V1-R0-12825-02000-4004530 | Cветильник VARTON X-line 1,5 м 45 Вт Up&Down 3000 К CRI90 1494x63x100 мм RAL9003 белый муар | 45W | 3000K | 4300 лм | 10457898 | шт | 4.5 | 0.012788 | 28987.18 |  |  | 30
V1-R0-92825-02D01-4004530 | Cветильник VARTON X-line 1,5 м 45 Вт Up&Down 3000 К CRI90 1494x63x100 мм RAL9005 черный муар диммируемый по протоколу DALI | 45W | 3000K | 4300 лм | 10457898 | шт | 4.5 | 0.012788 | 32965.52 |  | DALI | 30
V1-R0-12825-02D01-4004530 | Cветильник VARTON X-line 1,5 м 45 Вт Up&Down 3000 К CRI90 1494x63x100 мм RAL9003 белый муар диммируемый по протоколу DALI | 45W | 3000K | 4300 лм | 10457898 | шт | 4.5 | 0.012788 | 32965.52 |  | DALI | 30
V1-R0-02825-02D01-4004530 | Cветильник VARTON X-line 1,5 м 45 Вт Up&Down 3000 К CRI90 1494x63x100 мм RAL7045 серый муар диммируемый по протоколу DALI | 45W | 3000K | 4300 лм | 10457898 | шт | 4.5 | 0.012788 | 32965.52 |  | DALI | 30
V1-R0-02825-02000-4004540 | Cветильник VARTON X-line 1,5 м 45 Вт Up&Down 4000 K CRI90 1494x63x100 мм RAL7045 серый муар | 45W | 4000K | 4700 лм | 10457898 | шт | 4.5 | 0.012788 | 28987.18 |  |  | 30
V1-R0-12825-02000-4004540 | Cветильник VARTON X-line 1,5 м 45 Вт Up&Down 4000 К CRI90 1494x63x100 мм RAL9003 белый муар | 45W | 4000K | 4700 лм | 10457898 | шт | 4.5 | 0.012788 | 28987.18 |  |  | 30
V1-R0-92825-02000-4004540 | Cветильник VARTON X-line 1,5 м 45 Вт Up&Down 4000 К CRI90 1494x63x100 мм RAL9005 черный муар | 45W | 4000K | 4700 лм | 10457898 | шт | 4.5 | 0.012788 | 28987.18 |  |  | 30
V1-R0-12825-02D01-4004540 | Cветильник VARTON X-line 1,5 м 45 Вт Up&Down 4000 К CRI90 1494x63x100 мм RAL9003 белый муар диммируемый по протоколу DALI | 45W | 4000K | 4700 лм | 10457898 | шт | 4.5 | 0.012788 | 32965.52 |  | DALI | 30
V1-R0-92825-02D01-4004540 | Cветильник VARTON X-line 1,5 м 45 Вт Up&Down 4000 К CRI90 1494x63x100 мм RAL9005 черный муар диммируемый по протоколу DALI | 45W | 4000K | 4700 лм | 10457898 | шт | 4.5 | 0.012788 | 32965.52 |  | DALI | 30
V1-R0-02825-02D01-4004540 | Cветильник VARTON X-line 1,5 м 45 Вт Up&Down 4000 K CRI90 1494x63x100 мм RAL7045 серый муар диммируемый по протоколу DALI | 45W | 4000K | 4700 лм | 10457898 | шт | 4.5 | 0.012788 | 32965.52 |  | DALI | 30
X-Line Up&Down 1,75 м для сборки в линию
V1-R0-12826-02000-4005230 | Cветильник VARTON X-line 1,75 м 52 Вт Up&Down 3000 К CRI90 1742x63x100 мм RAL9003 белый муар | 52W | 3000K | 5000 лм | 10457899 | шт | 5.2 | 0.014438 | 33605.26 |  |  | 30
V1-R0-02826-02000-4005230 | Cветильник VARTON X-line 1,75 м 52 Вт Up&Down 3000 К CRI90 1742x63x100 мм RAL7045 серый муар | 52W | 3000K | 5000 лм | 10457899 | шт | 5.2 | 0.014438 | 33605.26 |  |  | 30
V1-R0-92826-02000-4005230 | Cветильник VARTON X-line 1,75 м 52 Вт Up&Down 3000 К CRI90 1742x63x100 мм RAL9005 черный муар | 52W | 3000K | 5000 лм | 10457899 | шт | 5.2 | 0.014438 | 33605.26 |  |  | 30
V1-R0-92826-02D01-4005230 | Cветильник VARTON X-line 1,75 м 52 Вт Up&Down 3000 К CRI90 1742x63x100 мм RAL9005 черный муар диммируемый по протоколу DALI | 52W | 3000K | 5000 лм | 10457899 | шт | 5.2 | 0.014438 | 37583.63 |  | DALI | 30
V1-R0-12826-02D01-4005230 | Cветильник VARTON X-line 1,75 м 52 Вт Up&Down 3000 К CRI90 1742x63x100 мм RAL9003 белый муар диммируемый по протоколу DALI | 52W | 3000K | 5000 лм | 10457899 | шт | 5.2 | 0.014438 | 37583.63 |  | DALI | 30
V1-R0-02826-02D01-4005230 | Cветильник VARTON X-line 1,75 м 52 Вт Up&Down 3000 К CRI90 1742x63x100 мм RAL7045 серый муар диммируемый по протоколу DALI | 52W | 3000K | 5000 лм | 10457899 | шт | 5.2 | 0.014438 | 37583.63 |  | DALI | 30
V1-R0-02826-02000-4005240 | Cветильник VARTON X-line 1,75 м 52 Вт Up&Down 4000 K CRI90 1742x63x100 мм RAL7045 серый муар | 52W | 4000K | 5300 лм | 10457899 | шт | 5.2 | 0.014438 | 33605.26 |  |  | 30
V1-R0-12826-02000-4005240 | Cветильник VARTON X-line 1,75 м 52 Вт Up&Down 4000 К CRI90 1742x63x100 мм RAL9003 белый муар | 52W | 4000K | 5300 лм | 10457899 | шт | 5.2 | 0.014438 | 33605.26 |  |  | 30
V1-R0-92826-02000-4005240 | Cветильник VARTON X-line 1,75 м 52 Вт Up&Down 4000 К CRI90 1742x63x100 мм RAL9005 черный муар | 52W | 4000K | 5300 лм | 10457899 | шт | 5.2 | 0.014438 | 33605.26 |  |  | 30
V1-R0-12826-02D01-4005240 | Cветильник VARTON X-line 1,75 м 52 Вт Up&Down 4000 К CRI90 1742x63x100 мм RAL9003 белый муар диммируемый по протоколу DALI | 52W | 4000K | 5300 лм | 10457899 | шт | 5.2 | 0.014438 | 37583.63 |  | DALI | 30
V1-R0-02826-02D01-4005240 | Cветильник VARTON X-line 1,75 м 52 Вт Up&Down 4000 K CRI90 1742x63x100 мм RAL7045 серый муар диммируемый по протоколу DALI | 52W | 4000K | 5300 лм | 10457899 | шт | 5.2 | 0.014438 | 37583.63 |  | DALI | 30
V1-R0-92826-02D01-4005240 | Cветильник VARTON X-line 1,75 м 52 Вт Up&Down 4000 К CRI90 1742x63x100 мм RAL9005 черный муар диммируемый по протоколу DALI | 52W | 4000K | 5300 лм | 10457899 | шт | 5.2 | 0.014438 | 37583.63 |  | DALI | 30
X-Line Up&Down 2,00 м для сборки в линию
V1-R0-92827-02000-4006030 | Cветильник VARTON X-line 2 м 60 Вт Up&Down 3000 К CRI90 1990x63x100 мм RAL9005 черный муар | 60W | 3000K | 5700 лм | 10457905 | шт | 6.045 | 0.016913 | 38207.11 |  |  | 30
V1-R0-12827-02000-4006030 | Cветильник VARTON X-line 2 м 60 Вт Up&Down 3000 К CRI90 1990x63x100 мм RAL9003 белый муар | 60W | 3000K | 5700 лм | 10457905 | шт | 6.045 | 0.016913 | 38207.11 |  |  | 30
V1-R0-02827-02000-4006030 | Cветильник VARTON X-line 2 м 60 Вт Up&Down 3000 К CRI90 1990x63x100 мм RAL7045 серый муар | 60W | 3000K | 5700 лм | 10457905 | шт | 6.045 | 0.016913 | 38207.11 |  |  | 30
V1-R0-92827-02D01-4006030 | Cветильник VARTON X-line 2 м 60 Вт Up&Down 3000 К CRI90 1990x63x100 мм RAL9005 черный муар диммируемый по протоколу DALI | 60W | 3000K | 5700 лм | 10457905 | шт | 6.045 | 0.016913 | 42185.47 |  | DALI | 30
V1-R0-02827-02D01-4006030 | Cветильник VARTON X-line 2 м 60 Вт Up&Down 3000 К CRI90 1990x63x100 мм RAL7045 серый муар диммируемый по протоколу DALI | 60W | 3000K | 5700 лм | 10457905 | шт | 6.045 | 0.016913 | 42185.47 |  | DALI | 30
V1-R0-12827-02D01-4006030 | Cветильник VARTON X-line 2 м 60 Вт Up&Down 3000 К CRI90 1990x63x100 мм RAL9003 белый муар диммируемый по протоколу DALI | 60W | 3000K | 5700 лм | 10457905 | шт | 6.045 | 0.016913 | 42185.47 |  | DALI | 30
V1-R0-92827-02000-4006040 | Cветильник VARTON X-line 2 м 60 Вт Up&Down 4000 К CRI90 1990x63x100 мм RAL9005 черный муар | 60W | 4000K | 6000 лм | 10457905 | шт | 6.045 | 0.016913 | 38207.11 |  |  | 30
V1-R0-12827-02000-4006040 | Cветильник VARTON X-line 2 м 60 Вт Up&Down 4000 К CRI90 1990x63x100 мм RAL9003 белый муар | 60W | 4000K | 6000 лм | 10457905 | шт | 6.045 | 0.016913 | 38207.11 |  |  | 30
V1-R0-02827-02000-4006040 | Cветильник VARTON X-line 2 м 60 Вт Up&Down 4000 K CRI90 1990x63x100 мм RAL7045 серый муар | 60W | 4000K | 6000 лм | 10457905 | шт | 6.045 | 0.016913 | 38207.11 |  |  | 30
V1-R0-92827-02D01-4006040 | Cветильник VARTON X-line 2 м 60 Вт Up&Down 4000 К CRI90 1990x63x100 мм RAL9005 черный муар диммируемый по протоколу DALI | 60W | 4000K | 6000 лм | 10457905 | шт | 6.045 | 0.016913 | 42185.47 |  | DALI | 30
V1-R0-02827-02D01-4006040 | Cветильник VARTON X-line 2 м 60 Вт Up&Down 4000 K CRI90 1990x63x100 мм RAL7045 серый муар диммирумый по протоколу DALI | 60W | 4000K | 6000 лм | 10457905 | шт | 6.045 | 0.016913 | 42185.47 |  | DALI | 30
V1-R0-12827-02D01-4006040 | Cветильник VARTON X-line 2 м 60 Вт Up&Down 4000 К CRI90 1990x63x100 мм RAL9003 белый муар диммируемый по протоколу DALI | 60W | 4000K | 6000 лм | 10457905 | шт | 6.045 | 0.016913 | 42185.47 |  | DALI | 30
X-Line Up&Down одиночные Tunable White
X-Line Up&Down 1,00 м одиночные TW
V1-R0-92823-02OPD-40022TW | Светодиодный светильник VARTON X-line 1 м 20 Вт Up&Down одиночный подвесной 1003x63x100 мм IP40 RAL9005 черный муар Tunable White (3000-6500K) с рассеивателем OPAL с декоративным проводом 2 м и комплектом подвесов 2 м диммируемый по протоколу DALI | 22W | 3000...6500K | 2200 лм | 10457909 | шт | 3.1 | 0.008663 | 35824.32 |  | DALI TW | 45
V1-R0-92823-02PRD-40022TW | Светодиодный светильник VARTON X-line 1 м 20 Вт Up&Down одиночный подвесной 1003x63x100 мм IP40 RAL9005 черный муар Tunable White (3000-6500K) с рассеивателем PRISM с декоративным проводом 2 м и комплектом подвесов 2 м диммируемый по протоколу DALI | 22W | 3000...6500K | 2420 лм | 10457909 | шт | 3.1 | 0.008663 | 35824.32 |  | DALI TW | 45
V1-R0-72823-02OPD-40022TW | Светодиодный светильник VARTON X-line 1 м 20 Вт Up&Down одиночный подвесной 1003x63x100 мм IP40 RAL7045 серый муар Tunable White (3000-6500K) с рассеивателем OPAL с декоративным проводом 2 м и комплектом подвесов 2 м диммируемый по протоколу DALI | 22W | 3000...6500K | 2200 лм | 10457909 | шт | 3.1 | 0.008663 | 35824.32 |  | DALI TW | 45
V1-R0-72823-02PRD-40022TW | Светодиодный светильник VARTON X-line 1 м 20 Вт Up&Down одиночный подвесной 1003x63x100 мм IP40 RAL7045 серый муар Tunable White (3000-6500K) с рассеивателем PRISM с декоративным проводом 2 м и комплектом подвесов 2 м диммируемый по протоколу DALI | 22W | 3000...6500K | 2420 лм | 10457909 | шт | 3.1 | 0.008663 | 35824.32 |  | DALI TW | 45
V1-R0-02823-02OPD-40022TW | Светодиодный светильник VARTON X-line 1 м 20 Вт Up&Down одиночный подвесной 1003x63x100 мм IP40 RAL9003 белый муар Tunable White (3000-6500K) с рассеивателем OPAL с декоративным проводом 2 м и комплектом подвесов 2 м диммируемый по протоколу DALI | 22W | 3000...6500K | 2200 лм | 10457909 | шт | 3.1 | 0.008663 | 35824.32 |  | DALI TW | 45
V1-R0-02823-02PRD-40022TW | Светодиодный светильник VARTON X-line 1 м 20 Вт Up&Down одиночный подвесной 1003x63x100 мм IP40 RAL9003 белый муар Tunable White (3000-6500K) с рассеивателем PRISM с декоративным проводом 2 м и комплектом подвесов 2 м диммируемый по протоколу DALI | 22W | 3000...6500K | 2420 лм | 10457909 | шт | 3.1 | 0.008663 | 35824.32 |  | DALI TW | 45
V1-R0-00823-32OPD-40022TW | Светодиодный светильник VARTON X-line 1 м 20 Вт Up&Down одиночный подвесной 1003x63x100 мм IP40 RAL9003 белый муар Tunable White (3000-6500K) с рассеивателем OPAL с декоративным проводом 2 м и комплектом подвесов 2 м диммируемый по протоколу DALI аварийный автономный постоянного действия | 22W | 3000...6500K | 2200 лм |  | шт | 3.1 | 0.008663 | 39748.42 |  | EM 1h DALI TW | 45
V1-R0-72823-02OPA-40022TW | Светодиодный светильник VARTON X-line 1 м 20 Вт Up&Down одиночный подвесной 1003x63x100 мм IP40 RAL7045 серый муар Tunable White (3000-6500K) с рассеивателем OPAL с декоративным проводом 2 м и комплектом подвесов 2 м диммируемый по протоколу DALI аварийный автономный постоянного действия | 22W | 3000...6500K | 2200 лм | 10457909 | шт | 3.1 | 0.008663 | 39748.42 |  | EM 1h DALI TW | 45
V1-R0-92823-02OPA-40022TW | Светодиодный светильник VARTON X-line 1 м 20 Вт Up&Down одиночный подвесной 1003x63x100 мм IP40 RAL9005 черный муар Tunable White (3000-6500K) с рассеивателем OPAL с декоративным проводом 2 м и комплектом подвесов 2 м диммируемый по протоколу DALI аварийный автономный постоянного действия | 22W | 3000...6500K | 2200 лм | 10457909 | шт | 3.1 | 0.008663 | 39748.42 |  | EM 1h DALI TW | 45
V1-R0-92823-02PRA-40022TW | Светодиодный светильник VARTON X-line 1 м 20 Вт Up&Down одиночный подвесной 1003x63x100 мм IP40 RAL9005 черный муар Tunable White (3000-6500K) с рассеивателем PRISM с декоративным проводом 2 м и комплектом подвесов 2 м диммируемый по протоколу DALI аварийный автономный постоянного действия | 22W | 3000...6500K | 2420 лм | 10457909 | шт | 3.1 | 0.008663 | 39749.44 |  | EM 1h DALI TW | 45
V1-R0-72823-02PRA-40022TW | Светодиодный светильник VARTON X-line 1 м 20 Вт Up&Down одиночный подвесной 1003x63x100 мм IP40 RAL7045 серый муар Tunable White (3000-6500K) с рассеивателем PRISM с декоративным проводом 2 м и комплектом подвесов 2 м диммируемый по протоколу DALI аварийный автономный постоянного действия | 22W | 3000...6500K | 2420 лм | 10457909 | шт | 3.1 | 0.008663 | 39748.42 |  | EM 1h DALI TW | 45
V1-R0-02823-02PRA-40022TW | Светодиодный светильник VARTON X-line 1 м 20 Вт Up&Down одиночный подвесной 1003x63x100 мм IP40 RAL9003 белый муар Tunable White (3000-6500K) с рассеивателем PRISM с декоративным проводом 2 м и комплектом подвесов 2 м диммируемый по протоколу DALI аварийный автономный постоянного действия | 22W | 3000...6500K | 2420 лм | 10457909 | шт | 3.1 | 0.008663 | 39747.4 |  | EM 1h DALI TW | 45
X-Line Up&Down 1,50 м одиночные TW
V1-R0-02825-02PRD-40048TW | Светодиодный светильник VARTON X-line 1,5 м 45 Вт Up&Down одиночный подвесной 1499x63x100 мм IP40 RAL9003 белый муар Tunable White (3000-6500K) с рассеивателем PRISM с декоративным проводом 2 м и комплектом подвесов 2 м диммируемый по протоколу DALI | 48W | 3000...6500K | 5280 лм | 10457898 | шт | 4.5 | 0.012788 | 40458.63 |  | DALI TW | 45
V1-R0-72825-02PRD-40048TW | Светодиодный светильник VARTON X-line 1,5 м 45 Вт Up&Down одиночный подвесной 1499x63x100 мм IP40 RAL7045 серый муар Tunable White (3000-6500K) с рассеивателем PRISM с декоративным проводом 2 м и комплектом подвесов 2 м диммируемый по протоколу DALI | 48W | 3000...6500K | 5280 лм | 10457898 | шт | 4.5 | 0.012788 | 40458.63 |  | DALI TW | 45
V1-R0-02825-02OPD-40048TW | Светодиодный светильник VARTON X-line 1,5 м 45 Вт Up&Down одиночный подвесной 1499x63x100 мм IP40 RAL9003 белый муар Tunable White (3000-6500K) с рассеивателем OPAL с декоративным проводом 2 м и комплектом подвесов 2 м диммируемый по протоколу DALI | 48W | 3000...6500K | 4800 лм | 10457898 | шт | 4.5 | 0.012788 | 40458.63 |  | DALI TW | 45
V1-R0-92825-02PRD-40048TW | Светодиодный светильник VARTON X-line 1,5 м 45 Вт Up&Down одиночный подвесной 1499x63x100 мм IP40 RAL9005 черный муар Tunable White (3000-6500K) с рассеивателем PRISM с декоративным проводом 2 м и комплектом подвесов 2 м диммируемый по протоколу DALI | 48W | 3000...6500K | 5280 лм | 10457898 | шт | 4.5 | 0.012788 | 40458.63 |  | DALI TW | 45
V1-R0-92825-02OPD-40048TW | Светодиодный светильник VARTON X-line 1,5 м 45 Вт Up&Down одиночный подвесной 1499x63x100 мм IP40 RAL9005 черный муар Tunable White (3000-6500K) с рассеивателем OPAL с декоративным проводом 2 м и комплектом подвесов 2 м диммируемый по протоколу DALI | 48W | 3000...6500K | 4800 лм | 10457898 | шт | 4.5 | 0.012788 | 40458.63 |  | DALI TW | 45
V1-R0-72825-02OPD-40048TW | Светодиодный светильник VARTON X-line 1,5 м 45 Вт Up&Down одиночный подвесной 1499x63x100 мм IP40 RAL7045 серый муар Tunable White (3000-6500K) с рассеивателем OPAL с декоративным проводом 2 м и комплектом подвесов 2 м диммируемый по протоколу DALI | 48W | 3000...6500K | 4800 лм | 10457898 | шт | 4.5 | 0.012788 | 40458.63 |  | DALI TW | 45
V1-R0-72825-02PRA-40048TW | Светодиодный светильник VARTON X-line 1,5 м 45 Вт Up&Down одиночный подвесной 1499x63x100 мм IP40 RAL7045 серый муар Tunable White (3000-6500K) с рассеивателем PRISM с декоративным проводом 2 м и комплектом подвесов 2 м диммируемый по протоколу DALI аварийный автономный постоянного действия | 48W | 3000...6500K | 5280 лм | 10457898 | шт | 4.5 | 0.012788 | 44386.81 |  | EM 1h DALI TW | 45
V1-R0-02825-02OPA-40048TW | Светодиодный светильник VARTON X-line 1,5 м 45 Вт Up&Down одиночный подвесной 1499x63x100 мм IP40 RAL9003 белый муар Tunable White (3000-6500K) с рассеивателем OPAL с декоративным проводом 2 м и комплектом подвесов 2 м диммируемый по протоколу DALI аварийный автономный постоянного действия | 48W | 3000...6500K | 4800 лм | 10457898 | шт | 4.5 | 0.012788 | 44386.81 |  | EM 1h DALI TW | 45
V1-R0-92825-02PRA-40048TW | Светодиодный светильник VARTON X-line 1,5 м 45 Вт Up&Down одиночный подвесной 1499x63x100 мм IP40 RAL9005 черный муар Tunable White (3000-6500K) с рассеивателем PRISM с декоративным проводом 2 м и комплектом подвесов 2 м диммируемый по протоколу DALI аварийный автономный постоянного действия | 48W | 3000...6500K | 5280 лм | 10457898 | шт | 4.5 | 0.012788 | 44387.83 |  | EM 1h DALI TW | 45
V1-R0-02825-02PRA-40048TW | Светодиодный светильник VARTON X-line 1,5 м 45 Вт Up&Down одиночный подвесной 1499x63x100 мм IP40 RAL9003 белый муар Tunable White (3000-6500K) с рассеивателем PRISM с декоративным проводом 2 м и комплектом подвесов 2 м диммируемый по протоколу DALI аварийный автономный постоянного действия | 48W | 3000...6500K | 5280 лм | 10457898 | шт | 4.5 | 0.012788 | 44385.79 |  | EM 1h DALI TW | 45
V1-R0-92825-02OPA-40048TW | Светодиодный светильник VARTON X-line 1,5 м 45 Вт Up&Down одиночный подвесной 1499x63x100 мм IP40 RAL9005 черный муар Tunable White (3000-6500K) с рассеивателем OPAL с декоративным проводом 2 м и комплектом подвесов 2 м диммируемый по протоколу DALI аварийный автономный постоянного действия | 48W | 3000...6500K | 4800 лм | 10457898 | шт | 4.5 | 0.012788 | 44386.81 |  | EM 1h DALI TW | 45
V1-R0-72825-02OPA-40048TW | Светодиодный светильник VARTON X-line 1,5 м 45 Вт Up&Down одиночный подвесной 1499x63x100 мм IP40 RAL7045 серый муар Tunable White (3000-6500K) с рассеивателем OPAL с декоративным проводом 2 м и комплектом подвесов 2 м диммируемый по протоколу DALI аварийный автономный постоянного действия | 48W | 3000...6500K | 4800 лм | 10457898 | шт | 4.5 | 0.012788 | 44386.81 |  | EM 1h DALI TW | 45
X-Line Up&Down 2,00 м одиночные TW
V1-R0-72827-02OPD-40062TW | Светодиодный светильник VARTON X-line 2 м 62 Вт Up&Down одиночный подвесной 1995x63x100 мм IP40 RAL7045 серый муар Tunable White (3000-6500K) с рассеивателем OPAL с декоративным проводом 2 м и комплектом подвесов 2 м диммируемый по протоколу DALI | 62W | 3000...6500K | 6200 лм | 10457905 | шт | 6.045 | 0.016913 | 49678.51 |  | DALI TW | 45
V1-R0-92827-02OPD-40062TW | Светодиодный светильник VARTON X-line 2 м 62 Вт Up&Down одиночный подвесной 1995x63x100 мм IP40 RAL9005 черный муар Tunable White (3000-6500K) с рассеивателем OPAL с декоративным проводом 2 м и комплектом подвесов 2 м диммируемый по протоколу DALI | 62W | 3000...6500K | 6200 лм | 10457905 | шт | 6.045 | 0.016913 | 49678.51 |  | DALI TW | 45
V1-R0-02827-02OPD-40062TW | Светильник VARTON X-line 2 м 60 Вт Up&Down одиночный подвесной 1995x63x100 мм IP40 RAL9003 белый муар Tunable White (3000-6500 K) с рассеивателем OPAL с декоративным проводом 2 м и комплектом подвесов 2 м диммируемый по протоколу DALI | 62W | 3000...6500K | 6200 лм | 10457905 | шт | 6.045 | 0.016913 | 49678.51 |  | DALI TW | 45
V1-R0-02827-02PRD-40062TW | Светодиодный светильник VARTON X-line 2 м 62 Вт Up&Down одиночный подвесной 1995x63x100 мм IP40 RAL9003 белый муар Tunable White (3000-6500K) с рассеивателем PRISM с декоративным проводом 2 м и комплектом подвесов 2 м диммируемый по протоколу DALI | 62W | 3000...6500K | 6820 лм | 10457905 | шт | 6.045 | 0.016913 | 49678.51 |  | DALI TW | 45
V1-R0-72827-02PRD-40062TW | Светодиодный светильник VARTON X-line 2 м 62 Вт Up&Down одиночный подвесной 1995x63x100 мм IP40 RAL7045 серый муар Tunable White (3000-6500K) с рассеивателем PRISM с декоративным проводом 2 м и комплектом подвесов 2 м диммируемый по протоколу DALI | 62W | 3000...6500K | 6820 лм | 10457905 | шт | 6.045 | 0.016913 | 49678.51 |  | DALI TW | 45
V1-R0-92827-02PRD-40062TW | Светодиодный светильник VARTON X-line 2 м 62 Вт Up&Down одиночный подвесной 1995x63x100 мм IP40 RAL9005 черный муар Tunable White (3000-6500K) с рассеивателем PRISM с декоративным проводом 2 м и комплектом подвесов 2 м диммируемый по протоколу DALI | 62W | 3000...6500K | 6820 лм | 10457905 | шт | 6.045 | 0.016913 | 49678.51 |  | DALI TW | 45
V1-R0-72827-02OPA-40062TW | Светодиодный светильник VARTON X-line 2 м 62 Вт Up&Down одиночный подвесной 1995x63x100 мм IP40 RAL7045 серый муар Tunable White (3000-6500K) с рассеивателем OPAL с декоративным проводом 2 м и комплектом подвесов 2 м диммируемый по протоколу DALI аварийный автономный постоянного действия | 62W | 3000...6500K | 6200 лм | 10457905 | шт | 6.045 | 0.016913 | 53609.75 |  | EM 1h DALI TW | 45
V1-R0-72827-02PRA-40062TW | Светодиодный светильник VARTON X-line 2 м 62 Вт Up&Down одиночный подвесной 1995x63x100 мм IP40 RAL7045 серый муар Tunable White (3000-6500K) с рассеивателем PRISM с декоративным проводом 2 м и комплектом подвесов 2 м диммируемый по протоколу DALI аварийный автономный постоянного действия | 62W | 3000...6500K | 6820 лм | 10457905 | шт | 6.045 | 0.016913 | 53610.77 |  | EM 1h DALI TW | 45
V1-R0-02827-02OPA-40062TW | Светодиодный светильник VARTON X-line 2 м 62 Вт Up&Down одиночный подвесной 1995x63x100 мм IP40 RAL9003 белый муар Tunable White (3000-6500K) с рассеивателем OPAL с декоративным проводом 2 м и комплектом подвесов 2 м диммируемый по протоколу DALI аварийный автономный постоянного действия | 62W | 3000...6500K | 6200 лм | 10457905 | шт | 6.045 | 0.016913 | 53609.75 |  | EM 1h DALI TW | 45
V1-R0-92827-02OPA-40062TW | Светодиодный светильник VARTON X-line 2 м 62 Вт Up&Down одиночный подвесной 1995x63x100 мм IP40 RAL9005 черный муар Tunable White (3000-6500K) с рассеивателем OPAL с декоративным проводом 2 м и комплектом подвесов 2 м диммируемый по протоколу DALI аварийный автономный постоянного действия | 62W | 3000...6500K | 6200 лм | 10457905 | шт | 6.045 | 0.016913 | 53609.75 |  | EM 1h DALI TW | 45
V1-R0-02827-02PRA-40062TW | Светодиодный светильник VARTON X-line 2 м 62 Вт Up&Down одиночный подвесной 1995x63x100 мм IP40 RAL9003 белый муар Tunable White (3000-6500K) с рассеивателем PRISM с декоративным проводом 2 м и комплектом подвесов 2 м диммируемый по протоколу DALI аварийный автономный постоянного действия | 62W | 3000...6500K | 6820 лм | 10457905 | шт | 6.045 | 0.016913 | 53609.75 |  | EM 1h DALI TW | 45
V1-R0-92827-02PRA-40062TW | Светодиодный светильник VARTON X-line 2 м 62 Вт Up&Down одиночный подвесной 1995x63x100 мм IP40 RAL9005 черный муар Tunable White (3000-6500K) с рассеивателем PRISM с декоративным проводом 2 м и комплектом подвесов 2 м диммируемый по протоколу DALI аварийный автономный постоянного действия | 62W | 3000...6500K | 6820 лм | 10457905 | шт | 6.045 | 0.016913 | 53611.79 |  | EM 1h DALI TW | 45
Офисное освещение
SOFT/OT Comfort
SOFT/OT Comfort 30W 600x600 mm
V1-A0-O0558-10000-2003040 | Светодиодный светильник VARTON SOFT/OT Comfort офисный встраиваемый 595х595х50 мм 30 ВТ 4000 K IP20 отраженного света, угол 65 градусов, UGR <15 | 30W | 4000K | 3000 лм |  | шт | 3.47 | 0.035376 | 8119.04 | 62
Panels LED
PANEL 070 (595x595) IP40
LD102-000-0-043 | Драйвер для светодиодного светильника "ВАРТОН" панель 34W | 34W |  | - |  | шт | 0.2 | 0.003197 | 1426.37 | больше 1000
LD936511243 | Светодиодный светильник VARTON панель 595х595х10 мм 34 Вт 4000 K без драйвера | 34W | 4000K | 3400 лм |  | шт | 2.8 | 0.013672 | 5098.5 | больше 1000
LD9365D2243 | Светодиодный светильник VARTON панель 595х595х10 мм 34 Вт 4000 K диммер DALI драйвер в комплекте | 34W | 4000K | 3200 лм |  | шт | 2.95 | 0.013672 | 9663.33 |  | DALI | 30
LD936511243EM | Светодиодный светильник VARTON панель 595х595х10 мм 34 Вт 4000 K с режимом аварийного освещения (драйвер в комплекте) | 34W | 4000K | 3200 лм |  | шт | 3.525 | 0.013672 | 10447.94 |  | EM 1h | 30
LD9365D2243EM | Светодиодный светильник VARTON панель 595х595х10 мм 34 Вт 4000 K диммируемый по DALI аварийный автономный постоянного действия (драйвер в комплекте) | 34W | 4000K | 3200 лм |  | шт | 3.97 | 0.013781 | 13586.41 |  | EM 1h DALI | 30
PANEL 300 (1195x595) IP40
LD936562350 | Светодиодный светильник VARTON панель 1195х595х10 мм 50 Вт 3000 K IP40 драйвер в комплекте | 50W | 3000K | 4800 лм |  | шт | 5.64 | 0.033626 | 16829.66 |  |  | 15
LD936562250 | Светодиодный светильник VARTON панель 1195х595х10 мм 50 Вт 4000 K IP40 драйвер в комплекте | 50W | 4000K | 4800 лм |  | шт | 5.64 | 0.033626 | 16829.66 | 1 |  | 15
PANEL 370 (595х295) IP40
LD936512222 | Св-к PANEL 370 22Вт 4000K 595*295*10мм драйвер | 22W | 4000K | 2000 лм |  | шт | 1.49 | 0.008859 | 6068.75 |  |  | 15
PANEL COMFORT 070 (595x595 UGR<19) IP40
LD102-000-0-S33 | Драйвер для светодиодного светильника "ВАРТОН" панель 33W |  |  | - |  | шт | 0.225 | 0.013672 | 1423.94 | 511
LD936511233 | Светодиодный светильник VARTON панель 595х595х11 мм 33 Вт 4000 K с низким коэффициентом дискомфорта (UGR) без драйвера | 33W | 4000K | 3600 лм |  | шт | 2.49 | 0.013672 | 8199.64 | 404
LDR36511233 | Светодиодный светильник VARTON панель 595х595х11 мм 33 Вт 4000 K с низким коэффициентом дискомфорта (UGR) с драйвером в комплекте | 33W | 4000K | 3600 лм |  | шт | 2.49 | 0.013672 | 9623.57 |  |  | 15
LD9365D1233 | Светодиодный светильник VARTON Panel Comfort 070 595х595х11 мм 33 Вт 4000 K с низким коэффициентом дискомфорта (UGR) DALI драйвер в комплекте | 33W | 4000K | 3600 лм |  | шт | 3.01 | 0.013672 | 12762.03 |  | DALI | 30
PANEL COMFORT 350 (1195x295 UGR <19) IP40
LD102-000-0-036 | Драйвер для светодиодного светильника "ВАРТОН" панель 36W |  |  | - |  | шт | 0.225 | 0.000376 | 1423.94 | 322
LD936511236 | Светодиодный светильник VARTON панель 1195х295х11 мм 36 Вт 4000 K с низким коэффициентом дискомфорта (UGR) без драйвера | 36W | 4000K | 4000 лм |  | шт | 2.81 | 0.01519 | 8199.64 | 190
LD9365D1236 | Светодиодный светильник VARTON панель 1195х295х11 мм 36 Вт 4000 K с низким коэффициентом дискомфорта (UGR) DALI драйвер в комплекте | 36W | 4000K | 4000 лм |  | шт | 2.825 | 0.015469 | 11338.1 |  | DALI | 30
PANEL аксессуары
V4-A0-70.0018.PNL-0002 | Комплект креплений для монтажа панелей в гипсокартонные потолки v.2 |  |  | - |  | шт | 0.252 | 0.0003 | 632.71 | 290
V4-A0-70.0018.PNL-0013 | Рамка для накладного монтажа панели Panel LED 600x600x50мм белый RAL9003 |  |  | - |  | шт | 0.252 | 0.025 | 1534.53 |  |  | 15
A-серия 3.0
А070 3.0 IP40 (офис 595*595 мм)
V1-A0-0M070-01OP0-4002240 | Светодиодный светильник VARTON A070 3.0 офисный 22 Вт встраиваемый/накладной CRI90 4000K 595х595х50 мм IP40 с рассеивателем опал | 22W | 4000K | 2684 лм |  | шт | 3.8 | 0.025572 | 8140.55 |  |  | 30
V1-A0-0M070-01OPD-4002240 | Светодиодный светильник VARTON A070 3.0 офисный 22 Вт встраиваемый/накладной CRI90 4000К 595*595*50мм IP40 с рассеивателем опал DALI | 22W | 4000K | 2684 лм |  | шт | 3.8 | 0.025572 | 9552.86 |  | DALI | 30
V1-A0-0M070-01OPA-4002240 | Светодиодный светильник VARTON A070 3.0 офисный 22 Вт встраиваемый/накладной CRI90 4000K 595х595х50 мм IP40 с рассеивателем опал аварийный автономный постоянного действия | 22W | 4000K | 2684 лм |  | шт | 3.8 | 0.025572 | 12063.63 |  | EM 1h | 30
V1-A0-0M070-01OP0-4003040 | Светодиодный светильник VARTON A070 3.0 офисный 30 Вт встраиваемый/накладной CRI90 4000K 595х595х50 мм IP40 с рассеивателем опал | 30W | 4000K | 3660 лм |  | шт | 3.8 | 0.025572 | 8140.55 |  |  | 30
V1-A0-0M070-01OPD-4003040 | Светодиодный светильник VARTON A070 3.0 офисный 30 Вт встраиваемый/накладной CRI90 4000К 595*595*50мм IP40 с рассеивателем опал DALI | 30W | 4000K | 3660 лм |  | шт | 3.8 | 0.025572 | 9552.86 |  | DALI | 30
V1-A0-0M070-01OPA-4003040 | Светодиодный светильник VARTON A070 3.0 офисный 30 Вт встраиваемый/накладной CRI90 4000K 595х595х50 мм IP40 с рассеивателем опал аварийный автономный постоянного действия | 30W | 4000K | 3660 лм |  | шт | 3.8 | 0.025572 | 12063.63 |  | EM 1h | 30
V1-A0-0M070-01OP0-4003540 | Светодиодный светильник VARTON A070 3.0 офисный 35 Вт встраиваемый/накладной CRI90 4000K 595х595х50 мм IP40 с рассеивателем опал | 35W | 4000K | 4340 лм |  | шт | 3.8 | 0.025572 | 8140.55 |  |  | 30
V1-A0-0M070-01OPD-4003540 | Светодиодный светильник VARTON A070 3.0 офисный 35 Вт встраиваемый/накладной CRI90 4000К 595*595*50мм IP40 с рассеивателем опал DALI | 35W | 4000K | 4340 лм |  | шт | 3.8 | 0.025572 | 9552.86 |  | DALI | 30
V1-A0-0M070-01OPA-4003540 | Светодиодный светильник VARTON A070 3.0 офисный 35 Вт встраиваемый/накладной CRI90 4000K 595х595х50 мм IP40 с рассеивателем опал аварийный автономный постоянного действия | 35W | 4000K | 4340 лм |  | шт | 3.8 | 0.025572 | 12063.63 |  | EM 1h | 30
V1-A0-0M070-01OP0-4004040 | Светодиодный светильник VARTON A070 3.0 офисный 40 Вт встраиваемый/накладной CRI90 4000K 595х595х50 мм IP40 с рассеивателем опал | 40W | 4000K | 5040 лм |  | шт | 3.8 | 0.025572 | 9711.14 |  |  | 30
V1-A0-0M070-01OPD-4004040 | Светодиодный светильник VARTON A070 3.0 офисный 40 Вт встраиваемый/накладной CRI90 4000К 595*595*50мм IP40 с рассеивателем опал DALI | 40W | 4000K | 5040 лм |  | шт | 3.8 | 0.025572 | 11123.46 |  | DALI | 30
V1-A0-0M070-01OPA-4004040 | Светодиодный светильник VARTON A070 3.0 офисный 40 Вт встраиваемый/накладной CRI90 4000K 595х595х50 мм IP40 с рассеивателем опал аварийный автономный постоянного действия | 40W | 4000K | 5040 лм |  | шт | 3.8 | 0.025572 | 13634.23 |  | EM 1h | 30
А300 3.0 IP40 (офис 1195*595 мм)
V1-A0-0M300-01OP0-4005040 | Светодиодный светильник VARTON A300 3.0 офисный 50 Вт встраиваемый/накладной CRI90 4000K 1195х595х50 мм IP40 с рассеивателем опал | 50W | 4000K | 6100 лм |  | шт | 7 | 0.049926 | 17136.7 |  |  | 30
V1-A0-0M300-01OPD-4005040 | Светодиодный светильник VARTON A300 3.0 офисный 50Вт встраиваемый/накладной CRI90 4000K 1195х595х50 мм IP40 с рассеивателем опал DALI | 50W | 4000K | 6100 лм |  | шт | 7 | 0.049926 | 18549.01 |  | DALI | 30
V1-A0-0M300-01OPA-4005040 | Светодиодный светильник VARTON A300 3.0 офисный 50Вт встраиваемый/накладной CRI90 4000K 1195х595х50 мм IP40 с рассеивателем опал аварийный автономный постоянного действия | 50W | 4000K | 6100 лм |  | шт | 7 | 0.049926 | 21059.78 |  | EM 1h | 30
V1-A0-0M300-01OP0-4006040 | Светодиодный светильник VARTON A300 3.0 офисный 60 Вт встраиваемый/накладной CRI90 4000K 1195х595х50 мм IP40 с рассеивателем опал | 60W | 4000K | 7320 лм |  | шт | 7 | 0.049926 | 18986.38 |  |  | 30
V1-A0-0M300-01OPD-4006040 | Светодиодный светильник VARTON A300 3.0 офисный 60Вт встраиваемый/накладной CRI90 4000K 1195х595х50 мм IP40 с рассеивателем опал DALI | 60W | 4000K | 7320 лм |  | шт | 7 | 0.049926 | 20398.69 |  | DALI | 30
V1-A0-0M300-01OPA-4006040 | Светодиодный светильник VARTON A300 3.0 офисный 60Вт встраиваемый/накладной CRI90 4000K 1195х595х50 мм IP40 с рассеивателем опал аварийный автономный постоянного действия | 60W | 4000K | 7320 лм |  | шт | 7 | 0.049926 | 22909.47 |  | EM 1h | 30
V1-A0-0M300-01OP0-4007040 | Светодиодный светильник VARTON A300 3.0 офисный 70 Вт встраиваемый/накладной CRI90 4000K 1195х595х50 мм IP40 с рассеивателем опал | 70W | 4000K | 8540 лм |  | шт | 7 | 0.049926 | 19745.84 |  |  | 30
V1-A0-0M300-01OPD-4007040 | Светодиодный светильник VARTON A300 3.0 офисный 70Вт встраиваемый/накладной CRI90 4000K 1195х595х50 мм IP40 с рассеивателем опал DALI | 70W | 4000K | 8540 лм |  | шт | 7 | 0.049926 | 21158.15 |  | DALI | 30
V1-A0-0M300-01OPA-4007040 | Светодиодный светильник VARTON A300 3.0 офисный 70Вт встраиваемый/накладной CRI90 4000K 1195х595х50 мм IP40 с рассеивателем опал аварийный автономный постоянного действия | 70W | 4000K | 8540 лм |  | шт | 7 | 0.049926 | 23668.92 |  | EM 1h | 30
А350 3.0 IP40 (офис 1195*295 мм)
V1-A0-0M350-01OP0-4002240 | Светодиодный светильник VARTON A350 3.0 офисный 22 Вт встраиваемый/накладной CRI90 4000K 1195х295х50 мм IP40 с рассеивателем опал | 22W | 4000K | 2684 лм |  | шт | 3.8 | 0.025572 | 8140.55 |  |  | 30
V1-A0-0M350-01OPD-4002240 | Светодиодный светильник VARTON A350 3.0 офисный 22 Вт встраиваемый/накладной CRI90 4000K 1195х295х50 мм IP40 с рассеивателем опал DALI | 22W | 4000K | 2684 лм |  | шт | 3.8 | 0.025572 | 9552.86 |  | DALI | 30
V1-A0-0M350-01OPA-4002240 | Светодиодный светильник VARTON A350 3.0 офисный 22 Вт встраиваемый/накладной CRI90 4000K 1195х295х50 мм IP40 с рассеивателем опал аварийный автономный постоянного действия | 22W | 4000K | 2684 лм |  | шт | 3.8 | 0.025572 | 12063.63 |  | EM 1h | 30
V1-A0-0M350-01OP0-4003040 | Светодиодный светильник VARTON A350 3.0 офисный 30 Вт встраиваемый/накладной CRI90 4000K 1195х295х50 мм IP40 с рассеивателем опал | 30W | 4000K | 3660 лм |  | шт | 3.8 | 0.025572 | 8140.55 |  |  | 30
V1-A0-0M350-01OPD-4003040 | Светодиодный светильник VARTON A350 3.0 офисный 30 Вт встраиваемый/накладной CRI90 4000K 1195х295х50 мм IP40 с рассеивателем опал DALI | 30W | 4000K | 3660 лм |  | шт | 3.8 | 0.025572 | 9552.86 |  | DALI | 30
V1-A0-0M350-01OPA-4003040 | Светодиодный светильник VARTON A350 3.0 офисный 30 Вт встраиваемый/накладной CRI90 4000K 1195х295х50 мм IP40 с рассеивателем опал аварийный автономный постоянного действия | 30W | 4000K | 3660 лм |  | шт | 3.8 | 0.025572 | 12063.63 |  | EM 1h | 30
V1-A0-0M350-01OP0-4003540 | Светодиодный светильник VARTON A350 3.0 офисный 35 Вт встраиваемый/накладной CRI90 4000K 1195х295х50 мм IP40 с рассеивателем опал | 35W | 4000K | 4340 лм |  | шт | 3.8 | 0.025572 | 8140.55 |  |  | 30
V1-A0-0M350-01OPD-4003540 | Светодиодный светильник VARTON A350 3.0 офисный 35 Вт встраиваемый/накладной CRI90 4000K 1195х295х50 мм IP40 с рассеивателем опал DALI | 35W | 4000K | 4340 лм |  | шт | 3.8 | 0.025572 | 9552.86 |  | DALI | 30
V1-A0-0M350-01OPA-4003540 | Светодиодный светильник VARTON A350 3.0 офисный 35 Вт встраиваемый/накладной CRI90 4000K 1195х295х50 мм IP40 с рассеивателем опал аварийный автономный постоянного действия | 35W | 4000K | 4340 лм |  | шт | 3.8 | 0.025572 | 12063.63 |  | EM 1h | 30
V1-A0-0M350-01OP0-4004040 | Светодиодный светильник VARTON A350 3.0 офисный 40 Вт встраиваемый/накладной CRI90 4000K 1195х295х50 мм IP40 с рассеивателем опал | 40W | 4000K | 5040 лм |  | шт | 3.8 | 0.025572 | 9711.14 |  |  | 30
V1-A0-0M350-01OPD-4004040 | Светодиодный светильник VARTON A350 3.0 офисный 40 Вт встраиваемый/накладной CRI90 4000K 1195х295х50 мм IP40 с рассеивателем опал DALI | 40W | 4000K | 5040 лм |  | шт | 3.8 | 0.025572 | 11123.46 |  | DALI | 30
V1-A0-0M350-01OPA-4004040 | Светодиодный светильник VARTON A350 3.0 офисный 40 Вт встраиваемый/накладной CRI90 4000K 1195х295х50 мм IP40 с рассеивателем опал аварийный автономный постоянного действия | 40W | 4000K | 5040 лм |  | шт | 3.8 | 0.025572 | 13634.23 |  | EM 1h | 30
A-серия 2.0
А070 2.0 IP40 (офис 595*595 аналог 4*18)
V1-A0-00070-01PR0-4003030 | Светодиодный светильник VARTON A070 2.0 офисный 30 Вт встраиваемый/накладной 3000 K 595х595х50 мм IP40 с рассеивателем призма | 30W | 3000K | 3880 лм | 10396947 | шт | 3.04 | 0.025572 | 6322.73 |  |  | 15
V1-A0-00070-01OP0-4003030 | Светодиодный светильник VARTON A070 2.0 офисный 30 Вт встраиваемый/накладной 3000 K 595х595х50 мм IP40 с рассеивателем опал | 30W | 3000K | 3680 лм | 10396947 | шт | 3.04 | 0.025572 | 6322.73 |  |  | 15
V1-A0-00070-01OPD-4003030 | Светодиодный светильник VARTON A070 2.0 офисный 30 Вт встраиваемый/накладной 3000 K 595х595х50 мм IP40 с рассеивателем опал DALI | 30W | 3000K | 3680 лм | 10396947 | шт | 3.04 | 0.025572 | 7735.03 |  | DALI | 15
V1-A0-00070-01PRD-4003030 | Светодиодный светильник VARTON A070 2.0 офисный 30 Вт встраиваемый/накладной 3000 K 595х595х50 мм IP40 с рассеивателем призма DALI | 30W | 3000K | 3880 лм | 10396947 | шт | 3.04 | 0.025572 | 7735.03 |  | DALI | 15
V1-A0-00070-01PRA-4003030 | Светодиодный светильник VARTON A070 2.0 офисный 30 Вт встраиваемый/накладной 3000 K 595х595х50 мм IP40 с рассеивателем призма EM | 30W | 3000K | 3880 лм | 10396947 | шт | 3.34 | 0.025572 | 10245.8 |  | EM 1h | 30
V1-A0-00070-01OPA-4003030 | Светодиодный светильник VARTON A070 2.0 офисный 30 Вт встраиваемый/накладной 3000 K 595х595х50 мм IP40 с рассеивателем опал EM | 30W | 3000K | 3680 лм | 10396947 | шт | 3.34 | 0.025572 | 10245.8 |  | EM 1h | 30
V1-A0-00070-01PRS-4003030 | Светодиодный светильник VARTON A070 2.0 офисный 30 Вт встраиваемый/накладной 3000 K 595х595х50 мм IP40 с рассеивателем призма с микроволновым датчиком движения | 30W | 3000K | 3880 лм | 10396947 | шт | 3.04 | 0.025572 | 7735.04 |  | Microwave sensor | 15
V1-A0-00070-01OPS-4003030 | Светодиодный светильник VARTON A070 2.0 офисный 30 Вт встраиваемый/накладной 3000 K 595х595х50 мм IP40 с рассеивателем опал с микроволновым датчиком движения | 30W | 3000K | 3680 лм | 10396947 | шт | 3.04 | 0.025572 | 7735.04 |  | Microwave sensor | 15
V1-A0-00070-01PR0-4003040 | Светодиодный светильник VARTON A070 2.0 офисный 30 Вт встраиваемый/накладной 4000 K 595х595х50 мм IP40 с рассеивателем призма | 30W | 4000K | 4050 лм | 10396947 | шт | 3.04 | 0.025572 | 6322.73 | 455 |  | 15
V1-A0-00070-01OP0-4003040 | Светодиодный светильник VARTON A070 2.0 офисный 30 Вт встраиваемый/накладной 4000 K 595х595х50 мм IP40 с рассеивателем опал | 30W | 4000K | 3840 лм | 10396947 | шт | 3.5 | 0.025572 | 6322.73 |  |  | 15
V1-A0-00070-01PRD-4003040 | Светодиодный светильник VARTON A070 2.0 офисный 30 Вт встраиваемый/накладной 4000 K 595х595х50 мм IP40 с рассеивателем призма DALI | 30W | 4000K | 4050 лм | 10396947 | шт | 3.04 | 0.025572 | 7735.03 |  | DALI | 15
V1-A0-00070-01OPD-4003040 | Светодиодный светильник VARTON A070 2.0 офисный 30 Вт встраиваемый/накладной 4000 K 595х595х50 мм IP40 с рассеивателем опал DALI | 30W | 4000K | 3840 лм | 10396947 | шт | 3.04 | 0.025572 | 7735.03 |  | DALI | 15
V1-A0-00070-01PRA-4003040 | Светодиодный светильник VARTON A070 2.0 офисный 30 Вт встраиваемый/накладной 4000 K 595х595х50 мм IP40 с рассеивателем призма аварийный автономный постоянного действия | 30W | 4000K | 4050 лм | 10396947 | шт | 3.34 | 0.025572 | 10245.8 |  | EM 1h | 30
V1-A0-00070-01OPA-4003040 | Светодиодный светильник VARTON A070 2.0 офисный 30 Вт встраиваемый/накладной 4000 K 595х595х50 мм IP40 с рассеивателем опал EM | 30W | 4000K | 3840 лм | 10396947 | шт | 3.34 | 0.025572 | 10245.8 |  | EM 1h | 30
V1-A0-00070-01ATP-4003040 | Светодиодный светильник VARTON A070 2.0 офисный 30 Вт встраиваемый/накладной 4000 K 595х595х50 мм IP40 с рассеивателем призма аварийный автономный постоянного действия Teletest | 30W | 4000K | 4050 лм | 10396947 | шт | 3.34 | 0.025572 | 10245.8 |  | EM 1h Teletest | 30
V1-A0-00070-01ATO-4003040 | Светодиодный светильник VARTON A070 2.0 офисный 30 Вт встраиваемый/накладной 4000 K 595х595х50 мм IP40 с рассеивателем опал EM Teletest | 30W | 4000K | 3840 лм | 10396947 | шт | 3.34 | 0.025572 | 10245.8 |  | EM 1h Teletest | 30
V1-A0-00070-01AAD-4003040 | Светодиодный светильник VARTON A070 2.0 офисный 30 Вт встраиваемый/накладной 4000 K 595х595х50 мм IP40 с рассеивателем опал DALI аварийный автономный постоянного действия EMDA | 30W | 4000K | 3840 лм |  | шт | 3.34 | 0.025572 | 15581.18 |  | EMDA 1h DALI | 15
V1-A0-00070-01OPS-4003040 | Светодиодный светильник VARTON A070 2.0 офисный 30 Вт встраиваемый/накладной 4000 K 595х595х50 мм IP40 с рассеивателем опал с микроволновым датчиком движения | 30W | 4000K | 3840 лм | 10396947 | шт | 3.04 | 0.025572 | 7735.04 |  | Microwave sensor | 15
V1-A0-00070-01PRS-4003040 | Светодиодный светильник VARTON A070 2.0 офисный 30 Вт встраиваемый/накладной 4000 K 595х595х50 мм IP40 с рассеивателем призма с микроволновым датчиком движения | 30W | 4000K | 4050 лм | 10396947 | шт | 3.04 | 0.025572 | 7735.04 |  | Microwave sensor | 15
V1-A0-00070-01OP0-4003050 | Светодиодный светильник VARTON A070 2.0 офисный 30 Вт встраиваемый/накладной 5000 K 595х595х50 мм IP40 с опаловым рассеивателем белый | 30W | 5000K | 3840 лм | 10396947 | шт | 3.04 | 0.025572 | 6322.73 |  |  | 15
V1-A0-00070-01PR0-4003050 | Светодиодный светильник VARTON A070 2.0 офисный 30 Вт встраиваемый/накладной 5000 K 595х595х50 мм IP40 с призматическим расеивателем белый | 30W | 5000K | 4050 лм | 10396947 | шт | 3.04 | 0.025572 | 6322.73 |  |  | 15
V1-A0-00070-01OPD-4003050 | Светодиодный светильник VARTON A070 2.0 офисный 30 Вт встраиваемый/накладной 5000 K 595х595х50 мм IP40 с опаловым рассеивателем DALI белый | 30W | 5000K | 3840 лм | 10396947 | шт | 3.04 | 0.025572 | 7735.03 |  | DALI | 15
V1-A0-00070-01PRD-4003050 | Светодиодный светильник VARTON A070 2.0 офисный 30 Вт встраиваемый/накладной 5000 K 595х595х50 мм IP40 с призматическим рассеивателем DALI белый | 30W | 5000K | 4050 лм | 10396947 | шт | 3.04 | 0.025572 | 7735.03 |  | DALI | 15
V1-A0-00070-01PRA-4003050 | Светодиодный светильник VARTON A070 2.0 офисный 30 Вт встраиваемый/накладной 5000 K 595х595х50 мм IP40 с призматическим рассеивателем аварийный белый | 30W | 5000K | 4050 лм | 10396947 | шт | 3.34 | 0.025572 | 10245.8 |  | EM 1h | 30
V1-A0-00070-01OPA-4003050 | Светодиодный светильник VARTON A070 2.0 офисный 30 Вт встраиваемый/накладной 5000 K 595х595х50 мм IP40 с опаловым рассеивателем аварийный белый | 30W | 5000K | 3840 лм | 10396947 | шт | 3.34 | 0.025572 | 10245.8 |  | EM 1h | 30
V1-A0-00070-01PRS-4003050 | Светодиодный светильник VARTON A070 2.0 офисный 30 Вт встраиваемый/накладной 5000 K 595х595х50 мм IP40 с рассеивателем призма с микроволновым датчиком движения | 30W | 5000K | 4050 лм | 10396947 | шт | 3.04 | 0.025572 | 7735.04 |  | Microwave sensor | 15
V1-A0-00070-01OPS-4003050 | Светодиодный светильник VARTON A070 2.0 офисный 30 Вт встраиваемый/накладной 5000 K 595х595х50 мм IP40 с рассеивателем опал с микроволновым датчиком движения | 30W | 5000K | 3840 лм | 10396947 | шт | 3.04 | 0.025572 | 7735.04 |  | Microwave sensor | 15
V1-A0-00070-01OP0-4003065 | Светодиодный светильник VARTON A070 2.0 офисный 30 Вт встраиваемый/накладной 6500 K 595х595х50 мм IP40 с рассеивателем опал | 30W | 6500K | 3840 лм | 10396947 | шт | 3.04 | 0.025572 | 6322.73 |  |  | 15
V1-A0-00070-01PR0-4003065 | Светодиодный светильник VARTON A070 2.0 офисный 30 Вт встраиваемый/накладной 6500 K 595х595х50 мм IP40 с призматическим расеивателем | 30W | 6500K | 4050 лм | 10396947 | шт | 3.04 | 0.025572 | 6322.73 |  |  | 15
V1-A0-00070-01OPD-4003065 | Светодиодный светильник VARTON A070 2.0 офисный 30 Вт встраиваемый/накладной 6500 K 595х595х50 мм IP40 с опаловым рассеивателем DALI | 30W | 6500K | 3840 лм | 10396947 | шт | 3.04 | 0.025572 | 7735.03 |  | DALI | 15
V1-A0-00070-01PRD-4003065 | Светодиодный светильник VARTON A070 2.0 офисный 30 Вт встраиваемый/накладной 6500 K 595х595х50 мм IP40 с призматическим рассеивателем DALI | 30W | 6500K | 4050 лм | 10396947 | шт | 3.04 | 0.025572 | 7735.03 |  | DALI | 15
V1-A0-00070-01PRA-4003065 | Светодиодный светильник VARTON A070 2.0 офисный 30 Вт встраиваемый/накладной 6500 K 595х595х50 мм IP40 с призматическим рассеивателем аварийный | 30W | 6500K | 4050 лм | 10396947 | шт | 3.34 | 0.025572 | 10245.8 |  | EM 1h | 30
V1-A0-00070-01OPA-4003065 | Светодиодный светильник VARTON A070 2.0 офисный 30 Вт встраиваемый/накладной 6500 K 595х595х50 мм IP40 с рассеивателем опал EM | 30W | 6500K | 3840 лм | 10396947 | шт | 3.34 | 0.025572 | 10245.8 |  | EM 1h | 30
V1-A0-00070-01PRS-4003065 | Светодиодный светильник VARTON A070 2.0 офисный 30 Вт встраиваемый/накладной 6500 K 595х595х50 мм IP40 с рассеивателем призма с микроволновым датчиком движения | 30W | 6500K | 4050 лм |  | шт | 3.04 | 0.025572 | 7735.04 |  | Microwave sensor | 15
V1-A0-00070-01OPS-4003065 | Светодиодный светильник VARTON A070 2.0 офисный 30 Вт встраиваемый/накладной 6500 K 595х595х50 мм IP40 с рассеивателем опал с микроволновым датчиком движения | 30W | 6500K | 3840 лм | 10396947 | шт | 3.04 | 0.025572 | 7735.04 |  | Microwave sensor | 15
V1-A0-00070-01PR0-4003530 | Светодиодный светильник VARTON A070 2.0 офисный 35 Вт встраиваемый/накладной 3000 K 595х595х50 мм IP40 с рассеивателем призма | 35W | 3000K | 4530 лм | 10396948 | шт | 3.04 | 0.025572 | 6322.73 |  |  | 15
V1-A0-00070-01OP0-4003530 | Светодиодный светильник VARTON A070 2.0 офисный 35 Вт встраиваемый/накладной 3000 K 595х595х50 мм IP40 с рассеивателем опал | 35W | 3000K | 4300 лм | 10396948 | шт | 3.04 | 0.025572 | 6322.73 |  |  | 15
V1-A0-00070-01PRD-4003530 | Светодиодный светильник VARTON A070 2.0 офисный 35 Вт встраиваемый/накладной 3000 K 595х595х50 мм IP40 с рассеивателем призма диммируемый по протоколу DALI | 35W | 3000K | 4530 лм | 10396948 | шт | 3.04 | 0.025572 | 7735.03 |  | DALI | 15
V1-A0-00070-01OPD-4003530 | Светодиодный светильник VARTON A070 2.0 офисный 35 Вт встраиваемый/накладной 3000 K 595х595х50 мм IP40 с рассеивателем опал диммируемый по протоколу DALI | 35W | 3000K | 4300 лм | 10396948 | шт | 3.04 | 0.025572 | 7735.03 |  | DALI | 15
V1-A0-00070-01OPA-4003530 | Светодиодный светильник VARTON A070 2.0 офисный 35 Вт встраиваемый/накладной 3000 K 595х595х50 мм IP40 с рассеивателем опал аварийный автономный постоянного действия | 35W | 3000K | 4300 лм | 10396948 | шт | 3.34 | 0.025572 | 10245.8 |  | EM 1h | 30
V1-A0-00070-01PRA-4003530 | Светодиодный светильник VARTON A070 2.0 офисный 35 Вт встраиваемый/накладной 3000 K 595х595х50 мм IP40 с рассеивателем призма аварийный автономный постоянного действия | 35W | 3000K | 4530 лм | 10396948 | шт | 3.34 | 0.025572 | 10245.8 |  | EM 1h | 30
V1-A0-00070-01PRS-4003530 | Светодиодный светильник VARTON A070 2.0 офисный 35 Вт встраиваемый/накладной 3000 K 595х595х50 мм IP40 с рассеивателем призма с микроволновым датчиком движения | 35W | 3000K | 4530 лм | 10396948 | шт | 3.04 | 0.025572 | 7735.04 |  | Microwave sensor | 15
V1-A0-00070-01OPS-4003530 | Светодиодный светильник VARTON A070 2.0 офисный 35 Вт встраиваемый/накладной 3000 K 595х595х50 мм IP40 с рассеивателем опал с микроволновым датчиком движения | 35W | 3000K | 4300 лм | 10396948 | шт | 3.04 | 0.025572 | 7735.04 |  | Microwave sensor | 15
V1-A0-00070-01OP0-4003540 | Светодиодный светильник VARTON A070 2.0 офисный 35 Вт встраиваемый/накладной 4000 K 595х595х50 мм IP40 с опаловым рассеивателем | 35W | 4000K | 4480 лм | 10396948 | шт | 3.04 | 0.025572 | 6322.73 |  |  | 15
V1-A0-00070-01PR0-4003540 | Светодиодный светильник VARTON A070 2.0 офисный 35 Вт встраиваемый/накладной 4000 K 595х595х50 мм IP40 с рассеивателем призма | 35W | 4000K | 4730 лм | 10396948 | шт | 3.04 | 0.025572 | 6322.73 |  |  | 15
V1-A0-00070-01OPD-4003540 | Светодиодный светильник VARTON A070 2.0 офисный 35 Вт встраиваемый/накладной 4000 K 595х595х50 мм IP40 с рассеивателем опал диммируемый по протоколу DALI | 35W | 4000K | 4480 лм | 10396948 | шт | 3.04 | 0.025572 | 7735.03 |  | DALI | 15
V1-A0-00070-01PRD-4003540 | Светодиодный светильник VARTON A070 2.0 офисный 35 Вт встраиваемый/накладной 4000 K 595х595х50 мм IP40 с рассеивателем призма диммируемый по протоколу DALI | 35W | 4000K | 4730 лм | 10396948 | шт | 3.04 | 0.025572 | 7735.03 |  | DALI | 15
V1-A0-00070-01OPA-4003540 | Светодиодный светильник VARTON A070 2.0 офисный 35 Вт встраиваемый/накладной 4000 K 595х595х50 мм IP40 с рассеивателем опал аварийный автономный постоянного действия | 35W | 4000K | 4480 лм | 10396948 | шт | 3.34 | 0.025572 | 10245.8 | 8 | EM 1h | 30
V1-A0-00070-01PRA-4003540 | Светодиодный светильник VARTON A070 2.0 офисный 35 Вт встраиваемый/накладной 4000 K 595х595х50 мм IP40 с рассеивателем призма аварийный автономный постоянного действия | 35W | 4000K | 4730 лм | 10396948 | шт | 3.34 | 0.025572 | 10245.8 |  | EM 1h | 30
V1-A0-00070-01OPS-4003540 | Светодиодный светильник VARTON A070 2.0 офисный 35 Вт встраиваемый/накладной 4000 K 595х595х50 мм IP40 с рассеивателем опал с микроволновым датчиком движения | 35W | 4000K | 4480 лм | 10396948 | шт | 3.04 | 0.025572 | 7735.04 |  | Microwave sensor | 15
V1-A0-00070-01PRS-4003540 | Светодиодный светильник VARTON A070 2.0 офисный 35 Вт встраиваемый/накладной 4000 K 595х595х50 мм IP40 с рассеивателем призма с микроволновым датчиком движения | 35W | 4000K | 4730 лм | 10396948 | шт | 3.04 | 0.025572 | 7735.04 |  | Microwave sensor | 15
V1-A0-00070-01PR0-4003550 | Светодиодный светильник VARTON A070 2.0 офисный 35 Вт встраиваемый/накладной 5000 K 595х595х50 мм IP40 с рассеивателем призма | 35W | 5000K | 4730 лм | 10396948 | шт | 3.04 | 0.025572 | 6322.73 |  |  | 15
V1-A0-00070-01OP0-4003550 | Светодиодный светильник VARTON A070 2.0 офисный 35 Вт встраиваемый/накладной 5000 K 595х595х50 мм IP40 с рассеивателем опал | 35W | 5000K | 4480 лм | 10396948 | шт | 3.04 | 0.025572 | 6322.73 |  |  | 15
V1-A0-00070-01OPD-4003550 | Светодиодный светильник VARTON A070 2.0 офисный 35 Вт встраиваемый/накладной 5000 K 595х595х50 мм IP40 с рассеивателем опал диммируемый по протоколу DALI | 35W | 5000K | 4480 лм | 10396948 | шт | 3.04 | 0.025572 | 7735.03 |  | DALI | 15
V1-A0-00070-01PRD-4003550 | Светодиодный светильник VARTON A070 2.0 офисный 35 Вт встраиваемый/накладной 5000 K 595х595х50 мм IP40 с рассеивателем призма диммируемый по протоколу DALI | 35W | 5000K | 4730 лм | 10396948 | шт | 3.04 | 0.025572 | 7735.03 |  | DALI | 15
V1-A0-00070-01OPA-4003550 | Светодиодный светильник VARTON A070 2.0 офисный 35 Вт встраиваемый/накладной 5000 K 595х595х50 мм IP40 с рассеивателем опал аварийный автономный постоянного действия | 35W | 5000K | 4480 лм | 10396948 | шт | 3.34 | 0.025572 | 10245.8 |  | EM 1h | 30
V1-A0-00070-01PRA-4003550 | Светодиодный светильник VARTON A070 2.0 офисный 35 Вт встраиваемый/накладной 5000 K 595х595х50 мм IP40 с рассеивателем призма аварийный автономный постоянного действия | 35W | 5000K | 4730 лм | 10396948 | шт | 3.34 | 0.025572 | 10245.8 |  | EM 1h | 30
V1-A0-00070-01OPS-4003550 | Светодиодный светильник VARTON A070 2.0 офисный 35 Вт встраиваемый/накладной 5000 K 595х595х50 мм IP40 с рассеивателем опал с микроволновым датчиком движения | 35W | 5000K | 4480 лм | 10396948 | шт | 3.04 | 0.025572 | 7735.04 |  | Microwave sensor | 15
V1-A0-00070-01PRS-4003550 | Светодиодный светильник VARTON A070 2.0 офисный 35 Вт встраиваемый/накладной 5000 K 595х595х50 мм IP40 с рассеивателем призма с микроволновым датчиком движения | 35W | 5000K | 4730 лм | 10396948 | шт | 3.04 | 0.025572 | 7735.04 |  | Microwave sensor | 15
V1-A0-00070-01OP0-4003565 | Светодиодный светильник VARTON A070 2.0 офисный 35 Вт встраиваемый/накладной 6500 K 595х595х50 мм IP40 с рассеивателем опал | 35W | 6500K | 4480 лм | 10396948 | шт | 3.04 | 0.025572 | 6322.73 |  |  | 15
V1-A0-00070-01PR0-4003565 | Светодиодный светильник VARTON A070 2.0 офисный 35 Вт встраиваемый/накладной 6500 K 595х595х50 мм IP40 с рассеивателем призма | 35W | 6500K | 4730 лм | 10396948 | шт | 3.04 | 0.025572 | 6322.73 |  |  | 15
V1-A0-00070-01PRD-4003565 | Светодиодный светильник VARTON A070 2.0 офисный 35 Вт встраиваемый/накладной 6500 K 595х595х50 мм IP40 с рассеивателем призма диммируемый по протоколу DALI | 35W | 6500K | 4730 лм | 10396948 | шт | 3.04 | 0.025572 | 7735.03 |  | DALI | 15
V1-A0-00070-01OPD-4003565 | Светодиодный светильник VARTON A070 2.0 офисный 35 Вт встраиваемый/накладной 6500 K 595х595х50 мм IP40 с рассеивателем опал диммируемый по протоколу DALI | 35W | 6500K | 4480 лм | 10396948 | шт | 3.04 | 0.025572 | 7735.03 |  | DALI | 15
V1-A0-00070-01OPA-4003565 | Светодиодный светильник VARTON A070 2.0 офисный 35 Вт встраиваемый/накладной 6500 K 595х595х50 мм IP40 с рассеивателем опал аварийный автономный постоянного действия | 35W | 6500K | 4480 лм | 10396948 | шт | 3.34 | 0.025572 | 10245.8 |  | EM 1h | 30
V1-A0-00070-01PRA-4003565 | Светодиодный светильник VARTON A070 2.0 офисный 35 Вт встраиваемый/накладной 6500 K 595х595х50 мм IP40 с рассеивателем призма аварийный автономный постоянного действия | 35W | 6500K | 4730 лм | 10396948 | шт | 3.34 | 0.025572 | 10245.8 |  | EM 1h | 30
V1-A0-00070-01PRS-4003565 | Светодиодный светильник VARTON A070 2.0 офисный 35 Вт встраиваемый/накладной 6500 K 595х595х50 мм IP40 с рассеивателем призма с микроволновым датчиком движения | 35W | 6500K | 4730 лм | 10396948 | шт | 3.04 | 0.025572 | 7735.04 |  | Microwave sensor | 15
V1-A0-00070-01OPS-4003565 | Светодиодный светильник VARTON A070 2.0 офисный 35 Вт встраиваемый/накладной 6500 K 595х595х50 мм IP40 с рассеивателем опал с микроволновым датчиком движения | 35W | 6500K | 4480 лм | 10396948 | шт | 3.04 | 0.025572 | 7735.04 |  | Microwave sensor | 15
V1-A0-00070-01OP0-4004530 | Светодиодный светильник VARTON A070 2.0 офисный 45 Вт встраиваемый/накладной 3000 K 595х595х50 мм IP40 с рассеивателем опал | 45W | 3000K | 5520 лм | 10396943 | шт | 3.04 | 0.025572 | 7543.2 |  |  | 15
V1-A0-00070-01PR0-4004530 | Светодиодный светильник VARTON A070 2.0 офисный 45 Вт встраиваемый/накладной 3000 K 595х595х50 мм IP40 с рассеивателем призма | 45W | 3000K | 5820 лм | 10396943 | шт | 3.04 | 0.025572 | 7543.2 |  |  | 15
V1-A0-00070-01PRD-4004530 | Светодиодный светильник VARTON A070 2.0 офисный 45 Вт встраиваемый/накладной 3000 K 595х595х50 мм IP40 с рассеивателем призма DALI | 45W | 3000K | 5820 лм | 10396943 | шт | 3.04 | 0.025572 | 8955.51 |  | DALI | 15
V1-A0-00070-01OPD-4004530 | Светодиодный светильник VARTON A070 2.0 офисный 45 Вт встраиваемый/накладной 3000 K 595х595х50 мм IP40 с рассеивателем опал DALI | 45W | 3000K | 5520 лм | 10396943 | шт | 3.04 | 0.025572 | 8955.51 |  | DALI | 15
V1-A0-00070-01OPA-4004530 | Светодиодный светильник VARTON A070 2.0 офисный 45 Вт встраиваемый/накладной 3000 K 595х595х50 мм IP40 с рассеивателем опал EM | 45W | 3000K | 5520 лм | 10396943 | шт | 3.34 | 0.025572 | 11466.27 | 1 | EM 1h | 30
V1-A0-00070-01PRA-4004530 | Светодиодный светильник VARTON A070 2.0 офисный 45 Вт встраиваемый/накладной 3000 K 595х595х50 мм IP40 с рассеивателем призма EM | 45W | 3000K | 5820 лм | 10396943 | шт | 3.34 | 0.025572 | 11466.27 |  | EM 1h | 30
V1-A0-00070-01OPS-4004530 | Светодиодный светильник VARTON A070 2.0 офисный 45 Вт встраиваемый/накладной 3000 K 595х595х50 мм IP40 с рассеивателем опал с микроволновым датчиком движения | 45W | 3000K | 5520 лм | 10396943 | шт | 3.04 | 0.025572 | 8955.51 |  | Microwave sensor | 15
V1-A0-00070-01PRS-4004530 | Светодиодный светильник VARTON A070 2.0 офисный 45 Вт встраиваемый/накладной 3000 K 595х595х50 мм IP40 с рассеивателем призма с микроволновым датчиком движения | 45W | 3000K | 5820 лм | 10396943 | шт | 3.04 | 0.025572 | 8955.51 |  | Microwave sensor | 15
V1-A0-00070-01OP0-4004540 | Светодиодный светильник VARTON A070 2.0 офисный 45 Вт встраиваемый/накладной 4000 K 595х595х50 мм IP40 с опаловым рассеивателем белый | 45W | 4000K | 5760 лм | 10396943 | шт | 3.04 | 0.025572 | 7543.2 |  |  | 15
V1-A0-00070-01PR0-4004540 | Светодиодный светильник VARTON A070 2.0 офисный 45 Вт встраиваемый/накладной 4000 K 595х595х50 мм IP40 с призматическим расеивателем белый | 45W | 4000K | 6080 лм | 10396943 | шт | 3.04 | 0.025572 | 7543.2 |  |  | 15
V1-A0-00070-01PRD-4004540 | Светодиодный светильник VARTON A070 2.0 офисный 45 Вт встраиваемый/накладной 4000 K 595х595х50 мм IP40 с призматическим рассеивателем DALI белый | 45W | 4000K | 6080 лм | 10396943 | шт | 3.04 | 0.025572 | 8955.51 |  | DALI | 15
V1-A0-00070-01OPD-4004540 | Светодиодный светильник VARTON A070 2.0 офисный 45 Вт встраиваемый/накладной 4000 K 595х595х50 мм IP40 с опаловым рассеивателем DALI белый | 45W | 4000K | 5760 лм | 10396943 | шт | 3.04 | 0.025572 | 8955.51 |  | DALI | 15
V1-A0-00070-01OPA-4004540 | Светодиодный светильник VARTON A070 2.0 офисный 45 Вт встраиваемый/накладной 4000 K 595х595х50 мм IP40 с опаловым рассеивателем аварийный белый | 45W | 4000K | 5760 лм | 10396943 | шт | 3.34 | 0.025572 | 11466.27 |  | EM 1h | 30
V1-A0-00070-01PRA-4004540 | Светодиодный светильник VARTON A070 2.0 офисный 45 Вт встраиваемый/накладной 4000 K 595х595х50 мм IP40 с призматическим рассеивателем аварийный белый | 45W | 4000K | 6080 лм | 10396943 | шт | 3.34 | 0.025572 | 11466.27 |  | EM 1h | 30
V1-A0-00070-01ATO-4004540 | Светодиодный светильник VARTON A070 2.0 офисный 45 Вт встраиваемый/накладной 4000 K 595х595х50 мм IP40 с опаловым рассеивателем аварийный белый Teletest | 45W | 4000K | 5760 лм | 10396943 | шт | 3.34 | 0.025572 | 11466.27 |  | EM 1h Teletest | 30
V1-A0-00070-01ATP-4004540 | Светодиодный светильник VARTON A070 2.0 офисный 45 Вт встраиваемый/накладной 4000 K 595х595х50 мм IP40 с призматическим рассеивателем аварийный белый Teletest | 45W | 4000K | 6080 лм | 10396943 | шт | 3.34 | 0.025572 | 11466.27 |  | EM 1h Teletest | 30
V1-A0-00070-01PRS-4004540 | Светодиодный светильник VARTON A070 2.0 офисный 45 Вт встраиваемый/накладной 4000 K 595х595х50 мм IP40 с рассеивателем призма с микроволновым датчиком движения | 45W | 4000K | 6080 лм | 10396943 | шт | 3.04 | 0.025572 | 8955.51 |  | Microwave sensor | 15
V1-A0-00070-01OPS-4004540 | Светодиодный светильник VARTON A070 2.0 офисный 45 Вт встраиваемый/накладной 4000 K 595х595х50 мм IP40 с рассеивателем опал с микроволновым датчиком движения | 45W | 4000K | 5760 лм | 10396943 | шт | 3.04 | 0.025572 | 8955.51 |  | Microwave sensor | 15
V1-A0-00070-01OP0-4004550 | Светодиодный светильник VARTON A070 2.0 офисный 45 Вт встраиваемый/накладной 5000 K 595х595х50 мм IP40 с опаловым рассеивателем белый | 45W | 5000K | 5760 лм | 10396943 | шт | 3.04 | 0.025572 | 7543.2 |  |  | 15
V1-A0-00070-01PR0-4004550 | Светодиодный светильник VARTON A070 2.0 офисный 45 Вт встраиваемый/накладной 5000 K 595х595х50 мм IP40 с призматическим расеивателем белый | 45W | 5000K | 6080 лм | 10396943 | шт | 3.04 | 0.025572 | 7543.2 |  |  | 15
V1-A0-00070-01OPD-4004550 | Светодиодный светильник VARTON A070 2.0 офисный 45 Вт встраиваемый/накладной 5000 K 595х595х50 мм IP40 с опаловым рассеивателем DALI белый | 45W | 5000K | 5760 лм | 10396943 | шт | 3.04 | 0.025572 | 8955.51 |  | DALI | 15
V1-A0-00070-01PRD-4004550 | Светодиодный светильник VARTON A070 2.0 офисный 45 Вт встраиваемый/накладной 5000 K 595х595х50 мм IP40 с призматическим рассеивателем DALI белый | 45W | 5000K | 6080 лм | 10396943 | шт | 3.04 | 0.025572 | 8955.51 |  | DALI | 15
V1-A0-00070-01OPA-4004550 | Светодиодный светильник VARTON A070 2.0 офисный 45 Вт встраиваемый/накладной 5000 K 595х595х50 мм IP40 с опаловым рассеивателем аварийный белый | 45W | 5000K | 5760 лм | 10396943 | шт | 3.34 | 0.025572 | 11466.27 |  | EM 1h | 30
V1-A0-00070-01PRA-4004550 | Светодиодный светильник VARTON A070 2.0 офисный 45 Вт встраиваемый/накладной 5000 K 595х595х50 мм IP40 с призматическим рассеивателем аварийный белый | 45W | 5000K | 6080 лм | 10396943 | шт | 3.34 | 0.025572 | 11466.27 |  | EM 1h | 30
V1-A0-00070-01PRS-4004550 | Светодиодный светильник VARTON A070 2.0 офисный 45 Вт встраиваемый/накладной 5000 K 595х595х50 мм IP40 с рассеивателем призма с микроволновым датчиком движения | 45W | 5000K | 6080 лм | 10396943 | шт | 3.04 | 0.025572 | 8955.51 |  | Microwave sensor | 15
V1-A0-00070-01OPS-4004550 | Светодиодный светильник VARTON A070 2.0 офисный 45 Вт встраиваемый/накладной 5000 K 595х595х50 мм IP40 с рассеивателем опал с микроволновым датчиком движения | 45W | 5000K | 5760 лм | 10396943 | шт | 3.04 | 0.025572 | 8955.51 |  | Microwave sensor | 15
V1-A0-00070-01PR0-4004565 | Светодиодный светильник VARTON A070 2.0 офисный 45 Вт встраиваемый/накладной 6500 K 595х595х50 мм IP40 с призматическим расеивателем | 45W | 6500K | 6080 лм | 10396943 | шт | 3.04 | 0.025572 | 7543.2 |  |  | 15
V1-A0-00070-01OP0-4004565 | Светодиодный светильник VARTON A070 2.0 офисный 45 Вт встраиваемый/накладной 6500 K 595х595х50 мм IP40 с опаловым рассеивателем | 45W | 6500K | 5760 лм | 10396943 | шт | 3.04 | 0.025572 | 7543.2 |  |  | 15
V1-A0-00070-01PRD-4004565 | Светодиодный светильник VARTON A070 2.0 офисный 45 Вт встраиваемый/накладной 6500 K 595х595х50 мм IP40 с призматическим рассеивателем DALI | 45W | 6500K | 6080 лм | 10396943 | шт | 3.04 | 0.025572 | 8955.51 |  | DALI | 15
V1-A0-00070-01OPD-4004565 | Светодиодный светильник VARTON A070 2.0 офисный 45 Вт встраиваемый/накладной 6500 K 595х595х50 мм IP40 с опаловым рассеивателем DALI | 45W | 6500K | 5760 лм | 10396943 | шт | 3.04 | 0.025572 | 8955.51 |  | DALI | 15
V1-A0-00070-01OPA-4004565 | Светодиодный светильник VARTON A070 2.0 офисный 45 Вт встраиваемый/накладной 6500 K 595х595х50 мм IP40 с опаловым рассеивателем аварийный | 45W | 6500K | 5760 лм | 10396943 | шт | 3.34 | 0.025572 | 11466.27 |  | EM 1h | 30
V1-A0-00070-01PRA-4004565 | Светодиодный светильник VARTON A070 2.0 офисный 45 Вт встраиваемый/накладной 6500 K 595х595х50 мм IP40 с призматическим рассеивателем аварийный | 45W | 6500K | 6080 лм | 10396943 | шт | 3.34 | 0.025572 | 11466.27 |  | EM 1h | 30
V1-A0-00070-01OPS-4004565 | Светодиодный светильник VARTON A070 2.0 офисный 45 Вт встраиваемый/накладной 6500 K 595х595х50 мм IP40 с рассеивателем опал с микроволновым датчиком движения | 45W | 6500K | 5760 лм | 10396943 | шт | 3.04 | 0.025572 | 8955.51 |  | Microwave sensor | 15
V1-A0-00070-01PRS-4004565 | Светодиодный светильник VARTON A070 2.0 офисный 45 Вт встраиваемый/накладной 6500К 595*595*50мм IP40 с рассеивателем призма с микроволновым датчиком движения | 45W | 6500K | 6080 лм |  | шт | 3.04 | 0.025572 | 8955.51 |  | Microwave sensor | 15
А170 2.0 IP40 (офис 595*180 аналог 2*18)
V1-A0-00170-01OP0-4001630 | Светодиодный светильник VARTON A170 2.0 офисный 16 Вт встраиваемый/накладной 3000 K 595х180х50 мм IP40 с опаловым рассеивателем белый | 16W | 3000K | 1620 лм | 10396949 | шт | 1.4 | 0.008525 | 5194.31 |  |  | 15
V1-A0-00170-01PR0-4001630 | Светодиодный светильник VARTON A170 2.0 офисный 16 Вт встраиваемый/накладной 3000 K 595х180х50 мм IP40 с призматическим рассеивателем белый | 16W | 3000K | 1700 лм | 10396949 | шт | 1.4 | 0.008525 | 5194.31 |  |  | 15
V1-A0-00170-01OPD-4001630 | Светодиодный светильник VARTON A170 2.0 офисный 16 Вт встраиваемый/накладной 3000 K 595х180х50 мм IP40 с опаловым рассеивателем белый диммируемый по протоколу DALI | 16W | 3000K | 1620 лм | 10396949 | шт | 1.4 | 0.008525 | 6606.61 |  | DALI | 15
V1-A0-00170-01PRD-4001630 | Светодиодный светильник VARTON A170 2.0 офисный 16 Вт встраиваемый/накладной 3000 K 595х180х50 мм IP40 с призматическим рассеивателем белый димимруемый по протоколу DALI | 16W | 3000K | 1700 лм | 10396949 | шт | 1.4 | 0.008525 | 6606.61 |  | DALI | 15
V1-A0-00170-01PRA-4001630 | Светодиодный светильник VARTON A170 2.0 офисный 16 Вт встраиваемый/накладной 3000 K 595х180х50 мм IP40 с призматическим рассеивателем белый аварийный автономный постоянного действия | 16W | 3000K | 1700 лм | 10396949 | шт | 1.7 | 0.008525 | 9117.38 |  | EM 1h | 30
V1-A0-00170-01OPA-4001630 | Светодиодный светильник VARTON A170 2.0 офисный 16 Вт встраиваемый/накладной 3000 K 595х180х50 мм IP40 с опаловым рассеивателем белый аварийный автономный постоянного действия | 16W | 3000K | 1620 лм | 10396949 | шт | 1.7 | 0.008525 | 9117.38 |  | EM 1h | 30
V1-A0-00170-01PRS-4001630 | Светодиодный светильник VARTON A170 2.0 офисный 16 Вт встраиваемый/накладной 3000 K 595х180х50 мм IP40 с рассеивателем призма с микроволновым датчиком движения | 16W | 3000K | 1700 лм | 10396949 | шт | 1.4 | 0.008525 | 6606.62 |  | Microwave sensor | 15
V1-A0-00170-01OPS-4001630 | Светодиодный светильник VARTON A170 2.0 офисный 16 Вт встраиваемый/накладной 3000 K 595х180х50 мм IP40 с рассеивателем опал с микроволновым датчиком движения | 16W | 3000K | 1620 лм | 10396949 | шт | 1.4 | 0.008525 | 6606.62 |  | Microwave sensor | 15
V1-A0-00170-01PR0-4001640 | Светодиодный светильник VARTON A170 2.0 офисный 16 Вт встраиваемый/накладной 4000К 595*180*50 мм IP40 с призматическим рассеивателем белый | 16W | 4000K | 1840 лм | 10396949 | шт | 1.4 | 0.008525 | 5194.31 |  |  | 15
V1-A0-00170-01OP0-4001640 | Светодиодный светильник VARTON A170 2.0 офисный 16 Вт встраиваемый/накладной 4000 K 595х180х50 мм IP40 с опаловым рассеивателем белый | 16W | 4000K | 1680 лм | 10396949 | шт | 1.4 | 0.008525 | 5194.31 |  |  | 15
V1-A0-00170-01PRD-4001640 | Светодиодный светильник VARTON A170 2.0 офисный 16 Вт встраиваемый/накладной 4000 K 595х180х50 мм IP40 с призматическим рассеивателем белый димимруемый по протоколу DALI | 16W | 4000K | 1840 лм | 10396949 | шт | 1.4 | 0.008525 | 6606.61 |  | DALI | 15
V1-A0-00170-01OPD-4001640 | Светодиодный светильник VARTON A170 2.0 офисный 16 Вт встраиваемый/накладной 4000 K 595х180х50 мм IP40 с опаловым рассеивателем белый диммируемый по протоколу DALI | 16W | 4000K | 1680 лм | 10396949 | шт | 1.4 | 0.008525 | 6606.61 |  | DALI | 15
V1-A0-00170-01OPA-4001640 | Светодиодный светильник VARTON A170 2.0 офисный 16 Вт встраиваемый/накладной 4000К 595*180*50 мм IP40 с опаловым рассеивателем белый аварийный автономный постоянного действия | 16W | 4000K | 1680 лм | 10396949 | шт | 1.7 | 0.008525 | 9117.38 |  | EM 1h | 30
V1-A0-00170-01PRA-4001640 | Светодиодный светильник VARTON A170 2.0 офисный 16 Вт встраиваемый/накладной 4000К 595*180*50 мм IP40 с призматическим рассеивателем белый аварийный автономный постоянного действия | 16W | 4000K | 1840 лм | 10396949 | шт | 1.7 | 0.008525 | 9117.38 |  | EM 1h | 30
V1-A0-00170-01OPS-4001640 | Светодиодный светильник VARTON A170 2.0 офисный 16 Вт встраиваемый/накладной 4000 K 595х180х50 мм IP40 с опаловым рассеивателем с микроволновым датчиком движения | 16W | 4000K | 1680 лм | 10396949 | шт | 1.4 | 0.008525 | 6606.62 |  | Microwave sensor | 15
V1-A0-00170-01PRS-4001640 | Светодиодный светильник VARTON A170 2.0 офисный 16 Вт встраиваемый/накладной 4000 K 595х180х50 мм IP40 с призматическим рассеивателем с микроволновым датчиком движения | 16W | 4000K | 1840 лм | 10396949 | шт | 1.4 | 0.008525 | 6606.62 |  | Microwave sensor | 15
V1-A0-00170-01PR0-4001650 | Светодиодный светильник VARTON A170 2.0 офисный 16 Вт встраиваемый/накладной 5000 K 595х180х50 мм IP40 с призматическим рассеивателем белый | 16W | 5000K | 1840 лм | 10396949 | шт | 1.4 | 0.008525 | 5194.31 |  |  | 15
V1-A0-00170-01OP0-4001650 | Светодиодный светильник VARTON A170 2.0 офисный 16 Вт встраиваемый/накладной 5000 K 595х180х50 мм IP40 с опаловым рассеивателем белый | 16W | 5000K | 1680 лм | 10396949 | шт | 1.4 | 0.008525 | 5194.31 |  |  | 15
V1-A0-00170-01PRD-4001650 | Светодиодный светильник VARTON A170 2.0 офисный 16 Вт встраиваемый/накладной 5000 K 595х180х50 мм IP40 с призматическим рассеивателем белый димимруемый по протоколу DALI | 16W | 5000K | 1840 лм | 10396949 | шт | 1.4 | 0.008525 | 6606.61 |  | DALI | 15
V1-A0-00170-01OPD-4001650 | Светодиодный светильник VARTON A170 2.0 офисный 16 Вт встраиваемый/накладной 5000 K 595х180х50 мм IP40 с опаловым рассеивателем белый диммируемый по протоколу DALI | 16W | 5000K | 1680 лм | 10396949 | шт | 1.4 | 0.008525 | 6606.61 |  | DALI | 15
V1-A0-00170-01OPA-4001650 | Светодиодный светильник VARTON A170 2.0 офисный 16 Вт встраиваемый/накладной 5000 K 595х180х50 мм IP40 с опаловым рассеивателем белый аварийный автономный постоянного действия | 16W | 5000K | 1680 лм | 10396949 | шт | 1.7 | 0.008525 | 9117.38 |  | EM 1h | 30
V1-A0-00170-01PRA-4001650 | Светодиодный светильник VARTON A170 2.0 офисный 16 Вт встраиваемый/накладной 5000 K 595х180х50 мм IP40 с призматическим рассеивателем белый аварийный автономный постоянного действия | 16W | 5000K | 1840 лм | 10396949 | шт | 1.7 | 0.008525 | 9117.38 |  | EM 1h | 30
V1-A0-00170-01PRS-4001650 | Светодиодный светильник VARTON A170 2.0 офисный 16 Вт встраиваемый/накладной 5000 K 595х180х50 мм IP40 с рассеивателем призма с микроволновым датчиком движения | 16W | 5000K | 1840 лм | 10396949 | шт | 1.4 | 0.008525 | 6606.62 |  | Microwave sensor | 15
V1-A0-00170-01OPS-4001650 | Светодиодный светильник VARTON A170 2.0 офисный 16 Вт встраиваемый/накладной 5000 K 595х180х50 мм IP40 с рассеивателем опал с микроволновым датчиком движения | 16W | 5000K | 1680 лм | 10396949 | шт | 1.4 | 0.008525 | 6606.62 |  | Microwave sensor | 15
V1-A0-00170-01OP0-4001665 | Светодиодный светильник VARTON A170 2.0 офисный 16 Вт встраиваемый/накладной 6500К 595*180*50 мм IP40 с опаловым рассеивателем белый | 16W | 6500K | 1680 лм | 10396949 | шт | 1.4 | 0.008525 | 5194.31 |  |  | 15
V1-A0-00170-01PR0-4001665 | Светодиодный светильник VARTON A170 2.0 офисный 16 Вт встраиваемый/накладной 6500 K 595х180х50 мм IP40 с призматическим рассеивателем белый | 16W | 6500K | 1840 лм | 10396949 | шт | 1.4 | 0.008525 | 5194.31 |  |  | 15
V1-A0-00170-01PRD-4001665 | Светодиодный светильник VARTON A170 2.0 офисный 16 Вт встраиваемый/накладной 6500 K 595х180х50 мм IP40 с призматическим рассеивателем белый димимруемый по протоколу DALI | 16W | 6500K | 1840 лм | 10396949 | шт | 1.4 | 0.008525 | 6606.61 |  | DALI | 15
V1-A0-00170-01OPD-4001665 | Светодиодный светильник VARTON A170 2.0 офисный 16 Вт встраиваемый/накладной 6500 K 595х180х50 мм IP40 с опаловым рассеивателем белый диммируемый по протоколу DALI | 16W | 6500K | 1680 лм | 10396949 | шт | 1.4 | 0.008525 | 6606.61 |  | DALI | 15
V1-A0-00170-01PRA-4001665 | Светодиодный светильник VARTON A170 2.0 офисный 16 Вт встраиваемый/накладной 6500 K 595х180х50 мм IP40 с призматическим рассеивателем белый аварийный автономный постоянного действия | 16W | 6500K | 1840 лм | 10396949 | шт | 1.7 | 0.008525 | 9117.38 |  | EM 1h | 30
V1-A0-00170-01OPA-4001665 | Светодиодный светильник VARTON A170 2.0 офисный 16 Вт встраиваемый/накладной 6500 K 595х180х50 мм IP40 с опаловым рассеивателем белый аварийный автономный постоянного действия | 16W | 6500K | 1680 лм | 10396949 | шт | 1.7 | 0.008525 | 9117.38 |  | EM 1h | 30
V1-A0-00170-01OPS-4001665 | Светодиодный светильник VARTON A170 2.0 офисный 16 Вт встраиваемый/накладной 6500 K 595х180х50 мм IP40 с рассеивателем опал с микроволновым датчиком движения | 16W | 6500K | 1680 лм | 10396949 | шт | 1.4 | 0.008525 | 6606.62 |  | Microwave sensor | 15
V1-A0-00170-01PRS-4001665 | Светодиодный светильник VARTON A170 2.0 офисный 16 Вт встраиваемый/накладной 6500 K 595х180х50 мм IP40 с рассеивателем призма с микроволновым датчиком движения | 16W | 6500K | 1840 лм | 10396949 | шт | 1.4 | 0.008525 | 6606.62 |  | Microwave sensor | 15
А220 2.0 IP40 (офис 1195*100 аналог 1*36)
V1-A0-00220-01OP0-4001630 | Светодиодный светильник VARTON A220 2.0 офисный 16 Вт встраиваемый/накладной 3000 K 1195х100х50 мм IP40 с рассеивателем опал | 16W | 3000K | 1620 лм | 10396950 | шт | 2.02 | 0.010204 | 5194.31 |  |  | 15
V1-A0-00220-01PR0-4001630 | Светодиодный светильник VARTON A220 2.0 офисный 16 Вт встраиваемый/накладной 3000 K 1195х100х50 мм IP40 с призматическим рассеивателем | 16W | 3000K | 1700 лм | 10396950 | шт | 2.02 | 0.010204 | 5194.31 |  |  | 15
V1-A0-00220-01PRD-4001630 | Светодиодный светильник VARTON A220 2.0 офисный 16 Вт встраиваемый/накладной 3000 K 1195х100х50 мм IP40 с призматическим рассеивателем диммируемый по протоколу DALI | 16W | 3000K | 1700 лм | 10396950 | шт | 2.02 | 0.010204 | 6606.61 |  | DALI | 15
V1-A0-00220-01OPD-4001630 | Светодиодный светильник VARTON A220 2.0 офисный 16 Вт встраиваемый/накладной 3000 K 1195х100х50 мм IP40 с рассеивателем опал диммируемый по протоколу DALI | 16W | 3000K | 1620 лм | 10396950 | шт | 2.02 | 0.010204 | 6606.61 |  | DALI | 15
V1-A0-00220-01PRA-4001630 | Светодиодный светильник VARTON A220 2.0 офисный 16 Вт встраиваемый/накладной 3000 K 1195х100х50 мм IP40 с призматическим рассеивателем аварийный автономный постоянного действия | 16W | 3000K | 1700 лм | 10396950 | шт | 2.32 | 0.010204 | 9117.38 |  | EM 1h | 30
V1-A0-00220-01OPA-4001630 | Светодиодный светильник VARTON A220 2.0 офисный 16 Вт встраиваемый/накладной 3000 K 1195х100х50 мм IP40 с рассеивателем опал аварийный автономный постоянного действия | 16W | 3000K | 1620 лм | 10396950 | шт | 2.32 | 0.010204 | 9117.38 |  | EM 1h | 30
V1-A0-00220-01ATP-4001630 | Светодиодный светильник VARTON A220 2.0 офисный 16 Вт встраиваемый/накладной 3000 K 1195х100х50 мм IP40 с призматическим рассеивателем аварийный Teletest | 16W | 3000K | 1700 лм | 10396950 | шт | 2.32 | 0.010204 | 9117.38 |  | EM 1h Teletest | 30
V1-A0-00220-01ATO-4001630 | Светодиодный светильник VARTON A220 2.0 офисный 16 Вт встраиваемый/накладной 3000 K 1195х100х50 мм IP40 с рассеивателем опал аварийный Teletest | 16W | 3000K | 1620 лм | 10396950 | шт | 2.32 | 0.010204 | 9117.38 |  | EM 1h Teletest | 30
V1-A0-00220-01PRS-4001630 | Светодиодный светильник VARTON A220 2.0 офисный 16 Вт встраиваемый/накладной 3000 K 1195х100х50 мм IP40 с рассеивателем призма с микроволновым датчиком движения | 16W | 3000K | 1700 лм | 10396950 | шт | 2.02 | 0.010204 | 6606.62 |  | Microwave sensor | 15
V1-A0-00220-01OPS-4001630 | Светодиодный светильник VARTON A220 2.0 офисный 16 Вт встраиваемый/накладной 3000 K 1195х100х50 мм IP40 с рассеивателем опал с микроволновым датчиком движения | 16W | 3000K | 1620 лм | 10396950 | шт | 2.02 | 0.010204 | 6606.62 |  | Microwave sensor | 15
V1-A0-00220-01OP0-4001640 | Светодиодный светильник VARTON A220 2.0 офисный 16 Вт встраиваемый/накладной 4000 K 1195х100х50 мм IP40 с рассеивателем опал | 16W | 4000K | 1680 лм | 10396950 | шт | 2.02 | 0.010204 | 5194.31 |  |  | 15
V1-A0-00220-01PR0-4001640 | Светодиодный светильник VARTON A220 2.0 офисный 16 Вт встраиваемый/накладной 4000 K 1195х100х50 мм IP40 с призматическим рассеивателем | 16W | 4000K | 1840 лм | 10396950 | шт | 2.02 | 0.010204 | 5194.31 |  |  | 15
V1-A0-00220-01PRD-4001640 | Светодиодный светильник VARTON A220 2.0 офисный 16 Вт встраиваемый/накладной 4000 K 1195х100х50 мм IP40 с призматическим рассеивателем диммируемый по протоколу DALI | 16W | 4000K | 1840 лм | 10396950 | шт | 2.02 | 0.010204 | 6606.61 |  | DALI | 15
V1-A0-00220-01OPD-4001640 | Светодиодный светильник VARTON A220 2.0 офисный 16 Вт встраиваемый/накладной 4000 K 1195х100х50 мм IP40 с рассеивателем опал диммируемый по протоколу DALI | 16W | 4000K | 1680 лм | 10396950 | шт | 2.02 | 0.010204 | 6606.61 |  | DALI | 15
V1-A0-00220-01PRA-4001640 | Светодиодный светильник VARTON A220 2.0 офисный 16 Вт встраиваемый/накладной 4000 K 1195х100х50 мм IP40 с призматическим рассеивателем аварийный автономный постоянного действия | 16W | 4000K | 1840 лм | 10396950 | шт | 2.32 | 0.010204 | 9117.38 |  | EM 1h | 30
V1-A0-00220-01OPA-4001640 | Светодиодный светильник VARTON A220 2.0 офисный 16 Вт встраиваемый/накладной 4000 K 1195х100х50 мм IP40 с рассеивателем опал аварийный автономный постоянного действия | 16W | 4000K | 1680 лм | 10396950 | шт | 2.32 | 0.010204 | 9117.38 |  | EM 1h | 30
V1-A0-00220-01ATP-4001640 | Светодиодный светильник VARTON A220 2.0 офисный 16 Вт встраиваемый/накладной 4000 K 1195х100х50 мм IP40 с призматическим рассеивателем аварийный Teletest | 16W | 4000K | 1840 лм | 10396950 | шт | 2.32 | 0.010204 | 9117.38 |  | EM 1h Teletest | 30
V1-A0-00220-01ATO-4001640 | Светодиодный светильник VARTON A220 2.0 офисный 16 Вт встраиваемый/накладной 4000 K 1195х100х50 мм IP40 с рассеивателем опал аварийный Teletest | 16W | 4000K | 1680 лм | 10396950 | шт | 2.32 | 0.010204 | 9117.38 |  | EM 1h Teletest | 30
V1-A0-00220-01PRS-4001640 | Светодиодный светильник VARTON A220 2.0 офисный 16 Вт встраиваемый/накладной 4000 K 1195х100х50 мм IP40 с призматическим рассеивателем с микроволновым датчиком движения | 16W | 4000K | 1840 лм | 10396950 | шт | 2.02 | 0.010204 | 6606.62 |  | Microwave sensor | 15
V1-A0-00220-01OP0-4001650 | Светодиодный светильник VARTON A220 2.0 офисный 16 Вт встраиваемый/накладной 5000 K 1195х100х50 мм IP40 с рассеивателем опал | 16W | 5000K | 1680 лм | 10396950 | шт | 2.02 | 0.010204 | 5194.31 |  |  | 15
V1-A0-00220-01PR0-4001650 | Светодиодный светильник VARTON A220 2.0 офисный 16 Вт встраиваемый/накладной 5000 K 1195х100х50 мм IP40 с призматическим рассеивателем | 16W | 5000K | 1840 лм | 10396950 | шт | 2.02 | 0.010204 | 5194.31 |  |  | 15
V1-A0-00220-01OPD-4001650 | Светодиодный светильник VARTON A220 2.0 офисный 16 Вт встраиваемый/накладной 5000 K 1195х100х50 мм IP40 с рассеивателем опал диммируемый по протоколу DALI | 16W | 5000K | 1680 лм | 10396950 | шт | 2.02 | 0.010204 | 6606.61 |  | DALI | 15
V1-A0-00220-01PRD-4001650 | Светодиодный светильник VARTON A220 2.0 офисный 16 Вт встраиваемый/накладной 5000 K 1195х100х50 мм IP40 с призматическим рассеивателем диммируемый по протоколу DALI | 16W | 5000K | 1840 лм | 10396950 | шт | 2.02 | 0.010204 | 6606.61 |  | DALI | 15
V1-A0-00220-01PRA-4001650 | Светодиодный светильник VARTON A220 2.0 офисный 16 Вт встраиваемый/накладной 5000 K 1195х100х50 мм IP40 с призматическим рассеивателем аварийный автономный постоянного действия | 16W | 5000K | 1840 лм | 10396950 | шт | 2.32 | 0.010204 | 9117.38 |  | EM 1h | 30
V1-A0-00220-01OPA-4001650 | Светодиодный светильник VARTON A220 2.0 офисный 16 Вт встраиваемый/накладной 5000 K 1195х100х50 мм IP40 с рассеивателем опал аварийный автономный постоянного действия | 16W | 5000K | 1680 лм | 10396950 | шт | 2.32 | 0.010204 | 9117.38 |  | EM 1h | 30
V1-A0-00220-01ATP-4001650 | Светодиодный светильник VARTON A220 2.0 офисный 16 Вт встраиваемый/накладной 5000 K 1195х100х50 мм IP40 с призматическим рассеивателем аварийный Teletest | 16W | 5000K | 1840 лм | 10396950 | шт | 2.32 | 0.010204 | 9117.38 |  | EM 1h Teletest | 30
V1-A0-00220-01ATO-4001650 | Светодиодный светильник VARTON A220 2.0 офисный 16 Вт встраиваемый/накладной 5000 K 1195х100х50 мм IP40 с рассеивателем опал аварийный Teletest | 16W | 5000K | 1680 лм | 10396950 | шт | 2.32 | 0.010204 | 9117.38 |  | EM 1h Teletest | 30
V1-A0-00220-01OPS-4001650 | Светодиодный светильник VARTON A220 2.0 офисный 16 Вт встраиваемый/накладной 5000 K 1195х100х50 мм IP40 с рассеивателем опал с микроволновым датчиком движения | 16W | 5000K | 1680 лм | 10396950 | шт | 2.02 | 0.010204 | 6606.62 |  | Microwave sensor | 15
V1-A0-00220-01PRS-4001650 | Светодиодный светильник VARTON A220 2.0 офисный 16 Вт встраиваемый/накладной 5000 K 1195х100х50 мм IP40 с рассеивателем призма с микроволновым датчиком движения | 16W | 5000K | 1840 лм | 10396950 | шт | 2.02 | 0.010204 | 6606.62 |  | Microwave sensor | 15
V1-A0-00220-01PR0-4001665 | Светодиодный светильник VARTON A220 2.0 офисный 16 Вт встраиваемый/накладной 6500 K 1195х100х50 мм IP40 с призматическим рассеивателем | 16W | 6500K | 1840 лм | 10396950 | шт | 2.02 | 0.010204 | 5194.31 |  |  | 15
V1-A0-00220-01OP0-4001665 | Светодиодный светильник VARTON A220 2.0 офисный 16 Вт встраиваемый/накладной 6500 K 1195х100х50 мм IP40 с рассеивателем опал | 16W | 6500K | 1680 лм | 10396950 | шт | 2.02 | 0.010204 | 5194.31 |  |  | 15
V1-A0-00220-01PRD-4001665 | Светодиодный светильник VARTON A220 2.0 офисный 16 Вт встраиваемый/накладной 6500 K 1195х100х50 мм IP40 с призматическим рассеивателем диммируемый по протоколу DALI | 16W | 6500K | 1840 лм | 10396950 | шт | 2.02 | 0.010204 | 6606.61 |  | DALI | 15
V1-A0-00220-01OPD-4001665 | Светодиодный светильник VARTON A220 2.0 офисный 16 Вт встраиваемый/накладной 6500 K 1195х100х50 мм IP40 с рассеивателем опал диммируемый по протоколу DALI | 16W | 6500K | 1680 лм | 10396950 | шт | 2.02 | 0.010204 | 6606.61 |  | DALI | 15
V1-A0-00220-01PRA-4001665 | Светодиодный светильник VARTON A220 2.0 офисный 16 Вт встраиваемый/накладной 6500 K 1195х100х50 мм IP40 с призматическим рассеивателем аварийный автономный постоянного действия | 16W | 6500K | 1840 лм | 10396950 | шт | 2.32 | 0.010204 | 9117.38 |  | EM 1h | 30
V1-A0-00220-01OPA-4001665 | Светодиодный светильник VARTON A220 2.0 офисный 16 Вт встраиваемый/накладной 6500 K 1195х100х50 мм IP40 с рассеивателем опал аварийный автономный постоянного действия | 16W | 6500K | 1680 лм | 10396950 | шт | 2.32 | 0.010204 | 9117.38 |  | EM 1h | 30
V1-A0-00220-01ATO-4001665 | Светодиодный светильник VARTON A220 2.0 офисный 16 Вт встраиваемый/накладной 6500 K 1195х100х50 мм IP40 с рассеивателем опал аварийный Teletest | 16W | 6500K | 1680 лм | 10396950 | шт | 2.32 | 0.010204 | 9117.38 |  | EM 1h Teletest | 30
V1-A0-00220-01ATP-4001665 | Светодиодный светильник VARTON A220 2.0 офисный 16 Вт встраиваемый/накладной 6500 K 1195х100х50 мм IP40 с призматическим рассеивателем аварийный Teletest | 16W | 6500K | 1840 лм | 10396950 | шт | 2.32 | 0.010204 | 9117.38 |  | EM 1h Teletest | 30
V1-A0-00220-01OPS-4001665 | Светодиодный светильник VARTON A220 2.0 офисный 16 Вт встраиваемый/накладной 6500 K 1195х100х50 мм IP40 с рассеивателем опал с микроволновым датчиком движения | 16W | 6500K | 1680 лм | 10396950 | шт | 2.02 | 0.010204 | 6606.62 |  | Microwave sensor | 15
V1-A0-00220-01PRS-4001665 | Светодиодный светильник VARTON A220 2.0 офисный 16 Вт встраиваемый/накладной 6500 K 1195х100х50 мм IP40 с рассеивателем призма с микроволновым датчиком движения | 16W | 6500K | 1840 лм | 10396950 | шт | 2.02 | 0.010204 | 6606.62 |  | Microwave sensor | 15
V1-A0-00220-01OP0-4003030 | Светодиодный светильник VARTON A220 2.0 офисный 30 Вт встраиваемый/накладной 3000 K 1195х100х50 мм IP40 с рассеивателем опал | 30W | 3000K | 3030 лм | 10396933 | шт | 2.02 | 0.010204 | 6322.73 |  |  | 15
V1-A0-00220-01PR0-4003030 | Светодиодный светильник VARTON A220 2.0 офисный 30 Вт встраиваемый/накладной 3000 K 1195х100х50 мм IP40 с призматическим рассеивателем | 30W | 3000K | 3180 лм | 10396933 | шт | 2.02 | 0.010204 | 6322.73 |  |  | 15
V1-A0-00220-01OPD-4003030 | Светодиодный светильник VARTON A220 2.0 офисный 30 Вт встраиваемый/накладной 3000 K 1195х100х50 мм IP40 с рассеивателем опал диммируемый по протоколу DALI | 30W | 3000K | 3030 лм | 10396933 | шт | 2.02 | 0.010204 | 7735.03 |  | DALI | 15
V1-A0-00220-01PRD-4003030 | Светодиодный светильник VARTON A220 2.0 офисный 30 Вт встраиваемый/накладной 3000 K 1195х100х50 мм IP40 с призматическим рассеивателем диммируемый по протоколу DALI | 30W | 3000K | 3180 лм | 10396933 | шт | 2.02 | 0.010204 | 7735.03 |  | DALI | 15
V1-A0-00220-01PRA-4003030 | Светодиодный светильник VARTON A220 2.0 офисный 30 Вт встраиваемый/накладной 3000 K 1195х100х50 мм IP40 с призматическим рассеивателем аварийный автономный постоянного действия | 30W | 3000K | 3180 лм | 10396933 | шт | 2.32 | 0.010204 | 10245.8 |  | EM 1h | 30
V1-A0-00220-01OPA-4003030 | Светодиодный светильник VARTON A220 2.0 офисный 30 Вт встраиваемый/накладной 3000 K 1195х100х50 мм IP40 с рассеивателем опал аварийный автономный постоянного действия | 30W | 3000K | 3030 лм | 10396933 | шт | 2.32 | 0.010204 | 10245.8 |  | EM 1h | 30
V1-A0-00220-01ATP-4003030 | Светодиодный светильник VARTON A220 2.0 офисный 30 Вт встраиваемый/накладной 3000 K 1195х100х50 мм IP40 с призматическим рассеивателем аварийный Teletest | 30W | 3000K | 3180 лм | 10396933 | шт | 2.32 | 0.010204 | 10245.8 |  | EM 1h Teletest | 30
V1-A0-00220-01ATO-4003030 | Светодиодный светильник VARTON A220 2.0 офисный 30 Вт встраиваемый/накладной 3000 K 1195х100х50 мм IP40 с рассеивателем опал аварийный Teletest | 30W | 3000K | 3030 лм | 10396933 | шт | 2.32 | 0.010204 | 10245.8 |  | EM 1h Teletest | 30
V1-A0-00220-01OPS-4003030 | Светодиодный светильник VARTON A220 2.0 офисный 30 Вт встраиваемый/накладной 3000 K 1195х100х50 мм IP40 с рассеивателем опал с микроволновым датчиком движения | 30W | 3000K | 3030 лм | 10396933 | шт | 2.02 | 0.010204 | 7735.04 |  | Microwave sensor | 15
V1-A0-00220-01PRS-4003030 | Светодиодный светильник VARTON A220 2.0 офисный 30 Вт встраиваемый/накладной 3000 K 1195х100х50 мм IP40 с рассеивателем призма с микроволновым датчиком движения | 30W | 3000K | 3180 лм | 10396933 | шт | 2.02 | 0.010204 | 7735.04 |  | Microwave sensor | 15
V1-A0-00220-01PR0-4003040 | Светодиодный светильник VARTON A220 2.0 офисный 30 Вт встраиваемый/накладной 4000 K 1195х100х50 мм IP40 с призматическим рассеивателем | 30W | 4000K | 3450 лм | 10396933 | шт | 2.02 | 0.010204 | 6322.73 |  |  | 15
V1-A0-00220-01OP0-4003040 | Светодиодный светильник VARTON A220 2.0 офисный 30 Вт встраиваемый/накладной 4000 K 1195х100х50 мм IP40 с рассеивателем опал | 30W | 4000K | 3150 лм | 10396933 | шт | 2.02 | 0.010204 | 6322.73 |  |  | 15
V1-A0-00220-01OPD-4003040 | Светодиодный светильник VARTON A220 2.0 офисный 30 Вт встраиваемый/накладной 4000 K 1195х100х50 мм IP40 с рассеивателем опал диммируемый по протоколу DALI | 30W | 4000K | 3150 лм | 10396933 | шт | 2.02 | 0.010204 | 7735.03 |  | DALI | 15
V1-A0-00220-01PRD-4003040 | Светодиодный светильник VARTON A220 2.0 офисный 30 Вт встраиваемый/накладной 4000 K 1195х100х50 мм IP40 с призматическим рассеивателем диммируемый по протоколу DALI | 30W | 4000K | 3450 лм | 10396933 | шт | 2.02 | 0.010204 | 7735.03 |  | DALI | 15
V1-A0-00220-01OPA-4003040 | Светодиодный светильник VARTON A220 2.0 офисный 30 Вт встраиваемый/накладной 4000 K 1195х100х50 мм IP40 с рассеивателем опал аварийный автономный постоянного действия | 30W | 4000K | 3150 лм | 10396933 | шт | 2.32 | 0.010204 | 10245.8 |  | EM 1h | 30
V1-A0-00220-01PRA-4003040 | Светодиодный светильник VARTON A220 2.0 офисный 30 Вт встраиваемый/накладной 4000 K 1195х100х50 мм IP40 с призматическим рассеивателем аварийный автономный постоянного действия | 30W | 4000K | 3450 лм | 10396933 | шт | 2.32 | 0.010204 | 10245.8 |  | EM 1h | 30
V1-A0-00220-01ATO-4003040 | Светодиодный светильник VARTON A220 2.0 офисный 30 Вт встраиваемый/накладной 4000 K 1195х100х50 мм IP40 с рассеивателем опал аварийный Teletest | 30W | 4000K | 3150 лм | 10396933 | шт | 2.32 | 0.010204 | 10245.8 |  | EM 1h Teletest | 30
V1-A0-00220-01ATP-4003040 | Светодиодный светильник VARTON A220 2.0 офисный 30 Вт встраиваемый/накладной 4000 K 1195х100х50 мм IP40 с призматическим рассеивателем аварийный Teletest | 30W | 4000K | 3450 лм | 10396933 | шт | 2.32 | 0.010204 | 10245.8 |  | EM 1h Teletest | 30
V1-A0-00220-01OPS-4003040 | Светодиодный светильник VARTON A220 2.0 офисный 30 Вт встраиваемый/накладной 4000 K 1195х100х50 мм IP40 с рассеивателем опал с микроволновым датчиком движения | 30W | 4000K | 3150 лм | 10396933 | шт | 2.02 | 0.010204 | 7735.04 |  | Microwave sensor | 15
V1-A0-00220-01PRS-4003040 | Светодиодный светильник VARTON A220 2.0 офисный 30 Вт встраиваемый/накладной 4000 K 1195х100х50 мм IP40 с призматическим рассеивателем с микроволновым датчиком движения | 30W | 4000K | 3450 лм | 10396933 | шт | 2.02 | 0.010204 | 7735.04 |  | Microwave sensor | 15
V1-A0-00220-01PR0-4003050 | Светодиодный светильник VARTON A220 2.0 офисный 30 Вт встраиваемый/накладной 5000 K 1195х100х50 мм IP40 с призматическим рассеивателем | 30W | 5000K | 3450 лм | 10396933 | шт | 2.02 | 0.010204 | 6322.73 |  |  | 15
V1-A0-00220-01OP0-4003050 | Светодиодный светильник VARTON A220 2.0 офисный 30 Вт встраиваемый/накладной 5000 K 1195х100х50 мм IP40 с рассеивателем опал | 30W | 5000K | 3150 лм | 10396933 | шт | 2.02 | 0.010204 | 6322.73 |  |  | 15
V1-A0-00220-01PRD-4003050 | Светодиодный светильник VARTON A220 2.0 офисный 30 Вт встраиваемый/накладной 5000 K 1195х100х50 мм IP40 с призматическим рассеивателем диммируемый по протоколу DALI | 30W | 5000K | 3450 лм | 10396933 | шт | 2.02 | 0.010204 | 7735.03 |  | DALI | 15
V1-A0-00220-01OPD-4003050 | Светодиодный светильник VARTON A220 2.0 офисный 30 Вт встраиваемый/накладной 5000 K 1195х100х50 мм IP40 с рассеивателем опал диммируемый по протоколу DALI | 30W | 5000K | 3150 лм | 10396933 | шт | 2.02 | 0.010204 | 7735.03 |  | DALI | 15
V1-A0-00220-01PRA-4003050 | Светодиодный светильник VARTON A220 2.0 офисный 30 Вт встраиваемый/накладной 5000 K 1195х100х50 мм IP40 с призматическим рассеивателем аварийный автономный постоянного действия | 30W | 5000K | 3450 лм | 10396933 | шт | 2.32 | 0.010204 | 10245.8 |  | EM 1h | 30
V1-A0-00220-01OPA-4003050 | Светодиодный светильник VARTON A220 2.0 офисный 30 Вт встраиваемый/накладной 5000 K 1195х100х50 мм IP40 с рассеивателем опал аварийный автономный постоянного действия | 30W | 5000K | 3150 лм | 10396933 | шт | 2.32 | 0.010204 | 10245.8 |  | EM 1h | 30
V1-A0-00220-01ATO-4003050 | Светодиодный светильник VARTON A220 2.0 офисный 30 Вт встраиваемый/накладной 5000 K 1195х100х50 мм IP40 с рассеивателем опал аварийный Teletest | 30W | 5000K | 3150 лм | 10396933 | шт | 2.32 | 0.010204 | 10245.8 |  | EM 1h Teletest | 30
V1-A0-00220-01ATP-4003050 | Светодиодный светильник VARTON A220 2.0 офисный 30 Вт встраиваемый/накладной 5000 K 1195х100х50 мм IP40 с призматическим рассеивателем аварийный Teletest | 30W | 5000K | 3450 лм | 10396933 | шт | 2.32 | 0.010204 | 10245.8 |  | EM 1h Teletest | 30
V1-A0-00220-01PRS-4003050 | Светодиодный светильник VARTON A220 2.0 офисный 30 Вт встраиваемый/накладной 5000 K 1195х100х50 мм IP40 с рассеивателем призма с микроволновым датчиком движения | 30W | 5000K | 3450 лм | 10396933 | шт | 2.02 | 0.010204 | 7735.04 |  | Microwave sensor | 15
V1-A0-00220-01OPS-4003050 | Светодиодный светильник VARTON A220 2.0 офисный 30 Вт встраиваемый/накладной 5000 K 1195х100х50 мм IP40 с рассеивателем опал с микроволновым датчиком движения | 30W | 5000K | 3150 лм | 10396933 | шт | 2.02 | 0.010204 | 7735.04 |  | Microwave sensor | 15
V1-A0-00220-01OP0-4003065 | Светодиодный светильник VARTON A220 2.0 офисный 30 Вт встраиваемый/накладной 6500 K 1195х100х50 мм IP40 с рассеивателем опал | 30W | 6500K | 3150 лм | 10396933 | шт | 2.02 | 0.010204 | 6322.73 |  |  | 15
V1-A0-00220-01PR0-4003065 | Светодиодный светильник VARTON A220 2.0 офисный 30 Вт встраиваемый/накладной 6500 K 1195х100х50 мм IP40 с призматическим рассеивателем | 30W | 6500K | 3450 лм | 10396933 | шт | 2.02 | 0.010204 | 6322.73 |  |  | 15
V1-A0-00220-01OPD-4003065 | Светодиодный светильник VARTON A220 2.0 офисный 30 Вт встраиваемый/накладной 6500 K 1195х100х50 мм IP40 с рассеивателем опал диммируемый по протоколу DALI | 30W | 6500K | 3150 лм | 10396933 | шт | 2.02 | 0.010204 | 7735.03 |  | DALI | 15
V1-A0-00220-01PRD-4003065 | Светодиодный светильник VARTON A220 2.0 офисный 30 Вт встраиваемый/накладной 6500 K 1195х100х50 мм IP40 с призматическим рассеивателем диммируемый по протоколу DALI | 30W | 6500K | 3450 лм | 10396933 | шт | 2.02 | 0.010204 | 7735.03 |  | DALI | 15
V1-A0-00220-01PRA-4003065 | Светодиодный светильник VARTON A220 2.0 офисный 30 Вт встраиваемый/накладной 6500 K 1195х100х50 мм IP40 с призматическим рассеивателем аварийный автономный постоянного действия | 30W | 6500K | 3450 лм | 10396933 | шт | 2.32 | 0.010204 | 10245.8 |  | EM 1h | 30
V1-A0-00220-01OPA-4003065 | Светодиодный светильник VARTON A220 2.0 офисный 30 Вт встраиваемый/накладной 6500 K 1195х100х50 мм IP40 с рассеивателем опал аварийный автономный постоянного действия | 30W | 6500K | 3150 лм | 10396933 | шт | 2.32 | 0.010204 | 10245.8 |  | EM 1h | 30
V1-A0-00220-01ATO-4003065 | Светодиодный светильник VARTON A220 2.0 офисный 30 Вт встраиваемый/накладной 6500 K 1195х100х50 мм IP40 с рассеивателем опал аварийный Teletest | 30W | 6500K | 3150 лм | 10396933 | шт | 2.32 | 0.010204 | 10245.8 |  | EM 1h Teletest | 30
V1-A0-00220-01ATP-4003065 | Светодиодный светильник VARTON A220 2.0 офисный 30 Вт встраиваемый/накладной 6500 K 1195х100х50 мм IP40 с призматическим рассеивателем аварийный Teletest | 30W | 6500K | 3450 лм | 10396933 | шт | 2.32 | 0.010204 | 10245.8 |  | EM 1h Teletest | 30
V1-A0-00220-01OPS-4003065 | Светодиодный светильник VARTON A220 2.0 офисный 30 Вт встраиваемый/накладной 6500 K 1195х100х50 мм IP40 с рассеивателем опал с микроволновым датчиком движения | 30W | 6500K | 3150 лм | 10396933 | шт | 2.02 | 0.010204 | 7735.04 |  | Microwave sensor | 15
V1-A0-00220-01PRS-4003065 | Светодиодный светильник VARTON A220 2.0 офисный 30 Вт встраиваемый/накладной 6500 K 1195х100х50 мм IP40 с рассеивателем призма с микроволновым датчиком движения | 30W | 6500K | 3450 лм | 10396933 | шт | 2.02 | 0.010204 | 7735.04 |  | Microwave sensor | 15
V1-A0-00220-01OP0-4003530 | Светодиодный светильник VARTON A220 2.0 офисный 35 Вт встраиваемый/накладной 3000 K 1195х100х50 мм IP40 с рассеивателем опал | 35W | 3000K | 3540 лм | 10396938 | шт | 2.02 | 0.010204 | 6322.73 |  |  | 15
V1-A0-00220-01PR0-4003530 | Светодиодный светильник VARTON A220 2.0 офисный 35 Вт встраиваемый/накладной 3000 K 1195х100х50 мм IP40 с рассеивателем призма | 35W | 3000K | 3710 лм | 10396938 | шт | 2.02 | 0.010204 | 6322.73 |  |  | 15
V1-A0-00220-01PRD-4003530 | Светодиодный светильник VARTON A220 2.0 офисный 35 Вт встраиваемый/накладной 3000 K 1195х100х50 мм IP40 с рассеивателем призма диммируемый по протоколу DALI | 35W | 3000K | 3710 лм | 10396938 | шт | 2.02 | 0.010204 | 7735.03 |  | DALI | 15
V1-A0-00220-01OPD-4003530 | Светодиодный светильник VARTON A220 2.0 офисный 35 Вт встраиваемый/накладной 3000 K 1195х100х50 мм IP40 с рассеивателем опал диммируемый по протоколу DALI | 35W | 3000K | 3540 лм | 10396938 | шт | 2.02 | 0.010204 | 7735.03 |  | DALI | 15
V1-A0-00220-01PRA-4003530 | Светодиодный светильник VARTON A220 2.0 офисный 35 Вт встраиваемый/накладной 3000 K 1195х100х50 мм IP40 с рассеивателем призма аварийный автономный постоянного действия | 35W | 3000K | 3710 лм | 10396938 | шт | 2.32 | 0.010204 | 10245.8 |  | EM 1h | 30
V1-A0-00220-01OPA-4003530 | Светодиодный светильник VARTON A220 2.0 офисный 35 Вт встраиваемый/накладной 3000 K 1195х100х50 мм IP40 с рассеивателем опал аварийный автономный постоянного действия | 35W | 3000K | 3540 лм | 10396938 | шт | 2.32 | 0.010204 | 10245.8 |  | EM 1h | 30
V1-A0-00220-01OPS-4003530 | Светодиодный светильник VARTON A220 2.0 офисный 35 Вт встраиваемый/накладной 3000 K 1195х100х50 мм IP40 с рассеивателем опал с микроволновым датчиком движения | 35W | 3000K | 3540 лм | 10396938 | шт | 2.02 | 0.010204 | 7735.04 |  | Microwave sensor | 15
V1-A0-00220-01PRS-4003530 | Светодиодный светильник VARTON A220 2.0 офисный 35 Вт встраиваемый/накладной 3000 K 1195х100х50 мм IP40 с рассеивателем призма с микроволновым датчиком движения | 35W | 3000K | 3710 лм | 10396938 | шт | 2.02 | 0.010204 | 7735.04 |  | Microwave sensor | 15
V1-A0-00220-01PR0-4003540 | Светодиодный светильник VARTON A220 2.0 офисный 35 Вт встраиваемый/накладной 4000 K 1195х100х50 мм IP40 с рассеивателем призма | 35W | 4000K | 4030 лм | 10396938 | шт | 2.02 | 0.010204 | 6322.73 |  |  | 15
V1-A0-00220-01OP0-4003540 | Светодиодный светильник VARTON A220 2.0 офисный 35 Вт встраиваемый/накладной 4000 K 1195х100х50 мм IP40 с рассеивателем опал | 35W | 4000K | 3675 лм | 10396938 | шт | 2.02 | 0.010204 | 6322.73 |  |  | 15
V1-A0-00220-01PRD-4003540 | Светодиодный светильник VARTON A220 2.0 офисный 35 Вт встраиваемый/накладной 4000 K 1195х100х50 мм IP40 с рассеивателем призма диммируемый по протоколу DALI | 35W | 4000K | 4030 лм | 10396938 | шт | 2.02 | 0.010204 | 7735.03 |  | DALI | 15
V1-A0-00220-01OPD-4003540 | Светодиодный светильник VARTON A220 2.0 офисный 35 Вт встраиваемый/накладной 4000 K 1195х100х50 мм IP40 с рассеивателем опал диммируемый по протоколу DALI | 35W | 4000K | 3675 лм | 10396938 | шт | 2.02 | 0.010204 | 7735.03 | 3 | DALI | 15
V1-A0-00220-01OPA-4003540 | Светодиодный светильник VARTON A220 2.0 офисный 35 Вт встраиваемый/накладной 4000 K 1195х100х50 мм IP40 с рассеивателем опал аварийный автономный постоянного действия | 35W | 4000K | 3675 лм | 10396938 | шт | 2.32 | 0.010204 | 10245.8 |  | EM 1h | 30
V1-A0-00220-01PRA-4003540 | Светодиодный светильник VARTON A220 2.0 офисный 35 Вт встраиваемый/накладной 4000 K 1195х100х50 мм IP40 с рассеивателем призма аварийный автономный постоянного действия | 35W | 4000K | 4030 лм | 10396938 | шт | 2.32 | 0.010204 | 10245.8 |  | EM 1h | 30
V1-A0-00220-01PRS-4003540 | Светодиодный светильник VARTON A220 2.0 офисный 35 Вт встраиваемый/накладной 4000 K 1195х100х50 мм IP40 с рассеивателем призма с микроволновым датчиком движения | 35W | 4000K | 4030 лм | 10396938 | шт | 2.02 | 0.010204 | 7735.04 |  | Microwave sensor | 15
V1-A0-00220-01OPS-4003540 | Светодиодный светильник VARTON A220 2.0 офисный 35 Вт встраиваемый/накладной 4000 K 1195х100х50 мм IP40 с рассеивателем опал с микроволновым датчиком движения | 35W | 4000K | 3675 лм | 10396938 | шт | 2.02 | 0.010204 | 7735.04 |  | Microwave sensor | 15
V1-A0-00220-01OP0-4003550 | Светодиодный светильник VARTON A220 2.0 офисный 35 Вт встраиваемый/накладной 5000 K 1195х100х50 мм IP40 с рассеивателем опал | 35W | 5000K | 3675 лм | 10396938 | шт | 2.02 | 0.010204 | 6322.73 |  |  | 15
V1-A0-00220-01PR0-4003550 | Светодиодный светильник VARTON A220 2.0 офисный 35 Вт встраиваемый/накладной 5000 K 1195х100х50 мм IP40 с расеивателем призма | 35W | 5000K | 4030 лм | 10396938 | шт | 2.02 | 0.010204 | 6322.73 |  |  | 15
V1-A0-00220-01PRD-4003550 | Светодиодный светильник VARTON A220 2.0 офисный 35 Вт встраиваемый/накладной 5000 K 1195х100х50 мм IP40 с рассеивателем призма диммируемый по протоколу DALI | 35W | 5000K | 4030 лм | 10396938 | шт | 2.02 | 0.010204 | 7735.03 |  | DALI | 15
V1-A0-00220-01OPD-4003550 | Светодиодный светильник VARTON A220 2.0 офисный 35 Вт встраиваемый/накладной 5000 K 1195х100х50 мм IP40 с рассеивателем опал диммируемый по протоколу DALI | 35W | 5000K | 3675 лм | 10396938 | шт | 2.02 | 0.010204 | 7735.03 |  | DALI | 15
V1-A0-00220-01OPA-4003550 | Светодиодный светильник VARTON A220 2.0 офисный 35 Вт встраиваемый/накладной 5000 K 1195х100х50 мм IP40 с рассеивателем опал аварийный автономный постоянного действия | 35W | 5000K | 3675 лм | 10396938 | шт | 2.32 | 0.010204 | 10245.8 |  | EM 1h | 30
V1-A0-00220-01PRA-4003550 | Светодиодный светильник VARTON A220 2.0 офисный 35 Вт встраиваемый/накладной 5000 K 1195х100х50 мм IP40 с рассеивателем призма аварийный автономный постоянного действия | 35W | 5000K | 4030 лм | 10396938 | шт | 2.32 | 0.010204 | 10245.8 |  | EM 1h | 30
V1-A0-00220-01OPS-4003550 | Светодиодный светильник VARTON A220 2.0 офисный 35 Вт встраиваемый/накладной 5000 K 1195х100х50 мм IP40 с рассеивателем опал с микроволновым датчиком движения | 35W | 5000K | 3675 лм | 10396938 | шт | 2.02 | 0.010204 | 7735.04 |  | Microwave sensor | 15
V1-A0-00220-01PRS-4003550 | Светодиодный светильник VARTON A220 2.0 офисный 35 Вт встраиваемый/накладной 5000 K 1195х100х50 мм IP40 с рассеивателем призма с микроволновым датчиком движения | 35W | 5000K | 4030 лм | 10396938 | шт | 2.02 | 0.010204 | 7735.04 |  | Microwave sensor | 15
V1-A0-00220-01OP0-4003565 | Светодиодный светильник VARTON A220 2.0 офисный 35 Вт встраиваемый/накладной 6500 K 1195х100х50 мм IP40 с рассеивателем опал | 35W | 6500K | 3675 лм | 10396938 | шт | 2.02 | 0.010204 | 6322.73 |  |  | 15
V1-A0-00220-01PR0-4003565 | Светодиодный светильник VARTON A220 2.0 офисный 35 Вт встраиваемый/накладной 6500 K 1195х100х50 мм IP40 с рассеивателем призма | 35W | 6500K | 4030 лм | 10396938 | шт | 2.02 | 0.010204 | 6322.73 |  |  | 15
V1-A0-00220-01OPD-4003565 | Светодиодный светильник VARTON A220 2.0 офисный 35 Вт встраиваемый/накладной 6500 K 1195х100х50 мм IP40 с рассеивателем опал диммируемый по протоколу DALI | 35W | 6500K | 3675 лм | 10396938 | шт | 2.02 | 0.010204 | 7735.03 |  | DALI | 15
V1-A0-00220-01PRD-4003565 | Светодиодный светильник VARTON A220 2.0 офисный 35 Вт встраиваемый/накладной 6500 K 1195х100х50 мм IP40 с рассеивателем призма диммируемый по протоколу DALI | 35W | 6500K | 4030 лм | 10396938 | шт | 2.02 | 0.010204 | 7735.03 |  | DALI | 15
V1-A0-00220-01OPA-4003565 | Светодиодный светильник VARTON A220 2.0 офисный 35 Вт встраиваемый/накладной 6500 K 1195х100х50 мм IP40 с рассеивателем опал аварийный автономный постоянного действия | 35W | 6500K | 3675 лм | 10396938 | шт | 2.32 | 0.010204 | 10245.8 |  | EM 1h | 30
V1-A0-00220-01PRA-4003565 | Светодиодный светильник VARTON A220 2.0 офисный 35 Вт встраиваемый/накладной 6500 K 1195х100х50 мм IP40 с рассеивателем призма аварийный автономный постоянного действия | 35W | 6500K | 4030 лм | 10396938 | шт | 2.32 | 0.010204 | 10245.8 |  | EM 1h | 30
V1-A0-00220-01OPS-4003565 | Светодиодный светильник VARTON A220 2.0 офисный 35 Вт встраиваемый/накладной 6500 K 1195х100х50 мм IP40 с рассеивателем опал с микроволновым датчиком движения | 35W | 6500K | 3675 лм | 10396938 | шт | 2.02 | 0.010204 | 7735.04 |  | Microwave sensor | 15
V1-A0-00220-01PRS-4003565 | Светодиодный светильник VARTON A220 2.0 офисный 35 Вт встраиваемый/накладной 6500 K 1195х100х50 мм IP40 с рассеивателем призма с микроволновым датчиком движения | 35W | 6500K | 4030 лм | 10396938 | шт | 2.02 | 0.010204 | 7735.04 |  | Microwave sensor | 15
А270 2.0 IP40 (офис 1195*180 аналог 2*36)
V1-A0-00270-01PR0-4003030 | Светодиодный светильник VARTON A270 2.0 офисный 30 Вт встраиваемый/накладной 3000 K 1195х180х50 мм IP40 с призматическим расеивателем белый | 30W | 3000K | 3630 лм | 10396944 | шт | 2.4 | 0.01671 | 6322.73 |  |  | 15
V1-A0-00270-01OP0-4003030 | Светодиодный светильник VARTON A270 2.0 офисный 30 Вт встраиваемый/накладной 3000 K 1195х180х50 мм IP40 с опаловым рассеивателем белый | 30W | 3000K | 3450 лм | 10396944 | шт | 2.4 | 0.01671 | 6322.73 |  |  | 15
V1-A0-00270-01PRD-4003030 | Светодиодный светильник VARTON A270 2.0 офисный 30 Вт встраиваемый/накладной 3000 K 1195х180х50 мм IP40 с призматическим рассеивателем DALI белый | 30W | 3000K | 3630 лм | 10396944 | шт | 2.4 | 0.01671 | 7735.03 |  | DALI | 15
V1-A0-00270-01OPD-4003030 | Светодиодный светильник VARTON A270 2.0 офисный 30 Вт встраиваемый/накладной 3000 K 1195х180х50 мм IP40 с опаловым рассеивателем DALI белый | 30W | 3000K | 3450 лм | 10396944 | шт | 2.4 | 0.01671 | 7735.03 |  | DALI | 15
V1-A0-00270-01PRA-4003030 | Светодиодный светильник VARTON A270 2.0 офисный 30 Вт встраиваемый/накладной 3000 K 1195х180х50 мм IP40 с призматическим рассеивателем аварийный белый | 30W | 3000K | 3630 лм | 10396944 | шт | 2.7 | 0.01671 | 10245.8 |  | EM 1h | 30
V1-A0-00270-01OPA-4003030 | Светодиодный светильник VARTON A270 2.0 офисный 30 Вт встраиваемый/накладной 3000 K 1195х180х50 мм IP40 с опаловым рассеивателем аварийный белый | 30W | 3000K | 3450 лм | 10396944 | шт | 2.7 | 0.01671 | 10245.8 |  | EM 1h | 30
V1-A0-00270-01PRS-4003030 | Светодиодный светильник VARTON A270 2.0 офисный 30 Вт встраиваемый/накладной 3000 K 1195х180х50 мм IP40 с рассеивателем призма с микроволновым датчиком движения | 30W | 3000K | 3630 лм | 10396944 | шт | 2.4 | 0.01671 | 7735.04 |  | Microwave sensor | 15
V1-A0-00270-01OPS-4003030 | Светодиодный светильник VARTON A270 2.0 офисный 30 Вт встраиваемый/накладной 3000 K 1195х180х50 мм IP40 с рассеивателем опал с микроволновым датчиком движения | 30W | 3000K | 3450 лм | 10396944 | шт | 2.4 | 0.01671 | 7735.04 |  | Microwave sensor | 15
V1-A0-00270-01PR0-4003040 | Светодиодный светильник VARTON A270 2.0 офисный 30 Вт встраиваемый/накладной 4000 K 1195х180х50 мм IP40 с призматическим расеивателем белый | 30W | 4000K | 3780 лм | 10396944 | шт | 2.4 | 0.01671 | 6322.73 |  |  | 15
V1-A0-00270-01OP0-4003040 | Светодиодный светильник VARTON A270 2.0 офисный 30 Вт встраиваемый/накладной 4000 K 1195х180х50 мм IP40 с опаловым рассеивателем белый | 30W | 4000K | 3600 лм | 10396944 | шт | 2.4 | 0.01671 | 6322.73 |  |  | 15
V1-A0-00270-01OPD-4003040 | Светодиодный светильник VARTON A270 2.0 офисный 30 Вт встраиваемый/накладной 4000 K 1195х180х50 мм IP40 с опаловым рассеивателем DALI белый | 30W | 4000K | 3600 лм | 10396944 | шт | 2.4 | 0.01671 | 7735.03 |  | DALI | 15
V1-A0-00270-01PRD-4003040 | Светодиодный светильник VARTON A270 2.0 офисный 30 Вт встраиваемый/накладной 4000 K 1195х180х50 мм IP40 с призматическим рассеивателем DALI белый | 30W | 4000K | 3780 лм | 10396944 | шт | 2.4 | 0.01671 | 7735.03 |  | DALI | 15
V1-A0-00270-01PRA-4003040 | Светодиодный светильник VARTON A270 2.0 офисный 30 Вт встраиваемый/накладной 4000 K 1195х180х50 мм IP40 с призматическим рассеивателем аварийный белый | 30W | 4000K | 3780 лм | 10396944 | шт | 2.7 | 0.01671 | 10245.8 |  | EM 1h | 30
V1-A0-00270-01OPA-4003040 | Светодиодный светильник VARTON A270 2.0 офисный 30 Вт встраиваемый/накладной 4000 K 1195х180х50 мм IP40 с опаловым рассеивателем аварийный белый | 30W | 4000K | 3600 лм | 10396944 | шт | 2.7 | 0.01671 | 10245.8 | 8 | EM 1h | 30
V1-A0-00270-01ATP-4003040 | Светодиодный светильник VARTON A270 2.0 офисный 30 Вт встраиваемый/накладной 4000 K 1195х180х50 мм IP40 с призматическим рассеивателем аварийный белый Teletest | 30W | 4000K | 3780 лм | 10396944 | шт | 2.7 | 0.01671 | 10245.8 |  | EM 1h Teletest | 30
V1-A0-00270-01ATO-4003040 | Светодиодный светильник VARTON A270 2.0 офисный 30 Вт встраиваемый/накладной 4000 K 1195х180х50 мм IP40 с опаловым рассеивателем аварийный белый Teletest | 30W | 4000K | 3600 лм | 10396944 | шт | 2.7 | 0.01671 | 10245.8 |  | EM 1h Teletest | 30
V1-A0-00270-01OPS-4003040 | Светодиодный светильник VARTON A270 2.0 офисный 30 Вт встраиваемый/накладной 4000 K 1195х180х50 мм IP40 с рассеивателем опал с микроволновым датчиком движения | 30W | 4000K | 3600 лм | 10396944 | шт | 2.4 | 0.01671 | 7735.04 |  | Microwave sensor | 15
V1-A0-00270-01PRS-4003040 | Светодиодный светильник VARTON A270 2.0 офисный 30 Вт встраиваемый/накладной 4000 K 1195х180х50 мм IP40 с расеивателем призма с микроволновым датчиком движения | 30W | 4000K | 3780 лм | 10396944 | шт | 2.4 | 0.01671 | 7735.04 |  | Microwave sensor | 15
V1-A0-00270-01PR0-4003050 | Светодиодный светильник VARTON A270 2.0 офисный 30 Вт встраиваемый/накладной 5000 K 1195х180х50 мм IP40 с призматическим рассеивателем белый | 30W | 5000K | 3780 лм | 10396944 | шт | 2.4 | 0.01671 | 6322.73 |  |  | 15
V1-A0-00270-01OP0-4003050 | Светодиодный светильник VARTON A270 2.0 офисный 30 Вт встраиваемый/накладной 5000 K 1195х180х50 мм IP40 с опаловым рассеивателем белый | 30W | 5000K | 3600 лм | 10396944 | шт | 2.4 | 0.01671 | 6322.73 |  |  | 15
V1-A0-00270-01OPD-4003050 | Светодиодный светильник VARTON A270 2.0 офисный 30 Вт встраиваемый/накладной 5000 K 1195х180х50 мм IP40 с опаловым рассеивателем DALI белый | 30W | 5000K | 3600 лм | 10396944 | шт | 2.4 | 0.01671 | 7735.03 |  | DALI | 15
V1-A0-00270-01PRD-4003050 | Светодиодный светильник VARTON A270 2.0 офисный 30 Вт встраиваемый/накладной 5000 K 1195х180х50 мм IP40 с призматическим рассеивателем DALI белый | 30W | 5000K | 3780 лм | 10396944 | шт | 2.4 | 0.01671 | 7735.03 |  | DALI | 15
V1-A0-00270-01PRA-4003050 | Светодиодный светильник VARTON A270 2.0 офисный 30 Вт встраиваемый/накладной 5000 K 1195х180х50 мм IP40 с призматическим рассеивателем аварийный белый | 30W | 5000K | 3780 лм | 10396944 | шт | 2.7 | 0.01671 | 10245.8 |  | EM 1h | 30
V1-A0-00270-01OPA-4003050 | Светодиодный светильник VARTON A270 2.0 офисный 30 Вт встраиваемый/накладной 5000 K 1195х180х50 мм IP40 с опаловым рассеивателем аварийный белый | 30W | 5000K | 3600 лм | 10396944 | шт | 2.7 | 0.01671 | 10245.8 |  | EM 1h | 30
V1-A0-00270-01OPS-4003050 | Светодиодный светильник VARTON A270 2.0 офисный 30 Вт встраиваемый/накладной 5000 K 1195х180х50 мм IP40 с рассеивателем опал с микроволновым датчиком движения | 30W | 5000K | 3600 лм | 10396944 | шт | 2.4 | 0.01671 | 7735.04 |  | Microwave sensor | 15
V1-A0-00270-01PRS-4003050 | Светодиодный светильник VARTON A270 2.0 офисный 30 Вт встраиваемый/накладной 5000 K 1195х180х50 мм IP40 с рассеивателем призма с микроволновым датчиком движения | 30W | 5000K | 3780 лм | 10396944 | шт | 2.4 | 0.01671 | 7735.04 |  | Microwave sensor | 15
V1-A0-00270-01OP0-4003065 | Светодиодный светильник VARTON A270 2.0 офисный 30 Вт встраиваемый/накладной 6500 K 1195х180х50 мм IP40 с опаловым рассеивателем белый | 30W | 6500K | 3600 лм | 10396944 | шт | 2.4 | 0.01671 | 6322.73 |  |  | 15
V1-A0-00270-01PR0-4003065 | Светодиодный светильник VARTON A270 2.0 офисный 30 Вт встраиваемый/накладной 6500 K 1195х180х50 мм IP40 с призматическим расеивателем белый | 30W | 6500K | 3780 лм | 10396944 | шт | 2.4 | 0.01671 | 6322.73 |  |  | 15
V1-A0-00270-01OPD-4003065 | Светодиодный светильник VARTON A270 2.0 офисный 30 Вт встраиваемый/накладной 6500 K 1195х180х50 мм IP40 с опаловым рассеивателем DALI белый | 30W | 6500K | 3600 лм | 10396944 | шт | 2.4 | 0.01671 | 7735.03 |  | DALI | 15
V1-A0-00270-01PRD-4003065 | Светодиодный светильник VARTON A270 2.0 офисный 30 Вт встраиваемый/накладной 6500 K 1195х180х50 мм IP40 с призматическим рассеивателем DALI белый | 30W | 6500K | 3780 лм | 10396944 | шт | 2.4 | 0.01671 | 7735.03 |  | DALI | 15
V1-A0-00270-01OPA-4003065 | Светодиодный светильник VARTON A270 2.0 офисный 30 Вт встраиваемый/накладной 6500 K 1195х180х50 мм IP40 с опаловым рассеивателем аварийный белый | 30W | 6500K | 3600 лм | 10396944 | шт | 2.7 | 0.01671 | 10245.8 |  | EM 1h | 30
V1-A0-00270-01PRA-4003065 | Светодиодный светильник VARTON A270 2.0 офисный 30 Вт встраиваемый/накладной 6500 K 1195х180х50 мм IP40 с призматическим рассеивателем аварийный белый | 30W | 6500K | 3780 лм | 10396944 | шт | 2.7 | 0.01671 | 10245.8 |  | EM 1h | 30
V1-A0-00270-01PRS-4003065 | Светодиодный светильник VARTON A270 2.0 офисный 30 Вт встраиваемый/накладной 6500 K 1195х180х50 мм IP40 с рассеивателем призма с микроволновым датчиком движения | 30W | 6500K | 3780 лм | 10396944 | шт | 2.4 | 0.01671 | 7735.04 |  | Microwave sensor | 15
V1-A0-00270-01OPS-4003065 | Светодиодный светильник VARTON A270 2.0 офисный 30 Вт встраиваемый/накладной 6500 K 1195х180х50 мм IP40 с рассеивателем опал с микроволновым датчиком движения | 30W | 6500K | 3600 лм | 10396944 | шт | 2.4 | 0.01671 | 7735.04 |  | Microwave sensor | 15
V1-A0-00270-01OP0-4003530 | Светодиодный светильник VARTON A270 2.0 офисный 35 Вт встраиваемый/накладной 3000 K 1195х180х50 мм IP40 с опаловым рассеивателем | 35W | 3000K | 4025 лм | 10396934 | шт | 2.4 | 0.01671 | 6322.73 |  |  | 15
V1-A0-00270-01PR0-4003530 | Светодиодный светильник VARTON A270 2.0 офисный 35 Вт встраиваемый/накладной 3000 K 1195х180х50 мм IP40 с призматическим рассеивателем | 35W | 3000K | 4235 лм | 10396934 | шт | 2.4 | 0.01671 | 6322.73 |  |  | 15
V1-A0-00270-01OPD-4003530 | Светодиодный светильник VARTON A270 2.0 офисный 35 Вт встраиваемый/накладной 3000 K 1195х180х50 мм IP40 с опаловым рассеивателем диммируемый по протоколу DALI | 35W | 3000K | 4025 лм | 10396934 | шт | 2.4 | 0.01671 | 7735.03 |  | DALI | 15
V1-A0-00270-01PRD-4003530 | Светодиодный светильник VARTON A270 2.0 офисный 35 Вт встраиваемый/накладной 3000 K 1195х180х50 мм IP40 с призматическим рассеивателем диммируемый по протоколу DALI | 35W | 3000K | 4235 лм | 10396934 | шт | 2.4 | 0.01671 | 7735.03 |  | DALI | 15
V1-A0-00270-01PRA-4003530 | Светодиодный светильник VARTON A270 2.0 офисный 35 Вт встраиваемый/накладной 3000 K 1195х180х50 мм IP40 с призматическим рассеивателем аварийный автономный постоянного действия | 35W | 3000K | 4235 лм | 10396934 | шт | 2.7 | 0.01671 | 10245.8 |  | EM 1h | 30
V1-A0-00270-01OPA-4003530 | Светодиодный светильник VARTON A270 2.0 офисный 35 Вт встраиваемый/накладной 3000 K 1195х180х50 мм IP40 с опаловым рассеивателем аварийный автономный постоянного действия | 35W | 3000K | 4025 лм | 10396934 | шт | 2.7 | 0.01671 | 10245.8 |  | EM 1h | 30
V1-A0-00270-01PRS-4003530 | Светодиодный светильник VARTON A270 2.0 офисный 35 Вт встраиваемый/накладной 3000 K 1195х180х50 мм IP40 с рассеивателем призма с микроволновым датчиком движения | 35W | 3000K | 4235 лм | 10396934 | шт | 2.4 | 0.01671 | 7735.04 |  | Microwave sensor | 15
V1-A0-00270-01OPS-4003530 | Светодиодный светильник VARTON A270 2.0 офисный 35 Вт встраиваемый/накладной 3000 K 1195х180х50 мм IP40 с рассеивателем опал с микроволновым датчиком движения | 35W | 3000K | 4025 лм | 10396934 | шт | 2.4 | 0.01671 | 7735.04 |  | Microwave sensor | 15
V1-A0-00270-01OP0-4003540 | Светодиодный светильник VARTON A270 2.0 офисный 35 Вт встраиваемый/накладной 4000 K 1195х180х50 мм IP40 с опаловым рассеивателем белый | 35W | 4000K | 4200 лм | 10396934 | шт | 2.4 | 0.01671 | 6322.73 |  |  | 15
V1-A0-00270-01PR0-4003540 | Светодиодный светильник VARTON A270 2.0 офисный 35 Вт встраиваемый/накладной 4000 K 1195х180х50 мм IP40 с призматическим раcсеивателем белый | 35W | 4000K | 4410 лм | 10396934 | шт | 2.4 | 0.01671 | 6322.73 |  |  | 15
V1-A0-00270-01OPD-4003540 | Светодиодный светильник VARTON A270 2.0 офисный 35 Вт встраиваемый/накладной 4000 K 1195х180х50 мм IP40 с опаловым рассеивателем диммируемый по протоколу DALI | 35W | 4000K | 4200 лм | 10396934 | шт | 2.4 | 0.01671 | 7735.03 |  | DALI | 15
V1-A0-00270-01PRD-4003540 | Светодиодный светильник VARTON A270 2.0 офисный 35 Вт встраиваемый/накладной 4000 K 1195х180х50 мм IP40 с призматическим расcеивателем диммируемый по протоколу DALI | 35W | 4000K | 4410 лм | 10396934 | шт | 2.4 | 0.01671 | 7735.03 |  | DALI | 15
V1-A0-00270-01PRA-4003540 | Светодиодный светильник VARTON A270 2.0 офисный 35 Вт встраиваемый/накладной 4000 K 1195х180х50 мм IP40 с призматическим расcеивателем аварийный автономный постоянного действия | 35W | 4000K | 4410 лм | 10396934 | шт | 2.7 | 0.01671 | 10245.8 |  | EM 1h | 30
V1-A0-00270-01OPA-4003540 | Светодиодный светильник VARTON A270 2.0 офисный 35 Вт встраиваемый/накладной 4000 K 1195х180х50 мм IP40 с опаловым рассеивателем аварийный автономный постоянного действия | 35W | 4000K | 4200 лм | 10396934 | шт | 2.7 | 0.01671 | 10245.8 |  | EM 1h | 30
V1-A0-00270-01PRS-4003540 | Светодиодный светильник VARTON A270 2.0 офисный 35 Вт встраиваемый/накладной 4000 K 1195х180х50 мм IP40 с раcсеивателем призма с микроволновым датчиком движения | 35W | 4000K | 4410 лм | 10396934 | шт | 2.4 | 0.01671 | 7735.04 |  | Microwave sensor | 15
V1-A0-00270-01OPS-4003540 | Светодиодный светильник VARTON A270 2.0 офисный 35 Вт встраиваемый/накладной 4000 K 1195х180х50 мм IP40 с рассеивателем опал с микроволновым датчиком движения | 35W | 4000K | 4200 лм | 10396934 | шт | 2.4 | 0.01671 | 7735.04 |  | Microwave sensor | 15
V1-A0-00270-01OP0-4003550 | Светодиодный светильник VARTON A270 2.0 офисный 35 Вт встраиваемый/накладной 5000 K 1195х180х50 мм IP40 с опаловым рассеивателем | 35W | 5000K | 4200 лм | 10396934 | шт | 2.4 | 0.01671 | 6322.73 |  |  | 15
V1-A0-00270-01PR0-4003550 | Светодиодный светильник VARTON A270 2.0 офисный 35 Вт встраиваемый/накладной 5000 K 1195х180х50 мм IP40 с призматическим рассеивателем | 35W | 5000K | 4410 лм | 10396934 | шт | 2.4 | 0.01671 | 6322.73 |  |  | 15
V1-A0-00270-01OPD-4003550 | Светодиодный светильник VARTON A270 2.0 офисный 35 Вт встраиваемый/накладной 5000 K 1195х180х50 мм IP40 с опаловым рассеивателем диммируемый по протоколу DALI | 35W | 5000K | 4200 лм | 10396934 | шт | 2.4 | 0.01671 | 7735.03 |  | DALI | 15
V1-A0-00270-01PRD-4003550 | Светодиодный светильник VARTON A270 2.0 офисный 35 Вт встраиваемый/накладной 5000 K 1195х180х50 мм IP40 с призматическим рассеивателем диммируемый по протоколу DALI | 35W | 5000K | 4410 лм | 10396934 | шт | 2.4 | 0.01671 | 7735.03 |  | DALI | 15
V1-A0-00270-01OPA-4003550 | Светодиодный светильник VARTON A270 2.0 офисный 35 Вт встраиваемый/накладной 5000 K 1195х180х50 мм IP40 с опаловым рассеивателем аварийный автономный постоянного действия | 35W | 5000K | 4200 лм | 10396934 | шт | 2.7 | 0.01671 | 10245.8 |  | EM 1h | 30
V1-A0-00270-01PRA-4003550 | Светодиодный светильник VARTON A270 2.0 офисный 35 Вт встраиваемый/накладной 5000 K 1195х180х50 мм IP40 с призматическим рассеивателем аварийный автономный постоянного действия | 35W | 5000K | 4410 лм | 10396934 | шт | 2.7 | 0.01671 | 10245.8 |  | EM 1h | 30
V1-A0-00270-01PRS-4003550 | Светодиодный светильник VARTON A270 2.0 офисный 35 Вт встраиваемый/накладной 5000 K 1195х180х50 мм IP40 с рассеивателем призма с микроволновым датчиком движения | 35W | 5000K | 4410 лм | 10396934 | шт | 2.4 | 0.01671 | 7735.04 |  | Microwave sensor | 15
V1-A0-00270-01OPS-4003550 | Светодиодный светильник VARTON A270 2.0 офисный 35 Вт встраиваемый/накладной 5000 K 1195х180х50 мм IP40 с рассеивателем опал с микроволновым датчиком движения | 35W | 5000K | 4200 лм | 10396934 | шт | 2.4 | 0.01671 | 7735.04 |  | Microwave sensor | 15
V1-A0-00270-01OP0-4003565 | Светодиодный светильник VARTON A270 2.0 офисный 35 Вт встраиваемый/накладной 6500 K 1195х180х50 мм IP40 с опаловым рассеивателем | 35W | 6500K | 4200 лм | 10396934 | шт | 2.4 | 0.01671 | 6322.73 |  |  | 15
V1-A0-00270-01PR0-4003565 | Светодиодный светильник VARTON A270 2.0 офисный 35 Вт встраиваемый/накладной 6500 K 1195х180х50 мм IP40 с призматическим рассеивателем | 35W | 6500K | 4410 лм | 10396934 | шт | 2.4 | 0.01671 | 6322.73 |  |  | 15
V1-A0-00270-01OPD-4003565 | Светодиодный светильник VARTON A270 2.0 офисный 35 Вт встраиваемый/накладной 6500 K 1195х180х50 мм IP40 с опаловым рассеивателем диммируемый по протоколу DALI | 35W | 6500K | 4200 лм | 10396934 | шт | 2.4 | 0.01671 | 7735.03 |  | DALI | 15
V1-A0-00270-01PRD-4003565 | Светодиодный светильник VARTON A270 2.0 офисный 35 Вт встраиваемый/накладной 6500 K 1195х180х50 мм IP40 с призматическим рассеивателем диммируемый по протоколу DALI | 35W | 6500K | 4410 лм | 10396934 | шт | 2.4 | 0.01671 | 7735.03 |  | DALI | 15
V1-A0-00270-01OPA-4003565 | Светодиодный светильник VARTON A270 2.0 офисный 35 Вт встраиваемый/накладной 6500 K 1195х180х50 мм IP40 с опаловым рассеивателем аварийный автономный постоянного действия | 35W | 6500K | 4200 лм | 10396934 | шт | 2.7 | 0.01671 | 10245.8 |  | EM 1h | 30
V1-A0-00270-01PRA-4003565 | Светодиодный светильник VARTON A270 2.0 офисный 35 Вт встраиваемый/накладной 6500 K 1195х180х50 мм IP40 с призматическим рассеивателем аварийный автономный постоянного действия | 35W | 6500K | 4410 лм | 10396934 | шт | 2.7 | 0.01671 | 10245.8 |  | EM 1h | 30
V1-A0-00270-01PRS-4003565 | Светодиодный светильник VARTON A270 2.0 офисный 35 Вт встраиваемый/накладной 6500 K 1195х180х50 мм IP40 с рассеивателем призма с микроволновым датчиком движения | 35W | 6500K | 4410 лм | 10396934 | шт | 2.4 | 0.01671 | 7735.04 |  | Microwave sensor | 15
V1-A0-00270-01OPS-4003565 | Светодиодный светильник VARTON A270 2.0 офисный 35 Вт встраиваемый/накладной 6500 K 1195х180х50 мм IP40 с рассеивателем опал с микроволновым датчиком движения | 35W | 6500K | 4200 лм | 10396934 | шт | 2.4 | 0.01671 | 7735.04 |  | Microwave sensor | 15
V1-A0-00270-01PR0-4004530 | Светодиодный светильник VARTON A270 2.0 офисный 45 Вт встраиваемый/накладной 3000 K 1195х180х50 мм IP40 с призматическим расеивателем белый | 45W | 3000K | 5445 лм | 10396951 | шт | 2.4 | 0.01671 | 7543.2 |  |  | 15
V1-A0-00270-01OP0-4004530 | Светодиодный светильник VARTON A270 2.0 офисный 45 Вт встраиваемый/накладной 3000 K 1195х180х50 мм IP40 с опаловым рассеивателем белый | 45W | 3000K | 5175 лм | 10396951 | шт | 2.4 | 0.01671 | 7543.2 |  |  | 15
V1-A0-00270-01PRD-4004530 | Светодиодный светильник VARTON A270 2.0 офисный 45 Вт встраиваемый/накладной 3000 K 1195х180х50 мм IP40 с призматическим рассеивателем DALI белый | 45W | 3000K | 5445 лм | 10396951 | шт | 2.4 | 0.01671 | 8955.51 |  | DALI | 15
V1-A0-00270-01OPD-4004530 | Светодиодный светильник VARTON A270 2.0 офисный 45 Вт встраиваемый/накладной 3000 K 1195х180х50 мм IP40 с опаловым рассеивателем DALI белый | 45W | 3000K | 5175 лм | 10396951 | шт | 2.4 | 0.01671 | 8596.59 |  | DALI | 15
V1-A0-00270-01PRA-4004530 | Светодиодный светильник VARTON A270 2.0 офисный 45 Вт встраиваемый/накладной 3000 K 1195х180х50 мм IP40 с призматическим рассеивателем аварийный белый | 45W | 3000K | 5445 лм | 10396951 | шт | 2.7 | 0.01671 | 11466.27 |  | EM 1h | 30
V1-A0-00270-01OPA-4004530 | Светодиодный светильник VARTON A270 2.0 офисный 45 Вт встраиваемый/накладной 3000 K 1195х180х50 мм IP40 с опаловым рассеивателем аварийный белый | 45W | 3000K | 5175 лм | 10396951 | шт | 2.7 | 0.01671 | 11466.27 |  | EM 1h | 30
V1-A0-00270-01PRS-4004530 | Светодиодный светильник VARTON A270 2.0 офисный 45 Вт встраиваемый/накладной 3000 K 1195х180х50 мм IP40 с рассеивателем призма с микроволновым датчиком движения | 45W | 3000K | 5445 лм | 10396951 | шт | 2.4 | 0.01671 | 8955.51 |  | Microwave sensor | 15
V1-A0-00270-01OPS-4004530 | Светодиодный светильник VARTON A270 2.0 офисный 45 Вт встраиваемый/накладной 3000 K 1195х180х50 мм IP40 с рассеивателем опал с микроволновым датчиком движения | 45W | 3000K | 5175 лм | 10396951 | шт | 2.4 | 0.01671 | 8955.51 |  | Microwave sensor | 15
V1-A0-00270-01OP0-4004540 | Светодиодный светильник VARTON A270 2.0 офисный 45 Вт встраиваемый/накладной 4000 K 1195х180х50 мм IP40 с опаловым рассеивателем белый | 45W | 4000K | 5400 лм | 10396951 | шт | 2.4 | 0.01671 | 7543.2 |  |  | 15
V1-A0-00270-01PR0-4004540 | Светодиодный светильник VARTON A270 2.0 офисный 45 Вт встраиваемый/накладной 4000 K 1195х180х50 мм IP40 с призматическим рассеивателем белый | 45W | 4000K | 5670 лм | 10396951 | шт | 2.4 | 0.01671 | 7543.2 |  |  | 15
V1-A0-00270-01PRD-4004540 | Светодиодный светильник VARTON A270 2.0 офисный 45 Вт встраиваемый/накладной 4000 K 1195х180х50 мм IP40 с призматическим рассеивателем DALI белый | 45W | 4000K | 5670 лм | 10396951 | шт | 2.4 | 0.01671 | 8955.51 |  | DALI | 15
V1-A0-00270-01OPD-4004540 | Светодиодный светильник VARTON A270 2.0 офисный 45 Вт встраиваемый/накладной 4000 K 1195х180х50 мм IP40 с опаловым рассеивателем DALI белый | 45W | 4000K | 5400 лм | 10396951 | шт | 2.4 | 0.01671 | 8955.51 |  | DALI | 15
V1-A0-00270-01OPA-4004540 | Светодиодный светильник VARTON A270 2.0 офисный 45 Вт встраиваемый/накладной 4000 K 1195х180х50 мм IP40 с опаловым рассеивателем аварийный белый | 45W | 4000K | 5400 лм | 10396951 | шт | 2.7 | 0.01671 | 11466.27 |  | EM 1h | 30
V1-A0-00270-01PRA-4004540 | Светодиодный светильник VARTON A270 2.0 офисный 45 Вт встраиваемый/накладной 4000 K 1195х180х50 мм IP40 с призматическим рассеивателем аварийный белый | 45W | 4000K | 5670 лм | 10396951 | шт | 2.7 | 0.01671 | 11466.27 |  | EM 1h | 30
V1-A0-00270-01ATP-4004540 | Светодиодный светильник VARTON A270 2.0 офисный 45 Вт встраиваемый/накладной 4000 K 1195х180х50 мм IP40 с призматическим рассеивателем аварийный белый Teletest | 45W | 4000K | 5670 лм | 10396951 | шт | 2.7 | 0.01671 | 11466.27 |  | EM 1h Teletest | 30
V1-A0-00270-01ATO-4004540 | Светодиодный светильник VARTON A270 2.0 офисный 45 Вт встраиваемый/накладной 4000 K 1195х180х50 мм IP40 с опаловым рассеивателем аварийный белый Teletest | 45W | 4000K | 5400 лм | 10396951 | шт | 2.7 | 0.01671 | 11466.27 |  | EM 1h Teletest | 30
V1-A0-00270-01OPS-4004540 | Светодиодный светильник VARTON A270 2.0 офисный 45 Вт встраиваемый/накладной 4000 K 1195х180х50 мм IP40 с рассеивателем опал с микроволновым датчиком движения | 45W | 4000K | 5400 лм | 10396951 | шт | 2.4 | 0.01671 | 8955.51 |  | Microwave sensor | 15
V1-A0-00270-01PRS-4004540 | Светодиодный светильник VARTON A270 2.0 офисный 45 Вт встраиваемый/накладной 4000 K 1195х180х50 мм IP40 с расеивателем призма с микроволновым датчиком движения | 45W | 4000K | 5670 лм | 10396951 | шт | 2.4 | 0.01671 | 8955.51 |  | Microwave sensor | 15
V1-A0-00270-01OP0-4004550 | Светодиодный светильник VARTON A270 2.0 офисный 45 Вт встраиваемый/накладной 5000 K 1195х180х50 мм IP40 с опаловым рассеивателем белый | 45W | 5000K | 5400 лм | 10396951 | шт | 2.4 | 0.01671 | 7543.2 |  |  | 15
V1-A0-00270-01PR0-4004550 | Светодиодный светильник VARTON A270 2.0 офисный 45 Вт встраиваемый/накладной 5000 K 1195х180х50 мм IP40 с призматическим расеивателем белый | 45W | 5000K | 5670 лм | 10396951 | шт | 2.4 | 0.01671 | 7543.2 |  |  | 15
V1-A0-00270-01OPD-4004550 | Светодиодный светильник VARTON A270 2.0 офисный 45 Вт встраиваемый/накладной 5000 K 1195х180х50 мм IP40 с опаловым рассеивателем DALI белый | 45W | 5000K | 5400 лм | 10396951 | шт | 2.4 | 0.01671 | 8955.51 |  | DALI | 15
V1-A0-00270-01PRD-4004550 | Светодиодный светильник VARTON A270 2.0 офисный 45 Вт встраиваемый/накладной 5000 K 1195х180х50 мм IP40 с призматическим рассеивателем DALI белый | 45W | 5000K | 5670 лм | 10396951 | шт | 2.4 | 0.01671 | 8955.51 |  | DALI | 15
V1-A0-00270-01PRA-4004550 | Светодиодный светильник VARTON A270 2.0 офисный 45 Вт встраиваемый/накладной 5000 K 1195х180х50 мм IP40 с призматическим рассеивателем аварийный белый | 45W | 5000K | 5670 лм | 10396951 | шт | 2.7 | 0.01671 | 11466.27 |  | EM 1h | 30
V1-A0-00270-01OPA-4004550 | Светодиодный светильник VARTON A270 2.0 офисный 45 Вт встраиваемый/накладной 5000 K 1195х180х50 мм IP40 с опаловым рассеивателем аварийный белый | 45W | 5000K | 5400 лм | 10396951 | шт | 2.7 | 0.01671 | 11466.27 |  | EM 1h | 30
V1-A0-00270-01PRS-4004550 | Светодиодный светильник VARTON A270 2.0 офисный 45 Вт встраиваемый/накладной 5000 K 1195х180х50 мм IP40 с рассеивателем призма с микроволновым датчиком движения | 45W | 5000K | 5670 лм | 10396951 | шт | 2.4 | 0.01671 | 8955.51 |  | Microwave sensor | 15
V1-A0-00270-01OPS-4004550 | Светодиодный светильник VARTON A270 2.0 офисный 45 Вт встраиваемый/накладной 5000 K 1195х180х50 мм IP40 с рассеивателем опал с микроволновым датчиком движения | 45W | 5000K | 5400 лм | 10396951 | шт | 2.4 | 0.01671 | 8955.51 |  | Microwave sensor | 15
V1-A0-00270-01PR0-4004565 | Светодиодный светильник VARTON A270 2.0 офисный 45 Вт встраиваемый/накладной 6500 K 1195х180х50 мм IP40 с призматическим расеивателем белый | 45W | 6500K | 5670 лм | 10396951 | шт | 2.4 | 0.01671 | 7543.2 |  |  | 15
V1-A0-00270-01OP0-4004565 | Светодиодный светильник VARTON A270 2.0 офисный 45 Вт встраиваемый/накладной 6500 K 1195х180х50 мм IP40 с опаловым рассеивателем белый | 45W | 6500K | 5400 лм | 10396951 | шт | 2.4 | 0.01671 | 7543.2 |  |  | 15
V1-A0-00270-01PRD-4004565 | Светодиодный светильник VARTON A270 2.0 офисный 45 Вт встраиваемый/накладной 6500 K 1195х180х50 мм IP40 с призматическим рассеивателем DALI белый | 45W | 6500K | 5670 лм | 10396951 | шт | 2.4 | 0.01671 | 8955.51 |  | DALI | 15
V1-A0-00270-01OPD-4004565 | Светодиодный светильник VARTON A270 2.0 офисный 45 Вт встраиваемый/накладной 6500 K 1195х180х50 мм IP40 с опаловым рассеивателем DALI белый | 45W | 6500K | 5400 лм | 10396951 | шт | 2.4 | 0.01671 | 8955.51 |  | DALI | 15
V1-A0-00270-01PRA-4004565 | Светодиодный светильник VARTON A270 2.0 офисный 45 Вт встраиваемый/накладной 6500 K 1195х180х50 мм IP40 с призматическим рассеивателем аварийный белый | 45W | 6500K | 5670 лм | 10396951 | шт | 2.7 | 0.01671 | 11466.27 |  | EM 1h | 30
V1-A0-00270-01OPA-4004565 | Светодиодный светильник VARTON A270 2.0 офисный 45 Вт встраиваемый/накладной 6500 K 1195х180х50 мм IP40 с опаловым рассеивателем аварийный белый | 45W | 6500K | 5400 лм | 10396951 | шт | 2.7 | 0.01671 | 11466.27 |  | EM 1h | 30
V1-A0-00270-01PRS-4004565 | Светодиодный светильник VARTON A270 2.0 офисный 45 Вт встраиваемый/накладной 6500 K 1195х180х50 мм IP40 с рассеивателем призма с микроволновым датчиком движения | 45W | 6500K | 5670 лм | 10396951 | шт | 2.4 | 0.01671 | 8955.51 |  | Microwave sensor | 15
V1-A0-00270-01OPS-4004565 | Светодиодный светильник VARTON A270 2.0 офисный 45 Вт встраиваемый/накладной 6500 K 1195х180х50 мм IP40 с рассеивателем опал с микроволновым датчиком движения | 45W | 6500K | 5400 лм | 10396951 | шт | 2.4 | 0.01671 | 8955.51 |  | Microwave sensor | 15
А300 2.0 IP40 (офис 1195*595 аналог 4*36)
V1-A0-00300-01OP0-4006030 | Светодиодный светильник VARTON A300 2.0 офисный 60 Вт встраиваемый/накладной 3000 K 1195х595х50 мм IP40 с рассеивателем опал | 60W | 3000K | 7360 лм | 10396928 | шт | 5.6 | 0.049277 | 15165.89 |  |  | 15
V1-A0-00300-01PR0-4006030 | Светодиодный светильник VARTON A300 2.0 офисный 60 Вт встраиваемый/накладной 3000 K 1195х595х50 мм IP40 с призматическим рассеивателем | 60W | 3000K | 7760 лм | 10396928 | шт | 5.6 | 0.049277 | 15165.89 |  |  | 15
V1-A0-00300-01PRD-4006030 | Светодиодный светильник VARTON A300 2.0 офисный 60 Вт встраиваемый/накладной 3000 K 1195х595х50 мм IP40 с призматическим рассеивателем DALI | 60W | 3000K | 7760 лм | 10396928 | шт | 5.6 | 0.049277 | 16578.18 |  | DALI | 15
V1-A0-00300-01OPD-4006030 | Светодиодный светильник VARTON A300 2.0 офисный 60 Вт встраиваемый/накладной 3000 K 1195х595х50 мм IP40 с рассеивателем опал DALI | 60W | 3000K | 7360 лм | 10396928 | шт | 5.6 | 0.049277 | 16578.18 |  | DALI | 15
V1-A0-00300-01OPA-4006030 | Светодиодный светильник VARTON A300 2.0 офисный 60 Вт встраиваемый/накладной 3000 K 1195х595х50 мм IP40 с рассеивателем опал аварийный автономный постоянного действия | 60W | 3000K | 7360 лм | 10396928 | шт | 5.9 | 0.049277 | 19088.95 |  | EM 1h | 30
V1-A0-00300-01PRA-4006030 | Светодиодный светильник VARTON A300 2.0 офисный 60 Вт встраиваемый/накладной 3000 K 1195х595х50 мм IP40 с призматическим рассеивателем аварийный автономный постоянного действия | 60W | 3000K | 7760 лм | 10396928 | шт | 5.9 | 0.049277 | 19088.95 |  | EM 1h | 30
V1-A0-00300-01ATP-4006030 | Светодиодный светильник VARTON A300 2.0 офисный 60 Вт встраиваемый/накладной 3000 K 1195х595х50 мм IP40 с призматическим рассеивателем аварийный Teletest | 60W | 3000K | 7760 лм | 10396928 | шт | 5.9 | 0.049277 | 19088.95 |  | EM 1h Teletest | 30
V1-A0-00300-01ATO-4006030 | Светодиодный светильник VARTON A300 2.0 офисный 60 Вт встраиваемый/накладной 3000 K 1195х595х50 мм IP40 с рассеивателем опал аварийный Teletest | 60W | 3000K | 7360 лм | 10396928 | шт | 5.9 | 0.049277 | 19088.95 |  | EM 1h Teletest | 30
V1-A0-00300-01OPS-4006030 | Светодиодный светильник VARTON A300 2.0 офисный 60 Вт встраиваемый/накладной 3000 K 1195х595х50 мм IP40 с рассеивателем опал с микроволновым датчиком движения | 60W | 3000K | 7360 лм | 10396928 | шт | 5.6 | 0.049277 | 16578.2 |  | Microwave sensor | 15
V1-A0-00300-01PRS-4006030 | Светодиодный светильник VARTON A300 2.0 офисный 60 Вт встраиваемый/накладной 3000 K 1195х595х50 мм IP40 с рассеивателем призма с микроволновым датчиком движения | 60W | 3000K | 7760 лм | 10396928 | шт | 5.6 | 0.049277 | 16578.2 |  | Microwave sensor | 15
V1-A0-00300-01PR0-4006040 | Светодиодный светильник VARTON A300 2.0 офисный 60 Вт встраиваемый/накладной 4000 K 1195х595х50 мм IP40 с призматическим рассеивателем | 60W | 4000K | 8100 лм | 10396928 | шт | 5.6 | 0.049277 | 15165.89 |  |  | 15
V1-A0-00300-01OP0-4006040 | Светодиодный светильник VARTON A300 2.0 офисный 60 Вт встраиваемый/накладной 4000 K 1195х595х50 мм IP40 с рассеивателем опал | 60W | 4000K | 7680 лм | 10396928 | шт | 5.6 | 0.049277 | 15165.89 |  |  | 15
V1-A0-00300-01OPD-4006040 | Светодиодный светильник VARTON A300 2.0 офисный 60 Вт встраиваемый/накладной 4000 K 1195х595х50 мм IP40 с рассеивателем опал DALI | 60W | 4000K | 7680 лм | 10396928 | шт | 5.6 | 0.049277 | 16578.18 | 1 | DALI | 15
V1-A0-00300-01PRD-4006040 | Светодиодный светильник VARTON A300 2.0 офисный 60 Вт встраиваемый/накладной 4000 K 1195х595х50 мм IP40 с призматическим рассеивателем DALI | 60W | 4000K | 8100 лм | 10396928 | шт | 5.6 | 0.049277 | 16578.18 |  | DALI | 15
V1-A0-00300-01OPA-4006040 | Светодиодный светильник VARTON A300 2.0 офисный 60 Вт встраиваемый/накладной 4000 K 1195х595х50 мм IP40 с рассеивателем опал аварийный автономный постоянного действия | 60W | 4000K | 7680 лм | 10396928 | шт | 5.9 | 0.049277 | 19088.95 |  | EM 1h | 30
V1-A0-00300-01PRA-4006040 | Светодиодный светильник VARTON A300 2.0 офисный 60 Вт встраиваемый/накладной 4000 K 1195х595х50 мм IP40 с призматическим рассеивателем аварийный автономный постоянного действия | 60W | 4000K | 8100 лм | 10396928 | шт | 5.9 | 0.049277 | 19088.95 |  | EM 1h | 30
V1-A0-00300-01ATP-4006040 | Светодиодный светильник VARTON A300 2.0 офисный 60 Вт встраиваемый/накладной 4000 K 1195х595х50 мм IP40 с призматическим рассеивателем аварийный Teletest | 60W | 4000K | 8100 лм | 10396928 | шт | 5.9 | 0.049277 | 19088.95 |  | EM 1h Teletest | 30
V1-A0-00300-01ATO-4006040 | Светодиодный светильник VARTON A300 2.0 офисный 60 Вт встраиваемый/накладной 4000 K 1195х595х50 мм IP40 с рассеивателем опал аварийный Teletest | 60W | 4000K | 7680 лм | 10396928 | шт | 5.9 | 0.049277 | 19088.95 |  | EM 1h Teletest | 30
V1-A0-00300-01OPS-4006040 | Светодиодный светильник VARTON A300 2.0 офисный 60 Вт встраиваемый/накладной 4000 K 1195х595х50 мм IP40 с рассеивателем опал | 60W | 4000K | 7680 лм | 10396928 | шт | 5.6 | 0.049277 | 16578.2 | 13 | Microwave sensor | 15
V1-A0-00300-01PRS-4006040 | Светодиодный светильник VARTON A300 2.0 офисный 60 Вт встраиваемый/накладной 4000 K 1195х595х50 мм IP40 с рассеивателем призма с микроволновым датчиком движения | 60W | 4000K | 8100 лм | 10396928 | шт | 5.6 | 0.049277 | 16578.2 |  | Microwave sensor | 15
V1-A0-00300-01OP0-4006050 | Светодиодный светильник VARTON A300 2.0 офисный 60 Вт встраиваемый/накладной 5000 K 1195х595х50 мм IP40 с рассеивателем опал | 60W | 5000K | 7680 лм | 10396928 | шт | 5.6 | 0.049277 | 15165.89 |  |  | 15
V1-A0-00300-01PR0-4006050 | Светодиодный светильник VARTON A300 2.0 офисный 60 Вт встраиваемый/накладной 5000 K 1195х595х50 мм IP40 с призматическим рассеивателем | 60W | 5000K | 8100 лм | 10396928 | шт | 5.6 | 0.049277 | 15165.89 |  |  | 15
V1-A0-00300-01OPD-4006050 | Светодиодный светильник VARTON A300 2.0 офисный 60 Вт встраиваемый/накладной 5000 K 1195х595х50 мм IP40 с рассеивателем опал диммируемый по протоколу DALI | 60W | 5000K | 7680 лм | 10396928 | шт | 5.6 | 0.049277 | 16578.18 |  | DALI | 15
V1-A0-00300-01PRD-4006050 | Светодиодный светильник VARTON A300 2.0 офисный 60 Вт встраиваемый/накладной 5000 K 1195х595х50 мм IP40 с призматическим рассеивателем DALI | 60W | 5000K | 8100 лм | 10396928 | шт | 5.6 | 0.049277 | 16578.18 |  | DALI | 15
V1-A0-00300-01PRA-4006050 | Светодиодный светильник VARTON A300 2.0 офисный 60 Вт встраиваемый/накладной 5000 K 1195х595х50 мм IP40 с призматическим рассеивателем аварийный автономный постоянного действия | 60W | 5000K | 8100 лм | 10396928 | шт | 5.9 | 0.049277 | 19088.95 |  | EM 1h | 30
V1-A0-00300-01OPA-4006050 | Светодиодный светильник VARTON A300 2.0 офисный 60 Вт встраиваемый/накладной 5000 K 1195х595х50 мм IP40 с рассеивателем опал аварийный автономный постоянного действия | 60W | 5000K | 7680 лм | 10396928 | шт | 5.9 | 0.049277 | 19088.95 |  | EM 1h | 30
V1-A0-00300-01ATO-4006050 | Светодиодный светильник VARTON A300 2.0 офисный 60 Вт встраиваемый/накладной 5000 K 1195х595х50 мм IP40 с рассеивателем опал аварийный Teletest | 60W | 5000K | 7680 лм | 10396928 | шт | 5.9 | 0.049277 | 19088.95 |  | EM 1h Teletest | 30
V1-A0-00300-01ATP-4006050 | Светодиодный светильник VARTON A300 2.0 офисный 60 Вт встраиваемый/накладной 5000 K 1195х595х50 мм IP40 с призматическим рассеивателем аварийный Teletest | 60W | 5000K | 8100 лм | 10396928 | шт | 5.9 | 0.049277 | 19088.95 |  | EM 1h Teletest | 30
V1-A0-00300-01OPS-4006050 | Светодиодный светильник VARTON A300 2.0 офисный 60 Вт встраиваемый/накладной 5000 K 1195х595х50 мм IP40 с рассеивателем опал с микроволновым датчиком движения | 60W | 5000K | 7680 лм | 10396928 | шт | 5.6 | 0.049277 | 16578.2 |  | Microwave sensor | 15
V1-A0-00300-01PRS-4006050 | Светодиодный светильник VARTON A300 2.0 офисный 60 Вт встраиваемый/накладной 5000 K 1195х595х50 мм IP40 с рассеивателем призма с микроволновым датчиком движения | 60W | 5000K | 8100 лм | 10396928 | шт | 5.6 | 0.049277 | 16578.2 |  | Microwave sensor | 15
V1-A0-00300-01PR0-4006065 | Светодиодный светильник VARTON A300 2.0 офисный 60 Вт встраиваемый/накладной 6500 K 1195х595х50 мм IP40 с призматическим рассеивателем | 60W | 6500K | 8100 лм | 10396928 | шт | 5.6 | 0.049277 | 15165.89 |  |  | 15
V1-A0-00300-01OP0-4006065 | Светодиодный светильник VARTON A300 2.0 офисный 60 Вт встраиваемый/накладной 6500 K 1195х595х50 мм IP40 с рассеивателем опал | 60W | 6500K | 7680 лм | 10396928 | шт | 5.6 | 0.049277 | 15165.89 |  |  | 15
V1-A0-00300-01OPD-4006065 | Светодиодный светильник VARTON A300 2.0 офисный 60 Вт встраиваемый/накладной 6500 K 1195х595х50 мм IP40 с рассеивателем опал DALI | 60W | 6500K | 7680 лм | 10396928 | шт | 5.6 | 0.049277 | 16578.18 |  | DALI | 15
V1-A0-00300-01PRD-4006065 | Светодиодный светильник VARTON A300 2.0 офисный 60 Вт встраиваемый/накладной 6500 K 1195х595х50 мм IP40 с призматическим рассеивателем DALI | 60W | 6500K | 8100 лм | 10396928 | шт | 5.6 | 0.049277 | 16578.18 |  | DALI | 15
V1-A0-00300-01OPA-4006065 | Светодиодный светильник VARTON A300 2.0 офисный 60 Вт встраиваемый/накладной 6500 K 1195х595х50 мм IP40 с рассеивателем опал аварийный автономный постоянного действия | 60W | 6500K | 7680 лм | 10396928 | шт | 5.9 | 0.049277 | 19088.95 |  | EM 1h | 30
V1-A0-00300-01PRA-4006065 | Светодиодный светильник VARTON A300 2.0 офисный 60 Вт встраиваемый/накладной 6500 K 1195х595х50 мм IP40 с призматическим рассеивателем аварийный автономный постоянного действия | 60W | 6500K | 8100 лм | 10396928 | шт | 5.9 | 0.049277 | 19088.95 |  | EM 1h | 30
V1-A0-00300-01ATO-4006065 | Светодиодный светильник VARTON A300 2.0 офисный 60 Вт встраиваемый/накладной 6500 K 1195х595х50 мм IP40 с рассеивателем опал аварийный Teletest | 60W | 6500K | 7680 лм | 10396928 | шт | 5.9 | 0.049277 | 19088.95 |  | EM 1h Teletest | 30
V1-A0-00300-01ATP-4006065 | Светодиодный светильник VARTON A300 2.0 офисный 60 Вт встраиваемый/накладной 6500 K 1195х595х50 мм IP40 с призматическим рассеивателем аварийный Teletest | 60W | 6500K | 8100 лм | 10396928 | шт | 5.9 | 0.049277 | 19088.95 |  | EM 1h Teletest | 30
V1-A0-00300-01PRS-4006065 | Светодиодный светильник VARTON A300 2.0 офисный 60 Вт встраиваемый/накладной 6500 K 1195х595х50 мм IP40 с рассеивателем призма с микроволновым датчиком движения | 60W | 6500K | 8100 лм | 10396928 | шт | 5.6 | 0.049277 | 16578.2 |  | Microwave sensor | 15
V1-A0-00300-01OPS-4006065 | Светодиодный светильник VARTON A300 2.0 офисный 60 Вт встраиваемый/накладной 6500 K 1195х595х50 мм IP40 с рассеивателем опал с микроволновым датчиком движения | 60W | 6500K | 7680 лм | 10396928 | шт | 5.6 | 0.049277 | 16578.2 |  | Microwave sensor | 15
V1-A0-00300-01OP0-4007030 | Светодиодный светильник VARTON A300 2.0 офисный 70 Вт встраиваемый/накладной 3000 K 1195х595х50 мм IP40 с рассеивателем опал | 70W | 3000K | 8610 лм |  | шт | 5.6 | 0.052553 | 16156.61 |  |  | 15
V1-A0-00300-01PR0-4007030 | Светодиодный светильник VARTON A300 2.0 офисный 70 Вт встраиваемый/накладной 3000 K 1195х595х50 мм IP40 с призматическим рассеивателем | 70W | 3000K | 9030 лм |  | шт | 5.6 | 0.052553 | 16156.61 |  |  | 15
V1-A0-00300-01PRD-4007030 | Светодиодный светильник VARTON A300 2.0 офисный 70 Вт встраиваемый/накладной 3000 К 1195*595*50 мм IP40 с рассеивателем призма DALI | 70W | 3000K | 9030 лм |  | шт | 5.6 | 0.052553 | 17568.91 |  | DALI | 15
V1-A0-00300-01OPD-4007030 | Светодиодный светильник VARTON A300 2.0 офисный 70 Вт встраиваемый/накладной 3000 К 1195*595*50 мм IP40 с рассеивателем опал DALI | 70W | 3000K | 8610 лм |  | шт | 5.6 | 0.052553 | 17568.91 |  | DALI | 15
V1-A0-00300-01PRA-4007030 | Светодиодный светильник VARTON A300 2.0 офисный 70 Вт встраиваемый/накладной 3000 К 1195*595*50 мм IP40 с рассеивателем призма аварийный автономный постоянного действия | 70W | 3000K | 9030 лм |  | шт | 5.6 | 0.052553 | 20079.68 |  | EM 1h | 30
V1-A0-00300-01OPA-4007030 | Светодиодный светильник VARTON A300 2.0 офисный 70 Вт встраиваемый/накладной 3000 К 1195*595*50 мм IP40 с рассеивателем опал аварийный автономный постоянного действия | 70W | 3000K | 8610 лм |  | шт | 5.6 | 0.052553 | 20079.68 |  | EM 1h | 30
V1-A0-00300-01OP0-4007040 | Светодиодный светильник VARTON A300 2.0 офисный 70 Вт встраиваемый/накладной 4000 K 1195х595х50 мм IP40 с рассеивателем опал | 70W | 4000K | 8960 лм |  | шт | 5.6 | 0.052553 | 16156.61 |  |  | 15
V1-A0-00300-01PR0-4007040 | Светодиодный светильник VARTON A300 2.0 офисный 70 Вт встраиваемый/накладной 4000 K 1195х595х50 мм IP40 с призматическим рассеивателем | 70W | 4000K | 9450 лм |  | шт | 5.6 | 0.052553 | 16156.61 |  |  | 15
V1-A0-00300-01OPD-4007040 | Светодиодный светильник VARTON A300 2.0 офисный 70 Вт встраиваемый/накладной 4000 К 1195*595*50 мм IP40 с рассеивателем опал DALI | 70W | 4000K | 8960 лм |  | шт | 5.6 | 0.052553 | 17568.91 |  | DALI | 15
V1-A0-00300-01PRD-4007040 | Светодиодный светильник VARTON A300 2.0 офисный 70 Вт встраиваемый/накладной 4000 К 1195*595*50 мм IP40 с рассеивателем призма DALI | 70W | 4000K | 9450 лм |  | шт | 5.6 | 0.052681 | 17568.91 |  | DALI | 15
V1-A0-00300-01PRA-4007040 | Светодиодный светильник VARTON A300 2.0 офисный 70 Вт встраиваемый/накладной 4000 К 1195*595*50 мм IP40 с рассеивателем призма аварийный автономный постоянного действия | 70W | 4000K | 9450 лм |  | шт | 5.6 | 0.052681 | 20079.68 |  | EM 1h | 30
V1-A0-00300-01OPA-4007040 | Светодиодный светильник VARTON A300 2.0 офисный 70 Вт встраиваемый/накладной 4000 К 1195*595*50 мм IP40 с рассеивателем опал аварийный автономный постоянного действия | 70W | 4000K | 8960 лм |  | шт | 5.6 | 0.052553 | 20079.68 |  | EM 1h | 30
V1-A0-00300-01PR0-4007050 | Светодиодный светильник VARTON A300 2.0 офисный 70 Вт встраиваемый/накладной 5000 K 1195х595х50 мм IP40 с рассеивателем призма | 70W | 5000K | 9450 лм |  | шт | 5.6 | 0.051756 | 16156.61 |  |  | 15
V1-A0-00300-01OP0-4007050 | Светодиодный светильник VARTON A300 2.0 офисный 70 Вт встраиваемый/накладной 5000 К 1195*595*50 мм IP40 с рассеивателем опал | 70W | 5000K | 8960 лм |  | шт | 5.6 | 0.052553 | 16156.61 |  |  | 15
V1-A0-00300-01PRD-4007050 | Светодиодный светильник VARTON A300 2.0 офисный 70 Вт встраиваемый/накладной 5000 К 1195*595*50 мм IP40 с рассеивателем призма DALI | 70W | 5000K | 9450 лм |  | шт | 5.6 | 0.051756 | 17568.91 |  | DALI | 15
V1-A0-00300-01OPD-4007050 | Светодиодный светильник VARTON A300 2.0 офисный 70 Вт встраиваемый/накладной 5000 К 1195*595*50 мм IP40 с рассеивателем опал DALI | 70W | 5000K | 8960 лм |  | шт | 5.6 | 0.052681 | 17568.91 |  | DALI | 15
V1-A0-00300-01PRA-4007050 | Светодиодный светильник VARTON A300 2.0 офисный 70 Вт встраиваемый/накладной 5000 К 1195*595*50 мм IP40 с рассеивателем призма аварийный автономный постоянного действия | 70W | 5000K | 9450 лм |  | шт | 5.6 | 0.051756 | 20079.68 |  | EM 1h | 30
V1-A0-00300-01OPA-4007050 | Светодиодный светильник VARTON A300 2.0 офисный 70 Вт встраиваемый/накладной 5000 К 1195*595*50 мм IP40 с рассеивателем опал аварийный автономный постоянного действия | 70W | 5000K | 8960 лм |  | шт | 5.6 | 0.052553 | 20079.68 |  | EM 1h | 30
А350 2.0 IP40 (офис 1195*295 аналог 2*36)
V1-A0-00350-01PR0-4003030 | Светодиодный светильник VARTON A350 2.0 офисный 30 Вт встраиваемый/накладной 3000 K 1195х295х50 мм IP40 с призматическим расеивателем белый | 30W | 3000K | 3880 лм | 10396945 | шт | 3.5 | 0.02376 | 6322.73 |  |  | 15
V1-A0-00350-01OP0-4003030 | Светодиодный светильник VARTON A350 2.0 офисный 30 Вт встраиваемый/накладной 3000 K 1195х295х50 мм IP40 с опаловым рассеивателем белый | 30W | 3000K | 3680 лм | 10396945 | шт | 3.5 | 0.02376 | 6322.73 |  |  | 15
V1-A0-00350-01PRD-4003030 | Светодиодный светильник VARTON A350 2.0 офисный 30 Вт встраиваемый/накладной 3000 K 1195х295х50 мм IP40 с призматическим рассеивателем DALI белый | 30W | 3000K | 3880 лм | 10396945 | шт | 3.5 | 0.02376 | 7735.03 |  | DALI | 15
V1-A0-00350-01OPD-4003030 | Светодиодный светильник VARTON A350 2.0 офисный 30 Вт встраиваемый/накладной 3000 K 1195х295х50 мм IP40 с опаловым рассеивателем DALI белый | 30W | 3000K | 3680 лм | 10396945 | шт | 3.5 | 0.02376 | 7735.03 |  | DALI | 15
V1-A0-00350-01PRA-4003030 | Светодиодный светильник VARTON A350 2.0 офисный 30 Вт встраиваемый/накладной 3000 K 1195х295х50 мм IP40 с призматическим рассеивателем аварийный белый | 30W | 3000K | 3880 лм | 10396945 | шт | 4.12 | 0.02376 | 10245.8 |  | EM 1h | 30
V1-A0-00350-01OPA-4003030 | Светодиодный светильник VARTON A350 2.0 офисный 30 Вт встраиваемый/накладной 3000 K 1195х295х50 мм IP40 с опаловым рассеивателем аварийный белый | 30W | 3000K | 3680 лм | 10396945 | шт | 4.12 | 0.02376 | 10245.8 |  | EM 1h | 30
V1-A0-00350-01PRS-4003030 | Светодиодный светильник VARTON A350 2.0 офисный 30 Вт встраиваемый/накладной 3000 K 1195х295х50 мм IP40 с рассеивателем призма с микроволновым датчиком движения | 30W | 3000K | 3880 лм | 10396945 | шт | 3.5 | 0.02376 | 7735.04 |  | Microwave sensor | 15
V1-A0-00350-01OPS-4003030 | Светодиодный светильник VARTON A350 2.0 офисный 30 Вт встраиваемый/накладной 3000 K 1195х295х50 мм IP40 с рассеивателем опал с микроволновым датчиком движения | 30W | 3000K | 3680 лм | 10396945 | шт | 3.5 | 0.02376 | 7735.04 |  | Microwave sensor | 15
V1-A0-00350-01OP0-4003040 | Светодиодный светильник VARTON A350 2.0 офисный 30 Вт встраиваемый/накладной 4000 K 1195х295х50 мм IP40 с опаловым рассеивателем белый | 30W | 4000K | 3840 лм | 10396945 | шт | 3.5 | 0.02376 | 6322.73 |  |  | 15
V1-A0-00350-01PR0-4003040 | Светодиодный светильник VARTON A350 2.0 офисный 30 Вт встраиваемый/накладной 4000 K 1195х295х50 мм IP40 с призматическим расеивателем белый | 30W | 4000K | 4050 лм | 10396945 | шт | 3.5 | 0.02376 | 6322.73 |  |  | 15
V1-A0-00350-01PRD-4003040 | Светодиодный светильник VARTON A350 2.0 офисный 30 Вт встраиваемый/накладной 4000 K 1195х295х50 мм IP40 с призматическим рассеивателем DALI белый | 30W | 4000K | 4050 лм | 10396945 | шт | 3.5 | 0.02376 | 7735.03 |  | DALI | 15
V1-A0-00350-01OPD-4003040 | Светодиодный светильник VARTON A350 2.0 офисный 30 Вт встраиваемый/накладной 4000 K 1195х295х50 мм IP40 с опаловым рассеивателем DALI белый | 30W | 4000K | 3840 лм | 10396945 | шт | 3.5 | 0.02376 | 7735.03 |  | DALI | 15
V1-A0-00350-01PRA-4003040 | Светодиодный светильник VARTON A350 2.0 офисный 30 Вт встраиваемый/накладной 4000 K 1195х295х50 мм IP40 с призматическим рассеивателем аварийный белый | 30W | 4000K | 4050 лм | 10396945 | шт | 4.12 | 0.02376 | 10245.8 |  | EM 1h | 30
V1-A0-00350-01OPA-4003040 | Светодиодный светильник VARTON A350 2.0 офисный 30 Вт встраиваемый/накладной 4000 K 1195х295х50 мм IP40 с опаловым рассеивателем аварийный белый | 30W | 4000K | 3840 лм | 10396945 | шт | 4.12 | 0.02376 | 10245.8 |  | EM 1h | 30
V1-A0-00350-01ATP-4003040 | Светодиодный светильник VARTON A350 2.0 офисный 30 Вт встраиваемый/накладной 4000 K 1195х295х50 мм IP40 с призматическим рассеивателем аварийный белый Teletest | 30W | 4000K | 4050 лм | 10396945 | шт | 4.12 | 0.02376 | 10245.8 |  | EM 1h Teletest | 30
V1-A0-00350-01ATO-4003040 | Светодиодный светильник VARTON A350 2.0 офисный 30 Вт встраиваемый/накладной 4000 K 1195х295х50 мм IP40 с опаловым рассеивателем аварийный белый Teletest | 30W | 4000K | 3840 лм | 10396945 | шт | 4.12 | 0.02376 | 10245.8 |  | EM 1h Teletest | 30
V1-A0-00350-01OPS-4003040 | Светодиодный светильник VARTON A350 2.0 офисный 30 Вт встраиваемый/накладной 4000 K 1195х295х50 мм IP40 с рассеивателем опал с микроволновым датчиком движения | 30W | 4000K | 3840 лм | 10396945 | шт | 3.5 | 0.02376 | 7735.04 |  | Microwave sensor | 15
V1-A0-00350-01PRS-4003040 | Светодиодный светильник VARTON A350 2.0 офисный 30 Вт встраиваемый/накладной 4000 K 1195х295х50 мм IP40 с рассеивателем призма с микроволновым датчиком движения | 30W | 4000K | 4050 лм | 10396945 | шт | 3.5 | 0.02376 | 7735.04 |  | Microwave sensor | 15
V1-A0-00350-01PR0-4003050 | Светодиодный светильник VARTON A350 2.0 офисный 30 Вт встраиваемый/накладной 5000 K 1195х295х50 мм IP40 с призматическим расеивателем белый | 30W | 5000K | 4050 лм | 10396945 | шт | 3.5 | 0.02376 | 6322.73 |  |  | 15
V1-A0-00350-01OP0-4003050 | Светодиодный светильник VARTON A350 2.0 офисный 30 Вт встраиваемый/накладной 5000 K 1195х295х50 мм IP40 с опаловым рассеивателем белый | 30W | 5000K | 3840 лм | 10396945 | шт | 3.5 | 0.02376 | 6322.73 |  |  | 15
V1-A0-00350-01OPD-4003050 | Светодиодный светильник VARTON A350 2.0 офисный 30 Вт встраиваемый/накладной 5000 K 1195х295х50 мм IP40 с опаловым рассеивателем DALI белый | 30W | 5000K | 3840 лм | 10396945 | шт | 3.5 | 0.02376 | 7735.03 |  | DALI | 15
V1-A0-00350-01PRD-4003050 | Светодиодный светильник VARTON A350 2.0 офисный 30 Вт встраиваемый/накладной 5000 K 1195х295х50 мм IP40 с призматическим рассеивателем DALI белый | 30W | 5000K | 4050 лм | 10396945 | шт | 3.5 | 0.02376 | 7735.03 |  | DALI | 15
V1-A0-00350-01PRA-4003050 | Светодиодный светильник VARTON A350 2.0 офисный 30 Вт встраиваемый/накладной 5000 K 1195х295х50 мм IP40 с призматическим рассеивателем аварийный белый | 30W | 5000K | 4050 лм | 10396945 | шт | 4.12 | 0.02376 | 10245.8 |  | EM 1h | 30
V1-A0-00350-01OPA-4003050 | Светодиодный светильник VARTON A350 2.0 офисный 30 Вт встраиваемый/накладной 5000 K 1195х295х50 мм IP40 с опаловым рассеивателем аварийный белый | 30W | 5000K | 3840 лм | 10396945 | шт | 4.12 | 0.02376 | 10245.8 |  | EM 1h | 30
V1-A0-00350-01PRS-4003050 | Светодиодный светильник VARTON A350 2.0 офисный 30 Вт встраиваемый/накладной 5000 K 1195х295х50 мм IP40 с рассеивателем призма с микроволновым датчиком движения | 30W | 5000K | 4050 лм | 10396945 | шт | 3.5 | 0.02376 | 7735.04 |  | Microwave sensor | 15
V1-A0-00350-01OPS-4003050 | Светодиодный светильник VARTON A350 2.0 офисный 30 Вт встраиваемый/накладной 5000 K 1195х295х50 мм IP40 с рассеивателем опал с микроволновым датчиком движения | 30W | 5000K | 3840 лм | 10396945 | шт | 3.5 | 0.02376 | 7735.04 |  | Microwave sensor | 15
V1-A0-00350-01OP0-4003065 | Светодиодный светильник VARTON A350 2.0 офисный 30 Вт встраиваемый/накладной 6500 K 1195х295х50 мм IP40 с опаловым рассеивателем белый | 30W | 6500K | 3840 лм | 10396945 | шт | 3.5 | 0.02376 | 6322.73 |  |  | 15
V1-A0-00350-01PR0-4003065 | Светодиодный светильник VARTON A350 2.0 офисный 30 Вт встраиваемый/накладной 6500 K 1195х295х50 мм IP40 с призматическим расеивателем белый | 30W | 6500K | 4050 лм | 10396945 | шт | 3.5 | 0.02376 | 6322.73 |  |  | 15
V1-A0-00350-01PRD-4003065 | Светодиодный светильник VARTON A350 2.0 офисный 30 Вт встраиваемый/накладной 6500 K 1195х295х50 мм IP40 с призматическим рассеивателем DALI белый | 30W | 6500K | 4050 лм | 10396945 | шт | 3.5 | 0.02376 | 7735.03 |  | DALI | 15
V1-A0-00350-01OPD-4003065 | Светодиодный светильник VARTON A350 2.0 офисный 30 Вт встраиваемый/накладной 6500 K 1195х295х50 мм IP40 с опаловым рассеивателем DALI белый | 30W | 6500K | 3840 лм | 10396945 | шт | 3.5 | 0.02376 | 7735.03 |  | DALI | 15
V1-A0-00350-01OPA-4003065 | Светодиодный светильник VARTON A350 2.0 офисный 30 Вт встраиваемый/накладной 6500 K 1195х295х50 мм IP40 с опаловым рассеивателем аварийный белый | 30W | 6500K | 3840 лм | 10396945 | шт | 4.12 | 0.02376 | 10245.8 |  | EM 1h | 30
V1-A0-00350-01PRA-4003065 | Светодиодный светильник VARTON A350 2.0 офисный 30 Вт встраиваемый/накладной 6500 K 1195х295х50 мм IP40 с призматическим рассеивателем аварийный белый | 30W | 6500K | 4050 лм | 10396945 | шт | 4.12 | 0.02376 | 10245.8 |  | EM 1h | 30
V1-A0-00350-01PRS-4003065 | Светодиодный светильник VARTON A350 2.0 офисный 30 Вт встраиваемый/накладной 6500 K 1195х295х50 мм IP40 с рассеивателем призма с микроволновым датчиком движения | 30W | 6500K | 4050 лм | 10396945 | шт | 3.5 | 0.02376 | 7735.04 |  | Microwave sensor | 15
V1-A0-00350-01OPS-4003065 | Светодиодный светильник VARTON A350 2.0 офисный 30 Вт встраиваемый/накладной 6500 K 1195х295х50 мм IP40 с рассеивателем опал с микроволновым датчиком движения | 30W | 6500K | 3840 лм | 10396945 | шт | 3.5 | 0.02376 | 7735.04 |  | Microwave sensor | 15
V1-A0-00350-01PR0-4003530 | Светодиодный светильник VARTON A350 2.0 офисный 35 Вт встраиваемый/накладной 3000 K 1195х295х50 мм IP40 с призматическим рассеивателем | 35W | 3000K | 4530 лм | 10396939 | шт | 3.5 | 0.02376 | 6322.73 |  |  | 15
V1-A0-00350-01OP0-4003530 | Светодиодный светильник VARTON A350 2.0 офисный 35 Вт встраиваемый/накладной 3000 K 1195х295х50 мм IP40 с опаловым рассеивателем | 35W | 3000K | 4300 лм | 10396939 | шт | 3.5 | 0.02376 | 6322.73 |  |  | 15
V1-A0-00350-01PRD-4003530 | Светодиодный светильник VARTON A350 2.0 офисный 35 Вт встраиваемый/накладной 3000 K 1195х295х50 мм IP40 с призматическим рассеивателем диммируемый по протоколу DALI | 35W | 3000K | 4530 лм | 10396939 | шт | 3.5 | 0.02376 | 7735.03 |  | DALI | 15
V1-A0-00350-01OPD-4003530 | Светодиодный светильник VARTON A350 2.0 офисный 35 Вт встраиваемый/накладной 3000 K 1195х295х50 мм IP40 с опаловым рассеивателем диммируемый по протоколу DALI | 35W | 3000K | 4300 лм | 10396939 | шт | 3.5 | 0.02376 | 7735.03 |  | DALI | 15
V1-A0-00350-01PRA-4003530 | Светодиодный светильник VARTON A350 2.0 офисный 35 Вт встраиваемый/накладной 3000 K 1195х295х50 мм IP40 с призматическим рассеивателем аварийный автономный постоянного действия | 35W | 3000K | 4530 лм | 10396939 | шт | 4.12 | 0.02376 | 10245.8 |  | EM 1h | 30
V1-A0-00350-01OPA-4003530 | Светодиодный светильник VARTON A350 2.0 офисный 35 Вт встраиваемый/накладной 3000 K 1195х295х50 мм IP40 с опаловым рассеивателем аварийный автономный постоянного действия | 35W | 3000K | 4300 лм | 10396939 | шт | 4.12 | 0.02376 | 10245.8 |  | EM 1h | 30
V1-A0-00350-01OPS-4003530 | Светодиодный светильник VARTON A350 2.0 офисный 35 Вт встраиваемый/накладной 3000 K 1195х295х50 мм IP40 с рассеивателем опал с микроволновым датчиком движения | 35W | 3000K | 4300 лм | 10396939 | шт | 3.5 | 0.02376 | 7735.04 |  | Microwave sensor | 15
V1-A0-00350-01PRS-4003530 | Светодиодный светильник VARTON A350 2.0 офисный 35 Вт встраиваемый/накладной 3000 K 1195х295х50 мм IP40 с рассеивателем призма с микроволновым датчиком движения | 35W | 3000K | 4530 лм | 10396939 | шт | 3.5 | 0.02376 | 7735.04 |  | Microwave sensor | 15
V1-A0-00350-01OP0-4003540 | Светодиодный светильник VARTON A350 2.0 офисный 35 Вт встраиваемый/накладной 4000 K 1195х295х50 мм IP40 с опаловым рассеивателем белый | 35W | 4000K | 4480 лм | 10396939 | шт | 3.5 | 0.02376 | 6322.73 |  |  | 15
V1-A0-00350-01PR0-4003540 | Светодиодный светильник VARTON A350 2.0 офисный 35 Вт встраиваемый/накладной 4000 K 1195х295х50 мм IP40 с призматическим рассеивателем | 35W | 4000K | 4730 лм | 10396939 | шт | 3.5 | 0.02376 | 6322.73 |  |  | 15
V1-A0-00350-01PRD-4003540 | Светодиодный светильник VARTON A350 2.0 офисный 35 Вт встраиваемый/накладной 4000 K 1195х295х50 мм IP40 с призматическим рассеивателем диммируемый по протоколу DALI | 35W | 4000K | 4730 лм | 10396939 | шт | 3.5 | 0.02376 | 7735.03 |  | DALI | 15
V1-A0-00350-01OPD-4003540 | Светодиодный светильник VARTON A350 2.0 офисный 35 Вт встраиваемый/накладной 4000 K 1195х295х50 мм IP40 с опаловым рассеивателем диммируемый по протоколу DALI | 35W | 4000K | 4480 лм | 10396939 | шт | 3.5 | 0.02376 | 7735.03 |  | DALI | 15
V1-A0-00350-01OPA-4003540 | Светодиодный светильник VARTON A350 2.0 офисный 35 Вт встраиваемый/накладной 4000 K 1195х295х50 мм IP40 с опаловым рассеивателем аварийный автономный постоянного действия | 35W | 4000K | 4480 лм | 10396939 | шт | 4.12 | 0.02376 | 10245.8 |  | EM 1h | 30
V1-A0-00350-01PRA-4003540 | Светодиодный светильник VARTON A350 2.0 офисный 35 Вт встраиваемый/накладной 4000 K 1195х295х50 мм IP40 с призматическим рассеивателем аварийный автономный постоянного действия | 35W | 4000K | 4730 лм | 10396939 | шт | 4.12 | 0.02376 | 10245.8 |  | EM 1h | 30
V1-A0-00350-01OPS-4003540 | Светодиодный светильник VARTON A350 2.0 офисный 35 Вт встраиваемый/накладной 4000 K 1195х295х50 мм IP40 с рассеивателем опал с микроволновым датчиком движения | 35W | 4000K | 4480 лм | 10396939 | шт | 3.5 | 0.02376 | 7735.04 |  | Microwave sensor | 15
V1-A0-00350-01PRS-4003540 | Светодиодный светильник VARTON A350 2.0 офисный 35 Вт встраиваемый/накладной 4000 K 1195х295х50 мм IP40 с рассеивателем призма с микроволновым датчиком движения | 35W | 4000K | 4730 лм | 10396939 | шт | 3.5 | 0.02376 | 7735.04 |  | Microwave sensor | 15
V1-A0-00350-01OP0-4003550 | Светодиодный светильник VARTON A350 2.0 офисный 35 Вт встраиваемый/накладной 5000 K 1195х295х50 мм IP40 с опаловым рассеивателем | 35W | 5000K | 4480 лм | 10396939 | шт | 3.5 | 0.02376 | 6322.73 |  |  | 15
V1-A0-00350-01PR0-4003550 | Светодиодный светильник VARTON A350 2.0 офисный 35 Вт встраиваемый/накладной 5000 K 1195х295х50 мм IP40 с призматическим рассеивателем | 35W | 5000K | 4730 лм | 10396939 | шт | 3.5 | 0.02376 | 6322.73 |  |  | 15
V1-A0-00350-01OPD-4003550 | Светодиодный светильник VARTON A350 2.0 офисный 35 Вт встраиваемый/накладной 5000 K 1195х295х50 мм IP40 с опаловым рассеивателем диммируемый по протоколу DALI | 35W | 5000K | 4480 лм | 10396939 | шт | 3.5 | 0.02376 | 7735.03 |  | DALI | 15
V1-A0-00350-01PRD-4003550 | Светодиодный светильник VARTON A350 2.0 офисный 35 Вт встраиваемый/накладной 5000 K 1195х295х50 мм IP40 с призматическим рассеивателем диммируемый по протоколу DALI | 35W | 5000K | 4730 лм | 10396939 | шт | 3.5 | 0.02376 | 7735.03 |  | DALI | 15
V1-A0-00350-01PRA-4003550 | Светодиодный светильник VARTON A350 2.0 офисный 35 Вт встраиваемый/накладной 5000 K 1195х295х50 мм IP40 с призматическим рассеивателем аварийный автономный постоянного действия | 35W | 5000K | 4730 лм | 10396939 | шт | 4.12 | 0.02376 | 10245.8 |  | EM 1h | 30
V1-A0-00350-01OPA-4003550 | Светодиодный светильник VARTON A350 2.0 офисный 35 Вт встраиваемый/накладной 5000 K 1195х295х50 мм IP40 с опаловым рассеивателем аварийный автономный постоянного действия | 35W | 5000K | 4480 лм | 10396939 | шт | 4.12 | 0.02376 | 10245.8 |  | EM 1h | 30
V1-A0-00350-01PRS-4003550 | Светодиодный светильник VARTON A350 2.0 офисный 35 Вт встраиваемый/накладной 5000 K 1195х295х50 мм IP40 с рассеивателем призма с микроволновым датчиком движения | 35W | 5000K | 4730 лм | 10396939 | шт | 3.5 | 0.02376 | 7735.04 |  | Microwave sensor | 15
V1-A0-00350-01OPS-4003550 | Светодиодный светильник VARTON A350 2.0 офисный 35 Вт встраиваемый/накладной 5000 K 1195х295х50 мм IP40 с рассеивателем опал с микроволновым датчиком движения | 35W | 5000K | 4480 лм | 10396939 | шт | 3.5 | 0.02376 | 7735.04 |  | Microwave sensor | 15
V1-A0-00350-01PR0-4003565 | Светодиодный светильник VARTON A350 2.0 офисный 35 Вт встраиваемый/накладной 6500 K 1195х295х50 мм IP40 с призматическим рассеивателем | 35W | 6500K | 4730 лм | 10396939 | шт | 3.5 | 0.02376 | 6322.73 |  |  | 15
V1-A0-00350-01OP0-4003565 | Светодиодный светильник VARTON A350 2.0 офисный 35 Вт встраиваемый/накладной 6500 K 1195х295х50 мм IP40 с опаловым рассеивателем | 35W | 6500K | 4480 лм | 10396939 | шт | 3.5 | 0.02376 | 6322.73 |  |  | 15
V1-A0-00350-01OPD-4003565 | Светодиодный светильник VARTON A350 2.0 офисный 35 Вт встраиваемый/накладной 6500 K 1195х295х50 мм IP40 с опаловым рассеивателем диммируемый по протоколу DALI | 35W | 6500K | 4480 лм | 10396939 | шт | 3.5 | 0.02376 | 7735.03 |  | DALI | 15
V1-A0-00350-01PRD-4003565 | Светодиодный светильник VARTON A350 2.0 офисный 35 Вт встраиваемый/накладной 6500 K 1195х295х50 мм IP40 с призматическим рассеивателем диммируемый по протоколу DALI | 35W | 6500K | 4730 лм | 10396939 | шт | 3.5 | 0.02376 | 7735.03 |  | DALI | 15
V1-A0-00350-01OPA-4003565 | Светодиодный светильник VARTON A350 2.0 офисный 35 Вт встраиваемый/накладной 6500 K 1195х295х50 мм IP40 с опаловым рассеивателем аварийный автономный постоянного действия | 35W | 6500K | 4480 лм | 10396939 | шт | 4.12 | 0.02376 | 10245.8 |  | EM 1h | 30
V1-A0-00350-01PRA-4003565 | Светодиодный светильник VARTON A350 2.0 офисный 35 Вт встраиваемый/накладной 6500 K 1195х295х50 мм IP40 с призматическим рассеивателем аварийный автономный постоянного действия | 35W | 6500K | 4730 лм | 10396939 | шт | 4.12 | 0.02376 | 10245.8 |  | EM 1h | 30
V1-A0-00350-01PRS-4003565 | Светодиодный светильник VARTON A350 2.0 офисный 35 Вт встраиваемый/накладной 6500 K 1195х295х50 мм IP40 с рассеивателем призма с микроволновым датчиком движения | 35W | 6500K | 4730 лм | 10396939 | шт | 3.5 | 0.02376 | 7735.04 |  | Microwave sensor | 15
V1-A0-00350-01OPS-4003565 | Светодиодный светильник VARTON A350 2.0 офисный 35 Вт встраиваемый/накладной 6500 K 1195х295х50 мм IP40 с рассеивателем опал с микроволновым датчиком движения | 35W | 6500K | 4480 лм | 10396939 | шт | 3.5 | 0.02376 | 7735.04 |  | Microwave sensor | 15
V1-A0-00350-01PR0-4004530 | Светодиодный светильник VARTON A350 2.0 офисный 45 Вт встраиваемый/накладной 3000 K 1195х295х50 мм IP40 с призматическим расеивателем белый | 45W | 3000K | 5820 лм | 10396940 | шт | 3.5 | 0.02376 | 7543.2 |  |  | 15
V1-A0-00350-01OP0-4004530 | Светодиодный светильник VARTON A350 2.0 офисный 45 Вт встраиваемый/накладной 3000 K 1195х295х50 мм IP40 с опаловым рассеивателем белый | 45W | 3000K | 5520 лм | 10396940 | шт | 3.5 | 0.02376 | 7543.2 |  |  | 15
V1-A0-00350-01OPD-4004530 | Светодиодный светильник VARTON A350 2.0 офисный 45 Вт встраиваемый/накладной 3000 K 1195х295х50 мм IP40 с опаловым рассеивателем DALI белый | 45W | 3000K | 5520 лм | 10396940 | шт | 3.5 | 0.02376 | 8955.51 |  | DALI | 15
V1-A0-00350-01PRD-4004530 | Светодиодный светильник VARTON A350 2.0 офисный 45 Вт встраиваемый/накладной 3000 K 1195х295х50 мм IP40 с призматическим рассеивателем DALI белый | 45W | 3000K | 5820 лм | 10396940 | шт | 3.5 | 0.02376 | 8955.51 |  | DALI | 15
V1-A0-00350-01PRA-4004530 | Светодиодный светильник VARTON A350 2.0 офисный 45 Вт встраиваемый/накладной 3000 K 1195х295х50 мм IP40 с призматическим рассеивателем аварийный белый | 45W | 3000K | 5820 лм | 10396940 | шт | 4.12 | 0.02376 | 11466.27 |  | EM 1h | 30
V1-A0-00350-01OPA-4004530 | Светодиодный светильник VARTON A350 2.0 офисный 45 Вт встраиваемый/накладной 3000 K 1195х295х50 мм IP40 с опаловым рассеивателем аварийный белый | 45W | 3000K | 5520 лм | 10396940 | шт | 4.12 | 0.02376 | 11466.27 |  | EM 1h | 30
V1-A0-00350-01OPS-4004530 | Светодиодный светильник VARTON A350 2.0 офисный 45 Вт встраиваемый/накладной 3000 K 1195х295х50 мм IP40 с рассеивателем опал с микроволновым датчиком движения | 45W | 3000K | 5520 лм | 10396940 | шт | 3.5 | 0.02376 | 8955.51 |  | Microwave sensor | 15
V1-A0-00350-01PRS-4004530 | Светодиодный светильник VARTON A350 2.0 офисный 45 Вт встраиваемый/накладной 3000 K 1195х295х50 мм IP40 с рассеивателем призма с микроволновым датчиком движения | 45W | 3000K | 5820 лм | 10396940 | шт | 3.5 | 0.02376 | 8955.51 |  | Microwave sensor | 15
V1-A0-00350-01OP0-4004540 | Светодиодный светильник VARTON A350 2.0 офисный 45 Вт встраиваемый/накладной 4000 K 1195х295х50 мм IP40 с опаловым рассеивателем белый | 45W | 4000K | 5760 лм | 10396940 | шт | 3.5 | 0.02376 | 7543.2 |  |  | 15
V1-A0-00350-01PR0-4004540 | Светодиодный светильник VARTON A350 2.0 офисный 45 Вт встраиваемый/накладной 4000 K 1195х295х50 мм IP40 с призматическим расеивателем белый | 45W | 4000K | 6080 лм | 10396940 | шт | 3.5 | 0.02376 | 7543.2 |  |  | 15
V1-A0-00350-01PRD-4004540 | Светодиодный светильник VARTON A350 2.0 офисный 45 Вт встраиваемый/накладной 4000 K 1195х295х50 мм IP40 с призматическим рассеивателем DALI белый | 45W | 4000K | 6080 лм | 10396940 | шт | 3.5 | 0.02376 | 8955.51 |  | DALI | 15
V1-A0-00350-01OPD-4004540 | Светодиодный светильник VARTON A350 2.0 офисный 45 Вт встраиваемый/накладной 4000 K 1195х295х50 мм IP40 с опаловым рассеивателем DALI белый | 45W | 4000K | 5760 лм | 10396940 | шт | 3.5 | 0.02376 | 8955.51 |  | DALI | 15
V1-A0-00350-01OPA-4004540 | Светодиодный светильник VARTON A350 2.0 офисный 45 Вт встраиваемый/накладной 4000 K 1195х295х50 мм IP40 с опаловым рассеивателем аварийный белый | 45W | 4000K | 5760 лм | 10396940 | шт | 4.12 | 0.02376 | 11466.27 |  | EM 1h | 30
V1-A0-00350-01PRA-4004540 | Светодиодный светильник VARTON A350 2.0 офисный 45 Вт встраиваемый/накладной 4000 K 1195х295х50 мм IP40 с призматическим рассеивателем аварийный белый | 45W | 4000K | 6080 лм | 10396940 | шт | 4.12 | 0.02376 | 11466.27 |  | EM 1h | 30
V1-A0-00350-01ATO-4004540 | Светодиодный светильник VARTON A350 2.0 офисный 45 Вт встраиваемый/накладной 4000 K 1195х295х50 мм IP40 с опаловым рассеивателем аварийный белый Teletest | 45W | 4000K | 5760 лм | 10396940 | шт | 4.12 | 0.02376 | 11466.27 |  | EM 1h Teletest | 30
V1-A0-00350-01ATP-4004540 | Светодиодный светильник VARTON A350 2.0 офисный 45 Вт встраиваемый/накладной 4000 K 1195х295х50 мм IP40 с призматическим рассеивателем аварийный белый Teletest | 45W | 4000K | 6080 лм | 10396940 | шт | 4.12 | 0.02376 | 11466.27 |  | EM 1h Teletest | 30
V1-A0-00350-01OPS-4004540 | Светодиодный светильник VARTON A350 2.0 офисный 45 Вт встраиваемый/накладной 4000 K 1195х295х50 мм IP40 с рассеивателем опал с микроволновым датчиком движения | 45W | 4000K | 5760 лм | 10396940 | шт | 3.5 | 0.02376 | 8955.51 |  | Microwave sensor | 15
V1-A0-00350-01PRS-4004540 | Светодиодный светильник VARTON A350 2.0 офисный 45 Вт встраиваемый/накладной 4000 K 1195х295х50 мм IP40 с рассеивателем призма с микроволновым датчиком движения | 45W | 4000K | 6080 лм | 10396940 | шт | 3.5 | 0.02376 | 8955.51 |  | Microwave sensor | 15
V1-A0-00350-01OP0-4004550 | Светодиодный светильник VARTON A350 2.0 офисный 45 Вт встраиваемый/накладной 5000 K 1195х295х50 мм IP40 с опаловым рассеивателем белый | 45W | 5000K | 5760 лм | 10396940 | шт | 3.5 | 0.02376 | 7543.2 |  |  | 15
V1-A0-00350-01PR0-4004550 | Светодиодный светильник VARTON A350 2.0 офисный 45 Вт встраиваемый/накладной 5000 K 1195х295х50 мм IP40 с призматическим расеивателем белый | 45W | 5000K | 6080 лм | 10396940 | шт | 3.5 | 0.02376 | 7543.2 |  |  | 15
V1-A0-00350-01PRD-4004550 | Светодиодный светильник VARTON A350 2.0 офисный 45 Вт встраиваемый/накладной 5000 K 1195х295х50 мм IP40 с призматическим рассеивателем DALI белый | 45W | 5000K | 6080 лм | 10396940 | шт | 3.5 | 0.02376 | 8955.51 |  | DALI | 15
V1-A0-00350-01OPD-4004550 | Светодиодный светильник VARTON A350 2.0 офисный 45 Вт встраиваемый/накладной 5000 K 1195х295х50 мм IP40 с опаловым рассеивателем DALI белый | 45W | 5000K | 5760 лм | 10396940 | шт | 3.5 | 0.02376 | 8955.51 |  | DALI | 15
V1-A0-00350-01PRA-4004550 | Светодиодный светильник VARTON A350 2.0 офисный 45 Вт встраиваемый/накладной 5000 K 1195х295х50 мм IP40 с призматическим рассеивателем аварийный белый | 45W | 5000K | 6080 лм | 10396940 | шт | 4.12 | 0.02376 | 11466.27 |  | EM 1h | 30
V1-A0-00350-01OPA-4004550 | Светодиодный светильник VARTON A350 2.0 офисный 45 Вт встраиваемый/накладной 5000 K 1195х295х50 мм IP40 с опаловым рассеивателем аварийный белый | 45W | 5000K | 5760 лм | 10396940 | шт | 4.12 | 0.02376 | 11466.27 |  | EM 1h | 30
V1-A0-00350-01PRS-4004550 | Светодиодный светильник VARTON A350 2.0 офисный 45 Вт встраиваемый/накладной 5000 K 1195х295х50 мм IP40 с рассеивателем призма с микроволновым датчиком движения | 45W | 5000K | 6080 лм | 10396940 | шт | 3.5 | 0.02376 | 8955.51 |  | Microwave sensor | 15
V1-A0-00350-01OPS-4004550 | Светодиодный светильник VARTON A350 2.0 офисный 45 Вт встраиваемый/накладной 5000 K 1195х295х50 мм IP40 с рассеивателем опал с микроволновым датчиком движения | 45W | 5000K | 5760 лм | 10396940 | шт | 3.5 | 0.02376 | 8955.51 |  | Microwave sensor | 15
V1-A0-00350-01PR0-4004565 | Светодиодный светильник VARTON A350 2.0 офисный 45 Вт встраиваемый/накладной 6500 K 1195х295х50 мм IP40 с призматическим расеивателем белый | 45W | 6500K | 6080 лм | 10396940 | шт | 3.5 | 0.02376 | 7543.2 |  |  | 15
V1-A0-00350-01OP0-4004565 | Светодиодный светильник VARTON A350 2.0 офисный 45 Вт встраиваемый/накладной 6500 K 1195х295х50 мм IP40 с опаловым рассеивателем белый | 45W | 6500K | 5760 лм | 10396940 | шт | 3.5 | 0.02376 | 7543.2 |  |  | 15
V1-A0-00350-01OPD-4004565 | Светодиодный светильник VARTON A350 2.0 офисный 45 Вт встраиваемый/накладной 6500 K 1195х295х50 мм IP40 с опаловым рассеивателем DALI белый | 45W | 6500K | 5760 лм | 10396940 | шт | 3.5 | 0.02376 | 8955.51 |  | DALI | 15
V1-A0-00350-01PRD-4004565 | Светодиодный светильник VARTON A350 2.0 офисный 45 Вт встраиваемый/накладной 6500 K 1195х295х50 мм IP40 с призматическим рассеивателем DALI белый | 45W | 6500K | 6080 лм | 10396940 | шт | 3.5 | 0.02376 | 8955.51 |  | DALI | 15
V1-A0-00350-01PRA-4004565 | Светодиодный светильник VARTON A350 2.0 офисный 45 Вт встраиваемый/накладной 6500 K 1195х295х50 мм IP40 с призматическим рассеивателем аварийный белый | 45W | 6500K | 6080 лм | 10396940 | шт | 4.12 | 0.02376 | 11466.27 |  | EM 1h | 30
V1-A0-00350-01OPA-4004565 | Светодиодный светильник VARTON A350 2.0 офисный 45 Вт встраиваемый/накладной 6500 K 1195х295х50 мм IP40 с опаловым рассеивателем аварийный белый | 45W | 6500K | 5760 лм | 10396940 | шт | 4.12 | 0.02376 | 11466.27 |  | EM 1h | 30
V1-A0-00350-01OPS-4004565 | Светодиодный светильник VARTON A350 2.0 офисный 45 Вт встраиваемый/накладной 6500 K 1195х295х50 мм IP40 с рассеивателем опал с микроволновым датчиком движения | 45W | 6500K | 5760 лм | 10396940 | шт | 3.5 | 0.02376 | 8955.51 |  | Microwave sensor | 15
V1-A0-00350-01PRS-4004565 | Светодиодный светильник VARTON A350 2.0 офисный 45 Вт встраиваемый/накладной 6500 K 1195х295х50 мм IP40 с рассеивателем призма с микроволновым датчиком движения | 45W | 6500K | 6080 лм | 10396940 | шт | 3.5 | 0.02376 | 8955.51 |  | Microwave sensor | 15
А370 2.0 IP40 (офис 595*295 аналог 2*18)
V1-A0-00370-01PR0-4001630 | Светодиодный светильник VARTON A370 2.0 офисный 16 Вт встраиваемый/накладной 3000 K 595х295х50 мм IP40 с призматическим рассеивателем | 16W | 3000K | 1940 лм | 10396935 | шт | 1.805 | 0.013284 | 5194.32 |  |  | 15
V1-A0-00370-01OP0-4001630 | Светодиодный светильник VARTON A370 2.0 офисный 16 Вт встраиваемый/накладной 3000 K 595х295х50 мм IP40 с рассеивателем опал | 16W | 3000K | 1840 лм | 10396935 | шт | 1.805 | 0.013284 | 5194.32 |  |  | 15
V1-A0-00370-01OPD-4001630 | Светодиодный светильник VARTON A370 2.0 офисный 16 Вт встраиваемый/накладной 3000 K 595х295х50 мм IP40 с рассеивателем опал диммируемый по протоколу DALI | 16W | 3000K | 1840 лм | 10396935 | шт | 1.805 | 0.013284 | 6606.63 |  | DALI | 15
V1-A0-00370-01PRD-4001630 | Светодиодный светильник VARTON A370 2.0 офисный 16 Вт встраиваемый/накладной 3000 K 595х295х50 мм IP40 с призматическим рассеивателем диммируемый по протоколу DALI | 16W | 3000K | 1940 лм | 10396935 | шт | 1.805 | 0.013284 | 6606.63 |  | DALI | 15
V1-A0-00370-01PRA-4001630 | Светодиодный светильник VARTON A370 2.0 офисный 16 Вт встраиваемый/накладной 3000 K 595х295х50 мм IP40 с призматическим рассеивателем аварийный автономный постоянного действия | 16W | 3000K | 1940 лм | 10396935 | шт | 2.105 | 0.013284 | 9117.39 |  | EM 1h | 30
V1-A0-00370-01OPA-4001630 | Светодиодный светильник VARTON A370 2.0 офисный 16 Вт встраиваемый/накладной 3000 K 595х295х50 мм IP40 с рассеивателем опал аварийный автономный постоянного действия | 16W | 3000K | 1840 лм | 10396935 | шт | 2.105 | 0.013284 | 9117.39 |  | EM 1h | 30
V1-A0-00370-01OPS-4001630 | Светодиодный светильник VARTON A370 2.0 офисный 16 Вт встраиваемый/накладной 3000 K 595х295х50 мм IP40 с рассеивателем опал с микроволновым датчиком движения | 16W | 3000K | 1840 лм | 10396935 | шт | 1.805 | 0.013284 | 6606.63 |  | Microwave sensor | 15
V1-A0-00370-01PRS-4001630 | Светодиодный светильник VARTON A370 2.0 офисный 16 Вт встраиваемый/накладной 3000 K 595х295х50 мм IP40 с рассеивателем призма с микроволновым датчиком движения | 16W | 3000K | 1940 лм | 10396935 | шт | 1.805 | 0.013284 | 6606.63 |  | Microwave sensor | 15
V1-A0-00370-01PR0-4001640 | Светодиодный светильник VARTON A370 2.0 офисный 16 Вт встраиваемый/накладной 4000 K 595х295х50 мм IP40 с призматическим рассеивателем | 16W | 4000K | 2020 лм | 10396935 | шт | 1.805 | 0.013284 | 5194.32 |  |  | 15
V1-A0-00370-01OP0-4001640 | Светодиодный светильник VARTON A370 2.0 офисный 16 Вт встраиваемый/накладной 4000 K 595х295х50 мм IP40 с рассеивателем опал | 16W | 4000K | 1920 лм | 10396935 | шт | 1.805 | 0.013284 | 5194.32 |  |  | 15
V1-A0-00370-01PRD-4001640 | Светодиодный светильник VARTON A370 2.0 офисный 16 Вт встраиваемый/накладной 4000 K 595х295х50 мм IP40 с призматическим рассеивателем диммируемый по протоколу DALI | 16W | 4000K | 2020 лм | 10396935 | шт | 1.805 | 0.013284 | 6606.63 |  | DALI | 15
V1-A0-00370-01OPD-4001640 | Светодиодный светильник VARTON A370 2.0 офисный 16 Вт встраиваемый/накладной 4000 K 595х295х50 мм IP40 с рассеивателем опал диммируемый по протоколу DALI | 16W | 4000K | 1920 лм | 10396935 | шт | 1.805 | 0.013284 | 6606.63 |  | DALI | 15
V1-A0-00370-01OPA-4001640 | Светодиодный светильник VARTON A370 2.0 офисный 16 Вт встраиваемый/накладной 4000 K 595х295х50 мм IP40 с рассеивателем опал аварийный автономный постоянного действия | 16W | 4000K | 1920 лм | 10396935 | шт | 2.105 | 0.013284 | 9117.39 |  | EM 1h | 30
V1-A0-00370-01PRA-4001640 | Светодиодный светильник VARTON A370 2.0 офисный 16 Вт встраиваемый/накладной 4000 K 595х295х50 мм IP40 с призматическим рассеивателем аварийный автономный постоянного действия | 16W | 4000K | 2020 лм | 10396935 | шт | 2.105 | 0.013284 | 9117.39 |  | EM 1h | 30
V1-A0-00370-01PRS-4001640 | Светодиодный светильник VARTON A370 2.0 офисный 16 Вт встраиваемый/накладной 4000 K 595х295х50 мм IP40 с рассеивателем призма с микроволновым датчиком движения | 16W | 4000K | 2020 лм | 10396935 | шт | 1.805 | 0.013284 | 6606.63 |  | Microwave sensor | 15
V1-A0-00370-01OPS-4001640 | Светодиодный светильник VARTON A370 2.0 офисный 16 Вт встраиваемый/накладной 4000 K 595х295х50 мм IP40 с рассеивателем опал с микроволновым датчиком движения | 16W | 4000K | 1920 лм | 10396935 | шт | 1.805 | 0.013284 | 6606.63 |  | Microwave sensor | 15
V1-A0-00370-01OP0-4001650 | Светодиодный светильник VARTON A370 2.0 офисный 16 Вт встраиваемый/накладной 5000 K 595х295х50 мм IP40 с рассеивателем опал | 16W | 5000K | 1920 лм | 10396935 | шт | 1.805 | 0.013284 | 5194.32 |  |  | 15
V1-A0-00370-01PR0-4001650 | Светодиодный светильник VARTON A370 2.0 офисный 16 Вт встраиваемый/накладной 5000 K 595х295х50 мм IP40 с призматическим рассеивателем | 16W | 5000K | 2020 лм | 10396935 | шт | 1.805 | 0.013284 | 5194.32 |  |  | 15
V1-A0-00370-01OPD-4001650 | Светодиодный светильник VARTON A370 2.0 офисный 16 Вт встраиваемый/накладной 5000 K 595х295х50 мм IP40 с рассеивателем опал диммируемый по протоколу DALI | 16W | 5000K | 1920 лм | 10396935 | шт | 1.805 | 0.013284 | 6606.63 |  | DALI | 15
V1-A0-00370-01PRD-4001650 | Светодиодный светильник VARTON A370 2.0 офисный 16 Вт встраиваемый/накладной 5000 K 595х295х50 мм IP40 с призматическим рассеивателем диммируемый по протоколу DALI | 16W | 5000K | 2020 лм | 10396935 | шт | 1.805 | 0.013284 | 6606.63 |  | DALI | 15
V1-A0-00370-01OPA-4001650 | Светодиодный светильник VARTON A370 2.0 офисный 16 Вт встраиваемый/накладной 5000 K 595х295х50 мм IP40 с рассеивателем опал аварийный автономный постоянного действия | 16W | 5000K | 1920 лм | 10396935 | шт | 2.105 | 0.013284 | 9117.39 |  | EM 1h | 30
V1-A0-00370-01PRA-4001650 | Светодиодный светильник VARTON A370 2.0 офисный 16 Вт встраиваемый/накладной 5000 K 595х295х50 мм IP40 с призматическим рассеивателем аварийный автономный постоянного действия | 16W | 5000K | 2020 лм | 10396935 | шт | 2.105 | 0.013284 | 9117.39 |  | EM 1h | 30
V1-A0-00370-01PRS-4001650 | Светодиодный светильник VARTON A370 2.0 офисный 16 Вт встраиваемый/накладной 5000 K 595х295х50 мм IP40 с рассеивателем призма с микроволновым датчиком движения | 16W | 5000K | 2020 лм | 10396935 | шт | 1.805 | 0.013284 | 6606.63 |  | Microwave sensor | 15
V1-A0-00370-01OPS-4001650 | Светодиодный светильник VARTON A370 2.0 офисный 16 Вт встраиваемый/накладной 5000 K 595х295х50 мм IP40 с рассеивателем опал с микроволновым датчиком движения | 16W | 5000K | 1920 лм | 10396935 | шт | 1.805 | 0.013284 | 6606.63 |  | Microwave sensor | 15
V1-A0-00370-01OP0-4001665 | Светодиодный светильник VARTON A370 2.0 офисный 16 Вт встраиваемый/накладной 6500 K 595х295х50 мм IP40 с рассеивателем опал | 16W | 6500K | 1920 лм | 10396935 | шт | 1.805 | 0.013284 | 5194.32 |  |  | 15
V1-A0-00370-01PR0-4001665 | Светодиодный светильник VARTON A370 2.0 офисный 16 Вт встраиваемый/накладной 6500 K 595х295х50 мм IP40 с призматическим рассеивателем | 16W | 6500K | 2020 лм | 10396935 | шт | 1.805 | 0.013284 | 5194.32 |  |  | 15
V1-A0-00370-01OPD-4001665 | Светодиодный светильник VARTON A370 2.0 офисный 16 Вт встраиваемый/накладной 6500 K 595х295х50 мм IP40 с рассеивателем опал диммируемый по протоколу DALI | 16W | 6500K | 1920 лм | 10396935 | шт | 1.805 | 0.013284 | 6606.63 |  | DALI | 15
V1-A0-00370-01PRD-4001665 | Светодиодный светильник VARTON A370 2.0 офисный 16 Вт встраиваемый/накладной 6500 K 595х295х50 мм IP40 с призматическим рассеивателем диммируемый по протоколу DALI | 16W | 6500K | 2020 лм | 10396935 | шт | 1.805 | 0.013284 | 6606.63 |  | DALI | 15
V1-A0-00370-01PRA-4001665 | Светодиодный светильник VARTON A370 2.0 офисный 16 Вт встраиваемый/накладной 6500 K 595х295х50 мм IP40 с призматическим рассеивателем аварийный автономный постоянного действия | 16W | 6500K | 2020 лм | 10396935 | шт | 2.105 | 0.013284 | 9117.39 |  | EM 1h | 30
V1-A0-00370-01OPA-4001665 | Светодиодный светильник VARTON A370 2.0 офисный 16 Вт встраиваемый/накладной 6500 K 595х295х50 мм IP40 с рассеивателем опал аварийный автономный постоянного действия | 16W | 6500K | 1920 лм | 10396935 | шт | 2.105 | 0.013284 | 9117.39 |  | EM 1h | 30
V1-A0-00370-01PRS-4001665 | Светодиодный светильник VARTON A370 2.0 офисный 16 Вт встраиваемый/накладной 6500 K 595х295х50 мм IP40 с рассеивателем призма с микроволновым датчиком движения | 16W | 6500K | 2020 лм | 10396935 | шт | 1.805 | 0.013284 | 6606.63 |  | Microwave sensor | 15
V1-A0-00370-01OPS-4001665 | Светодиодный светильник VARTON A370 2.0 офисный 16 Вт встраиваемый/накладной 6500 K 595х295х50 мм IP40 с рассеивателем опал с микроволновым датчиком движения | 16W | 6500K | 1920 лм | 10396935 | шт | 1.805 | 0.013284 | 6606.63 |  | Microwave sensor | 15
А400 2.0 IP40 (офис 1495*295)
V1-A0-00400-01OP0-4003530 | Светодиодный светильник VARTON A400 2.0 офисный 35 Вт встраиваемый/накладной 3000 К 1495x295x50 мм с рассеивателем опал | 35W | 3000K | 4300 лм | 10396946 | шт | 3.64 | 0.03219 | 7657.95 |  |  | 15
V1-A0-00400-01PR0-4003530 | Светодиодный светильник VARTON A400 2.0 офисный 35 Вт встраиваемый/накладной 3000 К 1495x295x50 мм с рассеивателем призма | 35W | 3000K | 4530 лм | 10396946 | шт | 3.64 | 0.03219 | 7657.95 |  |  | 15
V1-A0-00400-01PRD-4003530 | Светодиодный светильник VARTON A400 2.0 офисный 35 Вт встраиваемый/накладной 3000 К 1495x295x50 мм с рассеивателем призма диммируемый по протоколу DALI | 35W | 3000K | 4530 лм | 10396946 | шт | 3.64 | 0.03219 | 9070.25 |  | DALI | 15
V1-A0-00400-01OPD-4003530 | Светодиодный светильник VARTON A400 2.0 офисный 35 Вт встраиваемый/накладной 3000 К 1495x295x50 мм с рассеивателем опал диммируемый по протоколу DALI | 35W | 3000K | 4300 лм | 10396946 | шт | 3.64 | 0.03219 | 9070.25 |  | DALI | 15
V1-A0-00400-01PRA-4003530 | Светодиодный светильник VARTON A400 2.0 офисный 35 Вт встраиваемый/накладной 3000 К 1495x295x50 мм с рассеивателем призма аварийный автономный постоянного действия | 35W | 3000K | 4530 лм | 10396946 | шт | 3.64 | 0.03219 | 11581.03 |  | EM 1h | 30
V1-A0-00400-01OPA-4003530 | Светодиодный светильник VARTON A400 2.0 офисный 35 Вт встраиваемый/накладной 3000 К 1495x295x50 мм с рассеивателем опал аварийный автономный постоянного действия | 35W | 3000K | 4300 лм | 10396946 | шт | 3.64 | 0.03219 | 11581.03 |  | EM 1h | 30
V1-A0-00400-01OP0-4003540 | Светодиодный светильник VARTON A400 2.0 офисный 35 Вт встраиваемый/накладной 4000 K 1495х295х50 мм IP40 с рассеивателем опал | 35W | 4000K | 4480 лм | 10396946 | шт | 3.64 | 0.03219 | 7657.95 |  |  | 15
V1-A0-00400-01PR0-4003540 | Светодиодный светильник VARTON A400 2.0 офисный 35 Вт встраиваемый/накладной 4000 K 1495х295х50 мм IP40 с рассеивателем призма | 35W | 4000K | 4730 лм | 10396946 | шт | 3.64 | 0.03219 | 7657.95 |  |  | 15
V1-A0-00400-01PRD-4003540 | Светодиодный светильник VARTON A400 2.0 офисный 35 Вт встраиваемый/накладной 4000 К 1495x295x50 мм с рассеивателем призма диммируемый по протоколу DALI | 35W | 4000K | 4730 лм | 10396946 | шт | 3.64 | 0.03219 | 9070.25 |  | DALI | 15
V1-A0-00400-01OPD-4003540 | Светодиодный светильник VARTON A400 2.0 офисный 35 Вт встраиваемый/накладной 4000 К 1495x295x50 мм с рассеивателем опал диммируемый по протоколу DALI | 35W | 4000K | 4480 лм | 10396946 | шт | 3.64 | 0.03219 | 9070.25 |  | DALI | 15
V1-A0-00400-01PRA-4003540 | Светодиодный светильник VARTON A400 2.0 офисный 35 Вт встраиваемый/накладной 4000 К 1495x295x50 мм с рассеивателем призма аварийный автономный постоянного действия | 35W | 4000K | 4730 лм | 10396946 | шт | 3.64 | 0.03219 | 11581.03 |  | EM 1h | 30
V1-A0-00400-01OPA-4003540 | Светодиодный светильник VARTON A400 2.0 офисный 35 Вт встраиваемый/накладной 4000 К 1495x295x50 мм с рассеивателем опал аварийный автономный постоянного действия | 35W | 4000K | 4480 лм | 10396946 | шт | 3.64 | 0.03219 | 11581.03 |  | EM 1h | 30
V1-A0-00400-01OP0-4003550 | Светодиодный светильник VARTON A400 2.0 офисный 35 Вт встраиваемый/накладной 5000 К 1495x295x50 мм с рассеивателем опал | 35W | 5000K | 4480 лм | 10396946 | шт | 3.64 | 0.03219 | 7657.95 |  |  | 15
V1-A0-00400-01PR0-4003550 | Светодиодный светильник VARTON A400 2.0 офисный 35 Вт встраиваемый/накладной 5000 К 1495x295x50 мм с рассеивателем призма | 35W | 5000K | 4730 лм | 10396946 | шт | 3.64 | 0.03219 | 7657.95 |  |  | 15
V1-A0-00400-01OPD-4003550 | Светодиодный светильник VARTON A400 2.0 офисный 35 Вт встраиваемый/накладной 5000 К 1495x295x50 мм с рассеивателем опал диммируемый по протоколу DALI | 35W | 5000K | 4480 лм | 10396946 | шт | 3.64 | 0.03219 | 9070.25 |  | DALI | 15
V1-A0-00400-01PRD-4003550 | Светодиодный светильник VARTON A400 2.0 офисный 35 Вт встраиваемый/накладной 5000 К 1495x295x50 мм с рассеивателем призма диммируемый по протоколу DALI | 35W | 5000K | 4730 лм | 10396946 | шт | 3.64 | 0.03219 | 9070.25 |  | DALI | 15
V1-A0-00400-01OPA-4003550 | Светодиодный светильник VARTON A400 2.0 офисный 35 Вт встраиваемый/накладной 5000 К 1495x295x50 мм с рассеивателем опал аварийный автономный постоянного действия | 35W | 5000K | 4480 лм | 10396946 | шт | 3.64 | 0.03219 | 11581.03 |  | EM 1h | 30
V1-A0-00400-01PRA-4003550 | Светодиодный светильник VARTON A400 2.0 офисный 35 Вт встраиваемый/накладной 5000 К 1495x295x50 мм с рассеивателем призма аварийный автономный постоянного действия | 35W | 5000K | 4730 лм | 10396946 | шт | 3.64 | 0.03219 | 11581.03 |  | EM 1h | 30
V1-A0-00400-01PR0-4006030 | Светодиодный светильник VARTON A400 2.0 офисный 60 Вт встраиваемый/накладной 3000 К 1495x295x50 мм IP40 с рассеивателем призма | 60W | 3000K | 7760 лм | 10396936 | шт | 3.64 | 0.03219 | 11275.38 |  |  | 15
V1-A0-00400-01OP0-4006030 | Светодиодный светильник VARTON A400 2.0 офисный 60 Вт встраиваемый/накладной 3000 К 1495x295x50 мм IP40 с рассеивателем опал | 60W | 3000K | 7360 лм | 10396936 | шт | 3.64 | 0.03219 | 11275.38 |  |  | 15
V1-A0-00400-01OPD-4006030 | Светодиодный светильник VARTON A400 2.0 офисный 60 Вт встраиваемый/накладной 3000 К 1495x295x50 мм IP40 с рассеивателем опал диммируемый по протоколу DALI | 60W | 3000K | 7360 лм | 10396936 | шт | 3.64 | 0.03219 | 12687.68 |  | DALI | 15
V1-A0-00400-01PRD-4006030 | Светодиодный светильник VARTON A400 2.0 офисный 60 Вт встраиваемый/накладной 3000 К 1495x295x50 мм IP40 с рассеивателем призма диммируемый по протоколу DALI | 60W | 3000K | 7760 лм | 10396936 | шт | 3.64 | 0.03219 | 12687.68 |  | DALI | 15
V1-A0-00400-01PRA-4006030 | Светодиодный светильник VARTON A400 2.0 офисный 60 Вт встраиваемый/накладной 3000 К 1495x295x50 мм IP40 с рассеивателем призма аварийный автономный постоянного действия | 60W | 3000K | 7760 лм | 10396936 | шт | 3.64 | 0.03219 | 15198.45 |  | EM 1h | 30
V1-A0-00400-01OPA-4006030 | Светодиодный светильник VARTON A400 2.0 офисный 60 Вт встраиваемый/накладной 3000 К 1495x295x50 мм IP40 с рассеивателем опал аварийный автономный постоянного действия | 60W | 3000K | 7360 лм | 10396936 | шт | 3.64 | 0.03219 | 15198.45 |  | EM 1h | 30
V1-A0-00400-01PR0-4006040 | Светодиодный светильник VARTON A400 2.0 офисный 60 Вт встраиваемый/накладной 4000 K 1495х295х50 мм IP40 с рассеивателем призма | 60W | 4000K | 8100 лм | 10396936 | шт | 3.64 | 0.03219 | 11275.38 |  |  | 15
V1-A0-00400-01OP0-4006040 | Светодиодный светильник VARTON A400 2.0 офисный 60 Вт встраиваемый/накладной 4000 K 1495х295х50 мм IP40 с рассеивателем опал | 60W | 4000K | 7680 лм | 10396936 | шт | 3.64 | 0.03219 | 11275.38 |  |  | 15
V1-A0-00400-01PRD-4006040 | Светодиодный светильник VARTON A400 2.0 офисный 60 Вт встраиваемый/накладной 4000 К 1495x295x50 мм IP40 с рассеивателем призма диммируемый по протоколу DALI | 60W | 4000K | 8100 лм | 10396936 | шт | 3.64 | 0.03219 | 12687.68 |  | DALI | 15
V1-A0-00400-01OPD-4006040 | Светодиодный светильник VARTON A400 2.0 офисный 60 Вт встраиваемый/накладной 4000 К 1495x295x50 мм IP40 с рассеивателем опал диммируемый по протоколу DALI | 60W | 4000K | 7680 лм | 10396936 | шт | 3.64 | 0.03219 | 12687.68 |  | DALI | 15
V1-A0-00400-01OPA-4006040 | Светодиодный светильник VARTON A400 2.0 офисный 60 Вт встраиваемый/накладной 4000 К 1495x295x50 мм IP40 с рассеивателем опал аварийный автономный постоянного действия | 60W | 4000K | 7680 лм | 10396936 | шт | 3.64 | 0.03219 | 15198.45 |  | EM 1h | 30
V1-A0-00400-01PRA-4006040 | Светодиодный светильник VARTON A400 2.0 офисный 60 Вт встраиваемый/накладной 4000 К 1495x295x50 мм IP40 с рассеивателем призма аварийный автономный постоянного действия | 60W | 4000K | 8100 лм | 10396936 | шт | 3.64 | 0.03219 | 15198.45 |  | EM 1h | 30
V1-A0-00400-01OP0-4006050 | Светодиодный светильник VARTON A400 2.0 офисный 60 Вт встраиваемый/накладной 5000 К 1495x295x50 мм IP40 с рассеивателем опал | 60W | 5000K | 7680 лм | 10396936 | шт | 3.64 | 0.03219 | 11275.38 |  |  | 15
V1-A0-00400-01PR0-4006050 | Светодиодный светильник VARTON A400 2.0 офисный 60 Вт встраиваемый/накладной 5000 К 1495x295x50 мм IP40 с рассеивателем призма | 60W | 5000K | 8100 лм | 10396936 | шт | 3.64 | 0.03219 | 11275.38 |  |  | 15
V1-A0-00400-01OPD-4006050 | Светодиодный светильник VARTON A400 2.0 офисный 60 Вт встраиваемый/накладной 5000 К 1495x295x50 мм IP40 с рассеивателем опал диммируемый по протоколу DALI | 60W | 5000K | 7680 лм | 10396936 | шт | 3.64 | 0.03219 | 12687.68 |  | DALI | 15
V1-A0-00400-01PRD-4006050 | Светодиодный светильник VARTON A400 2.0 офисный 60 Вт встраиваемый/накладной 5000 К 1495x295x50 мм IP40 с рассеивателем призма диммируемый по протоколу DALI | 60W | 5000K | 8100 лм | 10396936 | шт | 3.64 | 0.03219 | 12687.68 |  | DALI | 15
V1-A0-00400-01OPA-4006050 | Светодиодный светильник VARTON A400 2.0 офисный 60 Вт встраиваемый/накладной 5000 К 1495x295x50 мм IP40 с рассеивателем опал аварийный автономный постоянного действия | 60W | 5000K | 7680 лм | 10396936 | шт | 3.64 | 0.03219 | 15198.45 |  | EM 1h | 30
V1-A0-00400-01PRA-4006050 | Светодиодный светильник VARTON A400 2.0 офисный 60 Вт встраиваемый/накладной 5000 К 1495x295x50 мм IP40 с рассеивателем призма аварийный автономный постоянного действия | 60W | 5000K | 8100 лм | 10396936 | шт | 3.64 | 0.03219 | 15198.45 |  | EM 1h | 30
А420 2.0 IP40 (офис 1495*100)
V1-A0-00420-01OP0-4003530 | Светодиодный светильник VARTON A420 2.0 офисный 35 Вт встраиваемый/накладной 3000 К 1495x100x50 мм IP40 с рассеивателем опал | 35W | 3000K | 3540 лм | 10396930 | шт | 2.65 | 0.010899 | 7614.87 |  |  | 15
V1-A0-00420-01PR0-4003530 | Светодиодный светильник VARTON A420 2.0 офисный 35 Вт встраиваемый/накладной 3000 К 1495x100x50 мм IP40 с рассеивателем призма | 35W | 3000K | 3710 лм | 10396930 | шт | 2.65 | 0.010899 | 7614.87 |  |  | 15
V1-A0-00420-01PRD-4003530 | Светодиодный светильник VARTON A420 2.0 офисный 35 Вт встраиваемый/накладной 3000 К 1495x100x50 мм IP40 с рассеивателем призма диммируемый по протоколу DALI | 35W | 3000K | 3710 лм | 10396930 | шт | 2.65 | 0.010899 | 9027.17 |  | DALI | 15
V1-A0-00420-01OPD-4003530 | Светодиодный светильник VARTON A420 2.0 офисный 35 Вт встраиваемый/накладной 3000 К 1495x100x50 мм IP40 с рассеивателем опал диммируемый по протоколу DALI | 35W | 3000K | 3540 лм | 10396930 | шт | 2.65 | 0.010899 | 9027.17 |  | DALI | 15
V1-A0-00420-01PRA-4003530 | Светодиодный светильник VARTON A420 2.0 офисный 35 Вт встраиваемый/накладной 3000 К 1495x100x50 мм IP40 с рассеивателем призма аварийный автономный постоянного действия | 35W | 3000K | 3710 лм | 10396930 | шт | 2.65 | 0.010899 | 11537.95 |  | EM 1h | 30
V1-A0-00420-01OPA-4003530 | Светодиодный светильник VARTON A420 2.0 офисный 35 Вт встраиваемый/накладной 3000 К 1495x100x50 мм IP40 с рассеивателем опал аварийный автономный постоянного действия | 35W | 3000K | 3540 лм | 10396930 | шт | 2.65 | 0.010899 | 11537.95 |  | EM 1h | 30
V1-A0-00420-01OP0-4003540 | Светодиодный светильник VARTON A420 2.0 офисный 35 Вт встраиваемый/накладной 4000 K 1495х100х50 мм IP40 с рассеивателем опал | 35W | 4000K | 3675 лм | 10396930 | шт | 2.65 | 0.010899 | 7614.87 |  |  | 15
V1-A0-00420-01PR0-4003540 | Светодиодный светильник VARTON A420 2.0 офисный 35 Вт встраиваемый/накладной 4000 K 1495х100х50 мм IP40 с рассеивателем призма | 35W | 4000K | 4030 лм | 10396930 | шт | 2.65 | 0.010899 | 7614.87 |  |  | 15
V1-A0-00420-01OPD-4003540 | Светодиодный светильник VARTON A420 2.0 офисный 35 Вт встраиваемый/накладной 4000 К 1495x100x50 мм IP40 с рассеивателем опал диммируемый по протоколу DALI | 35W | 4000K | 3675 лм | 10396930 | шт | 2.65 | 0.010899 | 9027.17 |  | DALI | 15
V1-A0-00420-01PRD-4003540 | Светодиодный светильник VARTON A420 2.0 офисный 35 Вт встраиваемый/накладной 4000 К 1495x100x50 мм IP40 с рассеивателем призма диммируемый по протоколу DALI | 35W | 4000K | 4030 лм | 10396930 | шт | 2.65 | 0.010899 | 9027.17 |  | DALI | 15
V1-A0-00420-01OPA-4003540 | Светодиодный светильник VARTON A420 2.0 офисный 35 Вт встраиваемый/накладной 4000 К 1495x100x50 мм IP40 с рассеивателем опал аварийный автономный постоянного действия | 35W | 4000K | 3675 лм | 10396930 | шт | 2.65 | 0.010899 | 11537.95 |  | EM 1h | 30
V1-A0-00420-01PRA-4003540 | Светодиодный светильник VARTON A420 2.0 офисный 35 Вт встраиваемый/накладной 4000 К 1495x100x50 мм IP40 с рассеивателем призма аварийный автономный постоянного действия | 35W | 4000K | 4030 лм | 10396930 | шт | 2.65 | 0.010899 | 11537.95 |  | EM 1h | 30
V1-A0-00420-01PR0-4003550 | Светодиодный светильник VARTON A420 2.0 офисный 35 Вт встраиваемый/накладной 5000 К 1495x100x50 мм IP40 с рассеивателем призма | 35W | 5000K | 4030 лм | 10396930 | шт | 2.65 | 0.010899 | 7614.87 |  |  | 15
V1-A0-00420-01OP0-4003550 | Светодиодный светильник VARTON A420 2.0 офисный 35 Вт встраиваемый/накладной 5000 К 1495x100x50 мм IP40 с рассеивателем опал | 35W | 5000K | 3675 лм | 10396930 | шт | 2.65 | 0.010899 | 7614.87 |  |  | 15
V1-A0-00420-01PRD-4003550 | Светодиодный светильник VARTON A420 2.0 офисный 35 Вт встраиваемый/накладной 5000 К 1495x100x50 мм IP40 с рассеивателем призма диммируемый по протоколу DALI | 35W | 5000K | 4030 лм | 10396930 | шт | 2.65 | 0.010899 | 9027.17 |  | DALI | 15
V1-A0-00420-01OPD-4003550 | Светодиодный светильник VARTON A420 2.0 офисный 35 Вт встраиваемый/накладной 5000 К 1495x100x50 мм IP40 с рассеивателем опал диммируемый по протоколу DALI | 35W | 5000K | 3675 лм | 10396930 | шт | 2.65 | 0.010899 | 9027.17 |  | DALI | 15
V1-A0-00420-01OPA-4003550 | Светодиодный светильник VARTON A420 2.0 офисный 35 Вт встраиваемый/накладной 5000 К 1495x100x50 мм IP40 с рассеивателем опал аварийный автономный постоянного действия | 35W | 5000K | 3675 лм | 10396930 | шт | 2.65 | 0.010899 | 11537.95 |  | EM 1h | 30
V1-A0-00420-01PRA-4003550 | Светодиодный светильник VARTON A420 2.0 офисный 35 Вт встраиваемый/накладной 5000 К 1495x100x50 мм IP40 с рассеивателем призма аварийный автономный постоянного действия | 35W | 5000K | 4030 лм | 10396930 | шт | 2.65 | 0.010899 | 11537.95 |  | EM 1h | 30
V1-A0-00420-01PR0-4006030 | Светодиодный светильник VARTON A420 2.0 офисный 60 Вт встраиваемый/накладной 3000 К 1495x100x50 мм IP40 с рассеивателем призма | 60W | 3000K | 6360 лм | 10396937 | шт | 2.65 | 0.010899 | 11275.38 |  |  | 15
V1-A0-00420-01OP0-4006030 | Светодиодный светильник VARTON A420 2.0 офисный 60 Вт встраиваемый/накладной 3000 К 1495x100x50 мм IP40 с рассеивателем опал | 60W | 3000K | 6060 лм | 10396937 | шт | 2.65 | 0.010899 | 11275.38 |  |  | 15
V1-A0-00420-01PRD-4006030 | Светодиодный светильник VARTON A420 2.0 офисный 60 Вт встраиваемый/накладной 3000 К 1495x100x50 мм IP40 с рассеивателем призма диммируемый по протоколу DALI | 60W | 3000K | 6360 лм | 10396937 | шт | 2.65 | 0.010899 | 12687.68 |  | DALI | 15
V1-A0-00420-01OPD-4006030 | Светодиодный светильник VARTON A420 2.0 офисный 60 Вт встраиваемый/накладной 3000 К 1495x100x50 мм IP40 с рассеивателем опал диммируемый по протоколу DALI | 60W | 3000K | 6060 лм | 10396937 | шт | 2.65 | 0.010899 | 12687.68 |  | DALI | 15
V1-A0-00420-01PRA-4006030 | Светодиодный светильник VARTON A420 2.0 офисный 60 Вт встраиваемый/накладной 3000 К 1495x100x50 мм IP40 с рассеивателем призма аварийный автономный постоянного действия | 60W | 3000K | 6360 лм | 10396937 | шт | 2.65 | 0.010899 | 15198.45 |  | EM 1h | 30
V1-A0-00420-01OPA-4006030 | Светодиодный светильник VARTON A420 2.0 офисный 60 Вт встраиваемый/накладной 3000 К 1495x100x50 мм IP40 с рассеивателем опал аварийный автономный постоянного действия | 60W | 3000K | 6060 лм | 10396937 | шт | 2.65 | 0.010899 | 15198.45 |  | EM 1h | 30
V1-A0-00420-01PR0-4006040 | Светодиодный светильник VARTON A420 2.0 офисный 60 Вт встраиваемый/накладной 4000 K 1495х100х50 мм IP40 с рассеивателем призма | 60W | 4000K | 6900 лм | 10396937 | шт | 2.65 | 0.010899 | 11275.38 |  |  | 15
V1-A0-00420-01OP0-4006040 | Светодиодный светильник VARTON A420 2.0 офисный 60 Вт встраиваемый/накладной 4000 K 1495х100х50 мм IP40 с рассеивателем опал | 60W | 4000K | 6300 лм | 10396937 | шт | 2.65 | 0.010899 | 11275.38 |  |  | 15
V1-A0-00420-01PRD-4006040 | Светодиодный светильник VARTON A420 2.0 офисный 60 Вт встраиваемый/накладной 4000 К 1495x100x50 мм IP40 с рассеивателем призма диммируемый по протоколу DALI | 60W | 4000K | 6900 лм | 10396937 | шт | 2.65 | 0.010899 | 12687.68 |  | DALI | 15
V1-A0-00420-01OPD-4006040 | Светодиодный светильник VARTON A420 2.0 офисный 60 Вт встраиваемый/накладной 4000 К 1495x100x50 мм IP40 с рассеивателем опал диммируемый по протоколу DALI | 60W | 4000K | 6300 лм | 10396937 | шт | 2.65 | 0.010899 | 12687.68 |  | DALI | 15
V1-A0-00420-01OPA-4006040 | Светодиодный светильник VARTON A420 2.0 офисный 60 Вт встраиваемый/накладной 4000 К 1495x100x50 мм IP40 с рассеивателем опал аварийный автономный постоянного действия | 60W | 4000K | 6300 лм | 10396937 | шт | 2.65 | 0.010899 | 15198.45 |  | EM 1h | 30
V1-A0-00420-01PRA-4006040 | Светодиодный светильник VARTON A420 2.0 офисный 60 Вт встраиваемый/накладной 4000 К 1495x100x50 мм IP40 с рассеивателем призма аварийный автономный постоянного действия | 60W | 4000K | 6900 лм | 10396937 | шт | 2.65 | 0.010899 | 15198.45 |  | EM 1h | 30
V1-A0-00420-01PR0-4006050 | Светодиодный светильник VARTON A420 2.0 офисный 60 Вт встраиваемый/накладной 5000 К 1495x100x50 мм IP40 с рассеивателем призма | 60W | 5000K | 6900 лм | 10396937 | шт | 2.65 | 0.010899 | 11275.38 |  |  | 15
V1-A0-00420-01OP0-4006050 | Светодиодный светильник VARTON A420 2.0 офисный 60 Вт встраиваемый/накладной 5000 К 1495x100x50 мм IP40 с рассеивателем опал | 60W | 5000K | 6300 лм | 10396937 | шт | 2.65 | 0.010899 | 11275.38 |  |  | 15
V1-A0-00420-01OPD-4006050 | Светодиодный светильник VARTON A420 2.0 офисный 60 Вт встраиваемый/накладной 5000 К 1495x100x50 мм IP40 с рассеивателем опал диммируемый по протоколу DALI | 60W | 5000K | 6300 лм | 10396937 | шт | 2.65 | 0.010899 | 12687.68 |  | DALI | 15
V1-A0-00420-01PRD-4006050 | Светодиодный светильник VARTON A420 2.0 офисный 60 Вт встраиваемый/накладной 5000 К 1495x100x50 мм IP40 с рассеивателем призма диммируемый по протоколу DALI | 60W | 5000K | 6900 лм | 10396937 | шт | 2.65 | 0.010899 | 12687.68 |  | DALI | 15
V1-A0-00420-01OPA-4006050 | Светодиодный светильник VARTON A420 2.0 офисный 60 Вт встраиваемый/накладной 5000 К 1495x100x50 мм IP40 с рассеивателем опал аварийный автономный постоянного действия | 60W | 5000K | 6300 лм | 10396937 | шт | 2.65 | 0.010899 | 15198.45 |  | EM 1h | 30
V1-A0-00420-01PRA-4006050 | Светодиодный светильник VARTON A420 2.0 офисный 60 Вт встраиваемый/накладной 5000 К 1495x100x50 мм IP40 с рассеивателем призма аварийный автономный постоянного действия | 60W | 5000K | 6900 лм | 10396937 | шт | 2.65 | 0.010899 | 15198.45 |  | EM 1h | 30
А070 2.0 IP40 Low Lгаб
V1-A0-0LL70-01PR0-4001540 | Светодиодный светильник VARTON A070 2.0 офисный 15 Вт встраиваемый/накладной 4000 K 595х595х50 мм IP40 с рассеивателем призма Low Lгаб | 15W | 4000K | 2000 лм | 10396932 | шт | 3.04 | 0.025572 | 6263.82 |  |  | 15
V1-A0-0LL70-01OPA-4001540 | Светодиодный светильник VARTON A070 2.0 офисный 15 Вт встраиваемый/накладной 4000 K 595х595х50 мм IP40 с рассеивателем опал Low Lгаб аварийный автономный постоянного действия | 15W | 4000K | 1800 лм | 10396932 | шт | 3.04 | 0.025572 | 10186.91 |  | EM 1h | 30
V1-A0-0LL70-01PRA-4001540 | Светодиодный светильник VARTON A070 2.0 офисный 15 Вт встраиваемый/накладной 4000 K 595х595х50 мм IP40 с рассеивателем призма Low Lгаб аварийный автономный постоянного действия | 15W | 4000K | 2000 лм | 10396932 | шт | 3.04 | 0.025572 | 10186.91 |  | EM 1h | 30
V1-A0-0LL70-01PR0-4002040 | Светодиодный светильник VARTON A070 2.0 офисный 20 Вт встраиваемый/накладной 4000 K 595х595х50 мм IP40 с рассеивателем призма | 20W | 4000K | 2700 лм |  | шт | 3.04 | 0.025572 | 6263.82 |  |  | 15
V1-A0-0LL70-01OP0-4002040 | Светодиодный светильник VARTON A070 2.0 офисный 20 Вт встраиваемый/накладной 4000 K 595х595х50 мм IP40 с рассеивателем опал | 20W | 4000K | 2560 лм |  | шт | 3.04 | 0.025572 | 6263.82 |  |  | 15
A-серия Tunable White с равномерной засветкой
A070 TW РЗ (595*595*50 мм)
V1-A0-00070-01HGD-40030TW | Светодиодный светильник VARTON офисный встраиваемый/накладной 595х595х50 мм 30 Вт с равномерной засветкой рассеиватель опал IP40 DALI Tunable White (2700-6500 K) | 30W | 2700...6500K | 3150 лм |  | шт | 3.666 | 0.025799 | 27433.77 |  | DALI Tunable White | 45
V1-A0-00070-01HGD-40040TW | Светодиодный светильник VARTON офисный встраиваемый/накладной 595х595х50 мм 40 Вт с равномерной засветкой рассеиватель опал IP40 DALI Tunable White (2700-6500 K) | 40W | 2700...6500K | 4200 лм |  | шт | 3.666 | 0.025799 | 34458.3 |  | DALI Tunable White | 45
A350 TW РЗ (1195*295*50мм)
V1-A0-00350-01HGD-40030TW | Светодиодный светильник VARTON A350 офисный встраиваемый/накладной 30 Вт 1195х295х50 мм IP40 с равномерной засветкой с опаловым рассеивателем белый DALI Tunable White (2700-6500 K) | 30W | 2700...6500K | 3150 лм |  | шт | 3.6 | 0.023634 | 27433.77 |  | DALI Tunable White | 45
V1-A0-00350-01HGD-40040TW | Светодиодный светильник VARTON A350 офисный встраиваемый/накладной 40 Вт 1195х295х50 мм IP40 с равномерной засветкой с опаловым рассеивателем белый DALI Tunable White (2700-6500 K) | 40W | 2700...6500K | 4200 лм |  | шт | 3.6 | 0.023634 | 34458.3 |  | DALI Tunable White | 45
A370 TW РЗ (595*295*50мм)
V1-A0-00370-20HGD-20015TW | Светодиодный светильник VARTON A370 офисный встраиваемый/накладной 15 Вт 595х295х50 мм IP40 с равномерной засветкой с опаловым рассеивателем белый DALI Tunable White (2700-6500 K) | 15W | 2700...6500K | 1500 лм |  | шт | 3.5 | 0.013208 | 26200.62 |  | DALI Tunable White | 45
V1-A0-00370-20HGD-20020TW | Светодиодный светильник VARTON A370 офисный встраиваемый/накладной 20 Вт 595х295х50 мм IP40 с равномерной засветкой с опаловым рассеивателем белый DALI Tunable White (2700-6500 K) | 20W | 2700...6500K | 2000 лм |  | шт | 3.5 | 0.013208 | 26970.94 |  | DALI Tunable White | 45
Varton для грильято (GR-серия 2.0)
GR070 2.0 588x588x50 мм IP40
V1-R3-00010-31PR0-2003030 | Светодиодный светильник VARTON GR070 2.0 30 Вт 3000 K 588х588х50 мм с планками для подвеса с призматическим расеивателем белый IP40 | 30W | 3000K | 3870 лм |  | шт | 3.1 | 0.025572 | 6322.73 |  |  | 15
V1-R3-00010-31OP0-2003030 | Светодиодный светильник VARTON GR070 2.0 30 Вт 3000 K 588х588х50 мм с планками для подвеса с опаловым рассеивателем белый IP40 | 30W | 3000K | 3690 лм |  | шт | 3.1 | 0.025572 | 6322.73 |  |  | 15
V1-R3-00010-31PRD-2003030 | Светодиодный светильник VARTON GR070 2.0 30 Вт 3000 K 588х588х50 мм с планками для подвеса с призматическим рассеивателем DALI белый IP40 | 30W | 3000K | 3870 лм |  | шт | 3.1 | 0.025572 | 7735.03 |  | DALI | 15
V1-R3-00010-31OPD-2003030 | Светодиодный светильник VARTON GR070 2.0 30 Вт 3000 K 588х588х50 мм с планками для подвеса с опаловым рассеивателем DALI белый IP40 | 30W | 3000K | 3690 лм |  | шт | 3.1 | 0.025572 | 7735.03 |  | DALI | 15
V1-R3-00010-31PRA-2003030 | Светодиодный светильник VARTON GR070 2.0 30 Вт 3000 K 588х588х50 мм с планками для подвеса с призматическим рассеивателем аварийный автономный постоянного действия белый IP40 | 30W | 3000K | 3870 лм |  | шт | 3.4 | 0.025572 | 10245.8 |  | EM 1h | 30
V1-R3-00010-31OPA-2003030 | Светодиодный светильник VARTON GR070 2.0 30 Вт 3000 K 588х588х50 мм с планками для подвеса с опаловым рассеивателем аварийный автономный постоянного действия белый IP40 | 30W | 3000K | 3690 лм |  | шт | 3.4 | 0.025572 | 10245.8 |  | EM 1h | 30
V1-R3-00010-31OP0-2003040 | Светодиодный светильник VARTON GR070 2.0 30 Вт 588*588*50мм 4000К с планками для подвеса с рассеивателем опал IP40 | 30W | 4000K | 3840 лм |  | шт | 3.1 | 0.025572 | 6322.73 |  |  | 15
V1-R3-00010-31PR0-2003040 | Светодиодный светильник VARTON GR070 2.0 30 Вт 588х588х50 мм 4000 K с планками для подвеса с рассеивателем призма стандарт IP40 | 30W | 4000K | 4050 лм |  | шт | 3.1 | 0.025572 | 6322.73 |  |  | 15
V1-R3-00010-31PRD-2003040 | Светодиодный светильник VARTON GR070 2.0 30 Вт 588х588х50 мм 4000 K с планками для подвеса с рассеивателем призма стандарт DALI IP40 | 30W | 4000K | 4050 лм |  | шт | 3.1 | 0.025572 | 7735.03 |  | DALI | 15
V1-R3-00010-31OPD-2003040 | Светодиодный светильник VARTON GR070 2.0 30 Вт 588х588х50 мм 4000 K с планками для подвеса с рассеивателем опал DALI IP40 | 30W | 4000K | 3840 лм |  | шт | 3.1 | 0.025572 | 7735.03 |  | DALI | 15
V1-R3-00010-31PRA-2003040 | Светодиодный светильник VARTON GR070 2.0 30 Вт 588х588х50 мм 4000 K с планками для подвеса с рассеивателем призма стандарт аварийный автономный постоянного действия IP40 | 30W | 4000K | 4050 лм |  | шт | 3.4 | 0.025572 | 10245.8 |  | EM 1h | 30
V1-R3-00010-31OPA-2003040 | Светодиодный светильник VARTON GR070 2.0 30 Вт 588х588х50 мм 4000 K с планками для подвеса с рассеивателем опал аварийный автономный постоянного действия IP40 | 30W | 4000K | 3840 лм |  | шт | 3.4 | 0.025572 | 10245.8 |  | EM 1h | 30
V1-R3-00010-31ATP-2003040 | Светодиодный светильник VARTON GR070 2.0 30 Вт 588х588х50 мм 4000 K с планками для подвеса с рассеивателем призма стандарт аварийный автономный постоянного действия Teletest IP40 | 30W | 4000K | 4050 лм |  | шт | 3.4 | 0.025572 | 10245.8 |  | EM 1h Teletest | 30
V1-R3-00010-31ATO-2003040 | Светодиодный светильник VARTON GR070 2.0 30 Вт 588х588х50 мм 4000 K с планками для подвеса с рассеивателем опал аварийный автономный постоянного действия Teletest IP40 | 30W | 4000K | 3840 лм |  | шт | 3.4 | 0.025572 | 10245.8 |  | EM 1h Teletest | 30
V1-R3-00010-31OP0-2003050 | Светодиодный светильник VARTON GR070 2.0 30 Вт 5000 K 588х588х50 мм с планками для подвеса с опаловым рассеивателем белый IP40 | 30W | 5000K | 3840 лм |  | шт | 3.1 | 0.025572 | 6322.73 |  |  | 15
V1-R3-00010-31PR0-2003050 | Светодиодный светильник VARTON GR070 2.0 30 Вт 5000 K 588х588х50 мм с планками для подвеса с призматическим расеивателем белый IP40 | 30W | 5000K | 4050 лм |  | шт | 3.1 | 0.025572 | 6322.73 |  |  | 15
V1-R3-00010-31PRD-2003050 | Светодиодный светильник VARTON GR070 2.0 30 Вт 5000 K 588х588х50 мм с планками для подвеса с призматическим рассеивателем DALI белый IP40 | 30W | 5000K | 4050 лм |  | шт | 3.1 | 0.025572 | 7735.03 |  | DALI | 15
V1-R3-00010-31OPD-2003050 | Светодиодный светильник VARTON GR070 2.0 30 Вт 5000 K 588х588х50 мм с планками для подвеса с опаловым рассеивателем DALI белый IP40 | 30W | 5000K | 3840 лм |  | шт | 3.1 | 0.025572 | 7735.03 |  | DALI | 15
V1-R3-00010-31OPA-2003050 | Светодиодный светильник VARTON GR070 2.0 30 Вт 5000 K 588х588х50 мм с планками для подвеса с опаловым рассеивателем аварийный автономный постоянного действия белый IP40 | 30W | 5000K | 3840 лм |  | шт | 3.4 | 0.025572 | 10245.8 |  | EM 1h | 30
V1-R3-00010-31PRA-2003050 | Светодиодный светильник VARTON GR070 2.0 30 Вт 5000 K 588х588х50 мм с планками для подвеса с призматическим рассеивателем аварийный автономный постоянного действия белый IP40 | 30W | 5000K | 4050 лм |  | шт | 3.4 | 0.025572 | 10245.8 |  | EM 1h | 30
V1-R3-00010-31OP0-2003065 | Светодиодный светильник VARTON GR070 2.0 30 Вт 588х588х50 мм 6500 K с планками для подвеса с рассеивателем опал IP40 | 30W | 6500K | 3840 лм |  | шт | 3.1 | 0.025572 | 6322.73 |  |  | 15
V1-R3-00010-31PR0-2003065 | Светодиодный светильник VARTON GR070 2.0 30 Вт 6500 K 588х588х50 мм с планками для подвеса с призматическим расеивателем белый IP40 | 30W | 6500K | 4050 лм |  | шт | 3.1 | 0.025572 | 6322.73 |  |  | 15
V1-R3-00010-31PRD-2003065 | Светодиодный светильник VARTON GR070 2.0 30 Вт 6500 K 588х588х50 мм с планками для подвеса с призматическим рассеивателем DALI белый IP40 | 30W | 6500K | 4050 лм |  | шт | 3.1 | 0.025572 | 7735.03 |  | DALI | 15
V1-R3-00010-31OPD-2003065 | Светодиодный светильник VARTON GR070 2.0 30 Вт 6500 K 588х588х50 мм с планками для подвеса с опаловым рассеивателем DALI белый IP40 | 30W | 6500K | 3840 лм |  | шт | 3.1 | 0.025572 | 7735.03 |  | DALI | 15
V1-R3-00010-31OPA-2003065 | Светодиодный светильник VARTON GR070 2.0 30 Вт 588х588х50 мм 6500 K с планками для подвеса с рассеивателем опал аварийный автономный постоянного действия IP40 | 30W | 6500K | 3840 лм |  | шт | 3.4 | 0.025572 | 10245.8 |  | EM 1h | 30
V1-R3-00010-31PRA-2003065 | Светодиодный светильник VARTON GR070 2.0 30 Вт 6500 K 588х588х50 мм с планками для подвеса с призматическим рассеивателем аварийный автономный постоянного действия белый IP40 | 30W | 6500K | 4050 лм |  | шт | 3.4 | 0.025572 | 10245.8 |  | EM 1h | 30
V1-R3-00010-31OP0-2003530 | Светодиодный светильник VARTON GR070 2.0 35 Вт 3000 K 588х588х50 мм с планками для подвеса IP40 с рассеивателем опал белый | 35W | 3000K | 4310 лм |  | шт | 3.1 | 0.025572 | 6445.49 |  |  | 15
V1-R3-00010-31PR0-2003530 | Светодиодный светильник VARTON GR070 2.0 35 Вт 3000 K 588х588х50 мм с планками для подвеса IP40 с расеивателем призма белый | 35W | 3000K | 4520 лм |  | шт | 3.1 | 0.025572 | 6445.49 |  |  | 15
V1-R3-00010-31PRD-2003530 | Светодиодный светильник VARTON GR070 2.0 35 Вт 3000 K 588х588х50 мм с планками для подвеса IP40 с рассеивателем призма белый диммируемый по протоколу DALI | 35W | 3000K | 4520 лм |  | шт | 3.1 | 0.025572 | 7857.79 |  | DALI | 15
V1-R3-00010-31OPD-2003530 | Светодиодный светильник VARTON GR070 2.0 35 Вт 3000 K 588х588х50 мм с планками для подвеса IP40 с рассеивателем опал белый диммируемый по протоколу DALI | 35W | 3000K | 4310 лм |  | шт | 3.1 | 0.025572 | 7857.79 |  | DALI | 15
V1-R3-00010-31PRA-2003530 | Светодиодный светильник VARTON GR070 2.0 35 Вт 3000 K 588х588х50 мм с планками для подвеса IP40 с рассеивателем призма белый аварийный автономный постоянного действия | 35W | 3000K | 4520 лм |  | шт | 3.4 | 0.025572 | 10368.57 |  | EM 1h | 30
V1-R3-00010-31OPA-2003530 | Светодиодный светильник VARTON GR070 2.0 35 Вт 3000 K 588х588х50 мм с планками для подвеса IP40 с рассеивателем опал белый аварийный автономный постоянного действия | 35W | 3000K | 4310 лм |  | шт | 3.4 | 0.025572 | 10368.57 |  | EM 1h | 30
V1-R3-00010-31PR0-2003540 | Светодиодный светильник VARTON GR070 2.0 35 Вт 4000 K 588х588х50 мм с планками для подвеса IP40 с расеивателем призма белый | 35W | 4000K | 4730 лм |  | шт | 3.1 | 0.025572 | 6445.49 |  |  | 15
V1-R3-00010-31OP0-2003540 | Светодиодный светильник VARTON GR070 2.0 35 Вт 4000 K 588х588х50 мм с планками для подвеса IP40 с рассеивателем опал белый | 35W | 4000K | 4480 лм |  | шт | 3.1 | 0.025572 | 6445.49 |  |  | 15
V1-R3-00010-31OPD-2003540 | Светодиодный светильник VARTON GR070 2.0 35 Вт 4000 K 588х588х50 мм с планками для подвеса IP40 с рассеивателем опал белый диммируемый по протоколу DALI | 35W | 4000K | 4480 лм |  | шт | 3.1 | 0.025572 | 7857.79 |  | DALI | 15
V1-R3-00010-31PRD-2003540 | Светодиодный светильник VARTON GR070 2.0 35 Вт 4000 K 588х588х50 мм с планками для подвеса IP40 с расеивателем призма белый димимруемый по протоколу DALI | 35W | 4000K | 4730 лм |  | шт | 3.1 | 0.025572 | 7857.79 |  | DALI | 15
V1-R3-00010-31PRA-2003540 | Светодиодный светильник VARTON GR070 2.0 35 Вт 4000 K 588х588х50 мм с планками для подвеса IP40 с расеивателем призма белый аварийный автономный постоянного действия | 35W | 4000K | 4730 лм |  | шт | 3.4 | 0.025572 | 10368.57 |  | EM 1h | 30
V1-R3-00010-31OPA-2003540 | Светодиодный светильник VARTON GR070 2.0 35 Вт 4000 K 588х588х50 мм с планками для подвеса IP40 с рассеивателем опал белый аварийный автономный постоянного действия | 35W | 4000K | 4480 лм |  | шт | 3.4 | 0.025572 | 10368.57 |  | EM 1h | 30
V1-R3-00010-31ATO-2003540 | Светодиодный светильник VARTON GR070 2.0 35 Вт 4000 K 588х588х50 мм с планками для подвеса IP40 с рассеивателем опал белый аварийный автономный постоянного действия Teletest | 35W | 4000K | 4480 лм |  | шт | 3.4 | 0.025572 | 10368.57 |  | EM 1h Teletest | 30
V1-R3-00010-31OP0-2003550 | Светодиодный светильник VARTON GR070 2.0 35 Вт 5000 K 588х588х50 мм с планками для подвеса IP40 с рассеивателем опал белый | 35W | 5000K | 4480 лм |  | шт | 3.1 | 0.025572 | 6445.49 |  |  | 15
V1-R3-00010-31PR0-2003550 | Светодиодный светильник VARTON GR070 2.0 35 Вт 5000 K 588х588х50 мм с планками для подвеса IP40 с расеивателем призма белый | 35W | 5000K | 4730 лм |  | шт | 3.1 | 0.025572 | 6445.49 |  |  | 15
V1-R3-00010-31PRD-2003550 | Светодиодный светильник VARTON GR070 2.0 35 Вт 5000 K 588х588х50 мм с планками для подвеса IP40 с рассеивателем призма белый диммируемый по протоколу DALI | 35W | 5000K | 4730 лм |  | шт | 3.1 | 0.025572 | 7857.79 |  | DALI | 15
V1-R3-00010-31OPD-2003550 | Светодиодный светильник VARTON GR070 2.0 35 Вт 5000 K 588х588х50 мм с планками для подвеса IP40 с рассеивателем опал белый диммируемый по протоколу DALI | 35W | 5000K | 4480 лм |  | шт | 3.1 | 0.025572 | 7857.79 |  | DALI | 15
V1-R3-00010-31OPA-2003550 | Светодиодный светильник VARTON GR070 2.0 35 Вт 5000 K 588х588х50 мм с планками для подвеса IP40 с рассеивателем опал белый аварийный автономный постоянного действия | 35W | 5000K | 4480 лм |  | шт | 3.4 | 0.025572 | 10368.57 |  | EM 1h | 30
V1-R3-00010-31PRA-2003550 | Светодиодный светильник VARTON GR070 2.0 35 Вт 5000 K 588х588х50 мм с планками для подвеса IP40 с рассеивателем призма белый аварийный автономный постоянного действия | 35W | 5000K | 4730 лм |  | шт | 3.4 | 0.025572 | 10368.57 |  | EM 1h | 30
V1-R3-00010-31OP0-2003565 | Светодиодный светильник VARTON GR070 2.0 35 Вт 6500 K 588х588х50 мм с планками для подвеса IP40 с рассеивателем опал белый | 35W | 6500K | 4480 лм |  | шт | 3.1 | 0.025572 | 6445.49 |  |  | 15
V1-R3-00010-31PR0-2003565 | Светодиодный светильник VARTON GR070 2.0 35 Вт 6500 K 588х588х50 мм с планками для подвеса IP40 с расеивателем призма белый | 35W | 6500K | 4730 лм |  | шт | 3.1 | 0.025572 | 6445.49 |  |  | 15
V1-R3-00010-31PRD-2003565 | Светодиодный светильник VARTON GR070 2.0 35 Вт 6500 K 588х588х50 мм с планками для подвеса IP40 с рассеивателем призма белый диммируемый по протоколу DALI | 35W | 6500K | 4730 лм |  | шт | 3.1 | 0.025572 | 7857.79 |  | DALI | 15
V1-R3-00010-31OPD-2003565 | Светодиодный светильник VARTON GR070 2.0 35 Вт 6500 K 588х588х50 мм с планками для подвеса IP40 с рассеивателем опал белый диммируемый по протоколу DALI | 35W | 6500K | 4480 лм |  | шт | 3.1 | 0.025572 | 7857.79 |  | DALI | 15
V1-R3-00010-31OPA-2003565 | Светодиодный светильник VARTON GR070 2.0 35 Вт 6500 K 588х588х50 мм с планками для подвеса IP40 с рассеивателем опал белый аварийный автономный постоянного действия | 35W | 6500K | 4480 лм |  | шт | 3.4 | 0.025572 | 10368.57 |  | EM 1h | 30
V1-R3-00010-31PRA-2003565 | Светодиодный светильник VARTON GR070 2.0 35 Вт 6500 K 588х588х50 мм с планками для подвеса IP40 с рассеивателем призма белый аварийный автономный постоянного действия | 35W | 6500K | 4730 лм |  | шт | 3.4 | 0.025572 | 10368.57 |  | EM 1h | 30
V1-R3-00010-31OP0-2004530 | Светодиодный светильник VARTON GR070 2.0 45 Вт 3000 K 588х588х50 мм с планками для подвеса с опаловым рассеивателем белый IP40 | 45W | 3000K | 5540 лм |  | шт | 3.1 | 0.025572 | 7438.49 |  |  | 15
V1-R3-00010-31PR0-2004530 | Светодиодный светильник VARTON GR070 2.0 45 Вт 3000 K 588х588х50 мм с планками для подвеса с призматическим расеивателем белый IP40 | 45W | 3000K | 5810 лм |  | шт | 3.1 | 0.025572 | 7438.49 |  |  | 15
V1-R3-00010-31PRD-2004530 | Светодиодный светильник VARTON GR070 2.0 45 Вт 3000 K 588х588х50 мм с планками для подвеса с призматическим рассеивателем DALI белый IP40 | 45W | 3000K | 5810 лм |  | шт | 3.1 | 0.025572 | 8850.8 |  | DALI | 15
V1-R3-00010-31OPD-2004530 | Светодиодный светильник VARTON GR070 2.0 45 Вт 3000 K 588х588х50 мм с планками для подвеса с опаловым рассеивателем DALI белый IP40 | 45W | 3000K | 5540 лм |  | шт | 3.1 | 0.025572 | 8850.8 |  | DALI | 15
V1-R3-00010-31OPA-2004530 | Светодиодный светильник VARTON GR070 2.0 45 Вт 3000 K 588х588х50 мм с планками для подвеса с опаловым рассеивателем аварийный автономный постоянного действия белый IP40 | 45W | 3000K | 5540 лм |  | шт | 3.4 | 0.025572 | 11361.59 |  | EM 1h | 30
V1-R3-00010-31PRA-2004530 | Светодиодный светильник VARTON GR070 2.0 45 Вт 3000 K 588х588х50 мм с планками для подвеса с призматическим рассеивателем аварийный автономный постоянного действия белый IP40 | 45W | 3000K | 5810 лм |  | шт | 3.4 | 0.025572 | 11361.59 |  | EM 1h | 30
V1-R3-00010-31OP0-2004540 | Светодиодный светильник VARTON GR070 2.0 45 Вт 588*588*50мм 4000К с планками для подвеса с рассеивателем опал IP40 | 45W | 4000K | 5760 лм |  | шт | 3.1 | 0.025572 | 7438.49 |  |  | 15
V1-R3-00010-31PR0-2004540 | Светодиодный светильник VARTON GR070 2.0 45 Вт 588*588*50мм 4000К с планками для подвеса с рассеивателем призма стандарт IP40 | 45W | 4000K | 6080 лм |  | шт | 3.1 | 0.025572 | 7438.49 |  |  | 15
V1-R3-00010-31PRD-2004540 | Светодиодный светильник VARTON GR070 2.0 45 Вт 588х588х50 мм 4000 K с планками для подвеса с рассеивателем призма стандарт DALI IP40 | 45W | 4000K | 6080 лм |  | шт | 3.1 | 0.025572 | 8850.8 |  | DALI | 15
V1-R3-00010-31OPD-2004540 | Светодиодный светильник VARTON GR070 2.0 45 Вт 588х588х50 мм 4000 K с планками для подвеса с рассеивателем опал DALI IP40 | 45W | 4000K | 5760 лм |  | шт | 3.1 | 0.025572 | 8850.8 |  | DALI | 15
V1-R3-00010-31PRA-2004540 | Светодиодный светильник VARTON GR070 2.0 45 Вт 588х588х50 мм 4000 K с планками для подвеса с рассеивателем призма стандарт аварийный автономный постоянного действия IP40 | 45W | 4000K | 6080 лм |  | шт | 3.4 | 0.025572 | 11361.59 |  | EM 1h | 30
V1-R3-00010-31OPA-2004540 | Светодиодный светильник VARTON GR070 2.0 45 Вт 588х588х50 мм 4000 K с планками для подвеса с рассеивателем опал аварийный автономный постоянного действия IP40 | 45W | 4000K | 5760 лм |  | шт | 3.4 | 0.025572 | 11361.59 |  | EM 1h | 30
V1-R3-00010-31ATO-2004540 | Светодиодный светильник VARTON GR070 2.0 45 Вт 588х588х50 мм 4000 K с планками для подвеса с рассеивателем опал аварийный автономный постоянного действия Teletest IP40 | 45W | 4000K | 5760 лм |  | шт | 3.4 | 0.025572 | 11361.59 |  | EM 1h Teletest | 30
V1-R3-00010-31ATP-2004540 | Светодиодный светильник VARTON GR070 2.0 45 Вт 588х588х50 мм 4000 K с планками для подвеса с рассеивателем призма стандарт аварийный автономный постоянного действия Teletest IP40 | 45W | 4000K | 6080 лм |  | шт | 3.4 | 0.025572 | 11361.59 |  | EM 1h Teletest | 30
V1-R3-00010-31OP0-2004550 | Светодиодный светильник VARTON GR070 2.0 45 Вт 5000 K 588х588х50 мм с планками для подвеса с опаловым рассеивателем белый IP40 | 45W | 5000K | 5760 лм |  | шт | 3.1 | 0.025572 | 7438.49 |  |  | 15
V1-R3-00010-31PR0-2004550 | Светодиодный светильник VARTON GR070 2.0 45 Вт 5000 K 588х588х50 мм с планками для подвеса с призматическим расеивателем белый IP40 | 45W | 5000K | 6080 лм |  | шт | 3.1 | 0.025572 | 7438.49 |  |  | 15
V1-R3-00010-31OPD-2004550 | Светодиодный светильник VARTON GR070 2.0 45 Вт 5000 K 588х588х50 мм с планками для подвеса с опаловым рассеивателем DALI белый IP40 | 45W | 5000K | 5760 лм |  | шт | 3.1 | 0.025572 | 8850.8 |  | DALI | 15
V1-R3-00010-31PRD-2004550 | Светодиодный светильник VARTON GR070 2.0 45 Вт 5000 K 588х588х50 мм с планками для подвеса с призматическим рассеивателем DALI белый IP40 | 45W | 5000K | 6080 лм |  | шт | 3.1 | 0.025572 | 8850.8 |  | DALI | 15
V1-R3-00010-31OPA-2004550 | Светодиодный светильник VARTON GR070 2.0 45 Вт 5000 K 588х588х50 мм с планками для подвеса с опаловым рассеивателем аварийный автономный постоянного действия белый IP40 | 45W | 5000K | 5760 лм |  | шт | 3.4 | 0.025572 | 11361.59 |  | EM 1h | 30
V1-R3-00010-31PRA-2004550 | Светодиодный светильник VARTON GR070 2.0 45 Вт 5000 K 588х588х50 мм с планками для подвеса с призматическим рассеивателем аварийный автономный постоянного действия белый IP40 | 45W | 5000K | 6080 лм |  | шт | 3.4 | 0.025572 | 11361.59 |  | EM 1h | 30
V1-R3-00010-31PR0-2004565 | Светодиодный светильник VARTON GR070 2.0 45 Вт 6500 K 588х588х50 мм с планками для подвеса с призматическим расеивателем белый IP40 | 45W | 6500K | 6080 лм |  | шт | 3.1 | 0.025572 | 7438.49 |  |  | 15
V1-R3-00010-31OP0-2004565 | Светодиодный светильник VARTON GR070 2.0 45 Вт 6500 K 588х588х50 мм с планками для подвеса с опаловым рассеивателем белый IP40 | 45W | 6500K | 5760 лм |  | шт | 3.1 | 0.025572 | 7438.49 |  |  | 15
V1-R3-00010-31PRD-2004565 | Светодиодный светильник VARTON GR070 2.0 45 Вт 6500 K 588х588х50 мм с планками для подвеса с призматическим рассеивателем DALI белый IP40 | 45W | 6500K | 6080 лм |  | шт | 3.1 | 0.025572 | 8850.8 |  | DALI | 15
V1-R3-00010-31OPD-2004565 | Светодиодный светильник VARTON GR070 2.0 45 Вт 6500 K 588х588х50 мм с планками для подвеса с опаловым рассеивателем DALI белый IP40 | 45W | 6500K | 5760 лм |  | шт | 3.1 | 0.025572 | 8850.8 |  | DALI | 15
V1-R3-00010-31PRA-2004565 | Светодиодный светильник VARTON GR070 2.0 45 Вт 6500 K 588х588х50 мм с планками для подвеса с призматическим рассеивателем аварийный белый IP40 | 45W | 6500K | 6080 лм |  | шт | 3.4 | 0.025572 | 11361.59 |  | EM 1h | 30
V1-R3-00010-31OPA-2004565 | Светодиодный светильник VARTON GR070 2.0 45 Вт 6500 K 588х588х50 мм с планками для подвеса с опаловым рассеивателем аварийный автономный постоянного действия белый IP40 | 45W | 6500K | 5760 лм |  | шт | 3.4 | 0.025572 | 11361.59 |  | EM 1h | 30
GR070/F 2.0 619x619x50 мм IP40
V1-R3-00010-30OP0-4003030 | Светодиодный светильник VARTON GR070/F 2.0 30 Вт 3000 K с рассеивателем опал 619х619х50 мм с планками для подвеса IP40 c РАМКОЙ монтажный размер 588х588 мм | 30W | 3000K | 3690 лм |  | шт | 3.515 | 0.026195 | 7677.37 |  |  | 15
V1-R3-00010-30PR0-4003030 | Светодиодный светильник VARTON GR070/F 2.0 30 Вт 3000 K с рассеивателем призма 619х619х50 мм с планками для подвеса IP40 c РАМКОЙ монтажный размер 588х588 мм | 30W | 3000K | 3870 лм |  | шт | 3.515 | 0.026195 | 7677.37 |  |  | 15
V1-R3-00010-30PRD-4003030 | Светодиодный светильник VARTON GR070/F 2.0 30 Вт 3000 K с рассеивателем призма 619х619х50 мм с планками для подвеса IP40 c РАМКОЙ монтажный размер 588х588 мм диммируемый по протоколу DALI | 30W | 3000K | 3870 лм |  | шт | 3.515 | 0.026195 | 9089.67 |  | DALI | 15
V1-R3-00010-30OPD-4003030 | Светодиодный светильник VARTON GR070/F 2.0 30 Вт 3000 K с рассеивателем опал 619х619х50 мм с планками для подвеса IP40 c РАМКОЙ монтажный размер 588х588 мм диммируемый по протоколу DALI | 30W | 3000K | 3690 лм |  | шт | 3.515 | 0.026195 | 9089.67 |  | DALI | 15
V1-R3-00010-30OPA-4003030 | Светодиодный светильник VARTON GR070/F 2.0 30 Вт 3000 K с рассеивателем опал 619х619х50 мм с планками для подвеса IP40 c РАМКОЙ монтажный размер 588х588 мм аварийный автономный постоянного действия | 30W | 3000K | 3690 лм |  | шт | 3.715 | 0.026195 | 11600.44 |  | EM 1h | 30
V1-R3-00010-30PRA-4003030 | Светодиодный светильник VARTON GR070/F 2.0 30 Вт 3000 K с рассеивателем призма 619х619х50 мм с планками для подвеса IP40 c РАМКОЙ монтажный размер 588х588 мм аварийный автономный постоянного действия | 30W | 3000K | 3870 лм |  | шт | 3.715 | 0.026195 | 11600.44 |  | EM 1h | 30
V1-R3-00010-30PR0-4003040 | Светодиодный светильник VARTON GR070/F 2.0 30 Вт 4000 K с рассеивателем призма 619х619х50 мм с планками для подвеса IP40 c РАМКОЙ монтажный размер 588х588 мм | 30W | 4000K | 4050 лм |  | шт | 3.515 | 0.026195 | 7677.37 |  |  | 15
V1-R3-00010-30OP0-4003040 | Светодиодный светильник VARTON GR070/F 2.0 30 Вт 4000 K с рассеивателем опал 619х619х50 мм с планками для подвеса IP40 c РАМКОЙ монтажный размер 588х588 мм | 30W | 4000K | 3840 лм |  | шт | 3.515 | 0.026195 | 7677.37 |  |  | 15
V1-R3-00010-30OPD-4003040 | Светодиодный светильник VARTON GR070/F 2.0 30 Вт 4000 K с рассеивателем опал 619х619х50 мм с планками для подвеса IP40 c РАМКОЙ монтажный размер 588х588 мм диммируемый по протоколу DALI | 30W | 4000K | 3840 лм |  | шт | 3.515 | 0.026195 | 9089.67 |  | DALI | 15
V1-R3-00010-30PRD-4003040 | Светодиодный светильник VARTON GR070/F 2.0 30 Вт 4000 K с рассеивателем призма 619х619х50 мм с планками для подвеса IP40 c РАМКОЙ монтажный размер 588х588 мм диммируемый по протоколу DALI | 30W | 4000K | 4050 лм |  | шт | 3.515 | 0.026195 | 9089.67 |  | DALI | 15
V1-R3-00010-30OPA-4003040 | Светодиодный светильник VARTON GR070/F 2.0 30 Вт 4000 K с рассеивателем опал 619х619х50 мм с планками для подвеса IP40 c РАМКОЙ монтажный размер 588х588 мм аварийный автономный постоянного действия | 30W | 4000K | 3840 лм |  | шт | 3.715 | 0.026195 | 11600.44 |  | EM 1h | 30
V1-R3-00010-30PRA-4003040 | Светодиодный светильник VARTON GR070/F 2.0 30 Вт 4000 K с рассеивателем призма 619х619х50 мм с планками для подвеса IP40 c РАМКОЙ монтажный размер 588х588 мм аварийный автономный постоянного действия | 30W | 4000K | 4050 лм |  | шт | 3.715 | 0.026195 | 11600.44 |  | EM 1h | 30
V1-R3-00010-30OP0-4003050 | Светодиодный светильник VARTON GR070/F 2.0 30 Вт 5000 K с рассеивателем опал 619х619х50 мм с планками для подвеса IP40 c РАМКОЙ монтажный размер 588х588 мм | 30W | 5000K | 3840 лм |  | шт | 3.515 | 0.026195 | 7677.37 |  |  | 15
V1-R3-00010-30PR0-4003050 | Светодиодный светильник VARTON GR070/F 2.0 30 Вт 5000 K с рассеивателем призма 619х619х50 мм с планками для подвеса IP40 c РАМКОЙ монтажный размер 588х588 мм | 30W | 5000K | 4050 лм |  | шт | 3.515 | 0.026195 | 7677.37 |  |  | 15
V1-R3-00010-30OPD-4003050 | Светодиодный светильник VARTON GR070/F 2.0 30 Вт 5000 K с рассеивателем опал 619х619х50 мм с планками для подвеса IP40 c РАМКОЙ монтажный размер 588х588 мм диммируемый по протоколу DALI | 30W | 5000K | 3840 лм |  | шт | 3.515 | 0.026195 | 9089.67 |  | DALI | 15
V1-R3-00010-30PRD-4003050 | Светодиодный светильник VARTON GR070/F 2.0 30 Вт 5000 K с рассеивателем призма 619х619х50 мм с планками для подвеса IP40 c РАМКОЙ монтажный размер 588х588 мм диммируемый по протоколу DALI | 30W | 5000K | 4050 лм |  | шт | 3.515 | 0.026195 | 9089.67 |  | DALI | 15
V1-R3-00010-30PRA-4003050 | Светодиодный светильник VARTON GR070/F 2.0 30 Вт 5000 K с рассеивателем призма 619х619х50 мм с планками для подвеса IP40 c РАМКОЙ монтажный размер 588х588 мм аварийный автономный постоянного действия | 30W | 5000K | 4050 лм |  | шт | 3.715 | 0.026195 | 11600.44 |  | EM 1h | 30
V1-R3-00010-30OPA-4003050 | Светодиодный светильник VARTON GR070/F 2.0 30 Вт 5000 K с рассеивателем опал 619х619х50 мм с планками для подвеса IP40 c РАМКОЙ монтажный размер 588х588 мм аварийный автономный постоянного действия | 30W | 5000K | 3840 лм |  | шт | 3.715 | 0.026195 | 11600.44 |  | EM 1h | 30
V1-R3-00010-30OP0-4003530 | Светодиодный светильник VARTON GR070/F 2.0 35 Вт 3000 K с рассеивателем опал 619х619х50 мм с планками для подвеса IP40 c РАМКОЙ монтажный размер 588х588 мм | 35W | 3000K | 4310 лм |  | шт | 3.445 | 0.026195 | 7677.37 |  |  | 15
V1-R3-00010-30PR0-4003530 | Светодиодный светильник VARTON GR070/F 2.0 35 Вт 3000 K с рассеивателем призма 619х619х50 мм с планками для подвеса IP40 c РАМКОЙ монтажный размер 588х588 мм | 35W | 3000K | 4520 лм |  | шт | 3.445 | 0.026195 | 7677.37 |  |  | 15
V1-R3-00010-30PRD-4003530 | Светодиодный светильник VARTON GR070/F 2.0 35 Вт 3000 K с рассеивателем призма 619х619х50 мм с планками для подвеса IP40 c РАМКОЙ монтажный размер 588х588 мм диммируемый по протоколу DALI | 35W | 3000K | 4520 лм |  | шт | 3.445 | 0.026195 | 9089.67 |  | DALI | 15
V1-R3-00010-30OPD-4003530 | Светодиодный светильник VARTON GR070/F 2.0 35 Вт 3000 K с рассеивателем опал 619х619х50 мм с планками для подвеса IP40 c РАМКОЙ монтажный размер 588х588 мм диммируемый по протоколу DALI | 35W | 3000K | 4310 лм |  | шт | 3.445 | 0.026195 | 9089.67 |  | DALI | 15
V1-R3-00010-30PRA-4003530 | Светодиодный светильник VARTON GR070/F 2.0 35 Вт 3000 K с рассеивателем призма 619х619х50 мм с планками для подвеса IP40 c РАМКОЙ монтажный размер 588х588 мм аварийный автономный постоянного действия | 35W | 3000K | 4520 лм |  | шт | 3.715 | 0.026195 | 11600.44 |  | EM 1h | 30
V1-R3-00010-30OPA-4003530 | Светодиодный светильник VARTON GR070/F 2.0 35 Вт 3000 K с рассеивателем опал 619х619х50 мм с планками для подвеса IP40 c РАМКОЙ монтажный размер 588х588 мм аварийный автономный постоянного действия | 35W | 3000K | 4310 лм |  | шт | 3.715 | 0.026195 | 11600.44 |  | EM 1h | 30
V1-R3-00010-30PR0-4003540 | Светодиодный светильник VARTON GR070/F 2.0 35 Вт 4000 K с рассеивателем призма 619х619х50 мм с планками для подвеса IP40 c РАМКОЙ монтажный размер 588х588 мм | 35W | 4000K | 4730 лм |  | шт | 3.445 | 0.026195 | 7677.37 |  |  | 15
V1-R3-00010-30OP0-4003540 | Светодиодный светильник VARTON GR070/F 2.0 35 Вт 4000 K с рассеивателем опал 619х619х50 мм с планками для подвеса IP40 c РАМКОЙ монтажный размер 588х588 мм | 35W | 4000K | 4480 лм |  | шт | 3.445 | 0.026195 | 7677.37 |  |  | 15
V1-R3-00010-30OPD-4003540 | Светодиодный светильник VARTON GR070/F 2.0 35 Вт 4000 K с рассеивателем опал 619х619х50 мм с планками для подвеса IP40 c РАМКОЙ монтажный размер 588х588 мм диммируемый по протоколу DALI | 35W | 4000K | 4480 лм |  | шт | 3.445 | 0.026195 | 9089.67 |  | DALI | 15
V1-R3-00010-30PRD-4003540 | Светодиодный светильник VARTON GR070/F 2.0 35 Вт 4000 K с рассеивателем призма 619х619х50 мм с планками для подвеса IP40 c РАМКОЙ монтажный размер 588х588 мм диммируемый по протоколу DALI | 35W | 4000K | 4730 лм |  | шт | 3.445 | 0.026195 | 9089.67 |  | DALI | 15
V1-R3-00010-30PRA-4003540 | Светодиодный светильник VARTON GR070/F 2.0 35 Вт 4000 K с рассеивателем призма 619х619х50 мм с планками для подвеса IP40 c РАМКОЙ монтажный размер 588х588 мм аварийный автономный постоянного действия | 35W | 4000K | 4730 лм |  | шт | 3.715 | 0.026195 | 11600.44 |  | EM 1h | 30
V1-R3-00010-30OPA-4003540 | Светодиодный светильник VARTON GR070/F 2.0 35 Вт 4000 K с рассеивателем опал 619х619х50 мм с планками для подвеса IP40 c РАМКОЙ монтажный размер 588х588 мм аварийный автономный постоянного действия | 35W | 4000K | 4480 лм |  | шт | 3.715 | 0.026195 | 11600.44 |  | EM 1h | 30
V1-R3-00010-30OP0-4003550 | Светодиодный светильник VARTON GR070/F 2.0 35 Вт 5000 K с рассеивателем опал 619х619х50 мм с планками для подвеса IP40 c РАМКОЙ монтажный размер 588х588 мм | 35W | 5000K | 4480 лм |  | шт | 3.445 | 0.026195 | 7677.37 |  |  | 15
V1-R3-00010-30PR0-4003550 | Светодиодный светильник VARTON GR070/F 2.0 35 Вт 5000 K с рассеивателем призма 619х619х50 мм с планками для подвеса IP40 c РАМКОЙ монтажный размер 588х588 мм | 35W | 5000K | 4730 лм |  | шт | 3.445 | 0.026195 | 7677.37 |  |  | 15
V1-R3-00010-30OPD-4003550 | Светодиодный светильник VARTON GR070/F 2.0 35 Вт 5000 K с рассеивателем опал 619х619х50 мм с планками для подвеса IP40 c РАМКОЙ монтажный размер 588х588 мм диммируемый по протоколу DALI | 35W | 5000K | 4480 лм |  | шт | 3.445 | 0.026195 | 9089.67 |  | DALI | 15
V1-R3-00010-30PRD-4003550 | Светодиодный светильник VARTON GR070/F 2.0 35 Вт 5000 K с рассеивателем призма 619х619х50 мм с планками для подвеса IP40 c РАМКОЙ монтажный размер 588х588 мм диммируемый по протоколу DALI | 35W | 5000K | 4730 лм |  | шт | 3.445 | 0.026195 | 9089.67 |  | DALI | 15
V1-R3-00010-30PRA-4003550 | Светодиодный светильник VARTON GR070/F 2.0 35 Вт 5000 K с рассеивателем призма 619х619х50 мм с планками для подвеса IP40 c РАМКОЙ монтажный размер 588х588 мм аварийный автономный постоянного действия | 35W | 5000K | 4730 лм |  | шт | 3.715 | 0.026195 | 11600.44 |  | EM 1h | 30
V1-R3-00010-30OPA-4003550 | Светодиодный светильник VARTON GR070/F 2.0 35 Вт 5000 K с рассеивателем опал 619х619х50 мм с планками для подвеса IP40 c РАМКОЙ монтажный размер 588х588 мм аварийный автономный постоянного действия | 35W | 5000K | 4480 лм |  | шт | 3.715 | 0.026195 | 11600.44 |  | EM 1h | 30
V1-R3-00010-30PR0-4004530 | Светодиодный светильник VARTON GR070/F 2.0 45 Вт 3000 K с рассеивателем призма 619х619х50 мм с планками для подвеса IP40 c РАМКОЙ монтажный размер 588х588 мм | 45W | 3000K | 5810 лм |  | шт | 3.445 | 0.026195 | 8963.86 |  |  | 15
V1-R3-00010-30OP0-4004530 | Светодиодный светильник VARTON GR070/F 2.0 45 Вт 3000 K с рассеивателем опал 619х619х50 мм с планками для подвеса IP40 c РАМКОЙ монтажный размер 588х588 мм | 45W | 3000K | 5540 лм |  | шт | 3.445 | 0.026195 | 8963.86 |  |  | 15
V1-R3-00010-30OPD-4004530 | Светодиодный светильник VARTON GR070/F 2.0 45 Вт 3000 K с рассеивателем опал 619х619х50 мм с планками для подвеса IP40 c РАМКОЙ монтажный размер 588х588 мм диммируемый по протоколу DALI | 45W | 3000K | 5540 лм |  | шт | 3.445 | 0.026195 | 10376.15 |  | DALI | 15
V1-R3-00010-30PRD-4004530 | Светодиодный светильник VARTON GR070/F 2.0 45 Вт 3000 K с рассеивателем призма 619х619х50 мм с планками для подвеса IP40 c РАМКОЙ монтажный размер 588х588 мм диммируемый по протоколу DALI | 45W | 3000K | 5810 лм |  | шт | 3.445 | 0.026195 | 10376.15 |  | DALI | 15
V1-R3-00010-30OPA-4004530 | Светодиодный светильник VARTON GR070/F 2.0 45 Вт 3000 K с рассеивателем опал 619х619х50 мм с планками для подвеса IP40 c РАМКОЙ монтажный размер 588х588 мм аварийный автономный постоянного действия | 45W | 3000K | 5540 лм |  | шт | 3.715 | 0.026195 | 12886.92 |  | EM 1h | 30
V1-R3-00010-30PRA-4004530 | Светодиодный светильник VARTON GR070/F 2.0 45 Вт 3000 K с рассеивателем призма 619х619х50 мм с планками для подвеса IP40 c РАМКОЙ монтажный размер 588х588 мм аварийный автономный постоянного действия | 45W | 3000K | 5810 лм |  | шт | 3.715 | 0.026195 | 12886.92 |  | EM 1h | 30
V1-R3-00010-30OP0-4004540 | Светодиодный светильник VARTON GR070/F 2.0 45 Вт 4000 K с рассеивателем опал 619х619х50 мм с планками для подвеса IP40 c РАМКОЙ монтажный размер 588х588 мм | 45W | 4000K | 5760 лм |  | шт | 3.445 | 0.026195 | 8963.86 | 1 |  | 15
V1-R3-00010-30PR0-4004540 | Светодиодный светильник VARTON GR070/F 2.0 45 Вт 4000 K с рассеивателем призма 619х619х50 мм с планками для подвеса IP40 c РАМКОЙ монтажный размер 588х588 мм | 45W | 4000K | 6080 лм |  | шт | 3.445 | 0.026195 | 8963.86 |  |  | 15
V1-R3-00010-30OPD-4004540 | Светодиодный светильник VARTON GR070/F 2.0 45 Вт 4000 K с рассеивателем опал 619х619х50 мм с планками для подвеса IP40 c РАМКОЙ монтажный размер 588х588 мм диммируемый по протоколу DALI | 45W | 4000K | 5760 лм |  | шт | 3.445 | 0.026195 | 10376.15 |  | DALI | 15
V1-R3-00010-30PRD-4004540 | Светодиодный светильник VARTON GR070/F 2.0 45 Вт 4000 K с рассеивателем призма 619х619х50 мм с планками для подвеса IP40 c РАМКОЙ монтажный размер 588х588 мм диммируемый по протоколу DALI | 45W | 4000K | 6080 лм |  | шт | 3.445 | 0.026195 | 10376.15 |  | DALI | 15
V1-R3-00010-30PRA-4004540 | Светодиодный светильник VARTON GR070/F 2.0 45 Вт 4000 K с рассеивателем призма 619х619х50 мм с планками для подвеса IP40 c РАМКОЙ монтажный размер 588х588 мм аварийный автономный постоянного действия | 45W | 4000K | 6080 лм |  | шт | 3.715 | 0.026195 | 12886.92 |  | EM 1h | 30
V1-R3-00010-30OPA-4004540 | Светодиодный светильник VARTON GR070/F 2.0 45 Вт 4000 K с рассеивателем опал 619х619х50 мм с планками для подвеса IP40 c РАМКОЙ монтажный размер 588х588 мм аварийный автономный постоянного действия | 45W | 4000K | 5760 лм |  | шт | 3.715 | 0.026195 | 12886.92 |  | EM 1h | 30
V1-R3-00010-30OP0-4004550 | Светодиодный светильник VARTON GR070/F 2.0 45 Вт 5000 K с рассеивателем опал 619х619х50 мм с планками для подвеса IP40 c РАМКОЙ монтажный размер 588х588 мм | 45W | 5000K | 5760 лм |  | шт | 3.445 | 0.026195 | 8963.86 |  |  | 15
V1-R3-00010-30PR0-4004550 | Светодиодный светильник VARTON GR070/F 2.0 45 Вт 5000 K с рассеивателем призма 619х619х50 мм с планками для подвеса IP40 c РАМКОЙ монтажный размер 588х588 мм | 45W | 5000K | 6080 лм |  | шт | 3.445 | 0.026195 | 8963.86 |  |  | 15
V1-R3-00010-30PRD-4004550 | Светодиодный светильник VARTON GR070/F 2.0 45 Вт 5000 K с рассеивателем призма 619х619х50 мм с планками для подвеса IP40 c РАМКОЙ монтажный размер 588х588 мм диммируемый по протоколу DALI | 45W | 5000K | 6080 лм |  | шт | 3.445 | 0.026195 | 10376.15 |  | DALI | 15
V1-R3-00010-30OPD-4004550 | Светодиодный светильник VARTON GR070/F 2.0 45 Вт 5000 K с рассеивателем опал 619х619х50 мм с планками для подвеса IP40 c РАМКОЙ монтажный размер 588х588 мм диммируемый по протоколу DALI | 45W | 5000K | 5760 лм |  | шт | 3.445 | 0.026195 | 10376.15 |  | DALI | 15
V1-R3-00010-30OPA-4004550 | Светодиодный светильник VARTON GR070/F 2.0 45 Вт 5000 K с рассеивателем опал 619х619х50 мм с планками для подвеса IP40 c РАМКОЙ монтажный размер 588х588 мм аварийный автономный постоянного действия | 45W | 5000K | 5760 лм |  | шт | 3.715 | 0.026195 | 12886.92 |  | EM 1h | 30
V1-R3-00010-30PRA-4004550 | Светодиодный светильник VARTON GR070/F 2.0 45 Вт 5000 K с рассеивателем призма 619х619х50 мм с планками для подвеса IP40 c РАМКОЙ монтажный размер 588х588 мм аварийный автономный постоянного действия | 45W | 5000K | 6080 лм |  | шт | 3.715 | 0.026195 | 12886.92 |  | EM 1h | 30
GR170/F 2.0 610x202x50 мм IP40
V1-R3-00069-30OP0-4001630 | Светодиодный светильник VARTON GR170/F 2.0 16 Вт 3000 K с рассеивателем опал 610х202х50 мм с планками для подвеса IP40 c РАМКОЙ монтажный размер 588х180 мм | 16W | 3000K | 1620 лм |  | шт | 2.287 | 0.009563 | 6450 |  |  | 15
V1-R3-00069-30PR0-4001630 | Светодиодный светильник VARTON GR170/F 2.0 16 Вт 3000 K с рассеивателем призма 610х202х50 мм с планками для подвеса IP40 c РАМКОЙ монтажный размер 588х180 мм | 16W | 3000K | 1700 лм |  | шт | 2.287 | 0.009563 | 6450 |  |  | 15
V1-R3-00069-30PRD-4001630 | Светодиодный светильник VARTON GR170/F 2.0 16 Вт 3000 K с рассеивателем призма 610х202х50 мм с планками для подвеса IP40 c РАМКОЙ монтажный размер 588х180 мм диммируемый по протоколу DALI | 16W | 3000K | 1700 лм |  | шт | 2.287 | 0.009563 | 7862.3 |  | DALI | 15
V1-R3-00069-30OPD-4001630 | Светодиодный светильник VARTON GR170/F 2.0 16 Вт 3000 K с рассеивателем опал 610х202х50 мм с планками для подвеса IP40 c РАМКОЙ монтажный размер 588х180 мм диммируемый по протоколу DALI | 16W | 3000K | 1620 лм |  | шт | 2.287 | 0.009563 | 7862.3 |  | DALI | 15
V1-R3-00069-30OPA-4001630 | Светодиодный светильник VARTON GR170/F 2.0 16 Вт 3000 K с рассеивателем опал 610х202х50 мм с планками для подвеса IP40 c РАМКОЙ монтажный размер 588х180 мм аварийный автономный постоянного действия | 16W | 3000K | 1620 лм |  | шт | 2.287 | 0.009563 | 10373.07 |  | EM 1h | 30
V1-R3-00069-30PRA-4001630 | Светодиодный светильник VARTON GR170/F 2.0 16 Вт 3000 K с рассеивателем призма 610х202х50 мм с планками для подвеса IP40 c РАМКОЙ монтажный размер 588х180 мм аварийный автономный постоянного действия | 16W | 3000K | 1700 лм |  | шт | 2.287 | 0.009563 | 10373.07 |  | EM 1h | 30
V1-R3-00069-30PR0-4001640 | Светодиодный светильник VARTON GR170/F 2.0 16 Вт 4000 K с рассеивателем призма 610х202х50 мм с планками для подвеса IP40 c РАМКОЙ монтажный размер 588х180 мм | 16W | 4000K | 1840 лм |  | шт | 2.287 | 0.009563 | 6450 |  |  | 15
V1-R3-00069-30OP0-4001640 | Светодиодный светильник VARTON GR170/F 2.0 16 Вт 4000 K с рассеивателем опал 610х202х50 мм с планками для подвеса IP40 c РАМКОЙ монтажный размер 588х180 мм | 16W | 4000K | 1680 лм |  | шт | 2.287 | 0.009563 | 6450 |  |  | 15
V1-R3-00069-30OPD-4001640 | Светодиодный светильник VARTON GR170/F 2.0 16 Вт 4000 K с рассеивателем опал 610х202х50 мм с планками для подвеса IP40 c РАМКОЙ монтажный размер 588х180 мм диммируемый по протоколу DALI | 16W | 4000K | 1680 лм |  | шт | 2.287 | 0.009563 | 7862.3 |  | DALI | 15
V1-R3-00069-30PRD-4001640 | Светодиодный светильник VARTON GR170/F 2.0 16 Вт 4000 K с рассеивателем призма 610х202х50 мм с планками для подвеса IP40 c РАМКОЙ монтажный размер 588х180 мм диммируемый по протоколу DALI | 16W | 4000K | 1840 лм |  | шт | 2.287 | 0.009563 | 7862.3 |  | DALI | 15
V1-R3-00069-30OPA-4001640 | Светодиодный светильник VARTON GR170/F 2.0 16 Вт 4000 K с рассеивателем опал 610х202х50 мм с планками для подвеса IP40 c РАМКОЙ монтажный размер 588х180 мм аварийный автономный постоянного действия | 16W | 4000K | 1680 лм |  | шт | 2.287 | 0.009563 | 10373.07 |  | EM 1h | 30
V1-R3-00069-30PRA-4001640 | Светодиодный светильник VARTON GR170/F 2.0 16 Вт 4000 K с рассеивателем призма 610х202х50 мм с планками для подвеса IP40 c РАМКОЙ монтажный размер 588х180 мм аварийный автономный постоянного действия | 16W | 4000K | 1840 лм |  | шт | 2.287 | 0.009563 | 10373.07 |  | EM 1h | 30
V1-R3-00069-30OP0-4001650 | Светодиодный светильник VARTON GR170/F 2.0 16 Вт 5000 K с рассеивателем опал 610х202х50 мм с планками для подвеса IP40 c РАМКОЙ монтажный размер 588х180 мм | 16W | 5000K | 1680 лм |  | шт | 2.287 | 0.009563 | 6450 |  |  | 15
V1-R3-00069-30PR0-4001650 | Светодиодный светильник VARTON GR170/F 2.0 16 Вт 5000 K с рассеивателем призма 610х202х50 мм с планками для подвеса IP40 c РАМКОЙ монтажный размер 588х180 мм | 16W | 5000K | 1840 лм |  | шт | 2.287 | 0.009563 | 6450 |  |  | 15
V1-R3-00069-30PRD-4001650 | Светодиодный светильник VARTON GR170/F 2.0 16 Вт 5000 K с рассеивателем призма 610х202х50 мм с планками для подвеса IP40 c РАМКОЙ монтажный размер 588х180 мм диммируемый по протоколу DALI | 16W | 5000K | 1840 лм |  | шт | 2.287 | 0.009563 | 7862.3 |  | DALI | 15
V1-R3-00069-30OPD-4001650 | Светодиодный светильник VARTON GR170/F 2.0 16 Вт 5000 K с рассеивателем опал 610х202х50 мм с планками для подвеса IP40 c РАМКОЙ монтажный размер 588х180 мм диммируемый по протоколу DALI | 16W | 5000K | 1680 лм |  | шт | 2.287 | 0.009563 | 7862.3 |  | DALI | 15
V1-R3-00069-30OPA-4001650 | Светодиодный светильник VARTON GR170/F 2.0 16 Вт 5000 K с рассеивателем опал 610х202х50 мм с планками для подвеса IP40 c РАМКОЙ монтажный размер 588х180 мм аварийный автономный постоянного действия | 16W | 5000K | 1680 лм |  | шт | 2.287 | 0.009563 | 10373.07 |  | EM 1h | 30
V1-R3-00069-30PRA-4001650 | Светодиодный светильник VARTON GR170/F 2.0 16 Вт 5000 K с рассеивателем призма 610х202х50 мм с планками для подвеса IP40 c РАМКОЙ монтажный размер 588х180 мм аварийный автономный постоянного действия | 16W | 5000K | 1840 лм |  | шт | 2.287 | 0.009563 | 10373.07 |  | EM 1h | 30
GR270/F 2.0 1215х207х50 мм IP40
V1-R3-00270-30PR0-4003030 | Светодиодный светильник VARTON GR270/F 2.0 30 Вт 3000 K с рассеивателем призма 1215х207х50 мм с планками для подвеса IP40 c РАМКОЙ монтажный размер 1188х180 мм | 30W | 3000K | 3630 лм |  | шт | 2.5 | 0.018641 | 7677.37 |  |  | 15
V1-R3-00270-30OP0-4003030 | Светодиодный светильник VARTON GR270/F 2.0 30 Вт 3000 K с рассеивателем опал 1215х207х50 мм с планками для подвеса IP40 c РАМКОЙ монтажный размер 1188х180 мм | 30W | 3000K | 3450 лм |  | шт | 2.5 | 0.018641 | 7677.37 |  |  | 15
V1-R3-00270-30OPD-4003030 | Светодиодный светильник VARTON GR270/F 2.0 30 Вт 3000 K с рассеивателем опал 1215х207х50 мм с планками для подвеса IP40 c РАМКОЙ монтажный размер 1188х180 мм диммируемый по протоколу DALI | 30W | 3000K | 3450 лм |  | шт | 2.5 | 0.018641 | 9089.67 |  | DALI | 15
V1-R3-00270-30PRD-4003030 | Светодиодный светильник VARTON GR270/F 2.0 30 Вт 3000 K с рассеивателем призма 1215х207х50 мм с планками для подвеса IP40 c РАМКОЙ монтажный размер 1188х180 мм диммируемый по протоколу DALI | 30W | 3000K | 3630 лм |  | шт | 2.5 | 0.018641 | 9089.67 |  | DALI | 15
V1-R3-00270-30PRA-4003030 | Светодиодный светильник VARTON GR270/F 2.0 30 Вт 3000 K с рассеивателем призма 1215х207х50 мм с планками для подвеса IP40 c РАМКОЙ монтажный размер 1188х180 мм аварийный автономный постоянного действия | 30W | 3000K | 3630 лм |  | шт | 2.8 | 0.018641 | 11600.44 |  | EM 1h | 30
V1-R3-00270-30OPA-4003030 | Светодиодный светильник VARTON GR270/F 2.0 30 Вт 3000 K с рассеивателем опал 1215х207х50 мм с планками для подвеса IP40 c РАМКОЙ монтажный размер 1188х180 мм аварийный автономный постоянного действия | 30W | 3000K | 3450 лм |  | шт | 2.8 | 0.018641 | 11600.44 |  | EM 1h | 30
V1-R3-00270-30OP0-4003040 | Светодиодный светильник VARTON GR270/F 2.0 30 Вт 4000 K с рассеивателем опал 1215х207х50 мм с планками для подвеса IP40 c РАМКОЙ монтажный размер 1188x180 мм | 30W | 4000K | 3600 лм |  | шт | 2.5 | 0.018641 | 7677.37 |  |  | 15
V1-R3-00270-30PR0-4003040 | Светодиодный светильник VARTON GR270/F 2.0 30 Вт 4000 K с рассеивателем призма 1215х207х50 мм с планками для подвеса IP40 c РАМКОЙ монтажный размер 1188х180 мм | 30W | 4000K | 3780 лм |  | шт | 2.5 | 0.018641 | 7677.37 |  |  | 15
V1-R3-00270-30PRD-4003040 | Светодиодный светильник VARTON GR270/F 2.0 30 Вт 4000 K с рассеивателем призма 1215х207х50 мм с планками для подвеса IP40 c РАМКОЙ монтажный размер 1188х180 мм диммируемый по протоколу DALI | 30W | 4000K | 3780 лм |  | шт | 2.5 | 0.018641 | 9089.67 |  | DALI | 15
V1-R3-00270-30OPD-4003040 | Светодиодный светильник VARTON GR270/F 2.0 30 Вт 4000 K с рассеивателем опал 1215х207х50 мм с планками для подвеса IP40 c РАМКОЙ монтажный размер 1188х180 мм диммируемый по протоколу DALI | 30W | 4000K | 3600 лм |  | шт | 2.5 | 0.018641 | 9089.67 |  | DALI | 15
V1-R3-00270-30PRA-4003040 | Светодиодный светильник VARTON GR270/F 2.0 30 Вт 4000 K с рассеивателем призма 1215х207х50 мм с планками для подвеса IP40 c РАМКОЙ монтажный размер 1188х180 мм аварийный автономный постоянного действия | 30W | 4000K | 3780 лм |  | шт | 2.8 | 0.018641 | 11600.44 |  | EM 1h | 30
V1-R3-00270-30OPA-4003040 | Светодиодный светильник VARTON GR270/F 2.0 30 Вт 4000 K с рассеивателем опал 1215х207х50 мм с планками для подвеса IP40 c РАМКОЙ монтажный размер 1188х180 мм аварийный автономный постоянного действия | 30W | 4000K | 3600 лм |  | шт | 2.8 | 0.018641 | 11600.44 |  | EM 1h | 30
V1-R3-00270-30PR0-4003050 | Светодиодный светильник VARTON GR270/F 2.0 30 Вт 5000 K с рассеивателем призма 1215х207х50 мм с планками для подвеса IP40 c РАМКОЙ монтажный размер 1188х180 мм | 30W | 5000K | 3780 лм |  | шт | 2.5 | 0.018641 | 7677.37 |  |  | 15
V1-R3-00270-30OP0-4003050 | Светодиодный светильник VARTON GR270/F 2.0 30 Вт 5000 K с рассеивателем опал 1215х207х50 мм с планками для подвеса IP40 c РАМКОЙ монтажный размер 1188х180 мм | 30W | 5000K | 3600 лм |  | шт | 2.5 | 0.018641 | 7677.37 |  |  | 15
V1-R3-00270-30OPD-4003050 | Светодиодный светильник VARTON GR270/F 2.0 30 Вт 5000 K с рассеивателем опал 1215х207х50 мм с планками для подвеса IP40 c РАМКОЙ монтажный размер 1188х180 мм диммируемый по протоколу DALI | 30W | 5000K | 3600 лм |  | шт | 2.5 | 0.018641 | 9089.67 |  | DALI | 15
V1-R3-00270-30PRD-4003050 | Светодиодный светильник VARTON GR270/F 2.0 30 Вт 5000 K с рассеивателем призма 1215х207х50 мм с планками для подвеса IP40 c РАМКОЙ монтажный размер 1188х180 мм диммируемый по протоколу DALI | 30W | 5000K | 3780 лм |  | шт | 2.5 | 0.018641 | 9089.67 |  | DALI | 15
V1-R3-00270-30PRA-4003050 | Светодиодный светильник VARTON GR270/F 2.0 30 Вт 5000 K с рассеивателем призма 1215х207х50 мм с планками для подвеса IP40 c РАМКОЙ монтажный размер 1188х180 мм аварийный автономный постоянного действия | 30W | 5000K | 3780 лм |  | шт | 2.8 | 0.018641 | 11600.44 |  | EM 1h | 30
V1-R3-00270-30OPA-4003050 | Светодиодный светильник VARTON GR270/F 2.0 30 Вт 5000 K с рассеивателем опал 1215х207х50 мм с планками для подвеса IP40 c РАМКОЙ монтажный размер 1188х180 мм аварийный автономный постоянного действия | 30W | 5000K | 3600 лм |  | шт | 2.8 | 0.018641 | 11600.44 |  | EM 1h | 30
V1-R3-00270-30PR0-4003530 | Светодиодный светильник VARTON GR270/F 2.0 35 Вт 3000 K с рассеивателем призма 1215х207х50 мм с планками для подвеса IP40 c РАМКОЙ монтажный размер 1188х180 мм | 35W | 3000K | 4235 лм |  | шт | 2.5 | 0.018641 | 7677.37 |  |  | 15
V1-R3-00270-30OP0-4003530 | Светодиодный светильник VARTON GR270/F 2.0 35 Вт 3000 K с рассеивателем опал 1215х207х50 мм с планками для подвеса IP40 c РАМКОЙ монтажный размер 1188х180 мм | 35W | 3000K | 4025 лм |  | шт | 2.5 | 0.018641 | 7677.37 |  |  | 15
V1-R3-00270-30PRD-4003530 | Светодиодный светильник VARTON GR270/F 2.0 35 Вт 3000 K с рассеивателем призма 1215х207х50 мм с планками для подвеса IP40 c РАМКОЙ монтажный размер 1188х180 мм диммируемый по протоколу DALI | 35W | 3000K | 4235 лм |  | шт | 2.5 | 0.018641 | 9089.67 |  | DALI | 15
V1-R3-00270-30OPD-4003530 | Светодиодный светильник VARTON GR270/F 2.0 35 Вт 3000 K с рассеивателем опал 1215х207х50 мм с планками для подвеса IP40 c РАМКОЙ монтажный размер 1188х180 мм диммируемый по протоколу DALI | 35W | 3000K | 4025 лм |  | шт | 2.5 | 0.018641 | 9089.67 |  | DALI | 15
V1-R3-00270-30OPA-4003530 | Светодиодный светильник VARTON GR270/F 2.0 35 Вт 3000 K с рассеивателем опал 1215х207х50 мм с планками для подвеса IP40 c РАМКОЙ монтажный размер 1188х180 мм аварийный автономный постоянного действия | 35W | 3000K | 4025 лм |  | шт | 2.8 | 0.018641 | 11600.44 |  | EM 1h | 30
V1-R3-00270-30PRA-4003530 | Светодиодный светильник VARTON GR270/F 2.0 35 Вт 3000 K с рассеивателем призма 1215х207х50 мм с планками для подвеса IP40 c РАМКОЙ монтажный размер 1188х180 мм аварийный автономный постоянного действия | 35W | 3000K | 4235 лм |  | шт | 2.8 | 0.018641 | 11600.44 |  | EM 1h | 30
V1-R3-00270-30PR0-4003540 | Светодиодный светильник VARTON GR270/F 2.0 35 Вт 4000 K с рассеивателем призма 1215х207х50 мм с планками для подвеса IP40 c РАМКОЙ монтажный размер 1188х180 мм | 35W | 4000K | 4410 лм |  | шт | 2.5 | 0.018641 | 7677.37 |  |  | 15
V1-R3-00270-30OP0-4003540 | Светодиодный светильник VARTON GR270/F 2.0 35 Вт 4000 K с рассеивателем опал 1215х207х50 мм с планками для подвеса IP40 c РАМКОЙ монтажный размер 1188x180 мм | 35W | 4000K | 4200 лм |  | шт | 2.5 | 0.018641 | 7677.37 |  |  | 15
V1-R3-00270-30OPD-4003540 | Светодиодный светильник VARTON GR270/F 2.0 35 Вт 4000 K с рассеивателем опал 1215х207х50 мм с планками для подвеса IP40 c РАМКОЙ монтажный размер 1188х180 мм диммируемый по протоколу DALI | 35W | 4000K | 4200 лм |  | шт | 2.5 | 0.018641 | 9089.67 |  | DALI | 15
V1-R3-00270-30PRD-4003540 | Светодиодный светильник VARTON GR270/F 2.0 35 Вт 4000 K с рассеивателем призма 1215х207х50 мм с планками для подвеса IP40 c РАМКОЙ монтажный размер 1188х180 мм диммируемый по протоколу DALI | 35W | 4000K | 4410 лм |  | шт | 2.5 | 0.018641 | 9089.67 |  | DALI | 15
V1-R3-00270-30OPA-4003540 | Светодиодный светильник VARTON GR270/F 2.0 35 Вт 4000 K с рассеивателем опал 1215х207х50 мм с планками для подвеса IP40 c РАМКОЙ монтажный размер 1188х180 мм аварийный автономный постоянного действия | 35W | 4000K | 4200 лм |  | шт | 2.8 | 0.018641 | 11600.44 |  | EM 1h | 30
V1-R3-00270-30PRA-4003540 | Светодиодный светильник VARTON GR270/F 2.0 35 Вт 4000 K с рассеивателем призма 1215х207х50 мм с планками для подвеса IP40 c РАМКОЙ монтажный размер 1188х180 мм аварийный автономный постоянного действия | 35W | 4000K | 4410 лм |  | шт | 2.8 | 0.018641 | 11600.44 |  | EM 1h | 30
V1-R3-00270-30PR0-4003550 | Светодиодный светильник VARTON GR270/F 2.0 35 Вт 5000 K с рассеивателем призма 1215х207х50 мм с планками для подвеса IP40 c РАМКОЙ монтажный размер 1188х180 мм | 35W | 5000K | 4410 лм |  | шт | 2.5 | 0.018641 | 7677.37 |  |  | 15
V1-R3-00270-30OP0-4003550 | Светодиодный светильник VARTON GR270/F 2.0 35 Вт 5000 K с рассеивателем опал 1215х207х50 мм с планками для подвеса IP40 c РАМКОЙ монтажный размер 1188х180 мм | 35W | 5000K | 4200 лм |  | шт | 2.5 | 0.018641 | 7677.37 |  |  | 15
V1-R3-00270-30OPD-4003550 | Светодиодный светильник VARTON GR270/F 2.0 35 Вт 5000 K с рассеивателем опал 1215х207х50 мм с планками для подвеса IP40 c РАМКОЙ монтажный размер 1188х180 мм диммируемый по протоколу DALI | 35W | 5000K | 4200 лм |  | шт | 2.5 | 0.018641 | 9089.67 |  | DALI | 15
V1-R3-00270-30PRD-4003550 | Светодиодный светильник VARTON GR270/F 2.0 35 Вт 5000 K с рассеивателем призма 1215х207х50 мм с планками для подвеса IP40 c РАМКОЙ монтажный размер 1188х180 мм диммируемый по протоколу DALI | 35W | 5000K | 4410 лм |  | шт | 2.5 | 0.018641 | 9089.67 |  | DALI | 15
V1-R3-00270-30PRA-4003550 | Светодиодный светильник VARTON GR270/F 2.0 35 Вт 5000 K с рассеивателем призма 1215х207х50 мм с планками для подвеса IP40 c РАМКОЙ монтажный размер 1188х180 мм аварийный автономный постоянного действия | 35W | 5000K | 4410 лм |  | шт | 2.8 | 0.018641 | 11600.44 |  | EM 1h | 30
V1-R3-00270-30OPA-4003550 | Светодиодный светильник VARTON GR270/F 2.0 35 Вт 5000 K с рассеивателем опал 1215х207х50 мм с планками для подвеса IP40 c РАМКОЙ монтажный размер 1188х180 мм аварийный автономный постоянного действия | 35W | 5000K | 4200 лм |  | шт | 2.8 | 0.018641 | 11600.44 |  | EM 1h | 30
V1-R3-00270-30PR0-4004530 | Светодиодный светильник VARTON GR270/F 2.0 45 Вт 3000 K с рассеивателем призма 1215х207х50 мм с планками для подвеса IP40 c РАМКОЙ монтажный размер 1188х180 мм | 45W | 3000K | 5445 лм |  | шт | 2.5 | 0.018641 | 8963.86 |  |  | 15
V1-R3-00270-30OP0-4004530 | Светодиодный светильник VARTON GR270/F 2.0 45 Вт 3000 K с рассеивателем опал 1215х207х50 мм с планками для подвеса IP40 c РАМКОЙ монтажный размер 1188х180 мм | 45W | 3000K | 5175 лм |  | шт | 2.5 | 0.018641 | 8963.86 |  |  | 15
V1-R3-00270-30OPD-4004530 | Светодиодный светильник VARTON GR270/F 2.0 45 Вт 3000 K с рассеивателем опал 1215х207х50 мм с планками для подвеса IP40 c РАМКОЙ монтажный размер 1188х180 мм диммируемый по протоколу DALI | 45W | 3000K | 5175 лм |  | шт | 2.5 | 0.018641 | 10376.15 |  | DALI | 15
V1-R3-00270-30PRD-4004530 | Светодиодный светильник VARTON GR270/F 2.0 45 Вт 3000 K с рассеивателем призма 1215х207х50 мм с планками для подвеса IP40 c РАМКОЙ монтажный размер 1188х180 мм диммируемый по протоколу DALI | 45W | 3000K | 5445 лм |  | шт | 2.5 | 0.018641 | 10376.15 |  | DALI | 15
V1-R3-00270-30PRA-4004530 | Светодиодный светильник VARTON GR270/F 2.0 45 Вт 3000 K с рассеивателем призма 1215х207х50 мм с планками для подвеса IP40 c РАМКОЙ монтажный размер 1188х180 мм аварийный автономный постоянного действия | 45W | 3000K | 5445 лм |  | шт | 2.8 | 0.018641 | 12886.92 |  | EM 1h | 30
V1-R3-00270-30OPA-4004530 | Светодиодный светильник VARTON GR270/F 2.0 45 Вт 3000 K с рассеивателем опал 1215х207х50 мм с планками для подвеса IP40 c РАМКОЙ монтажный размер 1188х180 мм аварийный автономный постоянного действия | 45W | 3000K | 5175 лм |  | шт | 2.8 | 0.018641 | 12886.92 |  | EM 1h | 30
V1-R3-00270-30OP0-4004540 | Светодиодный светильник VARTON GR270/F 2.0 45 Вт 4000 K с рассеивателем опал 1215х207х50 мм с планками для подвеса IP40 c РАМКОЙ монтажный размер 1188x180 мм | 45W | 4000K | 5400 лм |  | шт | 2.5 | 0.018641 | 8963.86 |  |  | 15
V1-R3-00270-30PR0-4004540 | Светодиодный светильник VARTON GR270/F 2.0 45 Вт 4000 K с рассеивателем призма 1215х207х50 мм с планками для подвеса IP40 c РАМКОЙ монтажный размер 1188х180 мм | 45W | 4000K | 5670 лм |  | шт | 2.5 | 0.018641 | 8963.86 |  |  | 15
V1-R3-00270-30OPD-4004540 | Светодиодный светильник VARTON GR270/F 2.0 45 Вт 4000 K с рассеивателем опал 1215х207х50 мм с планками для подвеса IP40 c РАМКОЙ монтажный размер 1188х180 мм диммируемый по протоколу DALI | 45W | 4000K | 5400 лм |  | шт | 2.5 | 0.018641 | 10376.15 |  | DALI | 15
V1-R3-00270-30PRD-4004540 | Светодиодный светильник VARTON GR270/F 2.0 45 Вт 4000 K с рассеивателем призма 1215х207х50 мм с планками для подвеса IP40 c РАМКОЙ монтажный размер 1188х180 мм диммируемый по протоколу DALI | 45W | 4000K | 5670 лм |  | шт | 2.5 | 0.018641 | 10376.15 |  | DALI | 15
V1-R3-00270-30OPA-4004540 | Светодиодный светильник VARTON GR270/F 2.0 45 Вт 4000 K с рассеивателем опал 1215х207х50 мм с планками для подвеса IP40 c РАМКОЙ монтажный размер 1188х180 мм аварийный автономный постоянного действия | 45W | 4000K | 5400 лм |  | шт | 2.8 | 0.018641 | 12886.92 |  | EM 1h | 30
V1-R3-00270-30PRA-4004540 | Светодиодный светильник VARTON GR270/F 2.0 45 Вт 4000 K с рассеивателем призма 1215х207х50 мм с планками для подвеса IP40 c РАМКОЙ монтажный размер 1188х180 мм аварийный автономный постоянного действия | 45W | 4000K | 5670 лм |  | шт | 2.8 | 0.018641 | 12886.92 |  | EM 1h | 30
V1-R3-00270-30PR0-4004550 | Светодиодный светильник VARTON GR270/F 2.0 45 Вт 5000 K с рассеивателем призма 1215х207х50 мм с планками для подвеса IP40 c РАМКОЙ монтажный размер 1188х180 мм | 45W | 5000K | 5670 лм |  | шт | 2.5 | 0.018641 | 8963.86 |  |  | 15
V1-R3-00270-30OP0-4004550 | Светодиодный светильник VARTON GR270/F 2.0 45 Вт 5000 K с рассеивателем опал 1215х207х50 мм с планками для подвеса IP40 c РАМКОЙ монтажный размер 1188х180 мм | 45W | 5000K | 5400 лм |  | шт | 2.5 | 0.018641 | 8963.86 |  |  | 15
V1-R3-00270-30OPD-4004550 | Светодиодный светильник VARTON GR270/F 2.0 45 Вт 5000 K с рассеивателем опал 1215х207х50 мм с планками для подвеса IP40 c РАМКОЙ монтажный размер 1188х180 мм диммируемый по протоколу DALI | 45W | 5000K | 5400 лм |  | шт | 2.5 | 0.018641 | 10376.15 |  | DALI | 15
V1-R3-00270-30PRD-4004550 | Светодиодный светильник VARTON GR270/F 2.0 45 Вт 5000 K с рассеивателем призма 1215х207х50 мм с планками для подвеса IP40 c РАМКОЙ монтажный размер 1188х180 мм диммируемый по протоколу DALI | 45W | 5000K | 5670 лм |  | шт | 2.5 | 0.018641 | 10376.15 |  | DALI | 15
V1-R3-00270-30PRA-4004550 | Светодиодный светильник VARTON GR270/F 2.0 45 Вт 5000 K с рассеивателем призма 1215х207х50 мм с планками для подвеса IP40 c РАМКОЙ монтажный размер 1188х180 мм аварийный автономный постоянного действия | 45W | 5000K | 5670 лм |  | шт | 2.8 | 0.018641 | 12886.92 |  | EM 1h | 30
V1-R3-00270-30OPA-4004550 | Светодиодный светильник VARTON GR270/F 2.0 45 Вт 5000 K с рассеивателем опал 1215х207х50 мм с планками для подвеса IP40 c РАМКОЙ монтажный размер 1188х180 мм аварийный автономный постоянного действия | 45W | 5000K | 5400 лм |  | шт | 2.8 | 0.018641 | 12886.92 |  | EM 1h | 30
GR350 2.0 1188х294х50 мм IP40
V1-R3-00350-31PR0-4003030 | Светодиодный светильник VARTON GR350 2.0 30 Вт 3000 К 1188х294х50 мм с планками для подвеса и рассеивателем призма | 30W | 3000K | 3870 лм |  | шт | 3.445 | 0.026179 | 6322.73 |  |  | 15
V1-R3-00350-31OP0-4003030 | Светодиодный светильник VARTON GR350 2.0 30 Вт 3000 К 1188х294х50 мм с планками для подвеса и рассеивателем опал | 30W | 3000K | 3690 лм |  | шт | 3.445 | 0.026179 | 6322.73 |  |  | 15
V1-R3-00350-31OPD-4003030 | Светодиодный светильник VARTON GR350 2.0 30 Вт 3000 К 1188х294х50 мм с планками для подвеса и рассеивателем опал DALI | 30W | 3000K | 3690 лм |  | шт | 3.445 | 0.026179 | 7735.03 |  | DALI | 15
V1-R3-00350-31PRD-4003030 | Светодиодный светильник VARTON GR350 2.0 30 Вт 3000 К 1188х294х50 мм с планками для подвеса и рассеивателем призма DALI | 30W | 3000K | 3870 лм |  | шт | 3.445 | 0.026179 | 7735.03 |  | DALI | 15
V1-R3-00350-31OPA-4003030 | Светодиодный светильник VARTON GR350 2.0 30 Вт 3000 К 1188х294х50 мм с планками для подвеса и рассеивателем опал аварийный автономный постоянного действия | 30W | 3000K | 3690 лм |  | шт | 3.445 | 0.026179 | 10245.8 |  | EM 1h | 30
V1-R3-00350-31PRA-4003030 | Светодиодный светильник VARTON GR350 2.0 30 Вт 3000 К 1188х294х50 мм с планками для подвеса и рассеивателем призма аварийный автономный постоянного действия | 30W | 3000K | 3870 лм |  | шт | 3.445 | 0.026179 | 10245.8 |  | EM 1h | 30
V1-R3-00350-31OP0-4003040 | Светодиодный светильник VARTON GR350 2.0 30 Вт 4000 К 1188х294х50 мм с планками для подвеса и рассеивателем опал | 30W | 4000K | 3840 лм |  | шт | 3.445 | 0.026179 | 6322.73 |  |  | 15
V1-R3-00350-31PR0-4003040 | Светодиодный светильник VARTON GR350 2.0 30 Вт 4000 К 1188х294х50 мм с планками для подвеса и рассеивателем призма | 30W | 4000K | 4050 лм |  | шт | 3.445 | 0.026179 | 6322.73 |  |  | 15
V1-R3-00350-31PRD-4003040 | Светодиодный светильник VARTON GR350 2.0 30 Вт 4000 К 1188х294х50 мм с планками для подвеса и рассеивателем призма DALI | 30W | 4000K | 4050 лм |  | шт | 3.445 | 0.026179 | 7735.03 |  | DALI | 15
V1-R3-00350-31OPD-4003040 | Светодиодный светильник VARTON GR350 2.0 30 Вт 4000 К 1188х294х50 мм с планками для подвеса и рассеивателем опал DALI | 30W | 4000K | 3840 лм |  | шт | 3.445 | 0.026179 | 7735.03 |  | DALI | 15
V1-R3-00350-31PRA-4003040 | Светодиодный светильник VARTON GR350 2.0 30 Вт 4000 К 1188х294х50 мм с планками для подвеса и рассеивателем призма аварийный автономный постоянного действия | 30W | 4000K | 4050 лм |  | шт | 3.445 | 0.026179 | 10245.8 |  | EM 1h | 30
V1-R3-00350-31OPA-4003040 | Светодиодный светильник VARTON GR350 2.0 30 Вт 4000 К 1188х294х50 мм с планками для подвеса и рассеивателем опал аварийный автономный постоянного действия | 30W | 4000K | 3840 лм |  | шт | 3.445 | 0.026179 | 10245.8 |  | EM 1h | 30
V1-R3-00350-31OP0-4003050 | Светодиодный светильник VARTON GR350 2.0 30 Вт 5000 К 1188х294х50 мм с планками для подвеса и рассеивателем опал | 30W | 5000K | 3840 лм |  | шт | 3.445 | 0.026179 | 6322.73 |  |  | 15
V1-R3-00350-31PR0-4003050 | Светодиодный светильник VARTON GR350 2.0 30 Вт 5000 К 1188х294х50 мм с планками для подвеса и рассеивателем призма | 30W | 5000K | 4050 лм |  | шт | 3.445 | 0.026179 | 6322.73 |  |  | 15
V1-R3-00350-31PRD-4003050 | Светодиодный светильник VARTON GR350 2.0 30 Вт 5000 К 1188х294х50 мм с планками для подвеса и рассеивателем призма DALI | 30W | 5000K | 4050 лм |  | шт | 3.445 | 0.026179 | 7735.03 |  | DALI | 15
V1-R3-00350-31OPD-4003050 | Светодиодный светильник VARTON GR350 2.0 30 Вт 5000 К 1188х294х50 мм с планками для подвеса и рассеивателем опал DALI | 30W | 5000K | 3840 лм |  | шт | 3.445 | 0.026179 | 7735.03 |  | DALI | 15
V1-R3-00350-31OPA-4003050 | Светодиодный светильник VARTON GR350 2.0 30 Вт 5000 К 1188х294х50 мм с планками для подвеса и рассеивателем опал аварийный автономный постоянного действия | 30W | 5000K | 3840 лм |  | шт | 3.445 | 0.026179 | 10245.8 |  | EM 1h | 30
V1-R3-00350-31PRA-4003050 | Светодиодный светильник VARTON GR350 2.0 30 Вт 5000 К 1188х294х50 мм с планками для подвеса и рассеивателем призма аварийный автономный постоянного действия | 30W | 5000K | 4050 лм |  | шт | 3.445 | 0.026179 | 10245.8 |  | EM 1h | 30
V1-R3-00350-31OP0-4003530 | Светодиодный светильник VARTON GR350 2.0 35 Вт 3000 К 1188х294х50 мм с планками для подвеса и рассеивателем опал | 35W | 3000K | 4305 лм |  | шт | 3.445 | 0.026179 | 6445.49 |  |  | 15
V1-R3-00350-31PR0-4003530 | Светодиодный светильник VARTON GR350 2.0 35 Вт 3000 К 1188х294х50 мм с планками для подвеса и рассеивателем призма | 35W | 3000K | 4515 лм |  | шт | 3.445 | 0.026179 | 6445.49 |  |  | 15
V1-R3-00350-31PRD-4003530 | Светодиодный светильник VARTON GR350 2.0 35 Вт 3000 К 1188х294х50 мм с планками для подвеса и рассеивателем призма DALI | 35W | 3000K | 4515 лм |  | шт | 3.445 | 0.026179 | 7857.79 |  | DALI | 15
V1-R3-00350-31OPD-4003530 | Светодиодный светильник VARTON GR350 2.0 35 Вт 3000 К 1188х294х50 мм с планками для подвеса и рассеивателем опал DALI | 35W | 3000K | 4305 лм |  | шт | 3.445 | 0.026179 | 7857.79 |  | DALI | 15
V1-R3-00350-31PRA-4003530 | Светодиодный светильник VARTON GR350 2.0 35 Вт 3000 К 1188х294х50 мм с планками для подвеса и рассеивателем призма аварийный автономный постоянного действия | 35W | 3000K | 4515 лм |  | шт | 3.445 | 0.026179 | 10368.57 |  | EM 1h | 30
V1-R3-00350-31OPA-4003530 | Светодиодный светильник VARTON GR350 2.0 35 Вт 3000 К 1188х294х50 мм с планками для подвеса и рассеивателем опал аварийный автономный постоянного действия | 35W | 3000K | 4305 лм |  | шт | 3.445 | 0.026179 | 10368.57 |  | EM 1h | 30
V1-R3-00350-31PR0-4003540 | Светодиодный светильник VARTON GR350 2.0 35 Вт 4000 К 1188х294х50 мм с планками для подвеса и рассеивателем призма | 35W | 4000K | 4725 лм |  | шт | 3.445 | 0.026179 | 6445.49 |  |  | 15
V1-R3-00350-31OP0-4003540 | Светодиодный светильник VARTON GR350 2.0 35 Вт 4000 К 1188х294х50 мм с планками для подвеса и рассеивателем опал | 35W | 4000K | 4480 лм |  | шт | 3.445 | 0.026179 | 6445.49 |  |  | 15
V1-R3-00350-31OPD-4003540 | Светодиодный светильник VARTON GR350 2.0 35 Вт 4000 К 1188х294х50 мм с планками для подвеса и рассеивателем опал DALI | 35W | 4000K | 4480 лм |  | шт | 3.445 | 0.026179 | 7857.79 |  | DALI | 15
V1-R3-00350-31PRD-4003540 | Светодиодный светильник VARTON GR350 2.0 35 Вт 4000 К 1188х294х50 мм с планками для подвеса и рассеивателем призма DALI | 35W | 4000K | 4725 лм |  | шт | 3.445 | 0.026179 | 7857.79 |  | DALI | 15
V1-R3-00350-31PRA-4003540 | Светодиодный светильник VARTON GR350 2.0 35 Вт 4000 К 1188х294х50 мм с планками для подвеса и рассеивателем призма аварийный автономный постоянного действия | 35W | 4000K | 4725 лм |  | шт | 3.445 | 0.026179 | 10368.57 |  | EM 1h | 30
V1-R3-00350-31OPA-4003540 | Светодиодный светильник VARTON GR350 2.0 35 Вт 4000 К 1188х294х50 мм с планками для подвеса и рассеивателем опал аварийный автономный постоянного действия | 35W | 4000K | 4480 лм |  | шт | 3.445 | 0.026179 | 10368.57 |  | EM 1h | 30
V1-R3-00350-31PR0-4003550 | Светодиодный светильник VARTON GR350 2.0 35 Вт 5000 К 1188х294х50 мм с планками для подвеса и рассеивателем призма | 35W | 5000K | 4725 лм |  | шт | 3.445 | 0.026179 | 6445.49 |  |  | 15
V1-R3-00350-31OP0-4003550 | Светодиодный светильник VARTON GR350 2.0 35 Вт 5000 К 1188х294х50 мм с планками для подвеса и рассеивателем опал | 35W | 5000K | 4480 лм |  | шт | 3.445 | 0.026179 | 6445.49 |  |  | 15
V1-R3-00350-31PRD-4003550 | Светодиодный светильник VARTON GR350 2.0 35 Вт 5000 К 1188х294х50 мм с планками для подвеса и рассеивателем призма DALI | 35W | 5000K | 4725 лм |  | шт | 3.445 | 0.026179 | 7857.79 |  | DALI | 15
V1-R3-00350-31OPD-4003550 | Светодиодный светильник VARTON GR350 2.0 35 Вт 5000 К 1188х294х50 мм с планками для подвеса и рассеивателем опал DALI | 35W | 5000K | 4480 лм |  | шт | 3.445 | 0.026179 | 7857.79 |  | DALI | 15
V1-R3-00350-31OPA-4003550 | Светодиодный светильник VARTON GR350 2.0 35 Вт 5000 К 1188х294х50 мм с планками для подвеса и рассеивателем опал аварийный автономный постоянного действия | 35W | 5000K | 4480 лм |  | шт | 3.445 | 0.026179 | 10368.57 |  | EM 1h | 30
V1-R3-00350-31PRA-4003550 | Светодиодный светильник VARTON GR350 2.0 35 Вт 5000 К 1188х294х50 мм с планками для подвеса и рассеивателем призма аварийный автономный постоянного действия | 35W | 5000K | 4725 лм |  | шт | 3.445 | 0.026179 | 10368.57 |  | EM 1h | 30
V1-R3-00350-31OP0-4004530 | Светодиодный светильник VARTON GR350 2.0 45 Вт 3000 К 1188х294х50 мм с планками для подвеса и рассеивателем опал | 45W | 3000K | 5535 лм |  | шт | 3.445 | 0.026179 | 7438.49 |  |  | 15
V1-R3-00350-31PR0-4004530 | Светодиодный светильник VARTON GR350 2.0 45 Вт 3000 К 1188х294х50 мм с планками для подвеса и рассеивателем призма | 45W | 3000K | 5805 лм |  | шт | 3.445 | 0.026179 | 7438.49 |  |  | 15
V1-R3-00350-31PRD-4004530 | Светодиодный светильник VARTON GR350 2.0 45 Вт 3000 К 1188х294х50 мм с планками для подвеса и рассеивателем призма DALI | 45W | 3000K | 5805 лм |  | шт | 3.445 | 0.026179 | 8850.8 |  | DALI | 15
V1-R3-00350-31OPD-4004530 | Светодиодный светильник VARTON GR350 2.0 45 Вт 3000 К 1188х294х50 мм с планками для подвеса и рассеивателем опал DALI | 45W | 3000K | 5535 лм |  | шт | 3.445 | 0.026179 | 8850.8 |  | DALI | 15
V1-R3-00350-31OPA-4004530 | Светодиодный светильник VARTON GR350 2.0 45 Вт 3000 К 1188х294х50 мм с планками для подвеса и рассеивателем опал аварийный автономный постоянного действия | 45W | 3000K | 5535 лм |  | шт | 3.445 | 0.026179 | 11361.59 |  | EM 1h | 30
V1-R3-00350-31PRA-4004530 | Светодиодный светильник VARTON GR350 2.0 45 Вт 3000 К 1188х294х50 мм с планками для подвеса и рассеивателем призма аварийный автономный постоянного действия | 45W | 3000K | 5805 лм |  | шт | 3.445 | 0.026179 | 11361.59 |  | EM 1h | 30
V1-R3-00350-31PR0-4004540 | Светодиодный светильник VARTON GR350 2.0 45 Вт 4000 К 1188х294х50 мм с планками для подвеса и рассеивателем призма | 45W | 4000K | 6075 лм |  | шт | 3.445 | 0.026179 | 7438.49 |  |  | 15
V1-R3-00350-31OP0-4004540 | Светодиодный светильник VARTON GR350 2.0 45 Вт 4000 К 1188х294х50 мм с планками для подвеса и рассеивателем опал | 45W | 4000K | 5760 лм |  | шт | 3.445 | 0.026179 | 7438.49 |  |  | 15
V1-R3-00350-31OPD-4004540 | Светодиодный светильник VARTON GR350 2.0 45 Вт 4000 К 1188х294х50 мм с планками для подвеса и рассеивателем опал DALI | 45W | 4000K | 5760 лм |  | шт | 3.445 | 0.026179 | 8850.8 |  | DALI | 15
V1-R3-00350-31PRD-4004540 | Светодиодный светильник VARTON GR350 2.0 45 Вт 4000 К 1188х294х50 мм с планками для подвеса и рассеивателем призма DALI | 45W | 4000K | 6075 лм |  | шт | 3.445 | 0.026179 | 8850.8 |  | DALI | 15
V1-R3-00350-31OPA-4004540 | Светодиодный светильник VARTON GR350 2.0 45 Вт 4000 К 1188х294х50 мм с планками для подвеса и рассеивателем опал аварийный автономный постоянного действия | 45W | 4000K | 5760 лм |  | шт | 3.445 | 0.026179 | 11361.59 |  | EM 1h | 30
V1-R3-00350-31PRA-4004540 | Светодиодный светильник VARTON GR350 2.0 45 Вт 4000 К 1188х294х50 мм с планками для подвеса и рассеивателем призма аварийный автономный постоянного действия | 45W | 4000K | 6075 лм |  | шт | 3.445 | 0.026179 | 11361.59 |  | EM 1h | 30
V1-R3-00350-31OP0-4004550 | Светодиодный светильник VARTON GR350 2.0 45 Вт 5000 К 1188х294х50 мм с планками для подвеса и рассеивателем опал | 45W | 5000K | 5760 лм |  | шт | 3.445 | 0.026179 | 7438.49 |  |  | 15
V1-R3-00350-31PR0-4004550 | Светодиодный светильник VARTON GR350 2.0 45 Вт 5000 К 1188х294х50 мм с планками для подвеса и рассеивателем призма | 45W | 5000K | 6075 лм |  | шт | 3.445 | 0.026179 | 7438.49 |  |  | 15
V1-R3-00350-31PRD-4004550 | Светодиодный светильник VARTON GR350 2.0 45 Вт 5000 К 1188х294х50 мм с планками для подвеса и рассеивателем призма DALI | 45W | 5000K | 6075 лм |  | шт | 3.445 | 0.026179 | 8850.8 |  | DALI | 15
V1-R3-00350-31OPD-4004550 | Светодиодный светильник VARTON GR350 2.0 45 Вт 5000 К 1188х294х50 мм с планками для подвеса и рассеивателем опал DALI | 45W | 5000K | 5760 лм |  | шт | 3.445 | 0.026179 | 8850.8 |  | DALI | 15
V1-R3-00350-31PRA-4004550 | Светодиодный светильник VARTON GR350 2.0 45 Вт 5000 К 1188х294х50 мм с планками для подвеса и рассеивателем призма аварийный автономный постоянного действия | 45W | 5000K | 6075 лм |  | шт | 3.445 | 0.026179 | 11361.59 |  | EM 1h | 30
V1-R3-00350-31OPA-4004550 | Светодиодный светильник VARTON GR350 2.0 45 Вт 5000 К 1188х294х50 мм с планками для подвеса и рассеивателем опал аварийный автономный постоянного действия | 45W | 5000K | 5760 лм |  | шт | 3.445 | 0.026179 | 11361.59 |  | EM 1h | 30
V1-R3-00350-31PR0-4006030 | Светодиодный светильник VARTON GR350 2.0 60 Вт 3000 К 1188х294х50 мм с планками для подвеса и рассеивателем призма | 60W | 3000K | 7740 лм |  | шт | 3.445 | 0.026179 | 10616.1 |  |  | 15
V1-R3-00350-31OP0-4006030 | Светодиодный светильник VARTON GR350 2.0 60 Вт 3000 К 1188х294х50 мм с планками для подвеса и рассеивателем опал | 60W | 3000K | 7380 лм |  | шт | 3.445 | 0.026179 | 10616.1 |  |  | 15
V1-R3-00350-31OPD-4006030 | Светодиодный светильник VARTON GR350 2.0 60 Вт 3000 К 1188х294х50 мм с планками для подвеса и рассеивателем опал DALI | 60W | 3000K | 7380 лм |  | шт | 3.445 | 0.026179 | 12028.4 |  | DALI | 15
V1-R3-00350-31PRD-4006030 | Светодиодный светильник VARTON GR350 2.0 60 Вт 3000 К 1188х294х50 мм с планками для подвеса и рассеивателем призма DALI | 60W | 3000K | 7740 лм |  | шт | 3.445 | 0.026179 | 12028.4 |  | DALI | 15
V1-R3-00350-31OPA-4006030 | Светодиодный светильник VARTON GR350 2.0 60 Вт 3000 К 1188х294х50 мм с планками для подвеса и рассеивателем опал аварийный автономный постоянного действия | 60W | 3000K | 7380 лм |  | шт | 3.445 | 0.026179 | 14539.17 |  | EM 1h | 30
V1-R3-00350-31PRA-4006030 | Светодиодный светильник VARTON GR350 2.0 60 Вт 3000 К 1188х294х50 мм с планками для подвеса и рассеивателем призма аварийный автономный постоянного действия | 60W | 3000K | 7740 лм |  | шт | 3.445 | 0.026179 | 14539.17 |  | EM 1h | 30
V1-R3-00350-31PR0-4006040 | Светодиодный светильник VARTON GR350 2.0 60 Вт 4000 К 1188х294х50 мм с планками для подвеса и рассеивателем призма | 60W | 4000K | 8100 лм |  | шт | 3.445 | 0.026179 | 10616.1 |  |  | 15
V1-R3-00350-31OP0-4006040 | Светодиодный светильник VARTON GR350 2.0 60 Вт 4000 К 1188х294х50 мм с планками для подвеса и рассеивателем опал | 60W | 4000K | 7680 лм |  | шт | 3.445 | 0.026179 | 10616.1 |  |  | 15
V1-R3-00350-31OPD-4006040 | Светодиодный светильник VARTON GR350 2.0 60 Вт 4000 К 1188х294х50 мм с планками для подвеса и рассеивателем опал DALI | 60W | 4000K | 7680 лм |  | шт | 3.445 | 0.026179 | 12028.4 |  | DALI | 15
V1-R3-00350-31PRD-4006040 | Светодиодный светильник VARTON GR350 2.0 60 Вт 4000 К 1188х294х50 мм с планками для подвеса и рассеивателем призма DALI | 60W | 4000K | 8100 лм |  | шт | 3.445 | 0.026179 | 12028.4 |  | DALI | 15
V1-R3-00350-31OPA-4006040 | Светодиодный светильник VARTON GR350 2.0 60 Вт 4000 К 1188х294х50 мм с планками для подвеса и рассеивателем опал аварийный автономный постоянного действия | 60W | 4000K | 7680 лм |  | шт | 3.445 | 0.026179 | 14539.17 |  | EM 1h | 30
V1-R3-00350-31PRA-4006040 | Светодиодный светильник VARTON GR350 2.0 60 Вт 4000 К 1188х294х50 мм с планками для подвеса и рассеивателем призма аварийный автономный постоянного действия | 60W | 4000K | 8100 лм |  | шт | 3.445 | 0.026179 | 14539.17 |  | EM 1h | 30
V1-R3-00350-31OP0-4006050 | Светодиодный светильник VARTON GR350 2.0 60 Вт 5000 К 1188х294х50 мм с планками для подвеса и рассеивателем опал | 60W | 5000K | 7680 лм |  | шт | 3.445 | 0.026179 | 10616.1 |  |  | 15
V1-R3-00350-31PR0-4006050 | Светодиодный светильник VARTON GR350 2.0 60 Вт 5000 К 1188х294х50 мм с планками для подвеса и рассеивателем призма | 60W | 5000K | 8100 лм |  | шт | 3.445 | 0.026179 | 10616.1 |  |  | 15
V1-R3-00350-31OPD-4006050 | Светодиодный светильник VARTON GR350 2.0 60 Вт 5000 К 1188х294х50 мм с планками для подвеса и рассеивателем опал DALI | 60W | 5000K | 7680 лм |  | шт | 3.445 | 0.026179 | 12028.4 |  | DALI | 15
V1-R3-00350-31PRD-4006050 | Светодиодный светильник VARTON GR350 2.0 60 Вт 5000 К 1188х294х50 мм с планками для подвеса и рассеивателем призма DALI | 60W | 5000K | 8100 лм |  | шт | 3.445 | 0.026179 | 12028.4 |  | DALI | 15
V1-R3-00350-31PRA-4006050 | Светодиодный светильник VARTON GR350 2.0 60 Вт 5000 К 1188х294х50 мм с планками для подвеса и рассеивателем призма аварийный автономный постоянного действия | 60W | 5000K | 8100 лм |  | шт | 3.445 | 0.026179 | 14539.17 |  | EM 1h | 30
V1-R3-00350-31OPA-4006050 | Светодиодный светильник VARTON GR350 2.0 60 Вт 5000 К 1188х294х50 мм с планками для подвеса и рассеивателем опал аварийный автономный постоянного действия | 60W | 5000K | 7680 лм |  | шт | 3.445 | 0.026179 | 14539.17 |  | EM 1h | 30
GR350/F 2.0 1219х325х50 мм IP40
V1-R3-00350-30PR0-4003030 | Светодиодный светильник VARTON GR350/F 2.0 30 Вт 3000 К 1219х325х50 мм (монт. 1188х294 мм) с рамкой, планками для подвеса и рассеивателем призма | 30W | 3000K | 3870 лм |  | шт | 3.445 | 0.026179 | 7677.37 |  |  | 15
V1-R3-00350-30OP0-4003030 | Светодиодный светильник VARTON GR350/F 2.0 30 Вт 3000 К 1219х325х50 мм (монт. 1188х294 мм) с рамкой, планками для подвеса и рассеивателем опал | 30W | 3000K | 3690 лм |  | шт | 3.445 | 0.026179 | 7677.37 |  |  | 15
V1-R3-00350-30OPD-4003030 | Светодиодный светильник VARTON GR350/F 2.0 30 Вт 3000 К 1219х325х50 мм (монт. 1188х294 мм) с рамкой, планками для подвеса и рассеивателем опал DALI | 30W | 3000K | 3690 лм |  | шт | 3.445 | 0.026179 | 9089.67 |  | DALI | 15
V1-R3-00350-30PRD-4003030 | Светодиодный светильник VARTON GR350/F 2.0 30 Вт 3000 К 1219х325х50 мм (монт. 1188х294 мм) с рамкой, планками для подвеса и рассеивателем призма DALI | 30W | 3000K | 3870 лм |  | шт | 3.445 | 0.026179 | 9089.67 |  | DALI | 15
V1-R3-00350-30PRA-4003030 | Светодиодный светильник VARTON GR350/F 2.0 30 Вт 3000 К 1219х325х50 мм (монт. 1188х294 мм) с рамкой, планками для подвеса и рассеивателем призма аварийный автономный постоянного действия | 30W | 3000K | 3870 лм |  | шт | 3.445 | 0.026179 | 11600.44 |  | EM 1h | 30
V1-R3-00350-30OPA-4003030 | Светодиодный светильник VARTON GR350/F 2.0 30 Вт 3000 К 1219х325х50 мм (монт. 1188х294 мм) с рамкой, планками для подвеса и рассеивателем опал аварийный автономный постоянного действия | 30W | 3000K | 3690 лм |  | шт | 3.445 | 0.026179 | 11600.44 |  | EM 1h | 30
V1-R3-00350-30PR0-4003040 | Светодиодный светильник VARTON GR350/F 2.0 30 Вт 4000 К 1219х325х50 мм (монт. 1188х294 мм) с рамкой, планками для подвеса и рассеивателем призма | 30W | 4000K | 4050 лм |  | шт | 3.445 | 0.026179 | 7677.37 |  |  | 15
V1-R3-00350-30OP0-4003040 | Светодиодный светильник VARTON GR350/F 2.0 30 Вт 4000 К 1219х325х50 мм (монт. 1188х294 мм) с рамкой, планками для подвеса и рассеивателем опал | 30W | 4000K | 3840 лм |  | шт | 3.445 | 0.026179 | 7677.37 |  |  | 15
V1-R3-00350-30PRD-4003040 | Светодиодный светильник VARTON GR350/F 2.0 30 Вт 4000 К 1219х325х50 мм (монт. 1188х294 мм) с рамкой, планками для подвеса и рассеивателем призма DALI | 30W | 4000K | 4050 лм |  | шт | 3.445 | 0.026179 | 9089.67 |  | DALI | 15
V1-R3-00350-30OPD-4003040 | Светодиодный светильник VARTON GR350/F 2.0 30 Вт 4000 К 1219х325х50 мм (монт. 1188х294 мм) с рамкой, планками для подвеса и рассеивателем опал DALI | 30W | 4000K | 3840 лм |  | шт | 3.445 | 0.026179 | 9089.67 |  | DALI | 15
V1-R3-00350-30PRA-4003040 | Светодиодный светильник VARTON GR350/F 2.0 30 Вт 4000 К 1219х325х50 мм (монт. 1188х294 мм) с рамкой, планками для подвеса и рассеивателем призма аварийный автономный постоянного действия | 30W | 4000K | 4050 лм |  | шт | 3.445 | 0.026179 | 11600.44 |  | EM 1h | 30
V1-R3-00350-30OPA-4003040 | Светодиодный светильник VARTON GR350/F 2.0 30 Вт 4000 К 1219х325х50 мм (монт. 1188х294 мм) с рамкой, планками для подвеса и рассеивателем опал аварийный автономный постоянного действия | 30W | 4000K | 3840 лм |  | шт | 3.445 | 0.026179 | 11600.44 |  | EM 1h | 30
V1-R3-00350-30OP0-4003050 | Светодиодный светильник VARTON GR350/F 2.0 30 Вт 5000 К 1219х325х50 мм (монт. 1188х294 мм) с рамкой, планками для подвеса и рассеивателем опал | 30W | 5000K | 3840 лм |  | шт | 3.445 | 0.026179 | 7677.37 |  |  | 15
V1-R3-00350-30PR0-4003050 | Светодиодный светильник VARTON GR350/F 2.0 30 Вт 5000 К 1219х325х50 мм (монт. 1188х294 мм) с рамкой, планками для подвеса и рассеивателем призма | 30W | 5000K | 4050 лм |  | шт | 3.445 | 0.026179 | 7677.37 |  |  | 15
V1-R3-00350-30OPD-4003050 | Светодиодный светильник VARTON GR350/F 2.0 30 Вт 5000 К 1219х325х50 мм (монт. 1188х294 мм) с рамкой, планками для подвеса и рассеивателем опал DALI | 30W | 5000K | 3840 лм |  | шт | 3.445 | 0.026179 | 9089.67 |  | DALI | 15
V1-R3-00350-30PRD-4003050 | Светодиодный светильник VARTON GR350/F 2.0 30 Вт 5000 К 1219х325х50 мм (монт. 1188х294 мм) с рамкой, планками для подвеса и рассеивателем призма DALI | 30W | 5000K | 4050 лм |  | шт | 3.445 | 0.026179 | 9089.67 |  | DALI | 15
V1-R3-00350-30PRA-4003050 | Светодиодный светильник VARTON GR350/F 2.0 30 Вт 5000 К 1219х325х50 мм (монт. 1188х294 мм) с рамкой, планками для подвеса и рассеивателем призма аварийный автономный постоянного действия | 30W | 5000K | 4050 лм |  | шт | 3.445 | 0.026179 | 11600.44 |  | EM 1h | 30
V1-R3-00350-30OPA-4003050 | Светодиодный светильник VARTON GR350/F 2.0 30 Вт 5000 К 1219х325х50 мм (монт. 1188х294 мм) с рамкой, планками для подвеса и рассеивателем опал аварийный автономный постоянного действия | 30W | 5000K | 3840 лм |  | шт | 3.445 | 0.026179 | 11600.44 |  | EM 1h | 30
V1-R3-00350-30PR0-4003530 | Светодиодный светильник VARTON GR350/F 2.0 35 Вт 3000 К 1219х325х50 мм (монт. 1188х294 мм) с рамкой, планками для подвеса и рассеивателем призма | 35W | 3000K | 4515 лм |  | шт | 3.445 | 0.026179 | 7677.37 |  |  | 15
V1-R3-00350-30OP0-4003530 | Светодиодный светильник VARTON GR350/F 2.0 35 Вт 3000 К 1219х325х50 мм (монт. 1188х294 мм) с рамкой, планками для подвеса и рассеивателем опал | 35W | 3000K | 4305 лм |  | шт | 3.445 | 0.026179 | 7677.37 |  |  | 15
V1-R3-00350-30OPD-4003530 | Светодиодный светильник VARTON GR350/F 2.0 35 Вт 3000 К 1219х325х50 мм (монт. 1188х294 мм) с рамкой, планками для подвеса и рассеивателем опал DALI | 35W | 3000K | 4305 лм |  | шт | 3.445 | 0.026179 | 9089.67 |  | DALI | 15
V1-R3-00350-30PRD-4003530 | Светодиодный светильник VARTON GR350/F 2.0 35 Вт 3000 К 1219х325х50 мм (монт. 1188х294 мм) с рамкой, планками для подвеса и рассеивателем призма DALI | 35W | 3000K | 4515 лм |  | шт | 3.445 | 0.026179 | 9089.67 |  | DALI | 15
V1-R3-00350-30PRA-4003530 | Светодиодный светильник VARTON GR350/F 2.0 35 Вт 3000 К 1219х325х50 мм (монт. 1188х294 мм) с рамкой, планками для подвеса и рассеивателем призма аварийный автономный постоянного действия | 35W | 3000K | 4515 лм |  | шт | 3.445 | 0.026179 | 11600.44 |  | EM 1h | 30
V1-R3-00350-30OPA-4003530 | Светодиодный светильник VARTON GR350/F 2.0 35 Вт 3000 К 1219х325х50 мм (монт. 1188х294 мм) с рамкой, планками для подвеса и рассеивателем опал аварийный автономный постоянного действия | 35W | 3000K | 4305 лм |  | шт | 3.445 | 0.026179 | 11600.44 |  | EM 1h | 30
V1-R3-00350-30PR0-4003540 | Светодиодный светильник VARTON GR350/F 2.0 35 Вт 4000 К 1219х325х50 мм (монт. 1188х294 мм) с рамкой, планками для подвеса и рассеивателем призма | 35W | 4000K | 4725 лм |  | шт | 3.445 | 0.026179 | 7677.37 |  |  | 15
V1-R3-00350-30OP0-4003540 | Светодиодный светильник VARTON GR350/F 2.0 35 Вт 4000 К 1219х325х50 мм (монт. 1188х294 мм) с рамкой, планками для подвеса и рассеивателем опал | 35W | 4000K | 4480 лм |  | шт | 3.445 | 0.026179 | 7677.37 |  |  | 15
V1-R3-00350-30PRD-4003540 | Светодиодный светильник VARTON GR350/F 2.0 35 Вт 4000 К 1219х325х50 мм (монт. 1188х294 мм) с рамкой, планками для подвеса и рассеивателем призма DALI | 35W | 4000K | 4725 лм |  | шт | 3.445 | 0.026179 | 9089.67 |  | DALI | 15
V1-R3-00350-30OPD-4003540 | Светодиодный светильник VARTON GR350/F 2.0 35 Вт 4000 К 1219х325х50 мм (монт. 1188х294 мм) с рамкой, планками для подвеса и рассеивателем опал DALI | 35W | 4000K | 4480 лм |  | шт | 3.445 | 0.026179 | 9089.67 |  | DALI | 15
V1-R3-00350-30OPA-4003540 | Светодиодный светильник VARTON GR350/F 2.0 35 Вт 4000 К 1219х325х50 мм (монт. 1188х294 мм) с рамкой, планками для подвеса и рассеивателем опал аварийный автономный постоянного действия | 35W | 4000K | 4480 лм |  | шт | 3.445 | 0.026179 | 11600.44 |  | EM 1h | 30
V1-R3-00350-30PRA-4003540 | Светодиодный светильник VARTON GR350/F 2.0 35 Вт 4000 К 1219х325х50 мм (монт. 1188х294 мм) с рамкой, планками для подвеса и рассеивателем призма аварийный автономный постоянного действия | 35W | 4000K | 4725 лм |  | шт | 3.445 | 0.026179 | 11600.44 |  | EM 1h | 30
V1-R3-00350-30OP0-4003550 | Светодиодный светильник VARTON GR350/F 2.0 35 Вт 5000 К 1219х325х50 мм (монт. 1188х294 мм) с рамкой, планками для подвеса и рассеивателем опал | 35W | 5000K | 4480 лм |  | шт | 3.445 | 0.026179 | 7677.37 |  |  | 15
V1-R3-00350-30PR0-4003550 | Светодиодный светильник VARTON GR350/F 2.0 35 Вт 5000 К 1219х325х50 мм (монт. 1188х294 мм) с рамкой, планками для подвеса и рассеивателем призма | 35W | 5000K | 4725 лм |  | шт | 3.445 | 0.026179 | 7677.37 |  |  | 15
V1-R3-00350-30PRD-4003550 | Светодиодный светильник VARTON GR350/F 2.0 35 Вт 5000 К 1219х325х50 мм (монт. 1188х294 мм) с рамкой, планками для подвеса и рассеивателем призма DALI | 35W | 5000K | 4725 лм |  | шт | 3.445 | 0.026179 | 9089.67 |  | DALI | 15
V1-R3-00350-30OPD-4003550 | Светодиодный светильник VARTON GR350/F 2.0 35 Вт 5000 К 1219х325х50 мм (монт. 1188х294 мм) с рамкой, планками для подвеса и рассеивателем опал DALI | 35W | 5000K | 4480 лм |  | шт | 3.445 | 0.026179 | 9089.67 |  | DALI | 15
V1-R3-00350-30OPA-4003550 | Светодиодный светильник VARTON GR350/F 2.0 35 Вт 5000 К 1219х325х50 мм (монт. 1188х294 мм) с рамкой, планками для подвеса и рассеивателем опал аварийный автономный постоянного действия | 35W | 5000K | 4480 лм |  | шт | 3.445 | 0.026179 | 11600.44 |  | EM 1h | 30
V1-R3-00350-30PRA-4003550 | Светодиодный светильник VARTON GR350/F 2.0 35 Вт 5000 К 1219х325х50 мм (монт. 1188х294 мм) с рамкой, планками для подвеса и рассеивателем призма аварийный автономный постоянного действия | 35W | 5000K | 4725 лм |  | шт | 3.445 | 0.026179 | 11600.44 |  | EM 1h | 30
V1-R3-00350-30PR0-4004530 | Светодиодный светильник VARTON GR350/F 2.0 45 Вт 3000 К 1219х325х50 мм (монт. 1188х294 мм) с рамкой, планками для подвеса и рассеивателем призма | 45W | 3000K | 5805 лм |  | шт | 3.445 | 0.026179 | 8963.86 |  |  | 15
V1-R3-00350-30OP0-4004530 | Светодиодный светильник VARTON GR350/F 2.0 45 Вт 3000 К 1219х325х50 мм (монт. 1188х294 мм) с рамкой, планками для подвеса и рассеивателем опал | 45W | 3000K | 5535 лм |  | шт | 3.445 | 0.026179 | 8963.86 |  |  | 15
V1-R3-00350-30PRD-4004530 | Светодиодный светильник VARTON GR350/F 2.0 45 Вт 3000 К 1219х325х50 мм (монт. 1188х294 мм) с рамкой, планками для подвеса и рассеивателем призма DALI | 45W | 3000K | 5805 лм |  | шт | 3.445 | 0.026179 | 10376.15 |  | DALI | 15
V1-R3-00350-30OPD-4004530 | Светодиодный светильник VARTON GR350/F 2.0 45 Вт 3000 К 1219х325х50 мм (монт. 1188х294 мм) с рамкой, планками для подвеса и рассеивателем опал DALI | 45W | 3000K | 5535 лм |  | шт | 3.445 | 0.026179 | 10376.15 |  | DALI | 15
V1-R3-00350-30OPA-4004530 | Светодиодный светильник VARTON GR350/F 2.0 45 Вт 3000 К 1219х325х50 мм (монт. 1188х294 мм) с рамкой, планками для подвеса и рассеивателем опал аварийный автономный постоянного действия | 45W | 3000K | 5535 лм |  | шт | 3.445 | 0.026179 | 12886.92 |  | EM 1h | 30
V1-R3-00350-30PRA-4004530 | Светодиодный светильник VARTON GR350/F 2.0 45 Вт 3000 К 1219х325х50 мм (монт. 1188х294 мм) с рамкой, планками для подвеса и рассеивателем призма аварийный автономный постоянного действия | 45W | 3000K | 5805 лм |  | шт | 3.445 | 0.026179 | 12886.92 |  | EM 1h | 30
V1-R3-00350-30OP0-4004540 | Светодиодный светильник VARTON GR350/F 2.0 45 Вт 4000 К 1219х325х50 мм (монт. 1188х294 мм) с рамкой, планками для подвеса и рассеивателем опал | 45W | 4000K | 5760 лм |  | шт | 3.445 | 0.026179 | 8963.86 |  |  | 15
V1-R3-00350-30PR0-4004540 | Светодиодный светильник VARTON GR350/F 2.0 45 Вт 4000 К 1219х325х50 мм (монт. 1188х294 мм) с рамкой, планками для подвеса и рассеивателем призма | 45W | 4000K | 6075 лм |  | шт | 3.445 | 0.026179 | 8963.86 |  |  | 15
V1-R3-00350-30OPD-4004540 | Светодиодный светильник VARTON GR350/F 2.0 45 Вт 4000 К 1219х325х50 мм (монт. 1188х294 мм) с рамкой, планками для подвеса и рассеивателем опал DALI | 45W | 4000K | 5760 лм |  | шт | 3.445 | 0.026179 | 10376.15 |  | DALI | 15
V1-R3-00350-30PRD-4004540 | Светодиодный светильник VARTON GR350/F 2.0 45 Вт 4000 К 1219х325х50 мм (монт. 1188х294 мм) с рамкой, планками для подвеса и рассеивателем призма DALI | 45W | 4000K | 6075 лм |  | шт | 3.445 | 0.026179 | 10376.15 |  | DALI | 15
V1-R3-00350-30OPA-4004540 | Светодиодный светильник VARTON GR350/F 2.0 45 Вт 4000 К 1219х325х50 мм (монт. 1188х294 мм) с рамкой, планками для подвеса и рассеивателем опал аварийный автономный постоянного действия | 45W | 4000K | 5760 лм |  | шт | 3.445 | 0.026179 | 12886.92 |  | EM 1h | 30
V1-R3-00350-30PRA-4004540 | Светодиодный светильник VARTON GR350/F 2.0 45 Вт 4000 К 1219х325х50 мм (монт. 1188х294 мм) с рамкой, планками для подвеса и рассеивателем призма аварийный автономный постоянного действия | 45W | 4000K | 6075 лм |  | шт | 3.445 | 0.026179 | 12886.92 |  | EM 1h | 30
V1-R3-00350-30OP0-4004550 | Светодиодный светильник VARTON GR350/F 2.0 45 Вт 5000 К 1219х325х50 мм (монт. 1188х294 мм) с рамкой, планками для подвеса и рассеивателем опал | 45W | 5000K | 5760 лм |  | шт | 3.445 | 0.026179 | 8963.86 |  |  | 15
V1-R3-00350-30PR0-4004550 | Светодиодный светильник VARTON GR350/F 2.0 45 Вт 5000 К 1219х325х50 мм (монт. 1188х294 мм) с рамкой, планками для подвеса и рассеивателем призма | 45W | 5000K | 6075 лм |  | шт | 3.445 | 0.026179 | 8963.86 |  |  | 15
V1-R3-00350-30OPD-4004550 | Светодиодный светильник VARTON GR350/F 2.0 45 Вт 5000 К 1219х325х50 мм (монт. 1188х294 мм) с рамкой, планками для подвеса и рассеивателем опал DALI | 45W | 5000K | 5760 лм |  | шт | 3.445 | 0.026179 | 10376.15 |  | DALI | 15
V1-R3-00350-30PRD-4004550 | Светодиодный светильник VARTON GR350/F 2.0 45 Вт 5000 К 1219х325х50 мм (монт. 1188х294 мм) с рамкой, планками для подвеса и рассеивателем призма DALI | 45W | 5000K | 6075 лм |  | шт | 3.445 | 0.026179 | 10376.15 |  | DALI | 15
V1-R3-00350-30PRA-4004550 | Светодиодный светильник VARTON GR350/F 2.0 45 Вт 5000 К 1219х325х50 мм (монт. 1188х294 мм) с рамкой, планками для подвеса и рассеивателем призма аварийный автономный постоянного действия | 45W | 5000K | 6075 лм |  | шт | 3.445 | 0.026179 | 12886.92 |  | EM 1h | 30
V1-R3-00350-30OPA-4004550 | Светодиодный светильник VARTON GR350/F 2.0 45 Вт 5000 К 1219х325х50 мм (монт. 1188х294 мм) с рамкой, планками для подвеса и рассеивателем опал аварийный автономный постоянного действия | 45W | 5000K | 5760 лм |  | шт | 3.445 | 0.026179 | 12886.92 |  | EM 1h | 30
V1-R3-00350-30PR0-4006030 | Светодиодный светильник VARTON GR350/F 2.0 60 Вт 3000 К 1219х325х50 мм (монт. 1188х294 мм) с рамкой, планками для подвеса и рассеивателем призма | 60W | 3000K | 7740 лм |  | шт | 3.445 | 0.026179 | 11997.03 |  |  | 15
V1-R3-00350-30OP0-4006030 | Светодиодный светильник VARTON GR350/F 2.0 60 Вт 3000 К 1219х325х50 мм (монт. 1188х294 мм) с рамкой, планками для подвеса и рассеивателем опал | 60W | 3000K | 7380 лм |  | шт | 3.445 | 0.026179 | 11997.03 |  |  | 15
V1-R3-00350-30PRD-4006030 | Светодиодный светильник VARTON GR350/F 2.0 60 Вт 3000 К 1219х325х50 мм (монт. 1188х294 мм) с рамкой, планками для подвеса и рассеивателем призма DALI | 60W | 3000K | 7740 лм |  | шт | 3.445 | 0.026179 | 13409.33 |  | DALI | 15
V1-R3-00350-30OPD-4006030 | Светодиодный светильник VARTON GR350/F 2.0 60 Вт 3000 К 1219х325х50 мм (монт. 1188х294 мм) с рамкой, планками для подвеса и рассеивателем опал DALI | 60W | 3000K | 7380 лм |  | шт | 3.445 | 0.026179 | 13409.33 |  | DALI | 15
V1-R3-00350-30OPA-4006030 | Светодиодный светильник VARTON GR350/F 2.0 60 Вт 3000 К 1219х325х50 мм (монт. 1188х294 мм) с рамкой, планками для подвеса и рассеивателем опал аварийный автономный постоянного действия | 60W | 3000K | 7380 лм |  | шт | 3.445 | 0.026179 | 15920.1 |  | EM 1h | 30
V1-R3-00350-30PRA-4006030 | Светодиодный светильник VARTON GR350/F 2.0 60 Вт 3000 К 1219х325х50 мм (монт. 1188х294 мм) с рамкой, планками для подвеса и рассеивателем призма аварийный автономный постоянного действия | 60W | 3000K | 7740 лм |  | шт | 3.445 | 0.026179 | 15920.1 |  | EM 1h | 30
V1-R3-00350-30PR0-4006040 | Светодиодный светильник VARTON GR350/F 2.0 60 Вт 4000 К 1219х325х50 мм (монт. 1188х294 мм) с рамкой, планками для подвеса и рассеивателем призма | 60W | 4000K | 8100 лм |  | шт | 3.445 | 0.026179 | 11997.03 |  |  | 15
V1-R3-00350-30OP0-4006040 | Светодиодный светильник VARTON GR350/F 2.0 60 Вт 4000 К 1219х325х50 мм (монт. 1188х294 мм) с рамкой, планками для подвеса и рассеивателем опал | 60W | 4000K | 7680 лм |  | шт | 3.445 | 0.026179 | 11997.03 |  |  | 15
V1-R3-00350-30OPD-4006040 | Светодиодный светильник VARTON GR350/F 2.0 60 Вт 4000 К 1219х325х50 мм (монт. 1188х294 мм) с рамкой, планками для подвеса и рассеивателем опал DALI | 60W | 4000K | 7680 лм |  | шт | 3.445 | 0.026179 | 13409.33 |  | DALI | 15
V1-R3-00350-30PRD-4006040 | Светодиодный светильник VARTON GR350/F 2.0 60 Вт 4000 К 1219х325х50 мм (монт. 1188х294 мм) с рамкой, планками для подвеса и рассеивателем призма DALI | 60W | 4000K | 8100 лм |  | шт | 3.445 | 0.026179 | 13409.33 |  | DALI | 15
V1-R3-00350-30OPA-4006040 | Светодиодный светильник VARTON GR350/F 2.0 60 Вт 4000 К 1219х325х50 мм (монт. 1188х294 мм) с рамкой, планками для подвеса и рассеивателем опал аварийный автономный постоянного действия | 60W | 4000K | 7680 лм |  | шт | 3.445 | 0.026179 | 15920.1 |  | EM 1h | 30
V1-R3-00350-30PRA-4006040 | Светодиодный светильник VARTON GR350/F 2.0 60 Вт 4000 К 1219х325х50 мм (монт. 1188х294 мм) с рамкой, планками для подвеса и рассеивателем призма аварийный автономный постоянного действия | 60W | 4000K | 8100 лм |  | шт | 3.445 | 0.026179 | 15920.1 |  | EM 1h | 30
V1-R3-00350-30OP0-4006050 | Светодиодный светильник VARTON GR350/F 2.0 60 Вт 5000 К 1219х325х50 мм (монт. 1188х294 мм) с рамкой, планками для подвеса и рассеивателем опал | 60W | 5000K | 7680 лм |  | шт | 3.445 | 0.026179 | 11997.03 |  |  | 15
V1-R3-00350-30PR0-4006050 | Светодиодный светильник VARTON GR350/F 2.0 60 Вт 5000 К 1219х325х50 мм (монт. 1188х294 мм) с рамкой, планками для подвеса и рассеивателем призма | 60W | 5000K | 8100 лм |  | шт | 3.445 | 0.026179 | 11997.03 |  |  | 15
V1-R3-00350-30OPD-4006050 | Светодиодный светильник VARTON GR350/F 2.0 60 Вт 5000 К 1219х325х50 мм (монт. 1188х294 мм) с рамкой, планками для подвеса и рассеивателем опал DALI | 60W | 5000K | 7680 лм |  | шт | 3.445 | 0.026179 | 13409.33 |  | DALI | 15
V1-R3-00350-30PRD-4006050 | Светодиодный светильник VARTON GR350/F 2.0 60 Вт 5000 К 1219х325х50 мм (монт. 1188х294 мм) с рамкой, планками для подвеса и рассеивателем призма DALI | 60W | 5000K | 8100 лм |  | шт | 3.445 | 0.026179 | 13409.33 |  | DALI | 15
V1-R3-00350-30OPA-4006050 | Светодиодный светильник VARTON GR350/F 2.0 60 Вт 5000 К 1219х325х50 мм (монт. 1188х294 мм) с рамкой, планками для подвеса и рассеивателем опал аварийный автономный постоянного действия | 60W | 5000K | 7680 лм |  | шт | 3.445 | 0.026179 | 15920.1 |  | EM 1h | 30
V1-R3-00350-30PRA-4006050 | Светодиодный светильник VARTON GR350/F 2.0 60 Вт 5000 К 1219х325х50 мм (монт. 1188х294 мм) с рамкой, планками для подвеса и рассеивателем призма аварийный автономный постоянного действия | 60W | 5000K | 8100 лм |  | шт | 3.445 | 0.026179 | 15920.1 |  | EM 1h | 30
GR070 2.0 588x588x50 мм IP40 с равномерной засветкой
V1-R3-00010-31HG0-4003630 | Светодиодный светильник VARTON GR070 2.0 35 Вт 3000 К 588х588х50 мм с планками для подвеса, равномерной засветкой и рассеивателем опал | 35W | 3000K | 3850 лм |  | шт | 3.1 | 0.025572 | 10444.66 |  |  | 30
V1-R3-00010-31HGD-4003630 | Светодиодный светильник VARTON GR070 2.0 35 Вт 3000 К 588х588х50 мм с планками для подвеса, равномерной засветкой и рассеивателем опал DALI | 35W | 3000K | 3850 лм |  | шт | 3.1 | 0.025572 | 11856.97 |  | DALI | 30
V1-R3-00010-31HGA-4003630 | Светодиодный светильник VARTON GR070 2.0 35 Вт 3000 К 588х588х50 мм с планками для подвеса, равномерной засветкой и рассеивателем опал аварийный автономный постоянного действия (БАП 320х123х28 мм) | 35W | 3000K | 3850 лм |  | шт | 3.4 | 0.025572 | 14367.74 |  | EM 1h | 30
V1-R3-00010-31HG0-4003640 | Светодиодный светильник VARTON GR070 2.0 35 Вт 4000 K 588х588х50 мм с планками для подвеса, равномерной засветкой и рассеивателем опал | 35W | 4000K | 4025 лм |  | шт | 3.1 | 0.025572 | 10444.66 |  |  | 15
V1-R3-00010-31HGD-4003640 | Светодиодный светильник VARTON GR070 2.0 35 Вт 4000 К 588х588х50 мм с планками для подвеса, равномерной засветкой и рассеивателем опал DALI | 35W | 4000K | 4025 лм |  | шт | 3.1 | 0.025572 | 11856.97 |  | DALI | 15
V1-R3-00010-31HGA-4003640 | Светодиодный светильник VARTON GR070 2.0 35 Вт 4000 K 588х588х50 мм с планками для подвеса, равномерной засветкой и рассеивателем опал аварийный автономный постоянного действия (БАП 320х123х28 мм) | 35W | 4000K | 4025 лм |  | шт | 3.4 | 0.025572 | 14367.74 |  | EM 1h | 30
V1-R3-00010-31HG0-4003650 | Светодиодный светильник VARTON GR070 2.0 35 Вт 5000 К 588х588х50 мм с планками для подвеса, равномерной засветкой и рассеивателем опал | 35W | 5000K | 4025 лм |  | шт | 3.1 | 0.025572 | 10444.66 |  |  | 30
V1-R3-00010-31HGD-4003650 | Светодиодный светильник VARTON GR070 2.0 35 Вт 5000 К 588х588х50 мм с планками для подвеса, равномерной засветкой и рассеивателем опал DALI | 35W | 5000K | 4025 лм |  | шт | 3.1 | 0.025572 | 11856.97 |  | DALI | 30
V1-R3-00010-31HGA-4003650 | Светодиодный светильник VARTON GR070 2.0 35 Вт 5000 К 588х588х50 мм с планками для подвеса, равномерной засветкой и рассеивателем опал аварийный автономный постоянного действия (БАП 320х123х28 мм) | 35W | 5000K | 4025 лм |  | шт | 3.4 | 0.025572 | 14367.74 |  | EM 1h | 30
V1-R3-00010-31HG0-4005030 | Светодиодный светильник VARTON GR070 2.0 50 Вт 3000 К 588х588х50 мм с планками для подвеса, равномерной засветкой и рассеивателем опал | 50W | 3000K | 5500 лм |  | шт | 3.1 | 0.025572 | 13477.94 |  |  | 30
V1-R3-00010-31HGD-4005030 | Светодиодный светильник VARTON GR070 2.0 50 Вт 3000 К 588х588х50 мм с планками для подвеса, равномерной засветкой и рассеивателем опал DALI | 50W | 3000K | 5500 лм |  | шт | 3.1 | 0.025572 | 14890.25 |  | DALI | 30
V1-R3-00010-31HGA-4005030 | Светодиодный светильник VARTON GR070 2.0 50 Вт 3000 К 588х588х50 мм с планками для подвеса, равномерной засветкой и рассеивателем опал аварийный автономный постоянного действия (БАП 320х123х28 мм) | 50W | 3000K | 5500 лм |  | шт | 3.4 | 0.025572 | 17401.02 |  | EM 1h | 30
V1-R3-00010-31HG0-4005040 | Светодиодный светильник VARTON GR070 2.0 50 Вт 4000 K 588х588х50 мм с планками для подвеса, равномерной засветкой и рассеивателем опал | 50W | 4000K | 5750 лм |  | шт | 3.1 | 0.025572 | 13477.94 |  |  | 15
V1-R3-00010-31HGD-4005040 | Светодиодный светильник VARTON GR070 2.0 50 Вт 4000 К 588х588х50 мм с планками для подвеса, равномерной засветкой и рассеивателем опал DALI | 50W | 4000K | 5750 лм |  | шт | 3.1 | 0.025572 | 14890.25 |  | DALI | 15
V1-R3-00010-31HGA-4005040 | Светодиодный светильник VARTON GR070 2.0 50 Вт 4000 K 588х588х50 мм с планками для подвеса, равномерной засветкой и рассеивателем опал аварийный автономный постоянного действия (БАП 320х123х28 мм) | 50W | 4000K | 5750 лм |  | шт | 3.4 | 0.025572 | 17401.02 |  | EM 1h | 30
V1-R3-00010-31HG0-4005050 | Светодиодный светильник VARTON GR070 2.0 50 Вт 5000 К 588х588х50 мм с планками для подвеса, равномерной засветкой и рассеивателем опал | 50W | 5000K | 5750 лм |  | шт | 3.1 | 0.025572 | 13477.94 |  |  | 30
V1-R3-00010-31HGD-4005050 | Светодиодный светильник VARTON GR070 2.0 50 Вт 5000 К 588х588х50 мм с планками для подвеса, равномерной засветкой и рассеивателем опал DALI | 50W | 5000K | 5750 лм |  | шт | 3.1 | 0.025572 | 14890.25 |  | DALI | 30
V1-R3-00010-31HGA-4005050 | Светодиодный светильник VARTON GR070 2.0 50 Вт 5000 К 588х588х50 мм с планками для подвеса, равномерной засветкой и рассеивателем опал аварийный автономный постоянного действия (БАП 320х123х28 мм) | 50W | 5000K | 5750 лм |  | шт | 3.4 | 0.025572 | 17401.02 |  | EM 1h | 30
GR070/F 2.0 619x619x50 мм IP40 с равномерной засветкой
V1-R3-00010-30HG0-4003630 | Светодиодный светильник VARTON GR070/F 2.0 35 Вт 3000 К 619х619х50 мм (монт. 588х588 мм) с планками для подвеса и рамкой, равномерной засветкой и рассеивателем опал | 35W | 3000K | 3850 лм |  | шт | 3.3 | 0.025572 | 10444.66 |  |  | 30
V1-R3-00010-30HGD-4003630 | Светодиодный светильник VARTON GR070/F 2.0 35 Вт 3000 К 619х619х50 мм (монт. 588х588 мм) с планками для подвеса и рамкой, равномерной засветкой и рассеивателем опал DALI | 35W | 3000K | 3850 лм |  | шт | 3.3 | 0.025572 | 11856.97 |  | DALI | 30
V1-R3-00010-30HGA-4003630 | Светодиодный светильник VARTON GR070/F 2.0 35 Вт 3000 К 619х619х50 мм (монт. 588х588 мм) с планками для подвеса и рамкой, равномерной засветкой и рассеивателем опал аварийный автономный постоянного действия (БАП 320х123х28 мм) | 35W | 3000K | 3850 лм |  | шт | 3.6 | 0.025572 | 14367.74 |  | EM 1h | 30
V1-R3-00010-30HG0-4003640 | Светодиодный светильник VARTON GR070/F 2.0 35 Вт 4000 К 619х619х50 мм (монт. 588х588 мм) с планками для подвеса и рамкой, равномерной засветкой и рассеивателем опал | 35W | 4000K | 4025 лм |  | шт | 3.3 | 0.025572 | 10444.66 |  |  | 15
V1-R3-00010-30HGD-4003640 | Светодиодный светильник VARTON GR070/F 2.0 35 Вт 4000 К 619х619х50 мм (монт. 588х588 мм) с планками для подвеса и рамкой, равномерной засветкой и рассеивателем опал DALI | 35W | 4000K | 4025 лм |  | шт | 3.3 | 0.025572 | 11856.97 |  | DALI | 15
V1-R3-00010-30HGA-4003640 | Светодиодный светильник VARTON GR070/F 2.0 35 Вт 4000 К 619х619х50 мм (монт. 588х588 мм) с планками для подвеса и рамкой, равномерной засветкой и рассеивателем опал аварийный автономный постоянного действия (БАП 320х123х28 мм) | 35W | 4000K | 4025 лм |  | шт | 3.6 | 0.025572 | 14367.74 |  | EM 1h | 30
V1-R3-00010-30HG0-4003650 | Светодиодный светильник VARTON GR070/F 2.0 35 Вт 5000 К 619х619х50 мм (монт. 588х588 мм) с планками для подвеса и рамкой, равномерной засветкой и рассеивателем опал | 35W | 5000K | 4025 лм |  | шт | 3.3 | 0.025572 | 10444.66 |  |  | 30
V1-R3-00010-30HGD-4003650 | Светодиодный светильник VARTON GR070/F 2.0 35 Вт 5000 К 619х619х50 мм (монт. 588х588 мм) с планками для подвеса и рамкой, равномерной засветкой и рассеивателем опал DALI | 35W | 5000K | 4025 лм |  | шт | 3.3 | 0.025572 | 11856.97 |  | DALI | 30
V1-R3-00010-30HGA-4003650 | Светодиодный светильник VARTON GR070/F 2.0 35 Вт 5000 К 619х619х50 мм (монт. 588х588 мм) с планками для подвеса и рамкой, равномерной засветкой и рассеивателем опал аварийный автономный постоянного действия (БАП 320х123х28 мм) | 35W | 5000K | 4025 лм |  | шт | 3.6 | 0.025572 | 14367.74 |  | EM 1h | 30
V1-R3-00010-30HG0-4005030 | Светодиодный светильник VARTON GR070/F 2.0 50 Вт 3000 К 619х619х50 мм (монт. 588х588 мм) с планками для подвеса и рамкой, равномерной засветкой и рассеивателем опал | 50W | 3000K | 5500 лм |  | шт | 3.3 | 0.025572 | 13477.94 |  |  | 30
V1-R3-00010-30HGD-4005030 | Светодиодный светильник VARTON GR070/F 2.0 50 Вт 3000 К 619х619х50 мм (монт. 588х588 мм) с планками для подвеса и рамкой, равномерной засветкой и рассеивателем опал DALI | 50W | 3000K | 5500 лм |  | шт | 3.3 | 0.025572 | 14890.25 |  | DALI | 30
V1-R3-00010-30HGA-4005030 | Светодиодный светильник VARTON GR070/F 2.0 50 Вт 3000 К 619х619х50 мм (монт. 588х588 мм) с планками для подвеса и рамкой, равномерной засветкой и рассеивателем опал аварийный автономный постоянного действия (БАП 320х123х28 мм) | 50W | 3000K | 5500 лм |  | шт | 3.6 | 0.025572 | 17401.02 |  | EM 1h | 30
V1-R3-00010-30HG0-4005040 | Светодиодный светильник VARTON GR070/F 2.0 50 Вт 4000 К 619х619х50 мм (монт. 588х588 мм) с планками для подвеса и рамкой, равномерной засветкой и рассеивателем опал | 50W | 4000K | 5750 лм |  | шт | 3.3 | 0.025572 | 13477.94 |  |  | 15
V1-R3-00010-30HGD-4005040 | Светодиодный светильник VARTON GR070/F 2.0 50 Вт 4000 К 619х619х50 мм (монт. 588х588 мм) с планками для подвеса и рамкой, равномерной засветкой и рассеивателем опал DALI | 50W | 4000K | 5750 лм |  | шт | 3.3 | 0.025572 | 14890.25 |  | DALI | 15
V1-R3-00010-30HGA-4005040 | Светодиодный светильник VARTON GR070/F 2.0 50 Вт 4000 К 619х619х50 мм (монт. 588х588 мм) с планками для подвеса и рамкой, равномерной засветкой и рассеивателем опал аварийный автономный постоянного действия (БАП 320х123х28 мм) | 50W | 4000K | 5750 лм |  | шт | 3.6 | 0.025572 | 17401.02 |  | EM 1h | 30
V1-R3-00010-30HG0-4005050 | Светодиодный светильник VARTON GR070/F 2.0 50 Вт 5000 К 619х619х50 мм (монт. 588х588 мм) с планками для подвеса и рамкой, равномерной засветкой и рассеивателем опал | 50W | 5000K | 5750 лм |  | шт | 3.3 | 0.025572 | 13477.94 |  |  | 30
V1-R3-00010-30HGD-4005050 | Светодиодный светильник VARTON GR070/F 2.0 50 Вт 5000 К 619х619х50 мм (монт. 588х588 мм) с планками для подвеса и рамкой, равномерной засветкой и рассеивателем опал DALI | 50W | 5000K | 5750 лм |  | шт | 3.3 | 0.025572 | 14890.25 |  | DALI | 30
V1-R3-00010-30HGA-4005050 | Светодиодный светильник VARTON GR070/F 2.0 50 Вт 5000 К 619х619х50 мм (монт. 588х588 мм) с планками для подвеса и рамкой, равномерной засветкой и рассеивателем опал аварийный автономный постоянного действия (БАП 320х123х28 мм) | 50W | 5000K | 5750 лм |  | шт | 3.6 | 0.025572 | 17401.02 |  | EM 1h | 30
GR350 2.0 1188х294х50 мм IP40 с равномерной засветкой
V1-R3-00350-31HG0-4003630 | Светодиодный светильник VARTON GR350 2.0 35 Вт 3000 К 1188х294х50 мм с планками для подвеса, равномерной засветкой и рассеивателем опал | 35W | 3000K | 3850 лм |  | шт | 3.445 | 0.026179 | 10444.66 |  |  | 30
V1-R3-00350-31HGD-4003630 | Светодиодный светильник VARTON GR350 2.0 35 Вт 3000 К 1188х294х50 мм с планками для подвеса, равномерной засветкой и рассеивателем опал DALI | 35W | 3000K | 3850 лм |  | шт | 3.445 | 0.026179 | 11856.96 |  | DALI | 30
V1-R3-00350-31HGA-4003630 | Светодиодный светильник VARTON GR350 2.0 35 Вт 3000 К 1188х294х50 мм с планками для подвеса, равномерной засветкой и рассеивателем опал аварийный автономный постоянного действия (БАП 320х123х28 мм) | 35W | 3000K | 3850 лм |  | шт | 3.445 | 0.026179 | 14367.73 |  | EM 1h | 30
V1-R3-00350-31HG0-4003640 | Светодиодный светильник VARTON GR350 2.0 35 Вт 4000 К 1188х294х50 мм с планками для подвеса, равномерной засветкой и рассеивателем опал | 35W | 4000K | 4025 лм |  | шт | 3.445 | 0.026179 | 10444.66 |  |  | 15
V1-R3-00350-31HGD-4003640 | Светодиодный светильник VARTON GR350 2.0 35 Вт 4000 К 1188х294х50 мм с планками для подвеса, равномерной засветкой и рассеивателем опал DALI | 35W | 4000K | 4025 лм |  | шт | 3.445 | 0.026179 | 11856.96 |  | DALI | 15
V1-R3-00350-31HGA-4003640 | Светодиодный светильник VARTON GR350 2.0 35 Вт 4000 К 1188х294х50 мм с планками для подвеса, равномерной засветкой и рассеивателем опал аварийный автономный постоянного действия (БАП 320х123х28 мм) | 35W | 4000K | 4025 лм |  | шт | 3.445 | 0.026179 | 14367.73 |  | EM 1h | 30
V1-R3-00350-31HG0-4003650 | Светодиодный светильник VARTON GR350 2.0 35 Вт 5000 К 1188х294х50 мм с планками для подвеса, равномерной засветкой и рассеивателем опал | 35W | 5000K | 4025 лм |  | шт | 3.445 | 0.026179 | 10444.66 |  |  | 30
V1-R3-00350-31HGD-4003650 | Светодиодный светильник VARTON GR350 2.0 35 Вт 5000 К 1188х294х50 мм с планками для подвеса, равномерной засветкой и рассеивателем опал DALI | 35W | 5000K | 4025 лм |  | шт | 3.445 | 0.026179 | 11856.96 |  | DALI | 30
V1-R3-00350-31HGA-4003650 | Светодиодный светильник VARTON GR350 2.0 35 Вт 5000 К 1188х294х50 мм с планками для подвеса, равномерной засветкой и рассеивателем опал аварийный автономный постоянного действия (БАП 320х123х28 мм) | 35W | 5000K | 4025 лм |  | шт | 3.445 | 0.026179 | 14367.73 |  | EM 1h | 30
V1-R3-00350-31HG0-4005030 | Светодиодный светильник VARTON GR350 2.0 50 Вт 3000 К 1188х294х50 мм с планками для подвеса, равномерной засветкой и рассеивателем опал | 50W | 3000K | 5500 лм |  | шт | 3.445 | 0.026179 | 13477.94 |  |  | 30
V1-R3-00350-31HGD-4005030 | Светодиодный светильник VARTON GR350 2.0 50 Вт 3000 К 1188х294х50 мм с планками для подвеса, равномерной засветкой и рассеивателем опал DALI | 50W | 3000K | 5500 лм |  | шт | 3.445 | 0.026179 | 14890.25 |  | DALI | 30
V1-R3-00350-31HGA-4005030 | Светодиодный светильник VARTON GR350 2.0 50 Вт 3000 К 1188х294х50 мм с планками для подвеса, равномерной засветкой и рассеивателем опал аварийный автономный постоянного действия (БАП 320х123х28 мм) | 50W | 3000K | 5500 лм |  | шт | 3.445 | 0.026179 | 17401.02 |  | EM 1h | 30
V1-R3-00350-31HG0-4005040 | Светодиодный светильник VARTON GR350 2.0 50 Вт 4000 К 1188х294х50 мм с планками для подвеса, равномерной засветкой и рассеивателем опал | 50W | 4000K | 5750 лм |  | шт | 3.445 | 0.026179 | 13477.94 |  |  | 15
V1-R3-00350-31HGD-4005040 | Светодиодный светильник VARTON GR350 2.0 50 Вт 4000 К 1188х294х50 мм с планками для подвеса, равномерной засветкой и рассеивателем опал DALI | 50W | 4000K | 5750 лм |  | шт | 3.445 | 0.026179 | 14890.25 |  | DALI | 15
V1-R3-00350-31HGA-4005040 | Светодиодный светильник VARTON GR350 2.0 50 Вт 4000 К 1188х294х50 мм с планками для подвеса, равномерной засветкой и рассеивателем опал аварийный автономный постоянного действия (БАП 320х123х28 мм) | 50W | 4000K | 5750 лм |  | шт | 3.445 | 0.026179 | 17401.02 |  | EM 1h | 30
V1-R3-00350-31HG0-4005050 | Светодиодный светильник VARTON GR350 2.0 50 Вт 5000 К 1188х294х50 мм с планками для подвеса, равномерной засветкой и рассеивателем опал | 50W | 5000K | 5750 лм |  | шт | 3.445 | 0.026179 | 13477.94 |  |  | 30
V1-R3-00350-31HGD-4005050 | Светодиодный светильник VARTON GR350 2.0 50 Вт 5000 К 1188х294х50 мм с планками для подвеса, равномерной засветкой и рассеивателем опал DALI | 50W | 5000K | 5750 лм |  | шт | 3.445 | 0.026179 | 14890.25 |  | DALI | 30
V1-R3-00350-31HGA-4005050 | Светодиодный светильник VARTON GR350 2.0 50 Вт 5000 К 1188х294х50 мм с планками для подвеса, равномерной засветкой и рассеивателем опал аварийный автономный постоянного действия (БАП 320х123х28 мм) | 50W | 5000K | 5750 лм |  | шт | 3.445 | 0.026179 | 17401.02 |  | EM 1h | 30
GR350/F 2.0 1219х325х50 мм IP40 с равномерной засветкой
V1-R3-00350-30HG0-4003630 | Светодиодный светильник VARTON GR350/F 2.0 35 Вт 3000 К 1219х325х50 мм (монт. 1188х294 мм) с планками для подвеса и рамкой, равномерной засветкой и рассеивателем опал | 35W | 3000K | 3850 лм |  | шт | 3.445 | 0.026179 | 10444.66 |  |  | 30
V1-R3-00350-30HGD-4003630 | Светодиодный светильник VARTON GR350/F 2.0 35 Вт 3000 К 1219х325х50 мм (монт. 1188х294 мм) с планками для подвеса и рамкой, равномерной засветкой и рассеивателем опал DALI | 35W | 3000K | 3850 лм |  | шт | 3.445 | 0.026179 | 11856.96 |  | DALI | 30
V1-R3-00350-30HGA-4003630 | Светодиодный светильник VARTON GR350/F 2.0 35 Вт 3000 К 1219х325х50 мм (монт. 1188х294 мм) с планками для подвеса и рамкой, равномерной засветкой и рассеивателем опал аварийный автономный постоянного действия (БАП 320х123х28 мм) | 35W | 3000K | 3850 лм |  | шт | 3.445 | 0.026179 | 14367.73 |  | EM 1h | 30
V1-R3-00350-30HG0-4003640 | Светодиодный светильник VARTON GR350/F 2.0 35 Вт 4000 К 1219х325х50 мм (монт. 1188х294 мм) с планками для подвеса и рамкой, равномерной засветкой и рассеивателем опал | 35W | 4000K | 4025 лм |  | шт | 3.445 | 0.026179 | 10444.66 |  |  | 15
V1-R3-00350-30HGD-4003640 | Светодиодный светильник VARTON GR350/F 2.0 35 Вт 4000 К 1219х325х50 мм (монт. 1188х294 мм) с планками для подвеса и рамкой, равномерной засветкой и рассеивателем опал DALI | 35W | 4000K | 4025 лм |  | шт | 3.445 | 0.026179 | 11856.96 |  | DALI | 15
V1-R3-00350-30HGA-4003640 | Светодиодный светильник VARTON GR350/F 2.0 35 Вт 4000 К 1219х325х50 мм (монт. 1188х294 мм) с планками для подвеса и рамкой, равномерной засветкой и рассеивателем опал аварийный автономный постоянного действия (БАП 320х123х28 мм) | 35W | 4000K | 4025 лм |  | шт | 3.445 | 0.026179 | 14367.73 |  | EM 1h | 30
V1-R3-00350-30HG0-4003650 | Светодиодный светильник VARTON GR350/F 2.0 35 Вт 5000 К 1219х325х50 мм (монт. 1188х294 мм) с планками для подвеса и рамкой, равномерной засветкой и рассеивателем опал | 35W | 5000K | 4025 лм |  | шт | 3.445 | 0.026179 | 10444.66 |  |  | 30
V1-R3-00350-30HGD-4003650 | Светодиодный светильник VARTON GR350/F 2.0 35 Вт 5000 К 1219х325х50 мм (монт. 1188х294 мм) с планками для подвеса и рамкой, равномерной засветкой и рассеивателем опал DALI | 35W | 5000K | 4025 лм |  | шт | 3.445 | 0.026179 | 11856.96 |  | DALI | 30
V1-R3-00350-30HGA-4003650 | Светодиодный светильник VARTON GR350/F 2.0 35 Вт 5000 К 1219х325х50 мм (монт. 1188х294 мм) с планками для подвеса и рамкой, равномерной засветкой и рассеивателем опал аварийный автономный постоянного действия (БАП 320х123х28 мм) | 35W | 5000K | 4025 лм |  | шт | 3.445 | 0.026179 | 14367.73 |  | EM 1h | 30
V1-R3-00350-30HG0-4005030 | Светодиодный светильник VARTON GR350/F 2.0 50 Вт 3000 К 1219х325х50 мм (монт. 1188х294 мм) с планками для подвеса и рамкой, равномерной засветкой и рассеивателем опал | 50W | 3000K | 5500 лм |  | шт | 3.445 | 0.026179 | 13477.94 |  |  | 30
V1-R3-00350-30HGD-4005030 | Светодиодный светильник VARTON GR350/F 2.0 50 Вт 3000 К 1219х325х50 мм (монт. 1188х294 мм) с планками для подвеса и рамкой, равномерной засветкой и рассеивателем опал DALI | 50W | 3000K | 5500 лм |  | шт | 3.445 | 0.026179 | 14890.25 |  | DALI | 30
V1-R3-00350-30HGA-4005030 | Светодиодный светильник VARTON GR350/F 2.0 50 Вт 3000 К 1219х325х50 мм (монт. 1188х294 мм) с планками для подвеса и рамкой, равномерной засветкой и рассеивателем опал аварийный автономный постоянного действия (БАП 320х123х28 мм) | 50W | 3000K | 5500 лм |  | шт | 3.445 | 0.026179 | 17401.02 |  | EM 1h | 30
V1-R3-00350-30HG0-4005040 | Светодиодный светильник VARTON GR350/F 2.0 50 Вт 4000 К 1219х325х50 мм (монт. 1188х294 мм) с планками для подвеса и рамкой, равномерной засветкой и рассеивателем опал | 50W | 4000K | 5750 лм |  | шт | 3.445 | 0.026179 | 13477.94 |  |  | 15
V1-R3-00350-30HGD-4005040 | Светодиодный светильник VARTON GR350/F 2.0 50 Вт 4000 К 1219х325х50 мм (монт. 1188х294 мм) с планками для подвеса и рамкой, равномерной засветкой и рассеивателем опал DALI | 50W | 4000K | 5750 лм |  | шт | 3.445 | 0.026179 | 14890.25 |  | DALI | 15
V1-R3-00350-30HGA-4005040 | Светодиодный светильник VARTON GR350/F 2.0 50 Вт 4000 К 1219х325х50 мм (монт. 1188х294 мм) с планками для подвеса и рамкой, равномерной засветкой и рассеивателем опал аварийный автономный постоянного действия (БАП 320х123х28 мм) | 50W | 4000K | 5750 лм |  | шт | 3.445 | 0.026179 | 17401.02 |  | EM 1h | 30
V1-R3-00350-30HG0-4005050 | Светодиодный светильник VARTON GR350/F 2.0 50 Вт 5000 К 1219х325х50 мм (монт. 1188х294 мм) с планками для подвеса и рамкой, равномерной засветкой и рассеивателем опал | 50W | 5000K | 5750 лм |  | шт | 3.445 | 0.026179 | 13477.94 |  |  | 30
V1-R3-00350-30HGD-4005050 | Светодиодный светильник VARTON GR350/F 2.0 50 Вт 5000 К 1219х325х50 мм (монт. 1188х294 мм) с планками для подвеса и рамкой, равномерной засветкой и рассеивателем опал DALI | 50W | 5000K | 5750 лм |  | шт | 3.445 | 0.026179 | 14890.25 |  | DALI | 30
V1-R3-00350-30HGA-4005050 | Светодиодный светильник VARTON GR350/F 2.0 50 Вт 5000 К 1219х325х50 мм (монт. 1188х294 мм) с планками для подвеса и рамкой, равномерной засветкой и рассеивателем опал аварийный автономный постоянного действия (БАП 320х123х28 мм) | 50W | 5000K | 5750 лм |  | шт | 3.445 | 0.026179 | 17401.02 |  | EM 1h | 30
GR070/С 2.0 588х588х50 мм IP54
V1-R4-00010-31000-5403640 | Светодиодный светильник VARTON GR070/C 2.0 30 Вт 588х588х50 мм 4000 K IP54 для чистых помещений опал поликарбонат | 30W | 4000K | 3600 лм |  | шт | 5.55 | 0.025572 | 11813.92 |  |  | 30
V1-R4-00010-31D01-5403040 | Светодиодный светильник VARTON GR070/C 2.0 30 Вт 588х588х50 мм 4000 K IP54 для чистых помещений опал поликарбонат диммируемый по протоколу DALI | 30W | 4000K | 3600 лм |  | шт | 5.55 | 0.025572 | 13226.22 |  | DALI | 30
V1-R4-00010-31A00-5403040 | Светодиодный светильник VARTON GR070/C 2.0 30 Вт 588х588х50 мм 4000 K IP54 для чистых помещений опал аварийный автономный постоянного действия | 30W | 4000K | 3600 лм |  | шт | 5.85 | 0.025572 | 15736.99 |  | EM 1h | 30
V1-R4-00010-31AT0-5403040 | Светодиодный светильник VARTON GR070/C 2.0 30 Вт 588х588х50 мм 4000 K IP54 для чистых помещений опал поликарбонат аварийный автономный постоянного действия Teletest | 30W | 4000K | 3600 лм |  | шт | 5.85 | 0.025572 | 15736.99 |  | EM 1h Teletest | 30
V1-R4-00010-31000-5403540 | Светодиодный светильник VARTON GR070/C 2.0 35 Вт 588х588х50 мм 4000 K IP54 для чистых помещений опал поликарбонат | 35W | 4000K | 4200 лм |  | шт | 5.55 | 0.025572 | 12268.27 |  |  | 30
V1-R4-00010-31D01-5403540 | Светодиодный светильник VARTON GR070/C 2.0 35 Вт 588х588х50 мм 4000 K IP54 для чистых помещений опал поликарбонат диммируемый по протоколу DALI | 35W | 4000K | 4200 лм |  | шт | 5.55 | 0.025572 | 13680.58 |  | DALI | 30
V1-R4-00010-31A00-5403540 | Светодиодный светильник VARTON GR070/C 2.0 35 Вт 588х588х50 мм 4000 K IP54 для чистых помещений опал поликарбонат аварийный автономный постоянного действия | 35W | 4000K | 4200 лм |  | шт | 5.85 | 0.025572 | 16191.35 |  | EM 1h | 30
V1-R4-00010-31000-5404540 | Светодиодный светильник VARTON GR070/C 2.0 45 Вт 588х588х50 мм 4000 K IP54 для чистых помещений опал поликарбонат | 45W | 4000K | 5400 лм |  | шт | 5.55 | 0.025572 | 13480 |  |  | 30
V1-R4-00010-31D01-5404540 | Светодиодный светильник VARTON GR070/C 2.0 45 Вт 588х588х50 мм 4000 K IP54 для чистых помещений опал поликарбонат диммируемый по протоколу DALI | 45W | 4000K | 5400 лм |  | шт | 5.55 | 0.025572 | 14892.31 |  | DALI | 30
V1-R4-00010-31A00-5404540 | Светодиодный светильник VARTON GR070/C 2.0 45 Вт 588х588х50 мм 4000 K IP54 для чистых помещений опал поликарбонат аварийный автономный постоянного действия | 45W | 4000K | 5400 лм |  | шт | 5.85 | 0.025572 | 17403.08 |  | EM 1h | 30
V1-R4-00010-31AT0-5404540 | Светодиодный светильник VARTON GR070/C 2.0 45 Вт 588х588х50 мм 4000 K IP54 для чистых помещений опал поликарбонат аварийный автономный постоянного действия | 45W | 4000K | 5400 лм |  | шт | 5.85 | 0.025572 | 17403.08 |  | EM 1h Teletest | 30
GR070/GL 2.0 588х588х50 мм IP54
V1-R4-00010-31G06-5403040 | Светодиодный светильник VARTON GR070/C 2.0 30 Вт 588х588х50 мм 4000 K IP54 для чистых помещений с защитным силикатным стеклом | 30W | 4000K | 3600 лм |  | шт | 5.55 | 0.025572 | 13751.66 |  |  | 30
V1-R4-00010-31GD6-5403040 | Светодиодный светильник VARTON GR070/C 2.0 30 Вт 588х588х50 мм 4000 K IP54 для чистых помещений с защитным силикатным стеклом DALI | 30W | 4000K | 3600 лм |  | шт | 5.55 | 0.025572 | 15163.96 |  | DALI | 30
V1-R4-00010-31G07-5403040 | Светодиодный светильник VARTON GR070/C 2.0 30 Вт 588х588х50 мм 4000 K IP54 для чистых помещений защитным силикатным стеклом аварийный автономный постоянного действия | 30W | 4000K | 3600 лм |  | шт | 5.55 | 0.025572 | 17674.73 |  | EM 1h | 30
V1-R4-00010-31G06-5403540 | Светодиодный светильник VARTON GR070/C 2.0 35 Вт 588х588х50 мм 4000 K IP54 для чистых помещений с защитным силикатным стеклом | 35W | 4000K | 4200 лм |  | шт | 5.55 | 0.025572 | 14280.53 |  |  | 30
V1-R4-00010-31GD6-5403540 | Светодиодный светильник VARTON GR070/C 2.0 35 Вт 588х588х50 мм 4000 K IP54 для чистых помещений с защитным силикатным стеклом диммируемый по протоколу DALI | 35W | 4000K | 4200 лм |  | шт | 5.55 | 0.025572 | 15692.82 |  | DALI | 30
V1-R4-00010-31GA6-5403540 | Светодиодный светильник VARTON GR070/C 2.0 35 Вт 588х588х50 мм 4000 K IP54 для чистых помещений с защитным силикатным стеклом аварийный автономный постоянного действия | 35W | 4000K | 4200 лм |  | шт | 5.55 | 0.025572 | 18203.59 |  | EM 1h | 30
V1-R4-00010-31G06-5405440 | Светодиодный светильник VARTON GR070/C 2.0 45 Вт 588х588х50 мм 4000 K IP54 для чистых помещений с защитным силикатным стеклом | 45W | 4000K | 5400 лм |  | шт | 5.55 | 0.025572 | 15341.95 |  |  | 30
V1-R4-00010-31GD6-5405440 | Светодиодный светильник VARTON GR070/C 2.0 45 Вт 588х588х50 мм 4000 K IP54 для чистых помещений с защитным силикатным стеклом DALI | 45W | 4000K | 5400 лм |  | шт | 5.55 | 0.025572 | 16754.25 |  | DALI | 30
V1-R4-00010-31G07-5404540 | Светодиодный светильник VARTON GR070/C 2.0 45 Вт 588х588х50 мм 4000 K IP54 для чистых помещений защитным силикатным стеклом аварийный автономный постоянного действия | 45W | 4000K | 5400 лм |  | шт | 5.55 | 0.025572 | 19265.03 |  | EM 1h | 30
Varton для гипсокартона (G-серия 2.0)
G070 2.0 IP40 (гипсокартон 620*610 аналог 4*18)
V1-A0-00009-80OP0-4003040 | Светодиодный светильник VARTON G070 2.0 для гипсокартонных потолков 30 Вт 4000 K 620х610х67 мм монтажный размер 600х600 мм с опаловым рассеивателем RAL9003 матовый | 30W | 4000K | 3840 лм |  | шт | 3.47 | 0.029289 | 9550.69 |  |  | 15
V1-A0-00009-80OPD-4003040 | Светодиодный светильник VARTON G070 2.0 для гипсокартонных потолков 30 Вт 4000 K 620х610х67 мм монтажный размер 600х600 мм с опаловым рассеивателем RAL9003 матовый диммируемый по протоколу DALI | 30W | 4000K | 3840 лм |  | шт | 3.47 | 0.029289 | 10962.99 |  | DALI | 15
V1-A0-00009-80OPA-4003040 | Светодиодный светильник VARTON G070 2.0 для гипсокартонных потолков 30 Вт 4000 K 620х610х67 мм монтажный размер 600х600 мм с опаловым рассеивателем RAL9003 матовый аварийный автономный постоянного действия | 30W | 4000K | 3840 лм |  | шт | 3.47 | 0.029289 | 13473.76 |  | EM 1h | 30
V1-A0-00009-80OP0-4003540 | Светодиодный светильник VARTON G070 2.0 для гипсокартонных потолков 35 Вт 4000 K 620х610х67 мм монтажный размер 600х600 мм с опаловым рассеивателем RAL9003 матовый | 35W | 4000K | 4480 лм |  | шт | 3.47 | 0.029289 | 9550.69 |  |  | 15
V1-A0-00009-80OPD-4003540 | Светодиодный светильник VARTON G070 2.0 для гипсокартонных потолков 35 Вт 4000 K 620х610х67 мм монтажный размер 600х600 мм с опаловым рассеивателем RAL9003 матовый диммируемый по протоколу DALI | 35W | 4000K | 4480 лм |  | шт | 3.47 | 0.029289 | 10962.99 |  | DALI | 15
V1-A0-00009-80OPA-4003540 | Светодиодный светильник VARTON G070 2.0 для гипсокартонных потолков 35 Вт 4000 K 620х610х67 мм монтажный размер 600х600 мм с опаловым рассеивателем RAL9003 матовый аварийный автономный постоянного действия | 35W | 4000K | 4480 лм |  | шт | 3.47 | 0.029289 | 13473.76 |  | EM 1h | 30
V1-A0-00009-80OP0-4004540 | Светодиодный светильник VARTON G070 2.0 для гипсокартонных потолков 45 Вт 4000 K 620х610х67 мм монтажный размер 600х600 мм с опаловым рассеивателем RAL9003 матовый | 45W | 4000K | 5760 лм |  | шт | 3.47 | 0.029289 | 10873.2 |  |  | 15
V1-A0-00009-80OPD-4004540 | Светодиодный светильник VARTON G070 2.0 для гипсокартонных потолков 45 Вт 4000 K 620х610х67 мм монтажный размер 600х600 мм с опаловым рассеивателем RAL9003 матовый диммируемый по протоколу DALI | 45W | 4000K | 4700 лм |  | шт | 3.47 | 0.029289 | 12285.5 |  | DALI | 15
V1-A0-00009-80OPA-4004540 | Светодиодный светильник VARTON G070 2.0 для гипсокартонных потолков 45 Вт 4000 K 620х610х67 мм монтажный размер 600х600 мм с опаловым рассеивателем RAL9003 матовый аварийный автономный постоянного действия | 45W | 4000K | 5760 лм |  | шт | 3.47 | 0.029289 | 14796.26 |  | EM 1h | 30
G170 2.0 IP40 (гипсокартон 615*198 аналог 2*18)
V1-A0-00013-80OP0-4001840 | Светодиодный светильник VARTON G170 2.0 для гипсокартонных потолков 16 Вт 4000 K 615х198х67 мм монтажный размер 600х185 мм с опаловым рассеивателем RAL9003 матовый | 16W | 4000K | 1680 лм |  | шт | 2 | 0.009945 | 7234.79 |  |  | 15
V1-A0-00013-80OPD-4001840 | Светодиодный светильник VARTON G170 2.0 для гипсокартонных потолков 16 Вт 4000 K 615х198х67 мм монтажный размер 600х185 мм с опаловым рассеивателем DALI RAL9003 матовый | 16W | 4000K | 1680 лм |  | шт | 2 | 0.009945 | 8647.09 |  | DALI | 15
V1-A0-00013-80OPA-4001840 | Светодиодный светильник VARTON G170 2.0 для гипсокартонных потолков 16 Вт 4000 K 615х198х67 мм монтажный размер 600х185 мм с опаловым рассеивателем RAL9003 матовый аварийный автономный постоянного действия | 16W | 4000K | 1680 лм |  | шт | 2.3 | 0.009945 | 11157.86 |  | EM 1h | 30
G270 2.0 IP40 (гипсокартон 1210*200 аналог 2*36)
V1-A0-00032-80OP0-4003040 | Светодиодный светильник VARTON G270 2.0 для гипсокартонных потолков 30 Вт 4000 K 1210х200х70 мм монтажный размер 1185х185 мм с опаловым рассеивателем RAL9003 матовый | 30W | 4000K | 3600 лм |  | шт | 2.6 | 0.033145 | 9550.69 |  |  | 15
V1-A0-00032-80OPD-4003040 | Светодиодный светильник VARTON G270 2.0 для гипсокартонных потолков 30 Вт 4000 K 1210х200х70 мм монтажный размер 1185х185 мм с опаловым рассеивателем RAL9003 матовый DALI | 30W | 4000K | 3600 лм |  | шт | 2.6 | 0.033145 | 10962.99 |  | DALI | 15
V1-A0-00032-80OPA-4003040 | Светодиодный светильник VARTON G270 2.0 для гипсокартонных потолков 30 Вт 4000 K 1210х200х70 мм монтажный размер 1185х185 мм с опаловым рассеивателем RAL9003 матовый аварийный автономный постоянного действия | 30W | 4000K | 3600 лм |  | шт | 2.6 | 0.033145 | 13473.76 |  | EM 1h | 30
V1-A0-00032-80OPS-4003040 | Светодиодный светильник VARTON G270 2.0 для гипсокартонных потолков 30 Вт 4000 K 1210х200х70 мм монтажный размер 1185х185мм с опаловым рассеивателем RAL9003 матовый с микроволновым датчиком движения | 30W | 4000K | 3600 лм |  | шт | 2.6 | 0.033145 | 10963 |  | Microwave sensor | 15
V1-A0-00032-80OP0-4003540 | Светодиодный светильник VARTON G270 2.0 для гипсокартонных потолков 35 Вт 4000 K 1210х200х70 мм монтажный размер 1185х185 мм с опаловым рассеивателем RAL9003 матовый | 35W | 4000K | 4200 лм |  | шт | 2.6 | 0.033145 | 9550.69 |  |  | 15
V1-A0-00032-80OPD-4003540 | Светодиодный светильник VARTON G270 2.0 для гипсокартонных потолков 35 Вт 4000 K 1210х200х70 мм монтажный размер 1185х185 мм с опаловым рассеивателем RAL9003 матовый DALI | 35W | 4000K | 4200 лм |  | шт | 2.6 | 0.033145 | 10962.99 |  | DALI | 15
V1-A0-00032-80OPA-4003540 | Светодиодный светильник VARTON G270 2.0 для гипсокартонных потолков 35 Вт 4000 K 1210х200х70 мм монтажный размер 1185х185 мм с опаловым рассеивателем RAL9003 матовый аварийный автономный постоянного действия | 35W | 4000K | 4200 лм |  | шт | 2.6 | 0.033145 | 13473.76 |  | EM 1h | 30
V1-A0-00032-80OP0-4004540 | Светодиодный светильник VARTON G270 2.0 для гипсокартонных потолков 45 Вт 4000 K 1210х200х70 мм монтажный размер 1185х185 мм с опаловым рассеивателем RAL9003 матовый | 45W | 4000K | 5400 лм |  | шт | 2.6 | 0.033145 | 10873.2 |  |  | 15
V1-A0-00032-80OPD-4004540 | Светодиодный светильник VARTON G270 2.0 для гипсокартонных потолков 45 Вт 4000 K 1210х200х70 мм монтажный размер 1185х185 мм с опаловым рассеивателем RAL9003 матовый DALI | 45W | 4000K | 5400 лм |  | шт | 2.6 | 0.033145 | 12285.5 |  | DALI | 15
V1-A0-00032-80OPA-4004540 | Светодиодный светильник VARTON G270 2.0 для гипсокартонных потолков 45 Вт 4000 K 1210х200х70 мм монтажный размер 1185х185 мм с опаловым рассеивателем RAL9003 матовый аварийный автономный постоянного действия | 45W | 4000K | 5400 лм |  | шт | 2.6 | 0.033145 | 14796.26 |  | EM 1h | 30
G350 2.0 IP40 (гипсокартон 1210*300)
V1-A0-00350-80OP0-4003040 | Светодиодный светильник VARTON G350 2.0 для гипсокартонных потолков 30 Вт 1200х300х67 мм 4000 K монтажный размер 1175х273 мм с рассеивателем опал | 30W | 4000K | 3840 лм |  | шт | 3.2 | 0.027765 | 9550.69 |  |  | 15
V1-A0-00350-80OPD-4003040 | Светодиодный светильник VARTON G350 2.0 для гипсокартонных потолков 30 Вт 4000 К 1200х300х67 мм монтажный размер 1175х273 мм с рассеивателем опал DALI | 30W | 4000K | 3840 лм |  | шт | 3.2 | 0.027765 | 10962.99 |  | DALI | 15
V1-A0-00350-80OPA-4003040 | Светодиодный светильник VARTON G350 2.0 для гипсокартонных потолков 30 Вт 4000 К 1200х300х67 мм монтажный размер 1175х273 мм с рассеивателем опал аварийный автономный постоянного действия | 30W | 4000K | 3840 лм |  | шт | 3.5 | 0.027765 | 13473.76 |  | EM 1h | 30
V1-A0-00350-80OP0-4003540 | Светодиодный светильник VARTON G350 2.0 для гипсокартонных потолков 35 Вт 4000 K 1200х300х67 мм монтажный размер 1175х273 мм с рассеивателем опал | 35W | 4000K | 4480 лм |  | шт | 3.2 | 0.027765 | 9550.69 |  |  | 15
V1-A0-00350-80OPD-4003540 | Светодиодный светильник VARTON G350 2.0 для гипсокартонных потолков 35 Вт 4000 К 1200х300х67 мм монтажный размер 1175х273 мм с рассеивателем опал DALI | 35W | 4000K | 4480 лм |  | шт | 3.2 | 0.027765 | 10962.99 |  | DALI | 15
V1-A0-00350-80OPA-4003540 | Светодиодный светильник VARTON G350 2.0 для гипсокартонных потолков 35 Вт 4000 К 1200х300х67 мм монтажный размер 1175х273 мм с рассеивателем опал аварийный автономный постоянного действия | 35W | 4000K | 4480 лм |  | шт | 3.5 | 0.027765 | 13473.76 |  | EM 1h | 30
V1-A0-00350-80OP0-4004540 | Светодиодный светильник VARTON G350 2.0 для гипсокартонных потолков 45 Вт 4000 K 1200х300х67 мм монтажный размер 1175х273 мм с рассеивателем опал | 45W | 4000K | 5760 лм |  | шт | 3.2 | 0.027765 | 10873.2 |  |  | 15
V1-A0-00350-80OPD-4004540 | Светодиодный светильник VARTON G350 2.0 для гипсокартонных потолков 45 Вт 4000 К 1200х300х67 мм монтажный размер 1175х273 мм с рассеивателем опал DALI | 45W | 4000K | 5760 лм |  | шт | 3.2 | 0.027765 | 12285.5 |  | DALI | 15
V1-A0-00350-80OPA-4004540 | Светодиодный светильник VARTON G350 2.0 для гипсокартонных потолков 45 Вт 4000 К 1200х300х67 мм монтажный размер 1175х273 мм с рассеивателем опал аварийный автономный постоянного действия | 45W | 4000K | 5760 лм |  | шт | 3.5 | 0.027765 | 14796.26 |  | EM 1h | 30
V1-A0-00350-80OP0-4006040 | Светодиодный светильник VARTON G350 2.0 для гипсокартонных потолков 60 Вт 4000 K 1200х300х67 мм монтажный размер 1175х273 мм с рассеивателем опал | 60W | 4000K | 7680 лм |  | шт | 3.2 | 0.027765 | 11857.43 |  |  | 15
V1-A0-00350-80OPD-4006040 | Светодиодный светильник VARTON G350 2.0 для гипсокартонных потолков 60 Вт 4000 К 1200х300х67 мм монтажный размер 1175х273 мм с рассеивателем опал DALI | 60W | 4000K | 7680 лм |  | шт | 3.2 | 0.027765 | 13269.74 |  | DALI | 15
V1-A0-00350-80OPA-4006040 | Светодиодный светильник VARTON G350 2.0 для гипсокартонных потолков 60 Вт 4000 К 1200х300х67 мм монтажный размер 1175х273 мм с рассеивателем опал аварийный автономный постоянного действия | 60W | 4000K | 7680 лм |  | шт | 3.5 | 0.027765 | 15780.51 |  | EM 1h | 30
A-серия с равномерной засветкой
А070 (офис 595*595 аналог 4*18) с равномерной засветкой
V1-A0-00070-01HG0-4003630 | Светодиодный светильник VARTON A070 офисный встраиваемый 595х595х50 мм 35 ВТ 3000 K с равномерной засветкой рассеиватель опал IP40 | 35W | 3000K | 3850 лм |  | шт | 3.125 | 0.025572 | 10444.66 |  |  | 15
V1-A0-00070-01HGD-4003630 | Светодиодный светильник VARTON A070 офисный встраиваемый 595х595х50 мм 35 ВТ 3000 K с равномерной засветкой рассеиватель опал IP40 DALI | 35W | 3000K | 3850 лм |  | шт | 3.125 | 0.025572 | 11856.97 |  | DALI | 15
V1-A0-00070-01HGA-4003630 | Светодиодный светильник VARTON A070 офисный встраиваемый 595х595х50 мм (БАП 320х123х28) 35 ВТ 3000 K с равномерной засветкой рассеиватель опал IP40 аварийный автономный постоянного действия | 35W | 3000K | 3850 лм |  | шт | 3.425 | 0.025572 | 14367.74 |  | EM 1h | 30
V1-A0-00070-01HGK-4003640 | Светодиодный светильник VARTON A070 офисный встраиваемый 595х595х50 мм 35 ВТ 4000 K с равномерной засветкой рассеиватель опал IP40 с клеммными колодками WAGO | 35W | 4000K | 4025 лм |  | шт | 3.125 | 0.025572 | 15816.2 |  |  | 15
V1-A0-00070-01HG0-4003640 | Светодиодный светильник VARTON A070 офисный встраиваемый 595х595х50 мм 35 ВТ 4000 K с равномерной засветкой рассеиватель опал IP40 | 35W | 4000K | 4025 лм |  | шт | 3.125 | 0.025572 | 10444.66 |  |  | 15
V1-A0-00070-01HGB-4003640 | Светодиодный светильник VARTON A070 офисный встраиваемый 595х595х50 мм 35 ВТ 4000 K с равномерной засветкой рассеиватель опал IP40 с клеммными колодками BJB | 35W | 4000K | 4025 лм |  | шт | 3.125 | 0.025572 | 15816.2 |  |  | 15
V1-A0-00070-01HGD-4003640 | Светодиодный светильник VARTON A070 офисный встраиваемый 595х595х50 мм 35 ВТ 4000 K с равномерной засветкой рассеиватель опал IP40 DALI | 35W | 4000K | 4025 лм |  | шт | 3.125 | 0.025572 | 11856.97 |  | DALI | 15
V1-A0-00070-01HGA-4003640 | Светодиодный светильник VARTON A070 офисный встраиваемый 595х595х50 мм(БАП 320х123х28 мм) 35 ВТ 4000 K с равномерной засветкой рассеиватель опал IP40 аварийный автономный постоянного действия | 35W | 4000K | 4025 лм |  | шт | 3.425 | 0.025572 | 14367.74 |  | EM 1h | 30
V1-A0-00070-01HG0-4003650 | Светодиодный светильник VARTON A070 офисный встраиваемый 595х595х50 мм 35 ВТ 5000 K с равномерной засветкой рассеиватель опал IP40 | 35W | 5000K | 4025 лм |  | шт | 3.125 | 0.025572 | 10444.66 |  |  | 15
V1-A0-00070-01HGD-4003650 | Светодиодный светильник VARTON A070 офисный встраиваемый 595х595х50 мм 35 ВТ 5000 K с равномерной засветкой рассеиватель опал IP40 DALI | 35W | 5000K | 4025 лм |  | шт | 3.125 | 0.025572 | 11856.97 |  | DALI | 15
V1-A0-00070-01HGA-4003650 | Светодиодный светильник VARTON A070 офисный встраиваемый 595х595х50 мм(БАП 320х123х28 мм) 35 ВТ 5000 K с равномерной засветкой рассеиватель опал IP40 аварийный автономный постоянного действия | 35W | 5000K | 4025 лм |  | шт | 3.125 | 0.025572 | 14367.74 |  | EM 1h | 30
V1-A0-00070-01HG0-4005030 | Светодиодный светильник VARTON A070 офисный встраиваемый 595х595х50 мм 50ВТ 3000 K с равномерной засветкой рассеиватель опал IP40 | 50W | 3000K | 5500 лм |  | шт | 3.125 | 0.025572 | 13477.94 |  |  | 15
V1-A0-00070-01HGD-4005030 | Светодиодный светильник VARTON A070 офисный встраиваемый 595х595х50 мм 50ВТ 3000 K с равномерной засветкой рассеиватель опал IP40 DALI | 50W | 3000K | 5500 лм |  | шт | 3.125 | 0.025572 | 14890.25 |  | DALI | 15
V1-A0-00070-01HGA-4005030 | Светодиодный светильник VARTON A070 офисный встраиваемый 595х595х50 мм (БАП 320х123х28) 50 ВТ 3000 K с равномерной засветкой рассеиватель опал IP40 аварийный автономный постоянного действия | 50W | 3000K | 5500 лм |  | шт | 3.125 | 0.025572 | 17401.02 |  | EM 1h | 30
V1-A0-00070-01HG0-4005040 | Светодиодный светильник VARTON A070 офисный встраиваемый 595х595х50 мм 50ВТ 4000 K с равномерной засветкой рассеиватель опал IP40 | 50W | 4000K | 5750 лм |  | шт | 3.125 | 0.025572 | 13477.94 |  |  | 15
V1-A0-00070-01HGD-4005040 | Светодиодный светильник VARTON A070 офисный встраиваемый 595х595х50 мм 50ВТ 4000 K с равномерной засветкой рассеиватель опал IP40 DALI | 50W | 4000K | 5750 лм |  | шт | 3.125 | 0.025572 | 14890.25 |  | DALI | 15
V1-A0-00070-01HGA-4005040 | Светодиодный светильник VARTON A070 офисный встраиваемый 595х595х50 мм (БАП 320х123х28) 50 ВТ 4000 K с равномерной засветкой рассеиватель опал IP40 аварийный автономный постоянного действия | 50W | 4000K | 5750 лм |  | шт | 3.125 | 0.025572 | 17401.02 |  | EM 1h | 30
V1-A0-00070-01HG0-4005050 | Светодиодный светильник VARTON A070 офисный встраиваемый 595х595х50 мм 50ВТ 5000 K с равномерной засветкой рассеиватель опал IP40 | 50W | 5000K | 5750 лм |  | шт | 3.125 | 0.025572 | 13477.94 |  |  | 15
V1-A0-00070-01HGD-4005050 | Светодиодный светильник VARTON A070 офисный встраиваемый 595х595х50 мм 50ВТ 5000 K с равномерной засветкой рассеиватель опал IP40 диммируемый по DALI | 50W | 5000K | 5750 лм |  | шт | 3.125 | 0.025572 | 14890.25 |  | DALI | 15
V1-A0-00070-01HGA-4005050 | Светодиодный светильник VARTON A070 офисный встраиваемый 595х595х50 мм (БАП 320х123х28) 50 ВТ 5000 K с равномерной засветкой рассеиватель опал IP40 аварийный автономный постоянного действия | 50W | 5000K | 5750 лм |  | шт | 3.125 | 0.025572 | 17401.02 |  | EM 1h | 30
А070/N (офис 610*610 IP40 накладные) с равномерной засветкой
V1-A0-20070-01HG0-4003630 | Светодиодный светильник VARTON A070/N офисный накладной 610х610х56 мм 35 ВТ 3000 K с равномерной засветкой рассеиватель опал IP40 | 35W | 3000K | 3850 лм |  | шт | 4.415 | 0.025572 | 10444.66 |  |  | 15
V1-A0-20070-01HGD-4003630 | Светодиодный светильник VARTON A070/N офисный накладной 35 Вт 3000 K 610х610х56 мм IP40 с равномерной засветкой рассеиватель опал диммируемый по протоколу DALI | 35W | 3000K | 3850 лм |  | шт | 4.415 | 0.025572 | 11856.97 |  | DALI | 15
V1-A0-20070-01HGA-4003630 | Светодиодный светильник VARTON A070/N офисный накладной 610х610х56 мм 35 ВТ 3000 K с равномерной засветкой рассеиватель опал IP40 аварийный автономный постоянного действия | 35W | 3000K | 3850 лм |  | шт | 4.415 | 0.025572 | 14367.74 |  | EM 1h | 30
V1-A0-20070-01HG0-4003640 | Светодиодный светильник VARTON A070/N офисный накладной 610х610х56 мм 35 ВТ 4000 K с равномерной засветкой рассеиватель опал IP40 | 35W | 4000K | 4025 лм |  | шт | 4.415 | 0.025572 | 10444.66 |  |  | 15
V1-A0-20070-01HGD-4003640 | Светодиодный светильник VARTON A070/N офисный накладной 610х610х56 мм 35 ВТ 4000 K с равномерной засветкой рассеиватель опал IP40 DALI | 35W | 4000K | 4025 лм |  | шт | 4.415 | 0.025572 | 11856.97 |  | DALI | 15
V1-A0-20070-01HGA-4003640 | Светодиодный светильник VARTON A070/N офисный накладной 610х610х56 мм 35 ВТ 4000 K с равномерной засветкой рассеиватель опал IP40 аварийный автономный постоянного действия | 35W | 4000K | 4025 лм |  | шт | 4.415 | 0.025572 | 14367.74 |  | EM 1h | 30
V1-A0-20070-01HG0-4003650 | Светодиодный светильник VARTON A070/N офисный накладной 610х610х56 мм 35 ВТ 5000 K с равномерной засветкой рассеиватель опал IP40 | 35W | 5000K | 4025 лм |  | шт | 4.415 | 0.025572 | 10444.66 |  |  | 15
V1-A0-20070-01HGD-4003550 | Светодиодный светильник VARTON A070/N офисный накладной 35 Вт 5000 K 610х610х56 мм IP40 с равномерной засветкой рассеиватель опал диммируемый по протоколу DALI | 35W | 5000K | 4025 лм |  | шт | 4.415 | 0.025572 | 11856.97 |  | DALI | 15
V1-A0-20070-01HGA-4003650 | Светодиодный светильник VARTON A070/N офисный накладной 610х610х56 мм 35 ВТ 5000 K с равномерной засветкой рассеиватель опал IP40 аварийный автономный постоянного действия | 35W | 5000K | 4025 лм |  | шт | 4.415 | 0.025572 | 14367.74 |  | EM 1h | 30
V1-A0-20070-01HG0-4005030 | Светодиодный светильник VARTON A070/N офисный накладной 610х610х56 мм 50 ВТ 3000 K с равномерной засветкой рассеиватель опал IP40 | 50W | 3000K | 5500 лм |  | шт | 4.415 | 0.025572 | 13477.94 |  |  | 15
V1-A0-20070-01HGD-4005030 | Светодиодный светильник VARTON A070/N офисный накладной 50 Вт 3000 K 610х610х56 мм IP40 с равномерной засветкой рассеиватель опал диммируемый по протоколу DALI | 50W | 3000K | 5500 лм |  | шт | 4.415 | 0.025572 | 14890.25 |  | DALI | 15
V1-A0-20070-01HGA-4005030 | Светодиодный светильник VARTON A070/N офисный накладной 610х610х56 мм 50 ВТ 3000 K с равномерной засветкой рассеиватель опал IP40 аварийный автономный постоянного действия | 50W | 3000K | 5500 лм |  | шт | 4.415 | 0.025572 | 17401.02 |  | EM 1h | 30
V1-A0-20070-01HG0-4005040 | Светодиодный светильник VARTON A070/N офисный накладной 610х610х56 мм 50 ВТ 4000 K с равномерной засветкой рассеиватель опал IP40 | 50W | 4000K | 5750 лм |  | шт | 4.415 | 0.025572 | 13477.94 |  |  | 15
V1-A0-20070-01HGD-4005040 | Светодиодный светильник VARTON A070/N офисный накладной 50 Вт 4000 K 610х610х56 мм IP40 с равномерной засветкой рассеиватель опал диммируемый по протоколу DALI | 50W | 4000K | 5750 лм |  | шт | 4.415 | 0.025572 | 14890.25 |  | DALI | 15
V1-A0-20070-01HGA-4005040 | Светодиодный светильник VARTON A070/N офисный накладной 610х610х56 мм 50 ВТ 4000 K с равномерной засветкой рассеиватель опал IP40 аварийный автономный постоянного действия | 50W | 4000K | 5750 лм |  | шт | 4.415 | 0.025572 | 17401.02 |  | EM 1h | 30
V1-A0-20070-01HG0-4005050 | Светодиодный светильник VARTON A070/N офисный накладной 610х610х56 мм 50 ВТ 5000 K с равномерной засветкой рассеиватель опал IP40 | 50W | 5000K | 5750 лм |  | шт | 4.415 | 0.025572 | 13477.94 |  |  | 15
V1-A0-20070-01HGD-4005050 | Светодиодный светильник VARTON A070/N офисный накладной 50 Вт 5000 K 610х610х56 мм IP40 с равномерной засветкой рассеиватель опал диммируемый по протоколу DALI | 50W | 5000K | 5750 лм |  | шт | 4.415 | 0.025572 | 14890.25 |  | DALI | 15
V1-A0-20070-01HGA-4005050 | Светодиодный светильник VARTON A070/N офисный накладной 610х610х56 мм 50 ВТ 5000 K с равномерной засветкой рассеиватель опал IP40 аварийный автономный постоянного действия | 50W | 5000K | 5750 лм |  | шт | 4.415 | 0.025572 | 17401.02 |  | EM 1h | 30
А300 (офис 1195*595 аналог 4*36) с равномерной засветкой
V1-A0-00300-01HG0-4005030 | Светодиодный светильник VARTON A300 офисный встраиваемый 1195х595х50 мм 50 ВТ 3000 K с равномерной засветкой опал IP40 | 50W | 3000K | 5500 лм |  | шт | 7.04 | 0.049277 | 25187.32 |  |  | 15
V1-A0-00300-01HGD-4005030 | Светодиодный светильник VARTON A300 офисный встраиваемый 1195х595х50 мм 50 ВТ 3000 K с равномерной засветкой опал IP40 DALI | 50W | 3000K | 5500 лм |  | шт | 7.04 | 0.049277 | 26599.63 |  | DALI | 15
V1-A0-00300-01HGA-4005030 | Светодиодный светильник VARTON A300 офисный встраиваемый 1195х595х50 мм 50 ВТ 3000 K с равномерной засветкой опал IP40 аварийный 1 час выносной драйвер | 50W | 3000K | 5500 лм |  | шт | 7.34 | 0.049277 | 29110.4 |  | EM 1h | 30
V1-A0-00300-01HG0-4005040 | Светодиодный светильник VARTON A300 офисный встраиваемый 1195х595х50 мм 50 ВТ 4000 K с равномерной засветкой опал IP40 | 50W | 4000K | 5750 лм |  | шт | 7.04 | 0.049277 | 25187.32 |  |  | 15
V1-A0-00300-01HGD-4005040 | Светодиодный светильник VARTON A300 офисный встраиваемый 1195х595х50 мм 50 ВТ 4000 K с равномерной засветкой опал IP40 DALI | 50W | 4000K | 5750 лм |  | шт | 7.04 | 0.049277 | 26599.63 |  | DALI | 15
V1-A0-00300-01HGA-4005040 | Светодиодный светильник VARTON A300 офисный встраиваемый 1195х595х50 мм 50 ВТ 4000 K с равномерной засветкой опал IP40 аварийный 1 час выносной драйвер | 50W | 4000K | 5750 лм |  | шт | 7.34 | 0.049277 | 29110.4 |  | EM 1h | 30
V1-A0-00300-01HG0-4005050 | Светодиодный светильник VARTON A300 офисный встраиваемый 1195х595х50 мм 50 ВТ 5000 K с равномерной засветкой опал IP40 | 50W | 5000K | 5750 лм |  | шт | 7.04 | 0.049277 | 25187.32 |  |  | 15
V1-A0-00300-01HGD-4005050 | Светодиодный светильник VARTON A300 офисный встраиваемый 1195х595х50 мм 50 ВТ 5000 K с равномерной засветкой опал IP40 DALI | 50W | 5000K | 5750 лм |  | шт | 7.04 | 0.049277 | 26599.63 |  | DALI | 15
V1-A0-00300-01HGA-4005050 | Светодиодный светильник VARTON A300 офисный встраиваемый 1195х595х50 мм 50 ВТ 5000 K с равномерной засветкой опал IP40 аварийный 1 час выносной драйвер | 50W | 5000K | 5750 лм |  | шт | 7.34 | 0.049277 | 29110.4 |  | EM 1h | 30
А300/N (офис 1210*610 накладной) с равномерной засветкой
V1-A0-20300-01HG0-4005030 | Светодиодный светильник VARTON A300/N офисный накладной 1210х610х55 мм 50 ВТ 3000 K с равномерной засветкой опал IP40 | 50W | 3000K | 5500 лм |  | шт | 7.04 | 0.049277 | 25187.32 |  |  | 15
V1-A0-20300-01HGD-4005030 | Светодиодный светильник VARTON A300/N офисный накладной 1210х610х55 мм 50 ВТ 3000 K с равномерной засветкой опал IP40 DALI | 50W | 3000K | 5500 лм |  | шт | 7.04 | 0.049277 | 26599.63 |  | DALI | 15
V1-A0-20300-01HGA-4005030 | Светодиодный светильник VARTON A300/N офисный накладной 1210х610х55 мм 50 ВТ 3000 K с равномерной засветкой опал IP40 аварийный автономный постоянного действия | 50W | 3000K | 5500 лм |  | шт | 7.04 | 0.049277 | 29110.4 |  | EM 1h | 30
V1-A0-20300-01HG0-4005040 | Светодиодный светильник VARTON A300/N офисный накладной 1210х610х55 мм 50 ВТ 4000 K с равномерной засветкой опал IP40 | 50W | 4000K | 5750 лм |  | шт | 7.04 | 0.049277 | 25187.32 |  |  | 15
V1-A0-20300-01HGD-4005040 | Светодиодный светильник VARTON A300/N офисный накладной 1210х610х55 мм 50 ВТ 4000 K с равномерной засветкой опал IP40 DALI | 50W | 4000K | 5750 лм |  | шт | 7.04 | 0.049277 | 26599.63 |  | DALI | 15
V1-A0-20300-01HGA-4005040 | Светодиодный светильник VARTON A300/N офисный накладной 1210х610х55 мм 50 ВТ 4000 K с равномерной засветкой опал IP40 аварийный автономный постоянного действия | 50W | 4000K | 5750 лм |  | шт | 7.04 | 0.049277 | 29110.4 |  | EM 1h | 30
V1-A0-20300-01HG0-4005050 | Светодиодный светильник VARTON A300/N офисный накладной 1210х610х55 мм 50 ВТ 5000 K с равномерной засветкой опал IP40 | 50W | 5000K | 5750 лм |  | шт | 7.04 | 0.049277 | 25187.32 |  |  | 15
V1-A0-20300-01HGD-4005050 | Светодиодный светильник VARTON A300/N офисный накладной 1210х610х55 мм 50 ВТ 5000 K с равномерной засветкой опал IP40 DALI | 50W | 5000K | 5750 лм |  | шт | 7.04 | 0.049277 | 26599.63 |  | DALI | 15
V1-A0-20300-01HGA-4005050 | Светодиодный светильник VARTON A300/N офисный накладной 1210х610х55 мм 50 ВТ 5000 K с равномерной засветкой опал IP40 аварийный автономный постоянного действия | 50W | 5000K | 5750 лм |  | шт | 7.04 | 0.049277 | 29110.4 |  | EM 1h | 30
А350 (офис 1195*295 аналог 2*36) с равномерной засветкой
V1-A0-00350-01HG0-4003630 | Светодиодный светильник VARTON A350 офисный встраиваемый 1195х295х50 мм 35 ВТ 3000 K с равномерной засветкой рассеиватель опал IP40 | 35W | 3000K | 3850 лм |  | шт | 3.903 | 0.026179 | 10444.66 |  |  | 15
V1-A0-00350-01HGD-4003630 | Светодиодный светильник VARTON A350 офисный встраиваемый 1195х295х50 мм 35 ВТ 3000 K с равномерной засветкой рассеиватель опал IP40 DALI | 35W | 3000K | 3850 лм |  | шт | 3.903 | 0.026179 | 11856.97 |  | DALI | 15
V1-A0-00350-01HGA-4003630 | Светодиодный светильник VARTON A350 офисный встраиваемый 1195х295х50 мм(БАП 320х123х28 мм) 35 ВТ 3000 K с равномерной засветкой рассеиватель опал IP40 аварийный автономный постоянного действия | 35W | 3000K | 3850 лм |  | шт | 4.203 | 0.026179 | 14367.74 |  | EM 1h | 30
V1-A0-00350-01HG0-4003640 | Светодиодный светильник VARTON A350 офисный встраиваемый 1195х295х50 мм 35 ВТ 4000 K с равномерной засветкой рассеиватель опал IP40 | 35W | 4000K | 4025 лм |  | шт | 3.903 | 0.026179 | 10444.66 |  |  | 15
V1-A0-00350-01HGD-4003640 | Светодиодный светильник VARTON A350 офисный встраиваемый 1195х295х50 мм 35 ВТ 4000 K с равномерной засветкой рассеиватель опал IP40 DALI | 35W | 4000K | 4025 лм |  | шт | 3.903 | 0.026179 | 11856.97 | 19 | DALI | 15
V1-A0-00350-01HGA-4003640 | Светодиодный светильник VARTON A350 офисный встраиваемый 1195х295х50 мм(БАП 320х123х28 мм) 35 ВТ 4000 K с равномерной засветкой рассеиватель опал IP40 аварийный автономный постоянного действия | 35W | 4000K | 4025 лм |  | шт | 4.203 | 0.026179 | 14367.74 |  | EM 1h | 30
V1-A0-00350-01HG0-4003650 | Светодиодный светильник VARTON A350 офисный встраиваемый 1195х295х50 мм 35 ВТ 5000 K с равномерной засветкой рассеиватель опал IP40 | 35W | 5000K | 4025 лм |  | шт | 3.903 | 0.026179 | 10444.66 |  |  | 15
V1-A0-00350-01HGD-4003650 | Светодиодный светильник VARTON A350 офисный встраиваемый 1195х295х50 мм 35 ВТ 5000 K с равномерной засветкой рассеиватель опал IP40 DALI | 35W | 5000K | 4025 лм |  | шт | 3.903 | 0.026179 | 11856.97 |  | DALI | 15
V1-A0-00350-01HGA-4003650 | Светодиодный светильник VARTON A350 офисный встраиваемый 1195х295х50 мм(БАП 320х123х28 мм) 35 ВТ 5000 K с равномерной засветкой рассеиватель опал IP40 аварийный автономный постоянного действия | 35W | 5000K | 4025 лм |  | шт | 4.203 | 0.026179 | 14367.74 |  | EM 1h | 30
V1-A0-00350-01HG0-4005030 | Светодиодный светильник VARTON A350 офисный встраиваемый 1195х295х50 мм 50 ВТ 3000 K с равномерной засветкой рассеиватель опал IP40 | 50W | 3000K | 5500 лм |  | шт | 3.903 | 0.026179 | 13477.94 |  |  | 15
V1-A0-00350-01HGD-4005030 | Светодиодный светильник VARTON A350 офисный встраиваемый 1195х295х50 мм 50 ВТ 3000 K с равномерной засветкой рассеиватель опал IP40 диммируемый по протоколу DALI | 50W | 3000K | 5500 лм |  | шт | 3.903 | 0.026179 | 14890.25 |  | DALI | 15
V1-A0-00350-01HGA-4005030 | Светодиодный светильник VARTON A350 офисный встраиваемый 1195х295х50 мм (БАП 320х123х28 мм) 50 ВТ 3000 K с равномерной засветкой рассеиватель опал IP40 аварийный автономный постоянного действия | 50W | 3000K | 5500 лм |  | шт | 4.203 | 0.026179 | 17401.02 |  | EM 1h | 30
V1-A0-00350-01HG0-4005040 | Светодиодный светильник VARTON A350 офисный встраиваемый 1195х295х50 мм 50 ВТ 4000 K с равномерной засветкой рассеиватель опал IP40 | 50W | 4000K | 5750 лм |  | шт | 3.903 | 0.026179 | 13477.94 |  |  | 15
V1-A0-00350-01HGD-4005040 | Светодиодный светильник VARTON A350 офисный встраиваемый 1195х295х50 мм 50 ВТ 4000 K с равномерной засветкой рассеиватель опал IP40 диммируемый по протоколу DALI | 50W | 4000K | 5750 лм |  | шт | 3.903 | 0.026179 | 14890.25 |  | DALI | 15
V1-A0-00350-01HGA-4005040 | Светодиодный светильник VARTON A350 офисный встраиваемый 1195х295х50 мм (БАП 320х123х28 мм) 50 ВТ 4000 K с равномерной засветкой рассеиватель опал IP40 аварийный автономный постоянного действия | 50W | 4000K | 5750 лм |  | шт | 4.203 | 0.026179 | 17401.02 |  | EM 1h | 30
V1-A0-00350-01HG0-4005050 | Светодиодный светильник VARTON A350 офисный встраиваемый 1195х295х50 мм 50 ВТ 5000 K с равномерной засветкой рассеиватель опал IP40 | 50W | 5000K | 5750 лм |  | шт | 3.903 | 0.026179 | 13477.94 |  |  | 15
V1-A0-00350-01HGD-4005050 | Светодиодный светильник VARTON A350 офисный встраиваемый 1195х295х50 мм 50 ВТ 5000 K с равномерной засветкой рассеиватель опал IP40 диммируемый по протоколу DALI | 50W | 5000K | 5750 лм |  | шт | 3.903 | 0.026179 | 14890.25 |  | DALI | 15
V1-A0-00350-01HGA-4005050 | Светодиодный светильник VARTON A350 офисный встраиваемый 1195х295х50 мм (БАП 320х123х28 мм) 50 ВТ 5000 K с равномерной засветкой рассеиватель опал IP40 аварийный автономный постоянного действия | 50W | 5000K | 5750 лм |  | шт | 4.203 | 0.026179 | 17401.02 |  | EM 1h | 30
А350/N (офис 1200*310 IP40 накладные) с равномерной засветкой
V1-A0-20350-01HG0-4003630 | Светодиодный светильник VARTON A350/N офисный накладной 1200х310х55 мм 35 ВТ 3000 K с равномерной засветкой рассеиватель опал IP40 | 35W | 3000K | 3850 лм |  | шт | 5.05 | 0.026179 | 10444.66 |  |  | 15
V1-A0-20350-01HGD-4003630 | Светодиодный светильник VARTON A350/N офисный накладной 1200х310х55 мм 35 ВТ 3000 K с равномерной засветкой рассеиватель опал IP40 диммируемый по протоколу DALI | 35W | 3000K | 3850 лм |  | шт | 5.05 | 0.026179 | 11856.97 |  | DALI | 15
V1-A0-20350-01HGA-4003630 | Светодиодный светильник VARTON A350/N офисный накладной 1200х310х55 мм 35 ВТ 3000 K с равномерной засветкой рассеиватель опал IP40 аварийный непостоянного действия | 35W | 3000K | 3850 лм |  | шт | 5.35 | 0.026179 | 14367.74 |  | EM 1h | 30
V1-A0-20350-01HG0-4003640 | Светодиодный светильник VARTON A350/N офисный накладной 1200х310х55 мм 35 ВТ 4000 K с равномерной засветкой рассеиватель опал IP40 | 35W | 4000K | 4025 лм |  | шт | 5.05 | 0.026179 | 10444.66 |  |  | 15
V1-A0-20350-01HGD-4003640 | Светодиодный светильник VARTON A350/N офисный накладной 1200х310х55 мм 35 ВТ 4000 K с равномерной засветкой рассеиватель опал IP40 диммируемый по протоколу DALI | 35W | 4000K | 4025 лм |  | шт | 5.05 | 0.026179 | 11856.97 |  | DALI | 15
V1-A0-20350-01HGA-4003640 | Светодиодный светильник VARTON A350/N офисный накладной 1200х310х55 мм 35 ВТ 4000 K с равномерной засветкой рассеиватель опал IP40 аварийный автономный постоянного действия | 35W | 4000K | 4025 лм |  | шт | 5.35 | 0.026179 | 14367.74 |  | EM 1h | 30
V1-A0-20350-01HG0-4003650 | Светодиодный светильник VARTON A350/N офисный накладной 1200х310х55 мм 35 ВТ 5000 K с равномерной засветкой рассеиватель опал IP40 | 35W | 5000K | 4025 лм |  | шт | 5.05 | 0.026179 | 10444.66 |  |  | 15
V1-A0-20350-01HGD-4003650 | Светодиодный светильник VARTON A350/N офисный накладной 1200х310х55 мм 35 ВТ 5000 K с равномерной засветкой рассеиватель опал IP40 диммируемый по протоколу DALI | 35W | 5000K | 4025 лм |  | шт | 5.05 | 0.026179 | 11856.97 |  | DALI | 15
V1-A0-20350-01HGA-4003650 | Светодиодный светильник VARTON A350/N офисный накладной 1200х310х55 мм 35 ВТ 5000 K с равномерной засветкой рассеиватель опал IP40 аварийный автономный постоянного действия | 35W | 5000K | 4025 лм |  | шт | 5.35 | 0.026179 | 14367.74 |  | EM 1h | 30
V1-A0-20350-01HG0-4005030 | Светодиодный светильник VARTON A350/N офисный накладной 1200х310х55 мм 50 ВТ 3000 K с равномерной засветкой рассеиватель опал IP40 | 50W | 3000K | 5500 лм |  | шт | 5.05 | 0.026179 | 13477.94 |  |  | 15
V1-A0-20350-01HGD-4005030 | Светодиодный светильник VARTON A350/N офисный накладной 1200х310х55 мм 50 ВТ 3000 K с равномерной засветкой рассеиватель опал IP40 диммируемый по протоколу DALI | 50W | 3000K | 5500 лм |  | шт | 5.05 | 0.026179 | 14890.25 |  | DALI | 15
V1-A0-20350-01HGA-4005030 | Светодиодный светильник VARTON A350/N офисный накладной 1200х310х55 мм 50 ВТ 3000 K с равномерной засветкой рассеиватель опал IP40 аварийный автономный постоянного действия | 50W | 3000K | 5500 лм |  | шт | 5.35 | 0.026179 | 17401.02 |  | EM 1h | 30
V1-A0-20350-01HG0-4005040 | Светодиодный светильник VARTON A350/N офисный накладной 1200х310х55 мм 50 ВТ 4000 K с равномерной засветкой рассеиватель опал IP40 | 50W | 4000K | 5750 лм |  | шт | 5.05 | 0.026179 | 13477.94 |  |  | 15
V1-A0-20350-01HGD-4005040 | Светодиодный светильник VARTON A350/N офисный накладной 1200х310х55 мм 50 ВТ 4000 K с равномерной засветкой рассеиватель опал IP40 диммируемый по протоколу DALI | 50W | 4000K | 5750 лм |  | шт | 5.05 | 0.026179 | 14890.25 |  | DALI | 15
V1-A0-20350-01HGA-4005040 | Светодиодный светильник VARTON A350/N офисный накладной 1200х310х55 мм 50 ВТ 4000 K с равномерной засветкой рассеиватель опал IP40 аварийный автономный постоянного действия | 50W | 4000K | 5750 лм |  | шт | 5.35 | 0.026179 | 17401.02 |  | EM 1h | 30
V1-A0-20350-01HG0-4005050 | Светодиодный светильник VARTON A350/N офисный накладной 1200х310х55 мм 50 ВТ 5000 K с равномерной засветкой рассеиватель опал IP40 | 50W | 5000K | 5750 лм |  | шт | 5.05 | 0.026179 | 13477.94 |  |  | 15
V1-A0-20350-01HGD-4005050 | Светодиодный светильник VARTON A350/N офисный накладной 1200х310х55 мм 50 ВТ 5000 K с равномерной засветкой рассеиватель опал IP40 диммируемый по протоколу DALI | 50W | 5000K | 5750 лм |  | шт | 5.05 | 0.026179 | 14890.26 |  | DALI | 15
V1-A0-20350-01HGA-4005050 | Светодиодный светильник VARTON A350/N офисный накладной 1200х310х55 мм 50 ВТ 5000 K с равномерной засветкой рассеиватель опал IP40 аварийный автономный постоянного действия | 50W | 5000K | 5750 лм |  | шт | 5.35 | 0.026179 | 17401.03 |  | EM 1h | 30
A-серия
А070 (офис 595*595 IP20 аналог 4*18)
V1-A0-00070-01000-2003640 | Светодиодный светильник VARTON офисный встраиваемый/накладной 595х595х50 мм 36 ВТ 4000 K | 36W | 4000K | 4200 лм |  | шт | 2.88 | 0.025572 | 7271.39 |  |  | 15
А070 (офис 595*595 IP20 аналог 4*18) аварийные и DALI
V1-A0-00070-01A00-2003640 | Светодиодный светильник VARTON офисный встраиваемый/накладной 595х595х50 мм 36 ВТ 4000 K аварийный автономный постоянного действия | 36W | 4000K | 4200 лм |  | шт | 3.41 | 0.025572 | 11194.49 |  | EM 1h | 30
Интерьерное (декоративное) освещение
Mагнитная трековая система Galakti
Трековые светильники для магнитной системы Galakti
V1-R0-00158-91L10-2000630 | Светодиодный светильник VARTON трековый линейный Comfort L122 для магнитной системы Galakti 122х26х24 мм 6 Вт 3000 K 24° CRI>90 белый | 6W | 3000K | 400 лм |  | шт | 0.45 | 0.000117 | 4103.9
V1-R1-97012-91L10-2000630 | Светодиодный светильник VARTON трековый Barrel для магнитной системы Galakti 75x75 мм 6 Вт 3000 K 24° CRI>90 черный | 6W | 3000K | 370 лм |  | шт | 0.324 | 0.000512 | 9278.35
V1-R1-07007-91000-2000630 | Светодиодный светильник VARTON трековый Sphere ⌀100 для магнитной системы Galakti 122x100x153 мм 6 Вт 3000 K CRI>90 белый | 6W | 3000K | 450 лм |  | шт | 0.324 | 0.002496 | 11597.93
V1-R1-97013-91L10-2000630 | Светодиодный светильник VARTON трековый Stalactite для магнитной системы Galakti 122x26x50 мм 6 Вт 3000 K 24° CRI>90 черный | 6W | 3000K | 380 лм |  | шт | 0.324 | 0.000234 | 7315.62
V1-R1-97010-93000-2000630 | Светодиодный светильник VARTON трековый Long Tube для магнитной системы Galakti 122x30x839 мм 6 Вт 3000 K 24° черный CRI>94 | 6W | 3000K | 380 лм |  | шт | 0.324 | 0.003868 | 7850.92
V1-R0-90158-91L10-2000630 | Светодиодный светильник VARTON трековый линейный Comfort L122 для магнитной системы Galakti 122х26х24 мм 6 Вт 3000 K 24° CRI>90 черный | 6W | 3000K | 400 лм |  | шт | 0.45 | 0.000117 | 4103.9
V1-R0-97158-91L57-2000630 | Светодиодный светильник VARTON трековый линейный Opal/R L122 для магнитной системы Galakti 122х26х80 мм 6 Вт 3000 K CRI>90 черный | 6W | 3000K | 320 лм |  | шт | 0.45 | 0.000351 | 8564.63
V1-R0-9R158-91L10-2000630 | Светодиодный светильник VARTON трековый линейный Comfort/R L122 для магнитной системы Galakti 122х26х80 мм 6 Вт 3000 K 24° CRI>90 черный | 6W | 3000K | 400 лм |  | шт | 0.45 | 0.000351 | 8564.63
V1-R1-07007-93000-2000630 | Светодиодный светильник VARTON трековый подвесной Sphere ⌀100 для магнитной системы Galakti 122x100x223 мм 6 Вт 3000 K белый CRI>93 | 6W | 3000K | 450 лм |  | шт | 0.324 | 0.0039 | 11597.93
V1-R0-07158-91L57-2000630 | Светодиодный светильник VARTON трековый линейный Opal/R L122 для магнитной системы Galakti 122х26х80 мм 6 Вт 3000 K CRI>90 белый | 6W | 3000K | 320 лм |  | шт | 0.45 | 0.000351 | 8564.63
V1-R1-97007-91000-2000630 | Светодиодный светильник VARTON трековый Sphere ⌀100 для магнитной системы Galakti 122x100x153 мм 6 Вт 3000 K CRI>90 черный | 6W | 3000K | 450 лм |  | шт | 0.324 | 0.002496 | 11597.93
V1-R1-97007-93000-2000630 | Светодиодный светильник VARTON трековый подвесной Sphere ⌀100 для магнитной системы Galakti 122x100x223 мм 6 Вт 3000 K черный CRI>93 | 6W | 3000K | 450 лм |  | шт | 0.324 | 0.0039 | 11597.93
V1-R1-07012-91L10-2000630 | Светодиодный светильник VARTON трековый Barrel для магнитной системы Galakti 75x75 мм 6 Вт 3000 K 24° CRI>90 белый | 6W | 3000K | 370 лм |  | шт | 0.324 | 0.000512 | 9278.35
V1-R1-07013-91L10-2000630 | Светодиодный светильник VARTON трековый Stalactite для магнитной системы Galakti 122x26x50 мм 6 Вт 3000 K 24° CRI>90 белый | 6W | 3000K | 380 лм |  | шт | 0.324 | 0.000234 | 7315.62
V1-R0-0R158-91L10-2000630 | Светодиодный светильник VARTON трековый линейный Comfort/R L122 для магнитной системы Galakti 122х26х80 мм 6 Вт 3000 K 24° CRI>90 белый | 6W | 3000K | 400 лм |  | шт | 0.45 | 0.000351 | 8564.63
V1-R1-07010-93000-2000630 | Светодиодный светильник VARTON трековый Long Tube для магнитной системы Galakti 122x30x839 мм 6 Вт 3000 K 24° белый CRI>94 | 6W | 3000K | 380 лм |  | шт | 0.324 | 0.003868 | 7850.92
V1-R1-97007-93000-2000640 | Светодиодный светильник VARTON трековый подвесной Sphere ⌀100 для магнитной системы Galakti 122x100x223 мм 6 Вт 3000 K RAL9004 черный CRI>93 | 6W | 4000K | 480 лм |  | шт | 0.324 | 0.0039 | 11597.93
V1-R0-9R158-91L10-2000640 | Светодиодный светильник VARTON трековый линейный Comfort/R L122 для магнитной системы Galakti 122х26х80 мм 6 Вт 4000 K 24° CRI>90 черный | 6W | 4000K | 450 лм |  | шт | 0.45 | 0.000351 | 8564.63
V1-R1-07012-91L10-2000640 | Светодиодный светильник VARTON трековый Barrel для магнитной системы Galakti 75x75 мм 6 Вт 4000 K 24° CRI>90 белы | 6W | 4000K | 390 лм |  | шт | 0.324 | 0.000512 | 9278.35
V1-R1-07013-91L10-2000640 | Светодиодный светильник VARTON трековый Stalactite для магнитной системы Galakti 122x26x50 мм 6 Вт 4000 K 24° CRI>90 белый | 6W | 4000K | 400 лм |  | шт | 0.324 | 0.000234 | 7315.62
V1-R1-07007-91000-2000640 | Светодиодный светильник VARTON трековый Sphere ⌀100 для магнитной системы Galakti 122x100x153 мм 6 Вт 4000 K CRI>90 белый | 6W | 4000K | 480 лм |  | шт | 0.324 | 0.002496 | 11597.93
V1-R0-07158-91L57-2000640 | Светодиодный светильник VARTON трековый линейный Opal/R L122 для магнитной системы Galakti 122х26х80 мм 6 Вт 4000 K CRI>90 белый | 6W | 4000K | 350 лм |  | шт | 0.45 | 0.000351 | 8564.63
V1-R1-07007-93000-2000640 | Светодиодный светильник VARTON трековый подвесной Sphere ⌀100 для магнитной системы Galakti 122x100x223 мм 6 Вт 4000 K белый CRI>93 | 6W | 4000K | 480 лм |  | шт | 0.324 | 0.0039 | 11597.93
V1-R1-97013-91L10-2000640 | Светодиодный светильник VARTON трековый Stalactite для магнитной системы Galakti 122x26x50 мм 6 Вт 4000 K 24° CRI>90 черный | 6W | 4000K | 400 лм |  | шт | 0.324 | 0.000234 | 7315.62
V1-R1-07010-93000-2000640 | Светодиодный светильник VARTON трековый подвесной Long Tube для магнитной системы Galakti 122x30x839 мм 6 Вт 4000 K 24° белый CRI>94 | 6W | 4000K | 400 лм |  | шт | 0.324 | 0.003868 | 7850.92
V1-R0-0R158-91L10-2000640 | Светодиодный светильник VARTON трековый линейный Comfort/R L122 для магнитной системы Galakti 122х26х80 мм 6 Вт 4000 K 24° CRI>90 белый | 6W | 4000K | 450 лм |  | шт | 0.45 | 0.000351 | 8564.63
V1-R0-90158-91L10-2000640 | Светодиодный светильник VARTON трековый линейный Comfort L122 для магнитной системы Galakti 122х26х24 мм 6 Вт 4000 K 24° CRI>90 черный | 6W | 4000K | 450 лм |  | шт | 0.45 | 0.000117 | 4103.9
V1-R1-97010-93000-2000640 | Светодиодный светильник VARTON трековый подвесной Long Tube для магнитной системы Galakti 122x30x839 мм 6 Вт 4000 K 24° черный CRI>94 | 6W | 4000K | 400 лм |  | шт | 0.324 | 0.003868 | 7850.92
V1-R1-97007-91000-2000640 | Светодиодный светильник VARTON трековый Sphere ⌀100 для магнитной системы Galakti 122x100x153 мм 6 Вт 4000 K CRI>90 черный | 6W | 4000K | 480 лм |  | шт | 0.324 | 0.002496 | 11597.93
V1-R0-00158-91L10-2000640 | Светодиодный светильник VARTON трековый линейный Comfort L122 для магнитной системы Galakti 122х26х24 мм 6 Вт 4000 K 24° CRI>90 белый | 6W | 4000K | 450 лм |  | шт | 0.45 | 0.000117 | 4103.9
V1-R1-97012-91L10-2000640 | Светодиодный светильник VARTON трековый Barrel для магнитной системы Galakti 75x75 мм 6 Вт 4000 K 24° CRI>90 черный | 6W | 4000K | 390 лм |  | шт | 0.324 | 0.000512 | 9278.35
V1-R0-97158-91L57-2000640 | Светодиодный светильник VARTON трековый линейный Opal/R L122 для магнитной системы Galakti 122х26х80 мм 6 Вт 4000 K CRI>90 черный | 6W | 4000K | 350 лм |  | шт | 0.45 | 0.000351 | 8564.63
V1-R1-97011-93000-2000830 | Светодиодный светильник VARTON трековый подвесной Flex Tube Opal L500 для магнитной системы Galakti 244x26x315 мм 8 Вт 3000 K 360° CRI>95 черный | 8W | 3000K | 350 лм |  | шт | 0.324 | 0.0024 | 11241.07
V1-R1-07011-93000-2000830 | Светодиодный светильник VARTON трековый подвесной Flex Tube Opal L500 для магнитной системы Galakti 244x26x315 мм 8 Вт 3000 K 360° CRI>90 белый | 8W | 3000K | 350 лм |  | шт | 0.324 | 0.0024 | 11241.07
V1-R1-97011-93000-2000840 | Светодиодный светильник VARTON трековый подвесной Flex Tube Opal L500 для магнитной системы Galakti 244x26x315 мм 8 Вт 4000 K 360° CRI>95 черный | 8W | 4000K | 370 лм |  | шт | 0.324 | 0.0024 | 11241.07
V1-R1-07011-93000-2000840 | Светодиодный светильник VARTON трековый подвесной Flex Tube Opal L500 для магнитной системы Galakti 244x26x315 мм 8 Вт 4000 K 360° CRI>90 белый | 8W | 4000K | 370 лм |  | шт | 0.324 | 0.0024 | 11241.07
V1-R1-07003-91R10-2000930 | Светодиодный светильник VARTON трековый Accent ⌀44 для магнитной системы Galakti 122x26x155 мм 9 Вт 3000 K белый CRI>90 | 9W | 3000K | 620 лм |  | шт | 0.324 | 0.000624 | 6958.77
V1-R1-97003-91R10-2000930 | Светодиодный светильник VARTON трековый Accent ⌀44 для магнитной системы Galakti 122x26x155 мм 9 Вт 3000 K черный CRI>90 | 9W | 3000K | 620 лм |  | шт | 0.324 | 0.000624 | 6958.77
V1-R1-07003-91R10-2000940 | Светодиодный светильник VARTON трековый Accent ⌀44 для магнитной системы Galakti 122x26x155 мм 9 Вт 4000 K белый CRI>90 | 9W | 4000K | 650 лм |  | шт | 0.324 | 0.000624 | 6958.77
V1-R1-97003-91R10-2000940 | Светодиодный светильник VARTON трековый Accent ⌀44 для магнитной системы Galakti 122x26x155 мм 9 Вт 4000 K черный CRI>90 | 9W | 4000K | 650 лм |  | шт | 0.324 | 0.000624 | 6958.77
V1-R1-07008-91000-2001030 | Светодиодный светильник VARTON трековый Tube Opal L300 для магнитной системы Galakti 300x26x87 мм 10 Вт 3000 K CRI>90 белый | 10W | 3000K | 660 лм |  | шт | 0.324 | 0.000884 | 5888.18
V1-R1-07000-91L57-2001030 | Светодиодный светильник VARTON трековый линейный Opal L315 для магнитной системы Galakti 315х26х24 мм 10 Вт 3000 K CRI>90 белый | 10W | 3000K | 530 лм |  | шт | 0.45 | 0.000288 | 4996.04 | 59
V1-R1-97008-91000-2001030 | Светодиодный светильник VARTON трековый Tube Opal L300 для магнитной системы Galakti 300x26x87 мм 10 Вт 3000 K CRI>90 черный | 10W | 3000K | 660 лм |  | шт | 0.324 | 0.000884 | 5888.18
V1-R1-97000-91L57-2001030 | Светодиодный светильник VARTON трековый линейный Opal L315 для магнитной системы Galakti 315х26х24 мм 10 Вт 3000 K CRI>90 черный | 10W | 3000K | 530 лм |  | шт | 0.45 | 0.000288 | 4996.04 | 120
V1-R1-07000-91L57-2001040 | Светодиодный светильник VARTON трековый линейный Opal L315 для магнитной системы Galakti 315х26х24 мм 10 Вт 4000 K CRI>90 белый | 10W | 4000K | 560 лм |  | шт | 0.45 | 0.000288 | 4996.04 | 60
V1-R1-97008-91000-2001040 | Светодиодный светильник VARTON трековый Tube Opal L300 для магнитной системы Galakti 300x26x87 мм 10 Вт 4000 K CRI>90 черный | 10W | 4000K | 700 лм |  | шт | 0.324 | 0.000884 | 5888.18
V1-R1-97000-91L57-2001040 | Светодиодный светильник VARTON трековый линейный Opal L315 для магнитной системы Galakti 315х26х24 мм 10 Вт 4000 K CRI>90 черный | 10W | 4000K | 560 лм |  | шт | 0.45 | 0.000288 | 4996.04 | 112
V1-R1-07008-91000-2001040 | Светодиодный светильник VARTON трековый Tube Opal L300 для магнитной системы Galakti 300x26x87 мм 10 Вт 4000 K CRI>90 белый | 10W | 4000K | 700 лм |  | шт | 0.324 | 0.000884 | 5888.18
V1-R0-07159-91L57-2001230 | Светодиодный светильник VARTON трековый линейный Opal/R L122 для магнитной системы Galakti 230х26х80 мм 12 Вт 3000 K CRI>90 белый | 12W | 3000K | 640 лм |  | шт | 0.45 | 0.000648 | 11419.5 | 46
V1-R0-9R159-91L10-2001230 | Светодиодный светильник VARTON трековый линейный Comfort/R L230 для магнитной системы Galakti 230х26х80 мм 12 Вт 3000 K 24° CRI>90 черный | 12W | 3000K | 700 лм |  | шт | 0.45 | 0.000648 | 11419.5
V1-R1-07004-91R10-2001230 | Светодиодный светильник VARTON трековый Accent ⌀45 для магнитной системы Galakti 122x26x155 мм 12 Вт 3000 K CRI>90 белый | 12W | 3000K | 950 лм |  | шт | 0.324 | 0.000624 | 7494.06 | 60
V1-R0-90159-91L10-2001230 | Светодиодный светильник VARTON трековый линейный Comfort L230 для магнитной системы Galakti 230х26х24 мм 12 Вт 3000 K 24° CRI>90 черный | 12W | 3000K | 700 лм |  | шт | 0.45 | 0.000216 | 4996.04 | 120
V1-R0-00159-91L10-2001230 | Светодиодный светильник VARTON трековый линейный Comfort L230 для магнитной системы Galakti 230х26х24 мм 12 Вт 3000 K 24° CRI>90 белый | 12W | 3000K | 700 лм |  | шт | 0.45 | 0.000216 | 4996.04 | 60
V1-R1-97004-91R10-2001230 | Светодиодный светильник VARTON трековый Accent ⌀45 для магнитной системы Galakti 122x26x155 мм 12 Вт 3000 K CRI>90 черный | 12W | 3000K | 950 лм |  | шт | 0.324 | 0.000624 | 7494.06 | 100
V1-R0-97159-91L57-2001230 | Светодиодный светильник VARTON трековый линейный Opal/R L122 для магнитной системы Galakti 230х26х80 мм 12 Вт 3000 K CRI>90 черный | 12W | 3000K | 640 лм |  | шт | 0.45 | 0.000648 | 11419.5 | 92
V1-R0-0R159-91L10-2001230 | Светодиодный светильник VARTON трековый линейный Comfort/R L230 для магнитной системы Galakti 230х26х80 мм 12 Вт 3000 K 24° CRI>90 белый | 12W | 3000K | 700 лм |  | шт | 0.45 | 0.000648 | 11419.5
V1-R0-90159-91L10-2001240 | Светодиодный светильник VARTON трековый линейный Comfort L230 для магнитной системы Galakti 230х26х24 мм 12 Вт 4000 K 24° CRI>90 черный | 12W | 4000K | 750 лм |  | шт | 0.45 | 0.000216 | 4996.04 | 113
V1-R0-07159-91L57-2001240 | Светодиодный светильник VARTON трековый линейный Opal/R L122 для магнитной системы Galakti 230х26х80 мм 12 Вт 4000 K CRI>90 белый | 12W | 4000K | 670 лм |  | шт | 0.45 | 0.000648 | 11419.5 | 60
V1-R0-00159-91L10-2001240 | Светодиодный светильник VARTON трековый линейный Comfort L230 для магнитной системы Galakti 230х26х24 мм 12 Вт 4000 K 24° CRI>90 белый | 12W | 4000K | 750 лм |  | шт | 0.45 | 0.000216 | 4996.04 | 60
V1-R0-9R159-91L10-2001240 | Светодиодный светильник VARTON трековый линейный Comfort/R L230 для магнитной системы Galakti 230х26х80 мм 12 Вт 4000 K 24° CRI>90 черный | 12W | 4000K | 750 лм |  | шт | 0.45 | 0.000648 | 11419.5
V1-R1-07004-91R10-2001240 | Светодиодный светильник VARTON трековый Accent ⌀45 для магнитной системы Galakti 122x26x155 мм 12 Вт 4000 K CRI>90 белый | 12W | 4000K | 1000 лм |  | шт | 0.324 | 0.000624 | 7494.06 | 20
V1-R1-97004-91R10-2001240 | Светодиодный светильник VARTON трековый Accent ⌀45 для магнитной системы Galakti 122x26x155 мм 12 Вт 4000 K CRI>90 черный | 12W | 4000K | 1000 лм |  | шт | 0.324 | 0.000624 | 7494.06 | 81
V1-R0-0R159-91L10-2001240 | Светодиодный светильник VARTON трековый линейный Comfort/R L230 для магнитной системы Galakti 230х26х80 мм 12 Вт 4000 K 24° CRI>90 белый | 12W | 4000K | 750 лм |  | шт | 0.45 | 0.000648 | 11419.5
V1-R0-97159-91L57-2001240 | Светодиодный светильник VARTON трековый линейный Opal/R L122 для магнитной системы Galakti 230х26х80 мм 12 Вт 4000 K CRI>90 черный | 12W | 4000K | 670 лм |  | шт | 0.45 | 0.000648 | 11419.5 | 95
V1-R1-97012-93000-2001630 | Светодиодный светильник VARTON трековый подвесной Flex Tube Opal L1000 для магнитной системы Galakti 244x26x565 мм 16 Вт 3000 K 360° CRI>90 черный | 16W | 3000K | 620 лм |  | шт | 0.324 | 0.0045 | 15166.52
V1-R1-07012-93000-2001630 | Светодиодный светильник VARTON трековый подвесной Flex Tube Opal L1000 для магнитной системы Galakti 244x26x565 мм 16 Вт 3000 K 360° CRI>90 белый | 16W | 3000K | 620 лм |  | шт | 0.324 | 0.0045 | 15166.52
V1-R1-97012-93000-2001640 | Светодиодный светильник VARTON трековый подвесной Flex Tube Opal L1000 для магнитной системы Galakti 244x26x565 мм 16 Вт 4000 K 360° CRI>90 черный | 16W | 4000K | 650 лм |  | шт | 0.324 | 0.0045 | 15166.52
V1-R1-07012-93000-2001640 | Светодиодный светильник VARTON трековый подвесной Flex Tube Opal L1000 для магнитной системы Galakti 244x26x565 мм 16 Вт 4000 K 360° CRI>90 белый | 16W | 4000K | 650 лм |  | шт | 0.324 | 0.0045 | 15166.52
V1-R1-97006-91R10-2001830 | Светодиодный светильник VARTON трековый Accent X2 для магнитной системы Galakti 122x26x155 мм 2x9 Вт 3000 K черный CRI>91 | 18W | 3000K | 620 лм |  | шт | 0.324 | 0.000624 | 14631.25
V1-R1-07006-91R10-2001830 | Светодиодный светильник VARTON трековый Accent X2 для магнитной системы Galakti 122x26x155 мм 2x9 Вт 3000 K белый CRI>91 | 18W | 3000K | 620 лм |  | шт | 0.324 | 0.000624 | 14631.25
V1-R0-00160-91L10-2001830 | Светодиодный светильник VARTON трековый линейный Comfort L338 для магнитной системы Galakti 338х26х24 мм 18 Вт 3000 K 24° CRI>90 белый | 18W | 3000K | 1150 лм |  | шт | 0.45 | 0.000311 | 6423.48 | 60
V1-R1-97005-91R10-2001830 | Светодиодный светильник VARTON трековый Accent ⌀55 для магнитной системы Galakti 122x26x175 мм 18 Вт 3000 K CRI>90 черный | 18W | 3000K | 1400 лм |  | шт | 0.324 | 0.000702 | 9278.35
V1-R1-07005-91R10-2001830 | Светодиодный светильник VARTON трековый Accent ⌀55 для магнитной системы Galakti 122x26x175 мм 18 Вт 3000 K CRI>90 белый | 18W | 3000K | 1400 лм |  | шт | 0.324 | 0.000702 | 9278.35
V1-R0-90160-91L10-2001830 | Светодиодный светильник VARTON трековый линейный Comfort L338 для магнитной системы Galakti 338х26х24 мм 18 Вт 3000 K 24° CRI>90 черный | 18W | 3000K | 1150 лм |  | шт | 0.45 | 0.000311 | 6423.48 | 120
V1-R1-97005-91R10-2001840 | Светодиодный светильник VARTON трековый Accent ⌀55 для магнитной системы Galakti 122x26x175 мм 18 Вт 4000 K CRI>90 черный | 18W | 4000K | 1470 лм |  | шт | 0.324 | 0.000702 | 9278.35
V1-R1-07006-91R10-2001840 | Светодиодный светильник VARTON трековый Accent X2 для магнитной системы Galakti 122x26x155 мм 2x9 Вт 4000 K белый CRI>91 | 18W | 4000K | 1400 лм |  | шт | 0.324 | 0.000624 | 14631.25
V1-R1-97006-91R10-2001840 | Светодиодный светильник VARTON трековый Accent X2 для магнитной системы Galakti 122x26x155 мм 2x9 Вт 4000 K черный CRI>91 | 18W | 4000K | 1400 лм |  | шт | 0.324 | 0.000624 | 14631.25
V1-R1-07005-91R10-2001840 | Светодиодный светильник VARTON трековый Accent ⌀55 для магнитной системы Galakti 122x26x175 мм 18 Вт 4000 K CRI>90 белый | 18W | 4000K | 1470 лм |  | шт | 0.324 | 0.000702 | 9278.35
V1-R0-00160-91L10-2001840 | Светодиодный светильник VARTON трековый линейный Comfort L338 для магнитной системы Galakti 338х26х24 мм 18 Вт 4000 K 24° CRI>90 белый | 18W | 4000K | 1200 лм |  | шт | 0.45 | 0.000311 | 6423.48 | 54
V1-R0-90160-91L10-2001840 | Светодиодный светильник VARTON трековый линейный Comfort L338 для магнитной системы Galakti 338х26х24 мм 18 Вт 4000 K 24° CRI>90 черный | 18W | 4000K | 1200 лм |  | шт | 0.45 | 0.000311 | 6423.48 | 119
V1-R1-07001-91L57-2002030 | Светодиодный светильник VARTON трековый линейный Opal L615 для магнитной системы Galakti 615х26х24 мм 20 Вт 3000 K CRI>90 белый | 20W | 3000K | 1030 лм |  | шт | 0.45 | 0.000558 | 6958.77 | 40
V1-R1-97001-91L57-2002030 | Светодиодный светильник VARTON трековый линейный Opal L615 для магнитной системы Galakti 615х26х24 мм 20 Вт 3000 K CRI>90 черный | 20W | 3000K | 1030 лм |  | шт | 0.45 | 0.000585 | 6958.77 | 120
V1-R1-97009-91000-2002030 | Светодиодный светильник VARTON трековый Tube Opal L600 для магнитной системы Galakti 600x26x87 мм 20 Вт 3000 K CRI>90 черный | 20W | 3000K | 1380 лм |  | шт | 0.324 | 0.001739 | 7672.49
V1-R1-07009-91000-2002030 | Светодиодный светильник VARTON трековый Tube Opal L600 для магнитной системы Galakti 600x26x87 мм 20 Вт 3000 K CRI>90 белый | 20W | 3000K | 1380 лм |  | шт | 0.324 | 0.001739 | 7672.49
V1-R1-97001-91L57-2002040 | Светодиодный светильник VARTON трековый линейный Opal L615 для магнитной системы Galakti 615х26х24 мм 20 Вт 4000 K CRI>90 черный | 20W | 4000K | 1090 лм |  | шт | 0.45 | 0.000558 | 6958.77 | 104
V1-R1-07009-91000-2002040 | Светодиодный светильник VARTON трековый Tube Opal L600 для магнитной системы Galakti 600x26x87 мм 20 Вт 4000 K CRI>90 белый | 20W | 4000K | 1460 лм |  | шт | 0.324 | 0.001739 | 7672.49
V1-R1-97009-91000-2002040 | Светодиодный светильник VARTON трековый Tube Opal L600 для магнитной системы Galakti 600x26x87 мм 20 Вт 4000 K CRI>90 черный | 20W | 4000K | 1460 лм |  | шт | 0.324 | 0.001739 | 7672.49
V1-R1-07001-91L57-2002040 | Светодиодный светильник VARTON трековый линейный Opal L615 для магнитной системы Galakti 615х26х24 мм 20 Вт 4000 K CRI>90 белый | 20W | 4000K | 1090 лм |  | шт | 0.45 | 0.000558 | 6958.77 | 43
V1-R0-00161-91L10-2002430 | Светодиодный светильник VARTON трековый линейный Comfort L445 для магнитной системы Galakti 445х26х24 мм 24 Вт 3000 K 24° CRI>90 белый | 24W | 3000K | 1700 лм |  | шт | 0.45 | 0.000405 | 7494.06 | 60
V1-R0-90161-91L10-2002430 | Светодиодный светильник VARTON трековый линейный Comfort L445 для магнитной системы Galakti 445х26х24 мм 24 Вт 3000 K 24° CRI>90 черный | 24W | 3000K | 1700 лм |  | шт | 0.45 | 0.000405 | 7494.06 | 120
V1-R0-90161-91L10-2002440 | Светодиодный светильник VARTON трековый линейный Comfort L445 для магнитной системы Galakti 445х26х24 мм 24 Вт 4000 K 24° CRI>90 черный | 24W | 4000K | 1800 лм |  | шт | 0.45 | 0.000405 | 7494.06 | 120
V1-R0-00161-91L10-2002440 | Светодиодный светильник VARTON трековый линейный Comfort L445 для магнитной системы Galakti 445х26х24 мм 24 Вт 4000 K 24° CRI>90 белый | 24W | 4000K | 1800 лм |  | шт | 0.45 | 0.000405 | 7494.06 | 47
V1-R0-90162-91L10-2003030 | Светодиодный светильник VARTON трековый линейный Comfort L555 для магнитной системы Galakti 445х26х24 мм 30 Вт 3000 K 24° CRI>90 черный | 30W | 3000K | 2050 лм |  | шт | 0.45 | 0.000405 | 8921.49
V1-R1-97002-91L57-2003030 | Светодиодный светильник VARTON трековый линейный Opal L915 для магнитной системы Galakti 915х26х24 мм 30 Вт 3000 K CRI>90 черный | 30W | 3000K | 1600 лм |  | шт | 0.45 | 0.000855 | 8743.05
V1-R0-00162-91L10-2003030 | Светодиодный светильник VARTON трековый линейный Comfort L555 для магнитной системы Galakti 445х26х24 мм 30 Вт 3000 K 24° CRI>90 белый | 30W | 3000K | 2050 лм |  | шт | 0.45 | 0.000405 | 8921.49
V1-R1-07002-91L57-2003030 | Светодиодный светильник VARTON трековый линейный Opal L915 для магнитной системы Galakti 915х26х24 мм 30 Вт 3000 K CRI>90 белый | 30W | 3000K | 1600 лм |  | шт | 0.45 | 0.000828 | 8743.05
V1-R0-90162-91L10-2003040 | Светодиодный светильник VARTON трековый линейный Comfort L555 для магнитной системы Galakti 555х26х24 мм 30 Вт 4000 K 24° CRI>90 черный | 30W | 4000K | 2150 лм |  | шт | 0.45 | 0.000405 | 8921.49 | 16
V1-R0-00162-91L10-2003040 | Светодиодный светильник VARTON трековый линейный Comfort L555 для магнитной системы Galakti 445х26х24 мм 30 Вт 4000 K 24° CRI>90 белый | 30W | 4000K | 2150 лм |  | шт | 0.45 | 0.000405 | 8921.49
V1-R1-97002-91L57-2003040 | Светодиодный светильник VARTON трековый линейный Opal L915 для магнитной системы Galakti 915х26х24 мм 30 Вт 4000 K CRI>90 черный | 30W | 4000K | 1700 лм |  | шт | 0.45 | 0.000828 | 8743.05
V1-R1-07002-91L57-2003040 | Светодиодный светильник VARTON трековый линейный Opal L915 для магнитной системы Galakti 915х26х24 мм 30 Вт 4000 K CRI>90 белый | 30W | 4000K | 1700 лм |  | шт | 0.45 | 0.000828 | 8743.05
Магнитный шинопровод Galakti
V4-R7-00.S023.TRK-0010 | Шинопровод магнитный подвесной 1 м для магнитной системы Galakti белый |  |  | - |  | шт | 1 | 0.002205 | 4996.04
V4-R7-09.RG23.TRK-0015 | Шинопровод магнитный встраиваемый в гипсокартон для магнитной системы Galakti 1,5 м черный |  |  | - |  | шт | 1.2 | 0.005231 | 8029.35
V4-R7-00.S023.TRK-0020 | Шинопровод магнитный подвесной 2 м для магнитной системы Galakti белый |  |  | - |  | шт | 1.4 | 0.004305 | 9992.07 | 24
V4-R7-09.R023.TRK-0010 | Шинопровод магнитный встраиваемый 1 м для магнитной системы Galakti черный |  |  | - |  | шт | 1 | 0.00063 | 2676.45
V4-R7-00.SM23.TRK-0020 | Шинопровод магнитный накладной 2 м для магнитной системы Galakti белый |  |  | - |  | шт | 1.4 | 0.000615 | 4639.17 | 17
V4-R7-09.S023.TRK-0020 | Шинопровод магнитный подвесной 2 м для магнитной системы Galakti черный |  |  | - |  | шт | 1.4 | 0.004305 | 9992.07 | 23
V4-R7-09.RG23.TRK-0020 | Шинопровод магнитный встраиваемый в гипсокартон 2 м для магнитной системы Galakti черный |  |  | - |  | шт | 1.4 | 0.006919 | 10705.79 | 39
V4-R7-09.S023.TRK-0010 | Шинопровод магнитный подвесной 1 м для магнитной системы Galakti черный |  |  | - |  | шт | 1 | 0.002205 | 4996.04
V4-R7-09.S023.TRK-0015 | Шинопровод магнитный подвесной для магнитной системы Galakti 1,5 м черный |  |  | - |  | шт | 1.2 | 0.003255 | 7494.06
V4-R7-09.SM23.TRK-0010 | Шинопровод магнитный накладной 1 м для магнитной системы Galakti черный |  |  | - |  | шт | 1 | 0.000315 | 2319.59
V4-R7-09.R023.TRK-0020 | Шинопровод магнитный встраиваемый 2 м для магнитной системы Galakti черный |  |  | - |  | шт | 1.4 | 0.00123 | 5352.9
V4-R7-09.RG23.TRK-0010 | Шинопровод магнитный встраиваемый в гипсокартон 1 м для магнитной системы Galakti черный |  |  | - |  | шт | 1 | 0.003544 | 5352.9
V4-R7-00.R023.TRK-0020 | Шинопровод магнитный встраиваемый 2 м для магнитной системы Galakti белый |  |  | - |  | шт | 1.4 | 0.00123 | 5352.9
V4-R7-00.R023.TRK-0015 | Шинопровод магнитный встраиваемый 1,5 м для магнитной системы Galakti белый |  |  | - |  | шт | 1.2 | 0.00093 | 4014.67
V4-R7-00.RG23.TRK-0010 | Шинопровод магнитный встраиваемый в гипсокартон 1 м для магнитной системы Galakti белый |  |  | - |  | шт | 1 | 0.003544 | 5352.9
V4-R7-09.SM23.TRK-0015 | Шинопровод магнитный накладной 1,5 м для магнитной системы Galakti черный |  |  | - |  | шт | 1.2 | 0.000465 | 3479.39
V4-R7-00.R023.TRK-0010 | Шинопровод магнитный встраиваемый 1 м для магнитной системы Galakti белый |  |  | - |  | шт | 1 | 0.00063 | 2676.45
V4-R7-09.SM23.TRK-0020 | Шинопровод магнитный накладной 2 м для магнитной системы Galakti черный |  |  | - |  | шт | 1.4 | 0.000615 | 4639.17 | 30
V4-R7-00.RG23.TRK-0015 | Шинопровод магнитный встраиваемый в гипсокартон 1,5 м для магнитной системы Galakti белый |  |  | - |  | шт | 1.2 | 0.005231 | 8029.35
V4-R7-00.S023.TRK-0015 | Шинопровод магнитный подвесной 1,5 м для магнитной системы Galakti белый |  |  | - |  | шт | 1.2 | 0.003255 | 7494.06
V4-R7-09.R023.TRK-0015 | Шинопровод магнитный встраиваемый 1,5 м для магнитной системы Galakti черный |  |  | - |  | шт | 1.2 | 0.00093 | 4014.67
V4-R7-00.RG23.TRK-0020 | Шинопровод магнитный встраиваемый в гипсокартон 2 м для магнитной системы Galakti белый |  |  | - |  | шт | 1.4 | 0.006919 | 10705.79 | 11
V4-R7-00.SM23.TRK-0015 | Шинопровод магнитный накладной 1,5 м для магнитной системы Galakti белый |  |  | - |  | шт | 1.2 | 0.000465 | 3479.39
V4-R7-00.SM23.TRK-0010 | Шинопровод магнитный накладной 1 м для магнитной системы Galakti белый |  |  | - |  | шт | 1 | 0.000315 | 2319.59
Блоки питания магнитной системы Galakti
V4-R7-00.RG23.TRK-0001 | Блок питания для магнитной системы Galakti 230x26x24 мм 200 Вт DC48V белый |  |  | - |  | шт | 0.3 | 0.000225 | 11597.93 | 47
V4-R7-00.RG23.TRK-0005 | Коннектор питания для углового соединения шинопроводов магнитной системы Galakti 290x26x15 мм белый |  |  | - |  | шт | 0.3 | 0.00021 | 1605.88 | 37
V4-R7-00.RG23.TRK-0002 | Коннектор питания прямой для соединения шинопроводов магнитной системы Galakti 150x26x15 мм белый |  |  | - |  | шт | 0.3 | 0.00012 | 1427.45 | 36
V4-R7-09.RG23.TRK-0005 | Коннектор питания для углового соединения шинопроводов магнитной системы Galakti 290x26x15 мм черный |  |  | - |  | шт | 0.3 | 0.00021 | 1605.88 | 74
V4-R7-09.RG23.TRK-0004 | Блок питания для магнитной системы Galakti 210x26x24 мм 100 Вт DC48V черный |  |  | - |  | шт | 0.3 | 0.000207 | 8921.49 | 85
V4-R7-09.RG23.TRK-0001 | Блок питания для магнитной системы Galakti 230x26x24 мм 200 Вт DC48V черный |  |  | - |  | шт | 0.3 | 0.000225 | 11597.93 | 93
V4-R7-09.RG23.TRK-0002 | Коннектор питания прямой для соединения шинопроводов магнитной системы Galakti 150x26x15 мм чёрный |  |  | - |  | шт | 0.3 | 0.00012 | 1427.45 | 85
V4-R7-00.RG23.TRK-0004 | Блок питания для магнитной системы Galakti 210x26x24 мм 100 Вт DC48V белый |  |  | - |  | шт | 0.3 | 0.000207 | 8921.49 | 52
V4-R7-09.RG23.TRK-0017 | Коннектор питания к внешнему трансформатору для магнитной системы Galakti 60x26x15 мм черный |  |  | - |  | шт | 0.3 | 0.000138 | 1070.59
V4-R7-00.RG23.TRK-0017 | Коннектор питания к внешнему трансформатору для магнитной системы Galakti 60x26x15 мм белый |  |  | - |  | шт | 0.3 | 6e-05 | 1070.59 | 1
Аксессуары для магнитной системы Galakti
V4-R7-09.RG23.TRK-0016 | Коннектор угловой горизонтальный для встраиваемого монтажа в гипсокартон для магнитной системы Galakti 100x100x36 мм черный |  |  | - |  | шт | 0.2 | 0.00036 | 2141.17 | 49
V4-R7-00.RG23.TRK-0012 | Коннектор угловой вертикальный для подвесного монтажа для магнитной системы Galakti 100x30x100 мм белый |  |  | - |  | шт | 0.2 | 0.0003 | 2141.17
V4-R7-00.RG23.TRK-0011 | Коннектор Х-образный горизонтальный для накладного и встраиваемого монтажа для магнитной системы Galakti 46x46x6 мм белый |  |  | - |  | шт | 0.2 | 1.3e-05 | 1784.31
V4-R7-00.RG23.TRK-0019 | Комплект для подвесного монтажа 1,5 м для магнитной системы Galakti |  |  | - |  | шт | 0.2 | 0.000125 | 1338.22 | 95
V4-R7-00.RG23.TRK-0009 | Коннектор Т-образный горизонтальный для накладного и встраиваемого монтажа для магнитной системы Galakti 46x36x6 мм белый |  |  | - |  | шт | 0.2 | 1e-05 | 1427.45
V4-R7-09.RG23.TRK-0014 | Коннектор угловой вертикальный для встраиваемного монтажа в гипсокартон для магнитной системы Galakti 100x67x100 мм черный |  |  | - |  | шт | 0.2 | 0.00067 | 2141.17
V4-R7-00.RG23.TRK-0008 | Коннектор угловой горизонтальный для накладного и встраиваемого монтажа для магнитной системы Galakti 36x36x6 мм белый |  |  | - |  | шт | 0.2 | 8e-06 | 1070.59 | 7
V4-R7-09.RG23.TRK-0007 | Коннектор прямой горизонтальный для накладного и встраиваемого монтажа для магнитной системы Galakti 46x26x6 мм черный |  |  | - |  | шт | 0.2 | 7e-06 | 1070.59 | 26
V4-R7-09.RG23.TRK-0012 | Коннектор угловой вертикальный для подвесного монтажа для магнитной системы Galakti 100x30x100 мм черный |  |  | - |  | шт | 0.2 | 0.0003 | 2141.17
V4-R7-00.RG23.TRK-0007 | Коннектор прямой горизонтальный для накладного и встраиваемого монтажа для магнитной системы Galakti 46x26x6 мм белый |  |  | - |  | шт | 0.2 | 7e-06 | 1070.59 | 8
V4-R7-00.RG23.TRK-0006 | Коннектор угловой вертикальный для накладного и встраиваемого монтажа для магнитной системы Galakti 26x26x26 мм белый |  |  | - |  | шт | 0.2 | 1.8e-05 | 1070.59 | 20
V4-R7-09.RG23.TRK-0018 | Декоративный пластиковый короб для проводов для магнитной системы Galakti 100x26x29 мм черный |  |  | - |  | шт | 0.2 | 7.5e-05 | 802.95 | 84
V4-R7-09.RG23.TRK-0008 | Коннектор угловой горизонтальный для накладного и встраиваемого монтажа для магнитной системы Galakti 36x36x6 мм черный |  |  | - |  | шт | 0.2 | 8e-06 | 1070.59 | 23
V4-R7-00.RG23.TRK-0018 | Декоративный пластиковый короб для проводов для магнитной системы Galakti 100x26x29 мм белый |  |  | - |  | шт | 0.2 | 7.5e-05 | 802.95 | 46
V4-R7-00.RG23.TRK-0003 | Соединитель механический для шинопроводов магнитной системы Galakti 50x22x1 мм белый |  |  | - |  | шт | 0.2 | 1e-06 | 356.87 | 68
V4-R7-00.RG23.TRK-0013 | Коннектор угловой горизонтальный для подвесного монтажа для магнитной системы Galakti 73x73x50 мм белый |  |  | - |  | шт | 0.2 | 0.000266 | 2141.17 | 20
V4-R7-09.RG23.TRK-0003 | Соединитель механический для шинопроводов для магнитной системы Galakti 50x22x1 мм черный |  |  | - |  | шт | 0.1 | 1e-06 | 356.87 | 68
V4-R7-09.RG23.TRK-0011 | Коннектор Х-образный горизонтальный для накладного и встраиваемого монтажа для магнитной системы Galakti 46x46x6 мм черный |  |  | - |  | шт | 0.2 | 1.3e-05 | 1784.31
V4-R7-09.RG23.TRK-0006 | Коннектор угловой вертикальный для накладного и встраиваемого монтажа для магнитной системы Galakti 26x26x26 мм черный |  |  | - |  | шт | 0.2 | 1.8e-05 | 1070.59 | 40
V4-R7-09.RG23.TRK-0013 | Коннектор угловой горизонтальный для подвесного монтажа для магнитной системы Galakti 73x73x50 мм черный |  |  | - |  | шт | 0.2 | 0.000266 | 2141.17 | 49
V4-R7-09.RG23.TRK-0009 | Коннектор Т-образный горизонтальный для накладного и встраиваемого монтажа для магнитной системы Galakti 46x36x6 мм черный |  |  | - |  | шт | 0.2 | 1e-05 | 1427.45
V4-R7-00.RG23.TRK-0014 | Коннектор угловой вертикальный для встраиваемного монтажа в гипсокартон для магнитной системы Galakti 100x67x100 мм белый |  |  | - |  | шт | 0.2 | 0.00067 | 2141.17
V4-R7-00.RG23.TRK-0016 | Коннектор угловой горизонтальный для встраиваемого монтажа в гипсокартон для магнитной системы Galakti 100x100x36 мм белый |  |  | - |  | шт | 0.2 | 0.00036 | 2141.17 | 16
Enso
Enso 420 мм подвесной
V1-R0-90523-30000-2003030 | Светильник VARTON Enso 420х40 мм 30 Вт подвесной CRI90 3000 K с рассеивателем опал RAL9005 черный матовый | 30W | 3000K | 2300 лм | 10553974 | шт | 2.25 | 0.010125 | 18597.9 |  |  | 30
V1-R0-00523-30000-2003030 | Светильник VARTON Enso 420х40 мм 30 Вт подвесной CRI90 3000 K с рассеивателем опал RAL9003 белый матовый | 30W | 3000K | 2300 лм | 10553974 | шт | 2.25 | 0.010125 | 18597.9 |  |  | 30
V1-R0-00523-30000-2003040 | Светильник VARTON Enso 420х40 мм 30 Вт подвесной CRI90 4000 K с рассеивателем опал RAL9003 белый матовый | 30W | 4000K | 2400 лм | 10553974 | шт | 2.25 | 0.010125 | 18597.9 |  |  | 30
V1-R0-90523-30000-2003040 | Светильник VARTON Enso 420х40 мм 30 Вт подвесной CRI90 4000 K с рассеивателем опал RAL9005 черный матовый | 30W | 4000K | 2400 лм | 10553974 | шт | 2.25 | 0.010125 | 18597.9 |  |  | 30
Enso 600 мм подвесной
V1-R0-90524-30000-2003030 | Светильник VARTON Enso 600х40 мм 30 Вт подвесной CRI90 3000 K с рассеивателем опал RAL9005 черный матовый | 30W | 3000K | 2300 лм | 10553973 | шт | 2.44 | 0.021125 | 25038.92 |  |  | 30
V1-R0-00524-30000-2003030 | Светильник VARTON Enso 600х40 мм 30 Вт подвесной CRI90 3000 K с рассеивателем опал RAL9003 белый матовый | 30W | 3000K | 2300 лм | 10553973 | шт | 2.44 | 0.021125 | 25038.92 |  |  | 30
V1-R0-90524-30000-2003040 | Светильник VARTON Enso 600х40 мм 30 Вт подвесной CRI90 4000 K с рассеивателем опал RAL9005 черный матовый | 30W | 4000K | 2400 лм | 10553973 | шт | 2.44 | 0.021125 | 25038.92 |  |  | 30
V1-R0-00524-30000-2003040 | Светильник VARTON Enso 600х40 мм 30 Вт подвесной CRI90 4000 K с рассеивателем опал RAL9003 белый матовый | 30W | 4000K | 2400 лм | 10553973 | шт | 2.44 | 0.021125 | 25038.92 | 1 |  | 30
V1-R0-00524-30000-2005030 | Светильник VARTON Enso 600х40 мм 50 Вт подвесной CRI90 3000 K с рассеивателем опал RAL9003 белый матовый | 50W | 3000K | 3800 лм | 10553972 | шт | 2.44 | 0.021125 | 25038.92 |  |  | 30
V1-R0-90524-30000-2005030 | Светильник VARTON Enso 600х40 мм 50 Вт подвесной CRI90 3000 K с рассеивателем опал RAL9005 черный матовый | 50W | 3000K | 3800 лм | 10553972 | шт | 2.44 | 0.021125 | 25038.92 |  |  | 30
V1-R0-90524-30000-2005040 | Светильник VARTON Enso 600х40 мм 50 Вт подвесной CRI90 4000 K с рассеивателем опал RAL9005 черный матовый | 50W | 4000K | 4000 лм | 10553972 | шт | 2.44 | 0.021125 | 25038.92 |  |  | 30
V1-R0-00524-30000-2005040 | Светильник VARTON Enso 600х40 мм 50 Вт подвесной CRI90 4000 K с рассеивателем опал RAL9003 белый матовый | 50W | 4000K | 4000 лм | 10553972 | шт | 2.44 | 0.021125 | 25038.92 |  |  | 30
Enso 810 мм подвесной
V1-R0-00526-30000-2004030 | Светильник VARTON Enso 810х40 мм 40 Вт подвесной CRI90 3000 К с рассеивателем опал RAL9003 белый матовый | 40W | 3000K | 3100 лм | 10553971 | шт | 2.97 | 0.04059 | 33481.15 |  |  | 30
V1-R0-90526-30000-2004030 | Светильник VARTON Enso 810х40 мм 40 Вт подвесной CRI90 3000 К с рассеивателем опал RAL9005 черный матовый | 40W | 3000K | 3100 лм | 10553971 | шт | 2.97 | 0.04059 | 33481.15 |  |  | 30
V1-R0-90526-30000-2004040 | Светильник VARTON Enso 810х40 мм 40 Вт подвесной CRI90 4000 K с рассеивателем опал RAL9005 черный матовый | 40W | 4000K | 3200 лм | 10553971 | шт | 2.97 | 0.04059 | 33481.15 |  |  | 30
V1-R0-00526-30000-2004040 | Светильник VARTON Enso 810х40 мм 40 Вт подвесной CRI90 4000 К с рассеивателем опал RAL9003 белый матовый | 40W | 4000K | 3200 лм | 10553971 | шт | 2.97 | 0.04059 | 33481.15 |  |  | 30
V1-R0-00526-30000-2006530 | Светильник VARTON Enso 810х40 мм 65 Вт подвесной CRI90 3000 К с рассеивателем опал RAL9003 белый матовый | 65W | 3000K | 5000 лм | 10553970 | шт | 2.97 | 0.04059 | 33481.15 |  |  | 30
V1-R0-90526-30000-2006530 | Светильник VARTON Enso 810х40 мм 65 Вт подвесной CRI90 3000 К с рассеивателем опал RAL9005 черный матовый | 65W | 3000K | 5000 лм | 10553970 | шт | 2.97 | 0.04059 | 33481.15 |  |  | 30
V1-R0-90526-30000-2006540 | Светильник VARTON Enso 810х40 мм 65 Вт подвесной CRI90 4000 K с рассеивателем опал RAL9005 черный матовый | 65W | 4000K | 5200 лм | 10553970 | шт | 2.97 | 0.04059 | 33481.15 |  |  | 30
V1-R0-00526-30000-2006540 | Светильник VARTON Enso 810х40 мм 65 Вт подвесной CRI90 4000 К с рассеивателем опал RAL9003 белый матовый | 65W | 4000K | 5200 лм | 10553970 | шт | 2.97 | 0.04059 | 33481.15 |  |  | 30
Enso 1050 мм подвесной
V1-R0-00525-30000-2005030 | Светильник VARTON Enso 1050х40 мм 50 Вт подвесной CRI90 3000 К с рассеивателем опал RAL9003 белый матовый | 50W | 3000K | 3800 лм | 10553969 | шт | 5 | 0.20472 | 41812.36 |  |  | 30
V1-R0-90525-30000-2005030 | Светильник VARTON Enso 1050х40 мм 50 Вт подвесной CRI90 3000 К с рассеивателем опал RAL9005 черный матовый | 50W | 3000K | 3800 лм | 10553969 | шт | 5 | 0.20472 | 41812.36 |  |  | 30
V1-R0-00525-30000-2005040 | Светильник VARTON Enso 1050х40 мм 50 Вт подвесной CRI90 4000 K с рассеивателем опал RAL9003 белый матовый | 50W | 4000K | 4000 лм | 10553969 | шт | 5 | 0.20472 | 41812.36 |  |  | 30
V1-R0-90525-30000-2005040 | Светильник VARTON Enso 1050х40 мм 50 Вт подвесной CRI90 4000 К с рассеивателем опал RAL9005 черный матовый | 50W | 4000K | 4000 лм | 10553969 | шт | 5 | 0.20472 | 41812.36 |  |  | 30
V1-R0-90525-30000-2008030 | Светильник VARTON Enso 1050х40 мм 80 Вт подвесной CRI90 3000 K с рассеивателем опал RAL9005 черный матовый | 80W | 3000K | 6100 лм | 10553968 | шт | 5 | 0.20472 | 41812.36 |  |  | 30
V1-R0-00525-30000-2008030 | Светильник VARTON Enso 1050х40 мм 80 Вт подвесной CRI90 3000 К с рассеивателем опал RAL9003 белый матовый | 80W | 3000K | 6100 лм | 10553968 | шт | 5 | 0.20472 | 41812.36 |  |  | 30
V1-R0-00525-30000-2008040 | Светильник VARTON Enso 1050х40 мм 80 Вт подвесной CRI90 4000 K с рассеивателем опал RAL9003 белый матовый | 80W | 4000K | 6400 лм | 10553968 | шт | 5 | 0.20472 | 41812.36 |  |  | 30
V1-R0-90525-30000-2008040 | Светильник VARTON Enso 1050х40 мм 80 Вт подвесной CRI90 4000 K с рассеивателем опал RAL9005 черный матовый | 80W | 4000K | 6400 лм | 10553968 | шт | 5 | 0.20472 | 41812.36 |  |  | 30
Enso C
Enso C 570х285х40 подвесные
V1-R0-9C523-30000-2001230 | Светильник VARTON Enso C 570х285х40 мм 12 Вт CRI90 3000 К подвесной RAL9005 черный матовый с рассеивателем опал | 12W | 3000K | 900 лм | 10553963 | шт | 2.25 | 0.008625 | 17526.93 |  |  | 30
V1-R0-0C523-30000-2001230 | Светильник VARTON Enso C 570х285х40 мм 12 Вт CRI90 3000 К подвесной RAL9003 белый матовый с рассеивателем опал | 12W | 3000K | 900 лм | 10553963 | шт | 2.25 | 0.008625 | 17526.93 |  |  | 30
V1-R0-9C523-30000-2001240 | Светильник VARTON Enso C 570х285х40 мм 12 Вт CRI90 4000 К подвесной RAL9005 черный матовый с рассеивателем опал | 12W | 4000K | 1000 лм | 10553963 | шт | 2.25 | 0.008625 | 17526.93 |  |  | 30
V1-R0-0C523-30000-2001240 | Светильник VARTON Enso C 570х285х40 мм 12 Вт CRI90 4000 K подвесной RAL9003 белый матовый с рассеивателем опал | 12W | 4000K | 1000 лм | 10553963 | шт | 2.25 | 0.008625 | 17526.93 |  |  | 30
V1-R0-9C523-30000-2001930 | Светильник VARTON Enso C 570х285х40 мм 19 Вт CRI90 3000 К подвесной RAL9005 черный матовый с рассеивателем опал | 19W | 3000K | 1500 лм | 10553962 | шт | 2.25 | 0.008625 | 17526.93 |  |  | 30
V1-R0-0C523-30000-2001930 | Светильник VARTON Enso C 570х285х40 мм 19 Вт CRI90 3000 К подвесной RAL9003 белый матовый с рассеивателем опал | 19W | 3000K | 1500 лм | 10553962 | шт | 2.25 | 0.008625 | 17526.93 |  |  | 30
V1-R0-9C523-30000-2001940 | Светильник VARTON Enso C 570х285х40 мм 19 Вт CRI90 4000 К подвесной RAL9005 черный матовый с рассеивателем опал | 19W | 4000K | 1600 лм | 10553962 | шт | 2.25 | 0.008625 | 17526.93 |  |  | 30
V1-R0-0C523-30000-2001940 | Светильник VARTON Enso C 570х285х40 мм 19 Вт CRI90 4000 K подвесной RAL9003 белый матовый с рассеивателем опал | 19W | 4000K | 1600 лм | 10553962 | шт | 2.25 | 0.008625 | 17526.93 |  |  | 30
Enso C 810х405х40 подвесные
V1-R0-0C524-30000-2001830 | Светильник VARTON Enso C 810х405х40 мм 18 Вт CRI90 3000 К подвесной RAL9003 белый матовый с рассеивателем опал | 18W | 3000K | 1400 лм | 10553961 | шт | 2.25 | 0.017325 | 23436.83 |  |  | 30
V1-R0-9C524-30000-2001830 | Светильник VARTON Enso C 810х405х40 мм 18 Вт CRI90 3000 К подвесной RAL9005 черный матовый с рассеивателем опал | 18W | 3000K | 1400 лм | 10553961 | шт | 2.25 | 0.017325 | 23436.83 |  |  | 30
V1-R0-9C524-30000-2001840 | Светильник VARTON Enso C 810х405х40 мм 18 Вт CRI90 4000 К подвесной RAL9005 черный матовый с рассеивателем опал | 18W | 4000K | 1500 лм | 10553961 | шт | 2.25 | 0.017325 | 23436.83 |  |  | 30
V1-R0-0C524-30000-2001840 | Светильник VARTON Enso C 810х405х40 мм 18 Вт CRI90 4000 K подвесной RAL9003 белый матовый с рассеивателем опал | 18W | 4000K | 1500 лм | 10553961 | шт | 2.25 | 0.017325 | 23436.83 |  |  | 30
V1-R0-0C524-30000-2002930 | Светильник VARTON Enso C 810х405х40 мм 29 Вт CRI90 3000 К подвесной RAL9003 белый матовый с рассеивателем опал | 29W | 3000K | 2200 лм | 10553960 | шт | 2.25 | 0.017325 | 23436.83 |  |  | 30
V1-R0-9C524-30000-2002930 | Светильник VARTON Enso C 810х405х40 мм 29 Вт CRI90 3000 К подвесной RAL9005 черный матовый с рассеивателем опал | 29W | 3000K | 2200 лм | 10553960 | шт | 2.25 | 0.017325 | 23436.83 |  |  | 30
V1-R0-0C524-30000-2002940 | Светильник VARTON Enso C 810х405х40 мм 29 Вт CRI90 4000 K подвесной RAL9003 белый матовый с рассеивателем опал | 29W | 4000K | 2400 лм | 10553960 | шт | 2.25 | 0.017325 | 23436.83 |  |  | 30
V1-R0-9C524-30000-2002940 | Светильник VARTON Enso C 810х405х40 мм 29 Вт CRI90 4000 К подвесной RAL9005 черный матовый с рассеивателем опал | 29W | 4000K | 2400 лм | 10553960 | шт | 2.25 | 0.017325 | 23436.83 |  |  | 30
Enso C 1050х525х40 подвесные
V1-R0-0C525-30000-2002430 | Светильник VARTON Enso C 1050х525х40 мм 24 Вт CRI90 3000 К подвесной RAL9003 белый матовый с рассеивателем опал | 24W | 3000K | 1800 лм | 10553959 | шт | 2.25 | 0.029563 | 29268.66 |  |  | 30
V1-R0-9C525-30000-2002430 | Светильник VARTON Enso C 1050х525х40 мм 24 Вт CRI90 3000 К подвесной RAL9005 черный матовый с рассеивателем опал | 24W | 3000K | 1800 лм | 10553959 | шт | 2.25 | 0.029563 | 29268.66 |  |  | 30
V1-R0-9C525-30000-2002440 | Светильник VARTON Enso C 1050х525х40 мм 24 Вт CRI90 4000 К подвесной RAL9005 черный матовый с рассеивателем опал | 24W | 4000K | 2000 лм | 10553959 | шт | 2.25 | 0.029563 | 29268.66 |  |  | 30
V1-R0-0C525-30000-2002440 | Светильник VARTON Enso C 1050х525х40 мм 24 Вт CRI90 4000 K подвесной RAL9003 белый матовый с рассеивателем опал | 24W | 4000K | 2000 лм | 10553959 | шт | 2.25 | 0.029563 | 29268.66 |  |  | 30
V1-R0-9C525-30000-2003830 | Светильник VARTON Enso C 1050х525х40 мм 38 Вт CRI90 3000 К подвесной RAL9005 черный матовый с рассеивателем опал | 38W | 3000K | 2900 лм | 10553958 | шт | 2.25 | 0.029563 | 29268.66 |  |  | 30
V1-R0-0C525-30000-2003830 | Светильник VARTON Enso C 1050х525х40 мм 38 Вт CRI90 3000 К подвесной RAL9003 белый матовый с рассеивателем опал | 38W | 3000K | 2900 лм | 10553958 | шт | 2.25 | 0.029563 | 29268.66 |  |  | 30
V1-R0-9C525-30000-2003840 | Светильник VARTON Enso C 1050х525х40 мм 38 Вт CRI90 4000 К подвесной RAL9005 черный матовый с рассеивателем опал | 38W | 4000K | 3100 лм | 10553958 | шт | 2.25 | 0.029563 | 29268.66 |  |  | 30
V1-R0-0C525-30000-2003840 | Светильник VARTON Enso C 1050х525х40 мм 38 Вт CRI90 4000 K подвесной RAL9003 белый матовый с рассеивателем опал | 38W | 4000K | 3100 лм | 10553958 | шт | 2.25 | 0.029563 | 29268.66 |  |  | 30
Enso Q
Enso Q 445x445 подвесные
V1-R0-0Q523-30000-2002430 | Светильник VARTON Enso Q 445х445х40 мм 24 Вт CRI90 3000 K подвесной RAL9003 белый матовый с рассеивателем опал | 24W | 3000K | 1800 лм | 10553953 | шт | 2.25 | 0.0125 | 18597.24 |  |  | 30
V1-R0-9Q523-30000-2002430 | Светильник VARTON Enso Q 445х445х40 мм 24 Вт CRI90 3000 K подвесной RAL9005 445*445*40мм черный матовый с рассеивателем опал | 24W | 3000K | 1800 лм | 10553953 | шт | 2.25 | 0.0125 | 18597.24 |  |  | 30
V1-R0-9Q523-30000-2002440 | Светильник VARTON Enso Q 445х445х40 мм 24 Вт CRI90 4000 K подвесной RAL9005 445*445*40мм черный матовый с рассеивателем опал | 24W | 4000K | 2000 лм | 10553953 | шт | 2.25 | 0.0125 | 18597.24 |  |  | 30
V1-R0-0Q523-30000-2002440 | Светильник VARTON Enso Q 445х445х40 мм 24 Вт CRI90 4000 K подвесной RAL9003 белый матовый с рассеивателем опал | 24W | 4000K | 2000 лм | 10553953 | шт | 2.25 | 0.0125 | 18597.24 |  |  | 30
V1-R0-9Q523-30000-2003930 | Светильник VARTON Enso Q 445х445х40 мм 39 Вт CRI90 3000 K подвесной RAL9005 черный матовый с рассеивателем опал | 39W | 3000K | 3000 лм | 10553952 | шт | 2.25 | 0.0125 | 18597.24 |  |  | 30
V1-R0-0Q523-30000-2003930 | Светильник VARTON Enso Q 445х445х40 мм 39 Вт CRI90 3000 K подвесной RAL9003 белый матовый с рассеивателем опал | 39W | 3000K | 3000 лм | 10553952 | шт | 2.25 | 0.0125 | 18597.24 |  |  | 30
V1-R0-0Q523-30000-2003940 | Светильник VARTON Enso Q 445х445х40 мм 39 Вт CRI90 4000 K подвесной RAL9003 белый матовый с рассеивателем опал | 39W | 4000K | 3200 лм | 10553952 | шт | 2.25 | 0.0125 | 18597.24 |  |  | 30
V1-R0-9Q523-30000-2003940 | Светильник VARTON Enso Q 445х445х40 мм 39 Вт CRI90 4000 K подвесной RAL9005 черный матовый с рассеивателем опал | 39W | 4000K | 3200 лм | 10553952 | шт | 2.25 | 0.0125 | 18597.24 |  |  | 30
Enso Q 600x600 подвесные
V1-R0-0Q524-30000-2003230 | Светильник VARTON Enso Q 590х590х40 мм 32 Вт CRI90 3000 K подвесной RAL9003 белый матовый с рассеивателем опал | 32W | 3000K | 2400 лм | 10553986 | шт | 2.5 | 0.021125 | 25038.92 |  |  | 30
V1-R0-9Q524-30000-2003230 | Светильник VARTON Enso Q 590х590х40 мм 32 Вт CRI90 3000 K подвесной RAL9005 черный матовый с рассеивателем опал | 32W | 3000K | 2400 лм | 10553986 | шт | 2.5 | 0.021125 | 25038.92 |  |  | 30
V1-R0-0Q524-30000-2003240 | Светильник VARTON Enso Q 590х590х40 мм 32 Вт CRI90 4000 K подвесной RAL9003 белый матовый с рассеивателем опал | 32W | 4000K | 2600 лм | 10553986 | шт | 2.5 | 0.021125 | 25038.92 |  |  | 30
V1-R0-9Q524-30000-2003240 | Светильник VARTON Enso Q 590х590х40 мм 32 Вт CRI90 4000 K подвесной RAL9005 черный матовый с рассеивателем опал | 32W | 4000K | 2600 лм | 10553986 | шт | 2.5 | 0.021125 | 25038.92 |  |  | 30
V1-R0-9Q524-30000-2005230 | Светильник VARTON Enso Q 590х590х40 мм 52 Вт CRI90 3000 K подвесной RAL9005 черный матовый с рассеивателем опал | 52W | 3000K | 3900 лм | 10553985 | шт | 2.5 | 0.021125 | 25038.92 |  |  | 30
V1-R0-0Q524-30000-2005230 | Светильник VARTON Enso Q 590х590х40 мм 52 Вт CRI90 3000 K подвесной RAL9003 белый матовый с рассеивателем опал | 52W | 3000K | 3900 лм | 10553985 | шт | 2.5 | 0.021125 | 25038.92 |  |  | 30
V1-R0-9Q524-30000-2005240 | Светильник VARTON Enso Q 590х590х40 мм 52 Вт CRI90 4000 K подвесной RAL9005 черный матовый с рассеивателем опал | 52W | 4000K | 4200 лм | 10553985 | шт | 2.5 | 0.021125 | 25038.92 |  |  | 30
V1-R0-0Q524-30000-2005240 | Светильник VARTON Enso Q 590х590х40 мм 52 Вт CRI90 4000 K подвесной RAL9003 белый матовый с рассеивателем опал | 52W | 4000K | 4200 лм | 10553985 | шт | 2.5 | 0.021125 | 25038.92 |  |  | 30
Enso Q 990x990 подвесные
V1-R0-9Q525-30000-2005730 | Светильник VARTON Enso Q 990х990х40 мм 57 Вт CRI90 3000 K подвесной RAL9005 черный матовый с рассеивателем опал | 57W | 3000K | 4300 лм | 10553984 | шт | 4.8 | 0.05 | 41812.36 |  |  | 30
V1-R0-0Q525-30000-2005730 | Светильник VARTON Enso Q 990х990х40 мм 57 Вт CRI90 3000 K подвесной RAL9003 белый матовый с рассеивателем опал | 57W | 3000K | 4300 лм | 10553984 | шт | 4.8 | 0.05 | 41812.36 |  |  | 30
V1-R0-9Q525-30000-2005740 | Светильник VARTON Enso Q 990х990х40 мм 57 Вт CRI90 4000 K подвесной RAL9005 черный матовый с рассеивателем опал | 57W | 4000K | 4600 лм | 10553984 | шт | 4.8 | 0.05 | 41812.36 |  |  | 30
V1-R0-0Q525-30000-2005740 | Светильник VARTON Enso Q 990х990х40 мм 57 Вт CRI90 4000 K подвесной RAL9003 белый матовый с рассеивателем опал | 57W | 4000K | 4600 лм | 10553984 | шт | 4.8 | 0.05 | 41812.36 |  |  | 30
V1-R0-0Q525-30000-2009130 | Светильник VARTON Enso Q 990х990х40 мм 91 Вт CRI90 3000 K подвесной RAL9003 белый матовый с рассеивателем опал | 91W | 3000K | 6900 лм | 10553983 | шт | 4.8 | 0.05 | 41812.36 |  |  | 30
V1-R0-9Q525-30000-2009130 | Светильник VARTON Enso Q 990х990х40 мм 91 Вт CRI90 3000 K подвесной RAL9005 черный матовый с рассеивателем опал | 91W | 3000K | 6900 лм | 10553983 | шт | 4.8 | 0.05 | 41812.36 |  |  | 30
V1-R0-0Q525-30000-2009140 | Светильник VARTON Enso Q 990х990х40 мм 91 Вт CRI90 4000 K подвесной RAL9003 белый матовый с рассеивателем опал | 91W | 4000K | 7300 лм | 10553983 | шт | 4.8 | 0.05 | 41812.36 |  |  | 30
V1-R0-9Q525-30000-2009140 | Светильник VARTON Enso Q 990х990х40 мм 91 Вт CRI90 4000 K подвесной RAL9005 черный матовый с рассеивателем опал | 91W | 4000K | 7300 лм | 10553983 | шт | 4.8 | 0.05 | 41812.36 |  |  | 30
Enso T
Enso T 430x385 подвесные
V1-R0-0T523-30000-2001830 | Светильник VARTON Enso T 430x385x40 мм 18 Вт CRI90 3000 K подвесной RAL9003 белый матовый с рассеивателем опал | 18W | 3000K | 1400 лм | 10553982 | шт | 2.25 | 0.0125 | 18597.24 |  |  | 30
V1-R0-9T523-30000-2001830 | Светильник VARTON Enso T 430x385x40 мм 18 Вт CRI90 3000 K подвесной RAL9005 черный матовый с рассеивателем опал | 18W | 3000K | 1400 лм | 10553982 | шт | 2.25 | 0.0125 | 18597.24 |  |  | 30
V1-R0-0T523-30000-2001840 | Светильник VARTON Enso T 430х385х40 мм 18 Вт CRI90 4000 K подвесной RAL9003 белый матовый с рассеивателем опал | 18W | 4000K | 1500 лм | 10553982 | шт | 2.25 | 0.0125 | 18597.24 |  |  | 30
V1-R0-9T523-30000-2001840 | Светильник VARTON Enso T 430x385x40 мм 18 Вт CRI90 4000 K подвесной RAL9005 черный матовый с рассеивателем опал | 18W | 4000K | 1500 лм | 10553982 | шт | 2.25 | 0.0125 | 18597.24 |  |  | 30
V1-R0-9T523-30000-2002930 | Светильник VARTON Enso T 430x385x40 мм 29 Вт CRI90 3000 K подвесной RAL9005 черный матовый с рассеивателем опал | 29W | 3000K | 2200 лм | 10553981 | шт | 2.25 | 0.0125 | 18597.24 |  |  | 30
V1-R0-0T523-30000-2002930 | Светильник VARTON Enso T 430x385x40 мм 29 Вт CRI90 3000 K подвесной RAL9003 белый матовый с рассеивателем опал | 29W | 3000K | 2200 лм | 10553981 | шт | 2.25 | 0.0125 | 18597.24 |  |  | 30
V1-R0-0T523-30000-2002940 | Светильник VARTON Enso T 430х385х40 мм 29 Вт CRI90 4000 K подвесной RAL9003 белый матовый с рассеивателем опал | 29W | 4000K | 2400 лм | 10553981 | шт | 2.25 | 0.0125 | 18597.24 |  |  | 30
V1-R0-9T523-30000-2002940 | Светильник VARTON Enso T 430x385x40 мм 29 Вт CRI90 4000 K подвесной RAL9005 черный матовый с рассеивателем опал | 29W | 4000K | 2400 лм | 10553981 | шт | 2.25 | 0.0125 | 18597.24 |  |  | 30
Enso T 690x614 подвесные
V1-R0-9T524-30000-2003030 | Светильник VARTON Enso T 690х614x40 мм 30 Вт CRI90 3000 K подвесной RAL9005 черный матовый с рассеивателем опал | 30W | 3000K | 2300 лм | 10553980 | шт | 2.25 | 0.023725 | 25038.92 |  |  | 30
V1-R0-0T524-30000-2003030 | Светильник VARTON Enso T 690х614x40 мм 30 Вт CRI90 3000 K подвесной RAL9003 белый матовый с рассеивателем опал | 30W | 3000K | 2300 лм | 10553980 | шт | 2.25 | 0.023725 | 25038.92 |  |  | 30
V1-R0-0T524-30000-2003040 | Светильник VARTON Enso T 690х614х40 мм 30 Вт CRI90 4000 K подвесной RAL9003 белый матовый с рассеивателем опал | 30W | 4000K | 2400 лм | 10553980 | шт | 2.25 | 0.023725 | 25038.92 |  |  | 30
V1-R0-9T524-30000-2003040 | Светильник VARTON Enso T 690х614x40 мм 30 Вт CRI90 4000 K подвесной RAL9005 черный матовый с рассеивателем опал | 30W | 4000K | 2400 лм | 10553980 | шт | 2.25 | 0.023725 | 25038.92 |  |  | 30
V1-R0-9T524-30000-2004830 | Светильник VARTON Enso T 690х614x40 мм 48 Вт CRI90 3000 K подвесной RAL9005 черный матовый с рассеивателем опал | 48W | 3000K | 3600 лм | 10553979 | шт | 2.25 | 0.023725 | 25038.92 |  |  | 30
V1-R0-0T524-30000-2004830 | Светильник VARTON Enso T 690х614x40 мм 48 Вт CRI90 3000 K подвесной RAL9003 белый матовый с рассеивателем опал | 48W | 3000K | 3600 лм | 10553979 | шт | 2.25 | 0.023725 | 25038.92 |  |  | 30
V1-R0-9T524-30000-2004840 | Светильник VARTON Enso T 690х614x40 мм 48 Вт CRI90 4000 K подвесной RAL9005 черный матовый с рассеивателем опал | 48W | 4000K | 3900 лм | 10553979 | шт | 2.25 | 0.023725 | 25038.92 |  |  | 30
V1-R0-0T524-30000-2004840 | Светильник VARTON Enso T 690х614х40 мм 48 Вт CRI90 4000 K подвесной RAL9003 белый матовый с рассеивателем опал | 48W | 4000K | 3900 лм | 10553979 | шт | 2.25 | 0.023725 | 25038.92 |  |  | 30
Enso T 1075x947 подвесные
V1-R0-9T525-30000-2004930 | Светильник VARTON Enso T 1075x947x40 мм 49 Вт CRI90 3000 K подвесной RAL9005 черный матовый с рассеивателем опал | 49W | 3000K | 3700 лм | 10553976 | шт | 2.25 | 0.053381 | 41812.36 |  |  | 30
V1-R0-0T525-30000-2004930 | Светильник VARTON Enso T 1075x947x40 мм 49 Вт CRI90 3000 K подвесной RAL9003 белый матовый с рассеивателем опал | 49W | 3000K | 3700 лм | 10553976 | шт | 2.25 | 0.053381 | 41812.36 |  |  | 30
V1-R0-9T525-30000-2004940 | Светильник VARTON Enso T 1075x947x40 мм 49 Вт CRI90 4000 K подвесной RAL9005 черный матовый с рассеивателем опал | 49W | 4000K | 4000 лм | 10553976 | шт | 2.25 | 0.053381 | 41812.36 |  |  | 30
V1-R0-0T525-30000-2004940 | Светильник VARTON Enso T 1075х947х40 мм 49 Вт CRI90 4000 K подвесной RAL9003 белый матовый с рассеивателем опал | 49W | 4000K | 4000 лм | 10553976 | шт | 2.25 | 0.053381 | 41812.36 |  |  | 30
V1-R0-9T525-30000-2007830 | Светильник VARTON Enso T 1075x947x40 мм 78 Вт CRI90 3000 K подвесной RAL9005 черный матовый с рассеивателем опал | 78W | 3000K | 5900 лм | 10553975 | шт | 2.25 | 0.053381 | 41812.36 |  |  | 30
V1-R0-0T525-30000-2007830 | Светильник VARTON Enso T 1075x947x40 мм 78 Вт CRI90 3000 K подвесной RAL9003 белый матовый с рассеивателем опал | 78W | 3000K | 5900 лм | 10553975 | шт | 2.25 | 0.053381 | 41812.36 |  |  | 30
V1-R0-0T525-30000-2007840 | Светильник VARTON Enso T 1075х947х40 мм 78 Вт CRI90 4000 K подвесной RAL9003 белый матовый с рассеивателем опал | 78W | 4000K | 6300 лм | 10553975 | шт | 2.25 | 0.053381 | 41812.36 |  |  | 30
V1-R0-9T525-30000-2007840 | Светильник VARTON Enso T 1075x947x40 мм 78 Вт CRI90 4000 K подвесной RAL9005 черный матовый с рассеивателем опал | 78W | 4000K | 6300 лм | 10553975 | шт | 2.25 | 0.053381 | 41812.36 |  |  | 30
Enso T 820x728 подвесные
V1-R0-9T526-30000-2003630 | Светильник VARTON Enso T 820x728x40 мм 36 Вт CRI90 3000 К подвесной RAL9005 черный матовый с рассеивателем опал | 36W | 3000K | 2700 лм | 10553978 | шт | 2.25 | 0.031875 | 33481.15 |  |  | 30
V1-R0-0T526-30000-2003630 | Светильник VARTON Enso T 820x728x40 мм 36 Вт CRI90 3000 К подвесной RAL9003 белый матовый с рассеивателем опал | 36W | 3000K | 2700 лм | 10553978 | шт | 2.25 | 0.031875 | 33481.15 |  |  | 30
V1-R0-0T526-30000-2003640 | Светильник VARTON Enso T 820х728х40 мм 36 Вт CRI90 4000 K подвесной RAL9003 белый матовый с рассеивателем опал | 36W | 4000K | 2900 лм | 10553978 | шт | 2.25 | 0.031875 | 33481.15 |  |  | 30
V1-R0-9T526-30000-2003640 | Светильник VARTON Enso T 820x728x40 мм 36 Вт CRI90 4000 К подвесной RAL9005 черный матовый с рассеивателем опал | 36W | 4000K | 2900 лм | 10553978 | шт | 2.25 | 0.031875 | 33481.15 |  |  | 30
V1-R0-0T526-30000-2005830 | Светильник VARTON Enso T 820x728x40 мм 58 Вт CRI90 3000 К подвесной RAL9003 белый матовый с рассеивателем опал | 58W | 3000K | 4400 лм | 10553977 | шт | 2.25 | 0.031875 | 33481.15 |  |  | 30
V1-R0-9T526-30000-2005830 | Светильник VARTON Enso T 820x728x40 мм 58 Вт CRI90 3000 К подвесной RAL9005 черный матовый с рассеивателем опал | 58W | 3000K | 4400 лм | 10553977 | шт | 2.25 | 0.031875 | 33481.15 |  |  | 30
V1-R0-9T526-30000-2005840 | Светильник VARTON Enso T 820x728x40 мм 58 Вт CRI90 4000 К подвесной RAL9005 черный матовый с рассеивателем опал | 58W | 4000K | 4700 лм | 10553977 | шт | 2.25 | 0.031875 | 33481.15 |  |  | 30
V1-R0-0T526-30000-2005840 | Светильник VARTON Enso T 820х728х40 мм 58 Вт CRI90 4000 K подвесной RAL9003 белый матовый с рассеивателем опал | 58W | 4000K | 4700 лм | 10553977 | шт | 2.25 | 0.031875 | 33481.15 |  |  | 30
Enso A
Enso A 560х530х40 подвесные
V1-R0-9A403-30000-2002530 | Светильник VARTON Enso A 560x530x40 мм 25 Вт CRI90 3000 К подвесной RAL9005 черный матовый с рассеивателем опал | 25W | 3000K | 2400 лм | 10553967 | шт | 2.25 | 0.015813 | 25038.92 |  |  | 30
V1-R0-0A403-30000-2002530 | Светильник VARTON Enso A 560x530x40 мм 25 Вт CRI90 3000 К подвесной RAL9003 белый матовый с рассеивателем опал | 25W | 3000K | 2400 лм | 10553967 | шт | 2.25 | 0.015813 | 25038.92 |  |  | 30
V1-R0-9A403-30000-2002540 | Светильник VARTON Enso A 560x530x40 мм 25 Вт CRI90 4000 К подвесной RAL9005 черный матовый с рассеивателем опал | 25W | 4000K | 2600 лм | 10553967 | шт | 2.25 | 0.015813 | 25038.92 |  |  | 30
V1-R0-0A403-30000-2002540 | Светильник VARTON Enso A 560х530х40 мм 25 Вт CRI90 4000 K подвесной RAL9003 белый матовый с рассеивателем опал | 25W | 4000K | 2600 лм | 10553967 | шт | 2.25 | 0.015813 | 25038.92 |  |  | 30
V1-R0-0A403-30000-2004030 | Светильник VARTON Enso A 560x530x40 мм 40 Вт CRI90 3000 К подвесной RAL9003 белый матовый с рассеивателем опал | 40W | 3000K | 3900 лм | 10553966 | шт | 2.25 | 0.015813 | 25038.92 |  |  | 30
V1-R0-9A403-30000-2004030 | Светильник VARTON Enso A 560x530x40 мм 40 Вт CRI90 3000 К подвесной RAL9005 черный матовый с рассеивателем опал | 40W | 3000K | 3900 лм | 10553966 | шт | 2.25 | 0.015813 | 25038.92 |  |  | 30
V1-R0-9A403-30000-2004040 | Светильник VARTON Enso A 560x530x40 мм 40 Вт CRI90 4000 К подвесной RAL9005 черный матовый с рассеивателем опал | 40W | 4000K | 4200 лм | 10553966 | шт | 2.25 | 0.015813 | 25038.92 |  |  | 30
V1-R0-0A403-30000-2004040 | Светильник VARTON Enso A 560х530х40 мм 40 Вт CRI90 4000 K подвесной RAL9003 белый матовый с рассеивателем опал | 40W | 4000K | 4200 лм | 10553966 | шт | 2.25 | 0.015813 | 25038.92 |  |  | 30
Enso A 1100х1040х40 подвесные
V1-R0-9A524-30000-2004930 | Светильник VARTON Enso A 1100х1040х40 мм 49 Вт CRI90 3000 К подвесной RAL9005 черный матовый с рассеивателем опал | 49W | 3000K | 3700 лм | 10553964 | шт | 2.25 | 0.059063 | 41812.36 |  |  | 30
V1-R0-0A524-30000-2004930 | Светильник VARTON Enso A 1100х1040х40 мм 49 Вт CRI90 3000 К подвесной RAL9003 белый матовый с рассеивателем опал | 49W | 3000K | 3700 лм | 10553964 | шт | 2.25 | 0.059063 | 41812.36 |  |  | 30
V1-R0-9A524-30000-2004940 | Светильник VARTON Enso A 1100х1040х40 мм 49 Вт CRI90 4000 К подвесной RAL9005 черный матовый с рассеивателем опал | 49W | 4000K | 4000 лм | 10553964 | шт | 2.25 | 0.059063 | 41812.36 |  |  | 30
V1-R0-0A524-30000-2004940 | Светильник VARTON Enso A 1100х1040х40 мм 49 Вт CRI90 4000 K подвесной RAL9003 белый матовый с рассеивателем опал | 49W | 4000K | 4000 лм | 10553964 | шт | 2.25 | 0.059063 | 41812.36 |  |  | 30
V1-R0-9A524-30000-2007830 | Светильник VARTON Enso A 1100х1040х40 мм 78 Вт CRI90 3000 К подвесной RAL9005 черный матовый с рассеивателем опал | 78W | 3000K | 5900 лм | 10553965 | шт | 2.25 | 0.059063 | 41812.36 |  |  | 30
V1-R0-0A524-30000-2007830 | Светильник VARTON Enso A 1100х1040х40 мм 78 Вт CRI90 3000 К подвесной RAL9003 белый матовый с рассеивателем опал | 78W | 3000K | 5900 лм | 10553965 | шт | 2.25 | 0.059063 | 41812.36 |  |  | 30
V1-R0-9A524-30000-2007840 | Светильник VARTON Enso A 1100х1040х40 мм 78 Вт CRI90 4000 К подвесной RAL9005 черный матовый с рассеивателем опал | 78W | 4000K | 6300 лм | 10553965 | шт | 2.25 | 0.059063 | 41812.36 |  |  | 30
V1-R0-0A524-30000-2007840 | Светильник VARTON Enso A 1100х1040х40 мм 78 Вт CRI90 4000 K подвесной RAL9003 белый матовый с рассеивателем опал | 78W | 4000K | 6300 лм | 10553965 | шт | 2.25 | 0.059063 | 41812.36 |  |  | 30
Enso G
Enso G 580х520х40 подвесные
V1-R0-9G523-30000-2002430 | Светильник VARTON Enso G 580х520х40 мм 24 Вт CRI90 3000 К подвесной RAL9005 черный матовый с рассеивателем опал | 24W | 3000K | 1800 лм | 10553957 | шт | 2.25 | 0.0165 | 25038.92 |  |  | 30
V1-R0-0G523-30000-2002430 | Светильник VARTON Enso G 580х520х40 мм 24 Вт CRI90 3000 К подвесной RAL9003 белый матовый с рассеивателем опал | 24W | 3000K | 1800 лм | 10553957 | шт | 2.25 | 0.0165 | 25038.92 |  |  | 30
V1-R0-9G523-30000-2002440 | Светильник VARTON Enso G 580х520х40 мм 24 Вт CRI90 4000 К подвесной RAL9005 черный матовый с рассеивателем опал | 24W | 4000K | 2000 лм | 10553957 | шт | 2.25 | 0.0165 | 25038.92 |  |  | 30
V1-R0-0G523-30000-2002440 | Светильник VARTON Enso G 580х520х40 мм 24 Вт CRI90 4000 K подвесной RAL9003 белый матовый с рассеивателем опал | 24W | 4000K | 2000 лм | 10553957 | шт | 2.25 | 0.0165 | 25038.92 |  |  | 30
V1-R0-0G523-30000-2003930 | Светильник VARTON Enso G 580х520х40 мм 39 Вт CRI90 3000 К подвесной RAL9003 белый матовый с рассеивателем опал | 39W | 3000K | 3000 лм | 10553956 | шт | 2.25 | 0.0165 | 25038.92 |  |  | 30
V1-R0-9G523-30000-2003930 | Светильник VARTON Enso G 580х520х40 мм 39 Вт CRI90 3000 К подвесной RAL9005 черный матовый с рассеивателем опал | 39W | 3000K | 3000 лм | 10553956 | шт | 2.25 | 0.0165 | 25038.92 |  |  | 30
V1-R0-9G523-30000-2003940 | Светильник VARTON Enso G 580х520х40 мм 39 Вт CRI90 4000 К подвесной RAL9005 черный матовый с рассеивателем опал | 39W | 4000K | 3200 лм | 10553956 | шт | 2.25 | 0.0165 | 25038.92 |  |  | 30
V1-R0-0G523-30000-2003940 | Светильник VARTON Enso G 580х520х40 мм 39 Вт CRI90 4000 K подвесной RAL9003 белый матовый с рассеивателем опал | 39W | 4000K | 3200 лм | 10553956 | шт | 2.25 | 0.0165 | 25038.92 |  |  | 30
Enso G 1100х980х40 подвесные
V1-R0-9G524-30000-2004930 | Светильник VARTON Enso G 1100х980х40 мм 49 Вт CRI90 3000 К подвесной RAL9005 черный матовый с рассеивателем опал | 49W | 3000K | 3700 лм | 10553955 | шт | 2.25 | 0.05625 | 41812.36 |  |  | 30
V1-R0-0G524-30000-2004930 | Светильник VARTON Enso G 1100х980х40 мм 49 Вт CRI90 3000 К подвесной RAL9003 белый матовый с рассеивателем опал | 49W | 3000K | 3700 лм | 10553955 | шт | 2.25 | 0.05625 | 41812.36 |  |  | 30
V1-R0-0G524-30000-2004940 | Светильник VARTON Enso G 1100х980х40 мм 49 Вт CRI90 4000 K подвесной RAL9003 белый матовый с рассеивателем опал | 49W | 4000K | 4000 лм | 10553955 | шт | 2.25 | 0.05625 | 41812.36 |  |  | 30
V1-R0-9G524-30000-2004940 | Светильник VARTON Enso G 1100х980х40 мм 49 Вт CRI90 4000 К подвесной RAL9005 черный матовый с рассеивателем опал | 49W | 4000K | 4000 лм | 10553955 | шт | 2.25 | 0.05625 | 41812.36 |  |  | 30
V1-R0-9G524-30000-2007830 | Светильник VARTON Enso G 1100х980х40 мм 78 Вт CRI90 3000 К подвесной RAL9005 черный матовый с рассеивателем опал | 78W | 3000K | 5900 лм | 10553954 | шт | 2.25 | 0.05625 | 41812.36 |  |  | 30
V1-R0-0G524-30000-2007830 | Светильник VARTON Enso G 1100х980х40 мм 78 Вт CRI90 3000 К подвесной RAL9003 белый матовый с рассеивателем опал | 78W | 3000K | 5900 лм | 10553954 | шт | 2.25 | 0.05625 | 41812.36 |  |  | 30
V1-R0-9G524-30000-2007840 | Светильник VARTON Enso G 1100х980х40 мм 78 Вт CRI90 4000 К подвесной RAL9005 черный матовый с рассеивателем опал | 78W | 4000K | 6300 лм | 10553954 | шт | 2.25 | 0.05625 | 41812.36 |  |  | 30
V1-R0-0G524-30000-2007840 | Светильник VARTON Enso G 1100х980х40 мм 78 Вт CRI90 4000 K подвесной RAL9003 белый матовый с рассеивателем опал | 78W | 4000K | 6300 лм | 10553954 | шт | 2.25 | 0.05625 | 41812.36 |  |  | 30
Deleo
Deleo 400 мм накладные
V1-R0-90201-20000-2002530 | Светодиодный светильник VARTON Deleo накладной 25 Вт CRI90 3000 К 400x80 мм с рассеивателем опал RAL9005 черный матовый | 25W | 3000K | 2300 лм |  | шт | 6 | 0.024908 | 14291.96 |  |  | 30
V1-R0-00201-20000-2002530 | Светодиодный светильник VARTON Deleo накладной 25 Вт CRI90 3000 К 400x80 мм с рассеивателем опал RAL9003 белый матовый | 25W | 3000K | 2300 лм |  | шт | 6 | 0.024908 | 14291.96 |  |  | 30
V1-R0-00201-20D01-2002530 | Светодиодный светильник VARTON Deleo накладной 25 Вт CRI90 3000 К 400x80 мм с рассеивателем опал DALI RAL9003 белый матовый | 25W | 3000K | 2300 лм |  | шт | 6 | 0.024908 | 15704.28 |  | DALI | 30
V1-R0-90201-20D01-2002530 | Светодиодный светильник VARTON Deleo накладной 25 Вт CRI90 3000 К 400x80 мм с рассеивателем опал DALI RAL9005 черный матовый | 25W | 3000K | 2300 лм |  | шт | 6 | 0.024908 | 15704.28 |  | DALI | 30
V1-R0-90201-20000-2002540 | Светодиодный светильник VARTON Deleo накладной 25 Вт CRI90 4000 К 400x80 мм с рассеивателем опал RAL9005 черный матовый | 25W | 4000K | 2500 лм |  | шт | 6 | 0.024908 | 14291.96 |  |  | 30
V1-R0-00201-20000-2002540 | Светодиодный светильник VARTON Deleo накладной 25 Вт CRI90 4000 K 400x80 мм с рассеивателем опал RAL9003 белый матовый | 25W | 4000K | 2500 лм |  | шт | 6 | 0.024908 | 14291.96 |  |  | 30
V1-R0-90201-20D01-2002540 | Светодиодный светильник VARTON Deleo накладной 25 Вт CRI90 4000 К 400x80 мм с рассеивателем опал DALI RAL9005 черный матовый | 25W | 4000K | 2500 лм |  | шт | 6 | 0.024908 | 15704.28 |  | DALI | 30
V1-R0-00201-20D01-2002540 | Светодиодный светильник VARTON Deleo накладной 25 Вт CRI90 4000 К 400x80 мм с рассеивателем опал DALI RAL9003 белый матовый | 25W | 4000K | 2500 лм |  | шт | 6 | 0.024908 | 15704.28 |  | DALI | 30
V1-R0-00201-20000-2004030 | Светодиодный светильник VARTON Deleo накладной 40 Вт CRI90 3000 К 400x80 мм с рассеивателем опал RAL9003 белый матовый | 40W | 3000K | 3600 лм |  | шт | 6 | 0.024908 | 14291.96 |  |  | 30
V1-R0-90201-20000-2004030 | Светодиодный светильник VARTON Deleo накладной 40 Вт CRI90 3000 К 400x80 мм с рассеивателем опал RAL9005 черный матовый | 40W | 3000K | 3600 лм |  | шт | 6 | 0.024908 | 14291.96 |  |  | 30
V1-R0-90201-20D01-2004030 | Светодиодный светильник VARTON Deleo накладной 40 Вт CRI90 3000 К 400x80 мм с рассеивателем опал DALI RAL9005 черный матовый | 40W | 3000K | 3600 лм |  | шт | 6 | 0.024908 | 15704.28 |  | DALI | 30
V1-R0-00201-20D01-2004030 | Светодиодный светильник VARTON Deleo накладной 40 Вт CRI90 3000 К 400x80 мм с рассеивателем опал DALI RAL9003 белый матовый | 40W | 3000K | 3600 лм |  | шт | 6 | 0.024908 | 15704.28 |  | DALI | 30
V1-R0-00201-20000-2004040 | Светодиодный светильник VARTON Deleo накладной 40 Вт CRI90 4000 K 400x80 мм с рассеивателем опал RAL9003 белый матовый | 40W | 4000K | 4000 лм |  | шт | 6 | 0.024908 | 14291.96 |  |  | 30
V1-R0-90201-20000-2004040 | Светодиодный светильник VARTON Deleo накладной 40 Вт CRI90 4000 К 400x80 мм с рассеивателем опал RAL9005 черный матовый | 40W | 4000K | 4000 лм |  | шт | 6 | 0.024908 | 14291.96 |  |  | 30
V1-R0-90201-20D01-2004040 | Светодиодный светильник VARTON Deleo накладной 40 Вт CRI90 4000 К 400x80 мм с рассеивателем опал DALI RAL9005 черный матовый | 40W | 4000K | 4000 лм |  | шт | 6 | 0.024908 | 15704.28 |  | DALI | 30
V1-R0-00201-20D01-2004040 | Светодиодный светильник VARTON Deleo накладной 40 Вт CRI90 4000 К 400x80 мм с рассеивателем опал DALI RAL9003 белый матовый | 40W | 4000K | 4000 лм |  | шт | 6 | 0.024908 | 15704.28 |  | DALI | 30
V1-R0-00201-20AAD-2004040 | Светодиодный светильник VARTON Deleo накладной 40 Вт CRI90 4000 К 400x80 мм с рассеивателем опал DALI RAL9003 белый матовый аварийный автономный постоянного действия EMDA | 40W | 4000K | 4000 лм |  | шт | 6.3 | 0.024908 | 23550.43 |  | EMDA 1h DALI | 30
Deleo 400 мм подвесные
V1-R0-90201-30000-2002530 | Светодиодный светильник VARTON Deleo подвесной 25 Вт CRI90 3000 К 400x80 мм с рассеивателем опал RAL9005 черный матовый | 25W | 3000K | 2300 лм |  | шт | 6 | 0.024908 | 18207.55 |  |  | 30
V1-R0-00201-30000-2002530 | Светодиодный светильник VARTON Deleo подвесной 25 Вт CRI90 3000 К 400x80 мм с рассеивателем опал RAL9003 белый матовый | 25W | 3000K | 2300 лм |  | шт | 6 | 0.024908 | 18207.55 |  |  | 30
V1-R0-00201-30D01-2002530 | Светодиодный светильник VARTON Deleo подвесной 25 Вт CRI90 3000 К 400x80 мм с рассеивателем опал DALI RAL9003 белый матовый | 25W | 3000K | 2300 лм |  | шт | 6 | 0.024908 | 19619.87 |  | DALI | 30
V1-R0-90201-30D01-2002530 | Светодиодный светильник VARTON Deleo подвесной 25 Вт CRI90 3000 К 400x80 мм с рассеивателем опал DALI RAL9005 черный матовый | 25W | 3000K | 2300 лм |  | шт | 6 | 0.024908 | 19619.87 |  | DALI | 30
V1-R0-00201-30000-2002540 | Светодиодный светильник VARTON Deleo подвесной подвесной 25 Вт CRI90 400x80 мм 4000 K с рассеивателем опал RAL9003 белый матовый | 25W | 4000K | 2500 лм |  | шт | 6 | 0.024908 | 18207.55 |  |  | 30
V1-R0-90201-30000-2002540 | Светодиодный светильник VARTON Deleo подвесной 25 Вт CRI90 4000 К 400x80 мм с рассеивателем опал RAL9005 черный матовый | 25W | 4000K | 2500 лм |  | шт | 6 | 0.024908 | 18207.55 |  |  | 30
V1-R0-00201-30D01-2002540 | Светодиодный светильник VARTON Deleo подвесной 25 Вт CRI90 4000 К 400x80 мм с рассеивателем опал DALI RAL9003 белый матовый | 25W | 4000K | 2500 лм |  | шт | 6 | 0.024908 | 19619.87 |  | DALI | 30
V1-R0-90201-30D01-2002540 | Светодиодный светильник VARTON Deleo подвесной 25 Вт CRI90 4000 К 400x80 мм с рассеивателем опал DALI RAL9005 черный матовый | 25W | 4000K | 2500 лм |  | шт | 6 | 0.024908 | 19619.87 |  | DALI | 30
V1-R0-00201-30000-2004030 | Светодиодный светильник VARTON Deleo подвесной 40 Вт CRI90 3000 К 400x80 мм с рассеивателем опал RAL9003 белый матовый | 40W | 3000K | 3600 лм |  | шт | 6 | 0.024908 | 18207.55 |  |  | 30
V1-R0-90201-30000-2004030 | Светодиодный светильник VARTON Deleo подвесной 40 Вт CRI90 3000 К 400x80 мм с рассеивателем опал RAL9005 черный матовый | 40W | 3000K | 3600 лм |  | шт | 6 | 0.024908 | 18207.55 |  |  | 30
V1-R0-00201-30D01-2004030 | Светодиодный светильник VARTON Deleo подвесной 40 Вт CRI90 3000 К 400x80 мм с рассеивателем опал DALI RAL9003 белый матовый | 40W | 3000K | 3600 лм |  | шт | 6 | 0.024908 | 19619.87 |  | DALI | 30
V1-R0-90201-30D01-2004030 | Светодиодный светильник VARTON Deleo подвесной 40 Вт CRI90 3000 К 400x80 мм с рассеивателем опал DALI RAL9005 черный матовый | 40W | 3000K | 3600 лм |  | шт | 6 | 0.024908 | 19619.87 |  | DALI | 30
V1-R0-00201-30000-2004040 | Светодиодный светильник VARTON Deleo подвесной подвесной 40 Вт CRI90 400x80 мм 4000 K с рассеивателем опал RAL9003 белый матовый | 40W | 4000K | 4000 лм |  | шт | 6 | 0.024908 | 18207.55 |  |  | 30
V1-R0-90201-30000-2004040 | Светодиодный светильник VARTON Deleo подвесной 40 Вт CRI90 4000 К 400x80 мм с рассеивателем опал RAL9005 черный матовый | 40W | 4000K | 4000 лм |  | шт | 6 | 0.024908 | 18207.55 |  |  | 30
V1-R0-90201-30D01-2004040 | Светодиодный светильник VARTON Deleo подвесной 40 Вт CRI90 4000 К 400x80 мм с рассеивателем опал DALI RAL9005 черный матовый | 40W | 4000K | 4000 лм |  | шт | 6 | 0.024908 | 19619.87 |  | DALI | 30
V1-R0-00201-30D01-2004040 | Светодиодный светильник VARTON Deleo подвесной 40 Вт CRI90 4000 К 400x80 мм с рассеивателем опал DALI RAL9003 белый матовый | 40W | 4000K | 4000 лм |  | шт | 6 | 0.024908 | 19619.87 |  | DALI | 30
Deleo 600 мм накладные
V1-R0-90202-20000-2005530 | Светодиодный светильник VARTON Deleo накладной 45 Вт CRI90 3000 К 600x80 мм с рассеивателем опал RAL9005 черный матовый | 45W | 3000K | 4100 лм |  | шт | 8 | 0.047656 | 22123.18 |  |  | 30
V1-R0-00202-20000-2005530 | Светодиодный светильник VARTON Deleo накладной 45 Вт CRI90 3000 К 600x80 мм с рассеивателем опал RAL9003 белый матовый | 45W | 3000K | 4100 лм |  | шт | 8 | 0.047656 | 22123.18 |  |  | 30
V1-R0-90202-20D01-2005530 | Светодиодный светильник VARTON Deleo накладной 45 Вт CRI90 3000 К 600x80 мм с рассеивателем опал DALI RAL9005 черный матовый | 45W | 3000K | 4100 лм |  | шт | 8 | 0.047656 | 23535.49 |  | DALI | 30
V1-R0-00202-20D01-2005530 | Светодиодный светильник VARTON Deleo накладной 45 Вт CRI90 3000 К 600x80 мм с рассеивателем опал DALI RAL9003 белый матовый | 45W | 3000K | 4100 лм |  | шт | 8 | 0.047656 | 23535.49 |  | DALI | 30
V1-R0-90202-20000-2005540 | Светодиодный светильник VARTON Deleo накладной 45 Вт CRI90 4000 К 600x80 мм с рассеивателем опал RAL9005 черный матовый | 45W | 4000K | 4500 лм |  | шт | 8 | 0.047656 | 22123.18 |  |  | 30
V1-R0-00202-20000-2005540 | Светодиодный светильник VARTON Deleo накладной 45 Вт CRI90 4000 K 600x80 мм с рассеивателем опал RAL9003 белый матовый | 45W | 4000K | 4500 лм |  | шт | 8 | 0.047656 | 22123.18 |  |  | 30
V1-R0-00202-20D01-2005540 | Светодиодный светильник VARTON Deleo накладной 45 Вт CRI90 4000 К 600x80 мм с рассеивателем опал DALI RAL9003 белый матовый | 45W | 4000K | 4500 лм |  | шт | 8 | 0.047656 | 23535.49 |  | DALI | 30
V1-R0-90202-20D01-2005540 | Светодиодный светильник VARTON Deleo накладной 45 Вт CRI90 4000 К 600x80 мм с рассеивателем опал DALI RAL9005 черный матовый | 45W | 4000K | 4500 лм |  | шт | 8 | 0.047656 | 23535.49 |  | DALI | 30
V1-R0-90202-20000-2009030 | Светодиодный светильник VARTON Deleo накладной 90 Вт CRI90 3000 К 600x80 мм с рассеивателем опал RAL9005 черный матовый | 90W | 3000K | 8200 лм |  | шт | 8 | 0.047656 | 22123.18 |  |  | 30
V1-R0-00202-20000-2009030 | Светодиодный светильник VARTON Deleo накладной 90 Вт CRI90 3000 К 600x80 мм с рассеивателем опал RAL9003 белый матовый | 90W | 3000K | 8200 лм |  | шт | 8 | 0.047656 | 22123.18 |  |  | 30
V1-R0-00202-20D01-2009030 | Светодиодный светильник VARTON Deleo накладной 90 Вт CRI90 3000 К 600x80 мм с рассеивателем опал DALI RAL9003 белый матовый | 90W | 3000K | 8200 лм |  | шт | 8 | 0.047656 | 23535.49 |  | DALI | 30
V1-R0-90202-20D01-2009030 | Светодиодный светильник VARTON Deleo накладной 90 Вт CRI90 3000 К 600x80 мм с рассеивателем опал DALI RAL9005 черный матовый | 90W | 3000K | 8200 лм |  | шт | 8 | 0.047656 | 23535.49 |  | DALI | 30
V1-R0-90202-20000-2009040 | Светодиодный светильник VARTON Deleo накладной 90 Вт CRI90 4000 К 600x80 мм с рассеивателем опал RAL9005 черный матовый | 90W | 4000K | 9100 лм |  | шт | 8 | 0.047656 | 22123.18 |  |  | 30
V1-R0-00202-20000-2009040 | Светодиодный светильник VARTON Deleo накладной 90 Вт CRI90 4000 K 600x80 мм с рассеивателем опал RAL9003 белый матовый | 90W | 4000K | 9100 лм |  | шт | 8 | 0.047656 | 22123.18 |  |  | 30
V1-R0-00202-20D01-2009040 | Светодиодный светильник VARTON Deleo накладной 90 Вт CRI90 4000 К 600x80 мм с рассеивателем опал DALI RAL9003 белый матовый | 90W | 4000K | 9100 лм |  | шт | 8 | 0.047656 | 23535.49 |  | DALI | 30
V1-R0-90202-20D01-2009040 | Светодиодный светильник VARTON Deleo накладной 90 Вт CRI90 4000 К 600x80 мм с рассеивателем опал DALI RAL9005 черный матовый | 90W | 4000K | 9100 лм |  | шт | 8 | 0.047656 | 23535.49 |  | DALI | 30
Deleo 600 мм подвесные
V1-R0-90202-30000-2005530 | Светодиодный светильник VARTON Deleo подвесной 45 Вт CRI90 3000 К 600x80 мм с рассеивателем опал RAL9005 черный матовый | 45W | 3000K | 4100 лм |  | шт | 8 | 0.047656 | 26038.77 |  |  | 30
V1-R0-00202-30000-2005530 | Светодиодный светильник VARTON Deleo подвесной 45 Вт CRI90 3000 К 600x80 мм с рассеивателем опал RAL9003 белый матовый | 45W | 3000K | 4100 лм |  | шт | 8 | 0.047656 | 26038.77 |  |  | 30
V1-R0-00202-30D01-2005530 | Светодиодный светильник VARTON Deleo подвесной 45 Вт CRI90 3000 К 600x80 мм с рассеивателем опал DALI RAL9003 белый матовый | 45W | 3000K | 4100 лм |  | шт | 8 | 0.047656 | 27451.09 |  | DALI | 30
V1-R0-90202-30D01-2005530 | Светодиодный светильник VARTON Deleo подвесной 45 Вт CRI90 3000 К 600x80 мм с рассеивателем опал DALI RAL9005 черный матовый | 45W | 3000K | 4100 лм |  | шт | 8 | 0.047656 | 27451.09 |  | DALI | 30
V1-R0-00202-30000-2005540 | Светодиодный светильник VARTON Deleo подвесной 45 Вт CRI90 4000 K 600x80 мм с рассеивателем опал RAL9003 белый матовый | 45W | 4000K | 4500 лм |  | шт | 8 | 0.047656 | 26038.77 |  |  | 30
V1-R0-90202-30000-2005540 | Светодиодный светильник VARTON Deleo подвесной 45 Вт CRI90 4000 К 600x80 мм с рассеивателем опал RAL9005 черный матовый | 45W | 4000K | 4500 лм |  | шт | 8 | 0.047656 | 26038.77 |  |  | 30
V1-R0-90202-30D01-2005540 | Светодиодный светильник VARTON Deleo подвесной 45 Вт CRI90 4000 К 600x80 мм с рассеивателем опал DALI RAL9005 черный матовый | 45W | 4000K | 4500 лм |  | шт | 8 | 0.047656 | 27451.09 |  | DALI | 30
V1-R0-00202-30D01-2005540 | Светодиодный светильник VARTON Deleo подвесной 45 Вт CRI90 4000 К 600x80 мм с рассеивателем опал DALI RAL9003 белый матовый | 45W | 4000K | 4500 лм |  | шт | 8 | 0.047656 | 27451.09 |  | DALI | 30
V1-R0-90202-30000-2009030 | Светодиодный светильник VARTON Deleo подвесной 90 Вт CRI90 3000 К 600x80 мм с рассеивателем опал RAL9005 черный матовый | 90W | 3000K | 8200 лм |  | шт | 8 | 0.047656 | 26038.77 |  |  | 30
V1-R0-00202-30000-2009030 | Светодиодный светильник VARTON Deleo подвесной 90 Вт CRI90 3000 К 600x80 мм с рассеивателем опал RAL9003 белый матовый | 90W | 3000K | 8200 лм |  | шт | 8 | 0.047656 | 26038.77 |  |  | 30
V1-R0-00202-30D01-2009030 | Светодиодный светильник VARTON Deleo подвесной 90 Вт CRI90 3000 К 600x80 мм с рассеивателем опал DALI RAL9003 белый матовый | 90W | 3000K | 8200 лм |  | шт | 8 | 0.047656 | 27451.09 |  | DALI | 30
V1-R0-90202-30D01-2009030 | Светодиодный светильник VARTON Deleo подвесной 90 Вт CRI90 3000 К 600x80 мм с рассеивателем опал DALI RAL9005 черный матовый | 90W | 3000K | 8200 лм |  | шт | 8 | 0.047656 | 27451.09 |  | DALI | 30
V1-R0-90202-30000-2009040 | Светодиодный светильник VARTON Deleo подвесной 90 Вт CRI90 4000 К 600x80 мм с рассеивателем опал RAL9005 черный матовый | 90W | 4000K | 9100 лм |  | шт | 8 | 0.047656 | 26038.77 |  |  | 30
V1-R0-00202-30000-2009040 | Светодиодный светильник VARTON Deleo подвесной 90 Вт CRI90 4000 K 600x80 мм с рассеивателем опал RAL9003 белый матовый | 90W | 4000K | 9100 лм |  | шт | 8 | 0.047656 | 26038.77 |  |  | 30
V1-R0-90202-30D01-2009040 | Светодиодный светильник VARTON Deleo подвесной 90 Вт CRI90 4000 К 600x80 мм с рассеивателем опал DALI RAL9005 черный матовый | 90W | 4000K | 9100 лм |  | шт | 8 | 0.047656 | 27451.09 |  | DALI | 30
V1-R0-00202-30D01-2009040 | Светодиодный светильник VARTON Deleo подвесной 90 Вт CRI90 4000 К 600x80 мм с рассеивателем опал DALI RAL9003 белый матовый | 90W | 4000K | 9100 лм |  | шт | 8 | 0.047656 | 27451.09 |  | DALI | 30
Cosmo
Cosmo 600 мм накладные
V1-R0-70502-20000-2003230 | Светодиодный светильник VARTON Cosmo 600х115 мм 32 Вт накладной CRI90 3000 K с рассеивателем опал RAL7045 серый муар | 32W | 3000K | 2000 лм | 10760440 | шт | 6 | 0.047656 | 32957.5 |  |  | 30
V1-R0-90502-20000-2003230 | Светодиодный светильник VARTON Cosmo 600х115 мм 32 Вт накладной CRI90 3000 K с рассеивателем опал RAL9005 черный муар | 32W | 3000K | 2000 лм | 10760440 | шт | 6 | 0.047656 | 32957.5 |  |  | 30
V1-R0-00502-20000-2003230 | Светодиодный светильник VARTON Cosmo 600х115 мм 32 Вт накладной CRI90 3000 K с рассеивателем опал RAL9003 белый муар | 32W | 3000K | 3000 лм | 10760440 | шт | 6 | 0.047656 | 32957.5 |  |  | 30
V1-R0-90502-20D01-2003230 | Светодиодный светильник VARTON Cosmo 600х115 мм 32 Вт накладной CRI90 3000 K с рассеивателем опал RAL9005 черный муар диммируемый по протоколу DALI | 32W | 3000K | 2000 лм | 10760440 | шт | 6 | 0.047656 | 34369.83 |  | DALI | 30
V1-R0-70502-20D01-2003230 | Светодиодный светильник VARTON Cosmo 600х115 мм 32 Вт накладной CRI90 3000 K с рассеивателем опал RAL7045 серый муар диммируемый по протоколу DALI | 32W | 3000K | 2000 лм | 10760440 | шт | 6 | 0.047656 | 34369.83 |  | DALI | 30
V1-R0-00502-20D01-2003230 | Светодиодный светильник VARTON Cosmo 600х115 мм 32 Вт накладной CRI90 3000 K с рассеивателем опал RAL9003 белый муар диммируемый по протоколу DALI | 32W | 3000K | 3000 лм | 10760440 | шт | 6 | 0.047656 | 34369.83 |  | DALI | 30
V1-R0-00502-20000-2003240 | Светодиодный светильник VARTON Cosmo 600х115 мм 32 Вт накладной CRI90 4000 K с рассеивателем опал RAL9003 белый муар | 32W | 4000K | 3360 лм | 10760440 | шт | 6 | 0.047656 | 32957.5 |  |  | 30
V1-R0-90502-20000-2003240 | Светодиодный светильник VARTON Cosmo 600х115 мм 32 Вт накладной CRI90 4000 K с рассеивателем опал RAL9005 черный муар | 32W | 4000K | 2240 лм | 10760440 | шт | 6 | 0.047656 | 32957.5 |  |  | 30
V1-R0-70502-20000-2003240 | Светодиодный светильник VARTON Cosmo 600х115 мм 32 Вт накладной CRI90 4000 K с рассеивателем опал RAL7045 серый муар | 32W | 4000K | 2240 лм | 10760440 | шт | 6 | 0.047656 | 32957.5 |  |  | 30
V1-R0-00502-20D01-2003240 | Светодиодный светильник VARTON Cosmo 600х115 мм 32 Вт накладной CRI90 4000 K с рассеивателем опал RAL9003 белый муар диммируемый по протоколу DALI | 32W | 4000K | 3360 лм | 10760440 | шт | 6 | 0.047656 | 34369.83 | 1 | DALI | 30
V1-R0-70502-20D01-2003240 | Светодиодный светильник VARTON Cosmo 600х115 мм 32 Вт накладной CRI90 4000 K с рассеивателем опал RAL7045 серый муар диммируемый по протоколу DALI | 32W | 4000K | 2240 лм | 10760440 | шт | 6 | 0.047656 | 34369.83 |  | DALI | 30
V1-R0-90502-20D01-2003240 | Светодиодный светильник VARTON Cosmo 600х115 мм 32 Вт накладной CRI90 4000 K с рассеивателем опал RAL9005 черный муар диммируемый по протоколу DALI | 32W | 4000K | 2240 лм | 10760440 | шт | 6 | 0.047656 | 34369.83 |  | DALI | 30
V1-R0-90502-20000-2004830 | Светодиодный светильник VARTON Cosmo 600х115 мм 48 Вт накладной CRI90 3000 K с рассеивателем опал RAL9005 черный муар | 48W | 3000K | 3000 лм | 10760440 | шт | 6 | 0.047656 | 38161.3 |  |  | 30
V1-R0-70502-20000-2004830 | Светодиодный светильник VARTON Cosmo 600х115 мм 48 Вт накладной CRI90 3000 K с рассеивателем опал RAL7045 серый муар | 48W | 3000K | 3000 лм | 10760440 | шт | 6 | 0.047656 | 38161.3 |  |  | 30
V1-R0-00502-20000-2004830 | Светодиодный светильник VARTON Cosmo 600х115 мм 48 Вт накладной CRI90 3000 K с рассеивателем опал RAL9003 белый муар | 48W | 3000K | 4500 лм | 10760440 | шт | 6 | 0.047656 | 38161.3 |  |  | 30
V1-R0-90502-20D01-2004830 | Светодиодный светильник VARTON Cosmo 600х115 мм 48 Вт накладной CRI90 3000 K с рассеивателем опал RAL9005 черный муар диммируемый по протоколу DALI | 48W | 3000K | 3000 лм | 10760440 | шт | 6 | 0.047656 | 39573.61 |  | DALI | 30
V1-R0-00502-20D01-2004830 | Светодиодный светильник VARTON Cosmo 600х115 мм 48 Вт накладной CRI90 3000 K с рассеивателем опал RAL9003 белый муар диммируемый по протоколу DALI | 48W | 3000K | 4500 лм | 10760440 | шт | 6 | 0.047656 | 39573.61 |  | DALI | 30
V1-R0-70502-20D01-2004830 | Светодиодный светильник VARTON Cosmo 600х115 мм 48 Вт накладной CRI90 3000 K с рассеивателем опал RAL7045 серый муар диммируемый по протоколу DALI | 48W | 3000K | 3000 лм | 10760440 | шт | 6 | 0.047656 | 39573.61 |  | DALI | 30
V1-R0-00502-20000-2004840 | Светодиодный светильник VARTON Cosmo 600х115 мм 48 Вт накладной CRI90 4000 K с рассеивателем опал RAL9003 белый муар | 48W | 4000K | 5040 лм | 10760440 | шт | 6 | 0.047656 | 38161.3 |  |  | 30
V1-R0-90502-20000-2004840 | Светодиодный светильник VARTON Cosmo 600х115 мм 48 Вт накладной CRI90 4000 K с рассеивателем опал RAL9005 черный муар | 48W | 4000K | 3360 лм | 10760440 | шт | 6 | 0.047656 | 38161.3 |  |  | 30
V1-R0-70502-20000-2004840 | Светодиодный светильник VARTON Cosmo 600х115 мм 48 Вт накладной CRI90 4000 K с рассеивателем опал RAL7045 серый муар | 48W | 4000K | 3360 лм | 10760440 | шт | 6 | 0.047656 | 38161.3 |  |  | 30
V1-R0-00502-20D01-2004840 | Светодиодный светильник VARTON Cosmo 600х115 мм 48 Вт накладной CRI90 4000 K с рассеивателем опал RAL9003 белый муар диммируемый по протоколу DALI | 48W | 4000K | 5040 лм | 10760440 | шт | 6 | 0.047656 | 39573.61 |  | DALI | 30
V1-R0-90502-20D01-2004840 | Светодиодный светильник VARTON Cosmo 600х115 мм 48 Вт накладной CRI90 4000 K с рассеивателем опал RAL9005 черный муар диммируемый по протоколу DALI | 48W | 4000K | 3360 лм | 10760440 | шт | 6 | 0.047656 | 39573.61 |  | DALI | 30
V1-R0-70502-20D01-2004840 | Светодиодный светильник VARTON Cosmo 600х115 мм 48 Вт накладной CRI90 4000 K с рассеивателем опал RAL7045 серый муар диммируемый по протоколу DALI | 48W | 4000K | 3360 лм | 10760440 | шт | 6 | 0.047656 | 39573.61 |  | DALI | 30
Cosmo 600 мм подвесные
V1-R0-90502-30000-2003230 | Светодиодный светильник VARTON Cosmo 600х115 мм 32 Вт подвесной CRI90 32 Вт CRI90 3000 K подвесной с рассеивателем опал RAL9005 черный муар | 32W | 3000K | 2000 лм | 10760440 | шт | 6 | 0.047656 | 32957.55 |  |  | 30
V1-R0-00502-30000-2003230 | Светодиодный светильник VARTON Cosmo 600х115 мм 32 Вт подвесной CRI90 32 Вт CRI90 3000 K подвесной с рассеивателем опал RAL9003 белый муар | 32W | 3000K | 3000 лм | 10760440 | шт | 6 | 0.047656 | 32957.55 |  |  | 30
V1-R0-70502-30000-2003230 | Светодиодный светильник VARTON Cosmo 600х115 мм 32 Вт подвесной CRI90 32 Вт CRI90 3000 K подвесной с рассеивателем опал RAL7045 серый муар | 32W | 3000K | 2000 лм | 10760440 | шт | 6 | 0.047656 | 32957.55 |  |  | 30
V1-R0-00502-30D01-2003230 | Светодиодный светильник VARTON Cosmo 600х115 мм 32 Вт подвесной CRI90 32 Вт CRI90 3000 K подвесной с рассеивателем опал RAL9003 белый муар диммируемый по протоколу DALI | 32W | 3000K | 3000 лм | 10760440 | шт | 6 | 0.047656 | 34369.87 |  | DALI | 30
V1-R0-90502-30D01-2003230 | Светодиодный светильник VARTON Cosmo 600х115 мм 32 Вт подвесной CRI90 32 Вт CRI90 3000 K подвесной с рассеивателем опал RAL9005 черный муар диммируемый по протоколу DALI | 32W | 3000K | 2000 лм | 10760440 | шт | 6 | 0.047656 | 34369.87 |  | DALI | 30
V1-R0-70502-30D01-2003230 | Светодиодный светильник VARTON Cosmo 600х115 мм 32 Вт подвесной CRI90 32 Вт CRI90 3000 K подвесной с рассеивателем опал RAL7045 серый муар диммируемый по протоколу DALI | 32W | 3000K | 2000 лм | 10760440 | шт | 6 | 0.047656 | 34369.87 |  | DALI | 30
V1-R0-90502-30000-2003240 | Светодиодный светильник VARTON Cosmo 600х115 мм 32 Вт подвесной CRI90 32 Вт CRI90 4000 K подвесной с рассеивателем опал RAL9005 черный муар | 32W | 4000K | 2240 лм | 10760440 | шт | 6 | 0.047656 | 32957.55 |  |  | 30
V1-R0-00502-30000-2003240 | Светодиодный светильник VARTON Cosmo 600х115 мм 32 Вт подвесной CRI90 32 Вт CRI90 4000 K подвесной с рассеивателем опал RAL9003 белый муар | 32W | 4000K | 3360 лм | 10760440 | шт | 6 | 0.047656 | 32957.55 |  |  | 30
V1-R0-70502-30000-2003240 | Светодиодный светильник VARTON Cosmo 600х115 мм 32 Вт подвесной CRI90 32 Вт CRI90 4000 K подвесной с рассеивателем опал RAL7045 серый муар | 32W | 4000K | 2240 лм | 10760440 | шт | 6 | 0.047656 | 32957.55 |  |  | 30
V1-R0-00502-30D01-2003240 | Светодиодный светильник VARTON Cosmo 600х115 мм 32 Вт подвесной CRI90 32 Вт CRI90 4000 K подвесной с рассеивателем опал RAL9003 белый муар диммируемый по протоколу DALI | 32W | 4000K | 3360 лм | 10760440 | шт | 6 | 0.047656 | 34369.87 |  | DALI | 30
V1-R0-70502-30D01-2003240 | Светодиодный светильник VARTON Cosmo 600х115 мм 32 Вт подвесной CRI90 32 Вт CRI90 4000 K подвесной с рассеивателем опал RAL7045 серый муар диммируемый по протоколу DALI | 32W | 4000K | 2240 лм | 10760440 | шт | 6 | 0.047656 | 34369.87 |  | DALI | 30
V1-R0-90502-30D01-2003240 | Светодиодный светильник VARTON Cosmo 600х115 мм 32 Вт подвесной CRI90 32 Вт CRI90 4000 K подвесной с рассеивателем опал RAL9005 черный муар диммируемый по протоколу DALI | 32W | 4000K | 2240 лм | 10760440 | шт | 6 | 0.047656 | 34369.87 |  | DALI | 30
V1-R0-90502-30000-2004830 | Светодиодный светильник VARTON Cosmo 600х115 мм 48 Вт подвесной CRI90 48 Вт CRI90 3000 K подвесной с рассеивателем опал RAL9005 черный муар | 48W | 3000K | 3000 лм | 10760440 | шт | 6 | 0.047656 | 38161.3 |  |  | 30
V1-R0-00502-30000-2004830 | Светодиодный светильник VARTON Cosmo 600х115 мм 48 Вт подвесной CRI90 48 Вт CRI90 3000 K подвесной с рассеивателем опал RAL9003 белый муар | 48W | 3000K | 4500 лм | 10760440 | шт | 6 | 0.047656 | 38161.3 |  |  | 30
V1-R0-70502-30000-2004830 | Светодиодный светильник VARTON Cosmo 600х115 мм 48 Вт подвесной CRI90 48 Вт CRI90 3000 K подвесной с рассеивателем опал RAL7045 серый муар | 48W | 3000K | 3000 лм | 10760440 | шт | 6 | 0.047656 | 38161.3 |  |  | 30
V1-R0-90502-30D01-2004830 | Светодиодный светильник VARTON Cosmo 600х115 мм 48 Вт подвесной CRI90 48 Вт CRI90 3000 K подвесной с рассеивателем опал RAL9005 черный муар диммируемый по протоколу DALI | 48W | 3000K | 3000 лм | 10760440 | шт | 6 | 0.047656 | 39573.61 |  | DALI | 30
V1-R0-70502-30D01-2004830 | Светодиодный светильник VARTON Cosmo 600х115 мм 48 Вт подвесной CRI90 48 Вт CRI90 3000 K подвесной с рассеивателем опал RAL7045 серый муар диммируемый по протоколу DALI | 48W | 3000K | 3000 лм | 10760440 | шт | 6 | 0.047656 | 39573.61 |  | DALI | 30
V1-R0-00502-30D01-2004830 | Светодиодный светильник VARTON Cosmo 600х115 мм 48 Вт подвесной CRI90 48 Вт CRI90 3000 K подвесной с рассеивателем опал RAL9003 белый муар диммируемый по протоколу DALI | 48W | 3000K | 4500 лм | 10760440 | шт | 6 | 0.047656 | 39573.61 |  | DALI | 30
V1-R0-00502-30000-2004840 | Светодиодный светильник VARTON Cosmo 600х115 мм 48 Вт подвесной CRI90 48 Вт CRI90 4000 K подвесной с рассеивателем опал RAL9003 белый муар | 48W | 4000K | 5040 лм | 10760440 | шт | 6 | 0.047656 | 38161.3 |  |  | 30
V1-R0-90502-30000-2004840 | Светодиодный светильник VARTON Cosmo 600х115 мм 48 Вт подвесной CRI90 48 Вт CRI90 4000 K подвесной с рассеивателем опал RAL9005 черный муар | 48W | 4000K | 3360 лм | 10760440 | шт | 6 | 0.047656 | 38161.3 |  |  | 30
V1-R0-70502-30000-2004840 | Светодиодный светильник VARTON Cosmo 600х115 мм 48 Вт подвесной CRI90 48 Вт CRI90 4000 K подвесной с рассеивателем опал RAL7045 серый муар | 48W | 4000K | 3360 лм | 10760440 | шт | 6 | 0.047656 | 38161.3 |  |  | 30
V1-R0-00502-30D01-2004840 | Светодиодный светильник VARTON Cosmo 600х115 мм 48 Вт подвесной CRI90 48 Вт CRI90 4000 K подвесной с рассеивателем опал RAL9003 белый муар диммируемый по протоколу DALI | 48W | 4000K | 5040 лм | 10760440 | шт | 6 | 0.047656 | 39573.61 |  | DALI | 30
V1-R0-70502-30D01-2004840 | Светодиодный светильник VARTON Cosmo 600х115 мм 48 Вт подвесной CRI90 48 Вт CRI90 4000 K подвесной с рассеивателем опал RAL7045 серый муар диммируемый по протоколу DALI | 48W | 4000K | 3360 лм | 10760440 | шт | 6 | 0.047656 | 39573.61 |  | DALI | 30
V1-R0-90502-30D01-2004840 | Светодиодный светильник VARTON Cosmo 600х115 мм 48 Вт подвесной CRI90 48 Вт CRI90 4000 K подвесной с рассеивателем опал RAL9005 черный муар диммируемый по протоколу DALI | 48W | 4000K | 3360 лм | 10760440 | шт | 6 | 0.047656 | 39573.61 |  | DALI | 30
Cosmo 900 мм накладные
V1-R0-70503-20000-2005030 | Светодиодный светильник VARTON Cosmo 900х115 мм 50 Вт накладной CRI90 3000 K IP20 с рассеивателем опал RAL7045 серый муар | 50W | 3000K | 3600 лм | 10760440 | шт | 11.3 | 0.10923 | 53772.74 |  |  | 30
V1-R0-00503-20000-2005030 | Светодиодный светильник VARTON Cosmo 900х115 мм 50 Вт накладной CRI90 3000 K с рассеивателем опал RAL9003 белый муар | 50W | 3000K | 4800 лм | 10760440 | шт | 11.3 | 0.10923 | 53772.74 |  |  | 30
V1-R0-90503-20000-2005030 | Светодиодный светильник VARTON Cosmo 900х115 мм 50 Вт накладной CRI90 3000 K IP20 с рассеивателем опал RAL9005 черный муар | 50W | 3000K | 3600 лм | 10760440 | шт | 11.3 | 0.10923 | 53772.74 |  |  | 30
V1-R0-00503-20D01-2005030 | Светодиодный светильник VARTON Cosmo 900х115 мм 50 Вт накладной CRI90 3000 K с рассеивателем опал RAL9003 белый муар диммируемый по протоколу DALI | 50W | 3000K | 4800 лм | 10760440 | шт | 11.3 | 0.10923 | 55185.08 |  | DALI | 30
V1-R0-90503-20D01-2005030 | Светодиодный светильник VARTON Cosmo 900х115 мм 50 Вт накладной CRI90 3000 K с рассеивателем опал RAL9005 черный муар диммируемый по протоколу DALI | 50W | 3000K | 3600 лм | 10760440 | шт | 11.3 | 0.10923 | 55185.08 |  | DALI | 30
V1-R0-70503-20D01-2005030 | Светодиодный светильник VARTON Cosmo 900х115 мм 50 Вт накладной CRI90 3000 K с рассеивателем опал RAL7045 серый муар диммируемый по протоколу DALI | 50W | 3000K | 3600 лм | 10760440 | шт | 11.3 | 0.10923 | 55185.08 |  | DALI | 30
V1-R0-90503-20000-2005040 | Светодиодный светильник VARTON Cosmo 900х115 мм 50 Вт накладной CRI90 4000 K IP20 с рассеивателем опал RAL9005 черный муар | 50W | 4000K | 4000 лм | 10760440 | шт | 11.3 | 0.10923 | 53772.74 |  |  | 30
V1-R0-00503-20000-2005040 | Светодиодный светильник VARTON Cosmo 900х115 мм 50 Вт накладной CRI90 4000 K с рассеивателем опал RAL9003 белый муар | 50W | 4000K | 5250 лм | 10760440 | шт | 11.3 | 0.10923 | 53772.74 |  |  | 30
V1-R0-70503-20000-2005040 | Светодиодный светильник VARTON Cosmo 900х115 мм 50 Вт накладной CRI90 4000 K IP20 с рассеивателем опал RAL7045 серый муар | 50W | 4000K | 4000 лм | 10760440 | шт | 11.3 | 0.10923 | 53772.74 |  |  | 30
V1-R0-00503-20D01-2005040 | Светодиодный светильник VARTON Cosmo 900х115 мм 50 Вт накладной CRI90 4000 K с рассеивателем опал RAL9003 белый муар диммируемый по протоколу DALI | 50W | 4000K | 5250 лм | 10760440 | шт | 11.3 | 0.10923 | 55185.08 |  | DALI | 30
V1-R0-70503-20D01-2005040 | Светодиодный светильник VARTON Cosmo 900х115 мм 50 Вт накладной CRI90 4000 K с рассеивателем опал RAL7045 серый муар диммируемый по протоколу DALI | 50W | 4000K | 4000 лм | 10760440 | шт | 11.3 | 0.10923 | 55185.08 |  | DALI | 30
V1-R0-90503-20D01-2005040 | Светодиодный светильник VARTON Cosmo 900х115 мм 50 Вт накладной CRI90 4000 K с рассеивателем опал RAL9005 черный муар диммируемый по протоколу DALI | 50W | 4000K | 4000 лм | 10760440 | шт | 11.3 | 0.10923 | 55185.08 |  | DALI | 30
V1-R0-00503-20000-2007030 | Светодиодный светильник VARTON Cosmo 900х115 мм 70 Вт накладной CRI90 3000 K с рассеивателем опал RAL9003 белый муар | 70W | 3000K | 6600 лм | 10760440 | шт | 11.3 | 0.10923 | 53772.74 |  |  | 30
V1-R0-70503-20000-2007030 | Светодиодный светильник VARTON Cosmo 900х115 мм 70 Вт накладной CRI90 3000 K IP20 с рассеивателем опал RAL7045 серый муар | 70W | 3000K | 5040 лм | 10760440 | шт | 11.3 | 0.10923 | 53772.74 |  |  | 30
V1-R0-90503-20000-2007030 | Светодиодный светильник VARTON Cosmo 900х115 мм 70 Вт накладной CRI90 3000 K IP20 с рассеивателем опал RAL9005 черный муар | 70W | 3000K | 5040 лм | 10760440 | шт | 11.3 | 0.10923 | 53772.74 |  |  | 30
V1-R0-90503-20D01-2007030 | Светодиодный светильник VARTON Cosmo 900х115 мм 70 Вт накладной CRI90 3000 K с рассеивателем опал RAL9005 черный муар диммируемый по протоколу DALI | 70W | 3000K | 5040 лм | 10760440 | шт | 11.3 | 0.10923 | 55185.08 |  | DALI | 30
V1-R0-00503-20D01-2007030 | Светодиодный светильник VARTON Cosmo 900х115 мм 70 Вт накладной CRI90 3000 K с рассеивателем опал RAL9003 белый муар диммируемый по протоколу DALI | 70W | 3000K | 6600 лм | 10760440 | шт | 11.3 | 0.10923 | 55185.08 |  | DALI | 30
V1-R0-70503-20D01-2007030 | Светодиодный светильник VARTON Cosmo 900х115 мм 70 Вт накладной CRI90 3000 K с рассеивателем опал RAL7045 серый муар диммируемый по протоколу DALI | 70W | 3000K | 5040 лм | 10760440 | шт | 11.3 | 0.10923 | 55185.08 |  | DALI | 30
V1-R0-90503-20000-2007040 | Светодиодный светильник VARTON Cosmo 900х115 мм 70 Вт накладной CRI90 4000 K IP20 с рассеивателем опал RAL9005 черный муар | 70W | 4000K | 5600 лм | 10760440 | шт | 11.3 | 0.10923 | 53772.74 |  |  | 30
V1-R0-00503-20000-2007040 | Светодиодный светильник VARTON Cosmo 900х115 мм 70 Вт накладной CRI90 4000 K с рассеивателем опал RAL9003 белый муар | 70W | 4000K | 7350 лм | 10760440 | шт | 11.3 | 0.10923 | 53772.74 | 1 |  | 30
V1-R0-70503-20000-2007040 | Светодиодный светильник VARTON Cosmo 900х115 мм 70 Вт накладной CRI90 4000 K IP20 с рассеивателем опал RAL7045 серый муар | 70W | 4000K | 5600 лм | 10760440 | шт | 11.3 | 0.10923 | 53772.74 |  |  | 30
V1-R0-70503-20D01-2007040 | Светодиодный светильник VARTON Cosmo 900х115 мм 70 Вт накладной CRI90 4000 K с рассеивателем опал RAL7045 серый муар диммируемый по протоколу DALI | 70W | 4000K | 5600 лм | 10760440 | шт | 11.3 | 0.10923 | 55185.08 |  | DALI | 30
V1-R0-00503-20D01-2007040 | Светодиодный светильник VARTON Cosmo 900х115 мм 70 Вт накладной CRI90 4000 K с рассеивателем опал RAL9003 белый муар диммируемый по протоколу DALI | 70W | 4000K | 7350 лм | 10760440 | шт | 11.3 | 0.10923 | 55185.08 |  | DALI | 30
V1-R0-90503-20D01-2007040 | Светодиодный светильник VARTON Cosmo 900х115 мм 70 Вт накладной CRI90 4000 K с рассеивателем опал RAL9005 черный муар диммируемый по протоколу DALI | 70W | 4000K | 5600 лм | 10760440 | шт | 11.3 | 0.10923 | 55185.08 |  | DALI | 30
V1-R0-00503-20000-2009030 | Светодиодный светильник VARTON Cosmo 900х115 мм 90 Вт накладной CRI90 90 Вт CRI90 3000 K накладной с рассеивателем опал RAL9003 белый муар | 90W | 3000K | 8500 лм | 10760440 | шт | 11.3 | 0.10923 | 58976.56 |  |  | 30
V1-R0-90503-20000-2009030 | Светодиодный светильник VARTON Cosmo 900х115 мм 90 Вт накладной CRI90 90 Вт CRI90 3000 K накладной с рассеивателем опал RAL9005 черный муар | 90W | 3000K | 6500 лм | 10760440 | шт | 11.3 | 0.10923 | 58976.56 |  |  | 30
V1-R0-70503-20000-2009030 | Светодиодный светильник VARTON Cosmo 900х115 мм 90 Вт накладной CRI90 90 Вт CRI90 3000 K накладной с рассеивателем опал RAL7045 серый муар | 90W | 3000K | 6500 лм | 10760440 | шт | 11.3 | 0.10923 | 58976.56 |  |  | 30
V1-R0-90503-20D01-2009030 | Светодиодный светильник VARTON Cosmo 900х115 мм 90 Вт накладной CRI90 90 Вт CRI90 3000 K накладной с рассеивателем опал RAL9005 черный муар диммируемый по протоколу DALI | 90W | 3000K | 6500 лм | 10760440 | шт | 11.3 | 0.10923 | 60388.89 |  | DALI | 30
V1-R0-00503-20D01-2009030 | Светодиодный светильник VARTON Cosmo 900х115 мм 90 Вт накладной CRI90 90 Вт CRI90 3000 K накладной с рассеивателем опал RAL9003 белый муар диммируемый по протоколу DALI | 90W | 3000K | 8500 лм | 10760440 | шт | 11.3 | 0.10923 | 60388.89 |  | DALI | 30
V1-R0-70503-20D01-2009030 | Светодиодный светильник VARTON Cosmo 900х115 мм 90 Вт накладной CRI90 90 Вт CRI90 3000 K накладной с рассеивателем опал RAL7045 серый муар диммируемый по протоколу DALI | 90W | 3000K | 6500 лм | 10760440 | шт | 11.3 | 0.10923 | 60388.89 |  | DALI | 30
V1-R0-70503-20000-2009040 | Светодиодный светильник VARTON Cosmo 900х115 мм 90 Вт накладной CRI90 90 Вт CRI90 4000 K накладной с рассеивателем опал RAL7045 серый муар | 90W | 4000K | 7200 лм | 10760440 | шт | 11.3 | 0.10923 | 58976.56 |  |  | 30
V1-R0-90503-20000-2009040 | Светодиодный светильник VARTON Cosmo 900х115 мм 90 Вт накладной CRI90 90 Вт CRI90 4000 K накладной с рассеивателем опал RAL9005 черный муар | 90W | 4000K | 7200 лм | 10760440 | шт | 11.3 | 0.10923 | 58976.56 |  |  | 30
V1-R0-00503-20000-2009040 | Светодиодный светильник VARTON Cosmo 900х115 мм 90 Вт накладной CRI90 90 Вт CRI90 4000 K накладной с рассеивателем опал RAL9003 белый муар | 90W | 4000K | 9450 лм | 10760440 | шт | 11.3 | 0.10923 | 58976.56 |  |  | 30
V1-R0-70503-20D01-2009040 | Светодиодный светильник VARTON Cosmo 900х115 мм 90 Вт накладной CRI90 90 Вт CRI90 4000 K накладной с рассеивателем опал RAL7045 серый муар диммируемый по протоколу DALI | 90W | 4000K | 7200 лм | 10760440 | шт | 11.3 | 0.10923 | 60388.89 |  | DALI | 30
V1-R0-90503-20D01-2009040 | Светодиодный светильник VARTON Cosmo 900х115 мм 90 Вт накладной CRI90 90 Вт CRI90 4000 K накладной с рассеивателем опал RAL9005 черный муар диммируемый по протоколу DALI | 90W | 4000K | 7200 лм | 10760440 | шт | 11.3 | 0.10923 | 60388.89 |  | DALI | 30
V1-R0-00503-20D01-2009040 | Светодиодный светильник VARTON Cosmo 900х115 мм 90 Вт накладной CRI90 90 Вт CRI90 4000 K накладной с рассеивателем опал RAL9003 белый муар диммируемый по протоколу DALI | 90W | 4000K | 9450 лм | 10760440 | шт | 11.3 | 0.10923 | 60388.89 |  | DALI | 30
V1-R0-00503-20000-2011030 | Светодиодный светильник VARTON Cosmo 900х115 мм 110 Вт накладной CRI90 3000 K с рассеивателем опал RAL9003 белый муар | 110W | 3000K | 10400 лм | 10760440 | шт | 11.3 | 0.10923 | 58976.56 |  |  | 30
V1-R0-90503-20000-2011030 | Светодиодный светильник VARTON Cosmo 900х115 мм 110 Вт накладной CRI90 3000 K IP20 с рассеивателем опал RAL9005 черный муар | 110W | 3000K | 8000 лм | 10760440 | шт | 11.3 | 0.10923 | 58976.56 |  |  | 30
V1-R0-70503-20000-2011030 | Светодиодный светильник VARTON Cosmo 900х115 мм 110 Вт накладной CRI90 3000 K IP20 с рассеивателем опал RAL7045 серый муар | 110W | 3000K | 8000 лм | 10760440 | шт | 11.3 | 0.10923 | 58976.56 |  |  | 30
V1-R0-90503-20D01-2011030 | Светодиодный светильник VARTON Cosmo 900х115 мм 110 Вт накладной CRI90 3000 K с рассеивателем опал RAL9005 черный муар диммируемый по протоколу DALI | 110W | 3000K | 8000 лм | 10760440 | шт | 11.3 | 0.10923 | 60388.89 |  | DALI | 30
V1-R0-00503-20D01-2011030 | Светодиодный светильник VARTON Cosmo 900х115 мм 110 Вт накладной CRI90 3000 K с рассеивателем опал RAL9003 белый муар диммируемый по протоколу DALI | 110W | 3000K | 10400 лм | 10760440 | шт | 11.3 | 0.10923 | 60388.89 |  | DALI | 30
V1-R0-70503-20D01-2011030 | Светодиодный светильник VARTON Cosmo 900х115 мм 110 Вт накладной CRI90 3000 K с рассеивателем опал RAL7045 серый муар диммируемый по протоколу DALI | 110W | 3000K | 8000 лм | 10760440 | шт | 11.3 | 0.10923 | 60388.89 |  | DALI | 30
V1-R0-00503-20000-2011040 | Светодиодный светильник VARTON Cosmo 900х115 мм 110 Вт накладной CRI90 4000 K с рассеивателем опал RAL9003 белый муар | 110W | 4000K | 11550 лм | 10760440 | шт | 11.3 | 0.10923 | 58976.56 |  |  | 30
V1-R0-70503-20000-2011040 | Светодиодный светильник VARTON Cosmo 900х115 мм 110 Вт накладной CRI90 4000 K IP20 с рассеивателем опал RAL7045 серый муар | 110W | 4000K | 8800 лм | 10760440 | шт | 11.3 | 0.10923 | 58976.56 |  |  | 30
V1-R0-90503-20000-2011040 | Светодиодный светильник VARTON Cosmo 900х115 мм 110 Вт накладной CRI90 4000 K IP20 с рассеивателем опал RAL9005 черный муар | 110W | 4000K | 8800 лм | 10760440 | шт | 11.3 | 0.10923 | 58976.56 |  |  | 30
V1-R0-90503-20D01-2011040 | Светодиодный светильник VARTON Cosmo 900х115 мм 110 Вт накладной CRI90 4000 K с рассеивателем опал RAL9005 черный муар диммируемый по протоколу DALI | 110W | 4000K | 8800 лм | 10760440 | шт | 11.3 | 0.10923 | 60388.89 |  | DALI | 30
V1-R0-00503-20D01-2011040 | Светодиодный светильник VARTON Cosmo 900х115 мм 110 Вт накладной CRI90 4000 K с рассеивателем опал RAL9003 белый муар диммируемый по протоколу DALI | 110W | 4000K | 11550 лм | 10760440 | шт | 11.3 | 0.10923 | 60388.89 |  | DALI | 30
V1-R0-70503-20D01-2011040 | Светодиодный светильник VARTON Cosmo 900х115 мм 110 Вт накладной CRI90 4000 K с рассеивателем опал RAL7045 серый муар диммируемый по протоколу DALI | 110W | 4000K | 8800 лм | 10760440 | шт | 11.3 | 0.10923 | 60388.89 |  | DALI | 30
Cosmo 900 мм подвесные
V1-R0-90503-30000-2005030 | Светодиодный светильник VARTON Cosmo 900х115 мм 50 Вт подвесной CRI90 3000 K с рассеивателем опал RAL9005 черный муар | 50W | 3000K | 3600 лм | 10760440 | шт | 11.3 | 0.10923 | 53772.74 |  |  | 30
V1-R0-70503-30000-2005030 | Светодиодный светильник VARTON Cosmo 900х115 мм 50 Вт подвесной CRI90 3000 K с рассеивателем опал RAL7045 серый муар | 50W | 3000K | 3600 лм | 10760440 | шт | 11.3 | 0.10923 | 53772.74 |  |  | 30
V1-R0-00503-30000-2005030 | Светодиодный светильник VARTON Cosmo 900х115 мм 50 Вт подвесной CRI90 3000 K с рассеивателем опал RAL9003 белый муар | 50W | 3000K | 4800 лм | 10760440 | шт | 11.3 | 0.10923 | 53772.74 |  |  | 30
V1-R0-00503-30D01-2005030 | Светодиодный светильник VARTON Cosmo 900х115 мм 50 Вт подвесной CRI90 3000 K с рассеивателем опал RAL9003 белый муар диммируемый по протоколу DALI | 50W | 3000K | 4800 лм | 10760440 | шт | 11.3 | 0.10923 | 55185.08 |  | DALI | 30
V1-R0-70503-30D01-2005030 | Светодиодный светильник VARTON Cosmo 900х115 мм 50 Вт подвесной CRI90 3000 K с рассеивателем опал RAL7045 серый муар диммируемый по протоколу DALI | 50W | 3000K | 4000 лм | 10760440 | шт | 11.3 | 0.10923 | 55185.08 |  | DALI | 30
V1-R0-90503-30D01-2005030 | Светодиодный светильник VARTON Cosmo 900х115 мм 50 Вт подвесной CRI90 3000 K с рассеивателем опал RAL9005 черный муар диммируемый по протоколу DALI | 50W | 3000K | 3600 лм | 10760440 | шт | 11.3 | 0.10923 | 55185.08 |  | DALI | 30
V1-R0-90503-30000-2005040 | Светодиодный светильник VARTON Cosmo 900х115 мм 50 Вт подвесной CRI90 4000 K с рассеивателем опал RAL9005 черный муар | 50W | 4000K | 4000 лм | 10760440 | шт | 11.3 | 0.10923 | 53772.74 |  |  | 30
V1-R0-00503-30000-2005040 | Светодиодный светильник VARTON Cosmo 900х115 мм 50 Вт подвесной CRI90 4000 K с рассеивателем опал RAL9003 белый муар | 50W | 4000K | 5250 лм | 10760440 | шт | 11.3 | 0.10923 | 53772.74 |  |  | 30
V1-R0-70503-30000-2005040 | Светодиодный светильник VARTON Cosmo 900х115 мм 50 Вт подвесной CRI90 4000 K с рассеивателем опал RAL7045 серый муар | 50W | 4000K | 4000 лм | 10760440 | шт | 11.3 | 0.10923 | 53772.74 |  |  | 30
V1-R0-90503-30D01-2005040 | Светодиодный светильник VARTON Cosmo 900х115 мм 50 Вт подвесной CRI90 4000 K с рассеивателем опал RAL9005 черный муар диммируемый по протоколу DALI | 50W | 4000K | 4000 лм | 10760440 | шт | 13.5 | 0.10923 | 55185.08 |  | DALI | 30
V1-R0-00503-30D01-2005040 | Светодиодный светильник VARTON Cosmo 900х115 мм 50 Вт подвесной CRI90 4000 K с рассеивателем опал RAL9003 белый муар диммируемый по протоколу DALI | 50W | 4000K | 5250 лм | 10760440 | шт | 11.3 | 0.10923 | 55185.08 |  | DALI | 30
V1-R0-70503-30D01-2005040 | Светодиодный светильник VARTON Cosmo 900х115 мм 50 Вт подвесной CRI90 4000 K с рассеивателем опал RAL7045 серый муар диммируемый по протоколу DALI | 50W | 4000K | 4000 лм | 10760440 | шт | 11.3 | 0.10923 | 55185.08 |  | DALI | 30
V1-R0-70503-30000-2007030 | Светодиодный светильник VARTON Cosmo 900х115 мм 70 Вт подвесной CRI90 3000 K с рассеивателем опал RAL7045 серый муар | 70W | 3000K | 5040 лм | 10760440 | шт | 11.3 | 0.10923 | 53772.74 |  |  | 30
V1-R0-90503-30000-2007030 | Светодиодный светильник VARTON Cosmo 900х115 мм 70 Вт подвесной CRI90 3000 K с рассеивателем опал RAL9005 черный муар | 70W | 3000K | 5040 лм | 10760440 | шт | 11.3 | 0.10923 | 53772.74 |  |  | 30
V1-R0-00503-30000-2007030 | Светодиодный светильник VARTON Cosmo 900х115 мм 70 Вт подвесной CRI90 3000 K с рассеивателем опал RAL9003 белый муар | 70W | 3000K | 6600 лм | 10760440 | шт | 11.3 | 0.10923 | 53772.74 |  |  | 30
V1-R0-00503-30D01-2007030 | Светодиодный светильник VARTON Cosmo 900х115 мм 70 Вт подвесной CRI90 3000 K с рассеивателем опал RAL9003 белый муар диммируемый по протоколу DALI | 70W | 3000K | 6600 лм | 10760440 | шт | 11.3 | 0.10923 | 55185.08 |  | DALI | 30
V1-R0-90503-30D01-2007030 | Светодиодный светильник VARTON Cosmo 900х115 мм 70 Вт подвесной CRI90 3000 K с рассеивателем опал RAL9005 черный муар диммируемый по протоколу DALI | 70W | 3000K | 5040 лм | 10760440 | шт | 11.3 | 0.10923 | 55185.08 |  | DALI | 30
V1-R0-70503-30D01-2007030 | Светодиодный светильник VARTON Cosmo 900х115 мм 70 Вт подвесной CRI90 3000 K с рассеивателем опал RAL7045 серый муар диммируемый по протоколу DALI | 70W | 3000K | 5040 лм | 10760440 | шт | 11.3 | 0.10923 | 55185.08 |  | DALI | 30
V1-R0-90503-30000-2007040 | Светодиодный светильник VARTON Cosmo 900х115 мм 70 Вт подвесной CRI90 4000 K с рассеивателем опал RAL9005 черный муар | 70W | 4000K | 5600 лм | 10760440 | шт | 11.3 | 0.10923 | 53772.74 |  |  | 30
V1-R0-70503-30000-2007040 | Светодиодный светильник VARTON Cosmo 900х115 мм 70 Вт подвесной CRI90 4000 K с рассеивателем опал RAL7045 серый муар | 70W | 4000K | 5600 лм | 10760440 | шт | 11.3 | 0.10923 | 53772.74 |  |  | 30
V1-R0-00503-30000-2007040 | Светодиодный светильник VARTON Cosmo 900х115 мм 70 Вт подвесной CRI90 4000 K с рассеивателем опал RAL9003 белый муар | 70W | 4000K | 7350 лм | 10760440 | шт | 11.3 | 0.10923 | 53772.74 |  |  | 30
V1-R0-70503-30D01-2007040 | Светодиодный светильник VARTON Cosmo 900х115 мм 70 Вт подвесной CRI90 4000 K с рассеивателем опал RAL7045 серый муар диммируемый по протоколу DALI | 70W | 4000K | 5600 лм | 10760440 | шт | 11.3 | 0.10923 | 55185.08 |  | DALI | 30
V1-R0-90503-30D01-2007040 | Светодиодный светильник VARTON Cosmo 900х115 мм 70 Вт подвесной CRI90 4000 K с рассеивателем опал RAL9005 черный муар диммируемый по протоколу DALI | 70W | 4000K | 5600 лм | 10760440 | шт | 11.3 | 0.10923 | 55185.08 |  | DALI | 30
V1-R0-00503-30D01-2007040 | Светодиодный светильник VARTON Cosmo 900х115 мм 70 Вт подвесной CRI90 4000 K с рассеивателем опал RAL9003 белый муар диммируемый по протоколу DALI | 70W | 4000K | 7350 лм | 10760440 | шт | 11.3 | 0.10923 | 55185.08 |  | DALI | 30
V1-R0-90503-30000-2009030 | Светодиодный светильник VARTON Cosmo 900х115 мм 90 Вт подвесной CRI90 3000 K с рассеивателем опал RAL9005 черный муар | 90W | 3000K | 6500 лм | 10760440 | шт | 11.3 | 0.10923 | 58976.56 |  |  | 30
V1-R0-00503-30000-2009030 | Светодиодный светильник VARTON Cosmo 900х115 мм 90 Вт подвесной CRI90 3000 K с рассеивателем опал RAL9003 белый муар | 90W | 3000K | 8500 лм | 10760440 | шт | 11.3 | 0.10923 | 58976.56 |  |  | 30
V1-R0-70503-30000-2009030 | Светодиодный светильник VARTON Cosmo 900х115 мм 90 Вт подвесной CRI90 3000 K с рассеивателем опал RAL7045 серый муар | 90W | 3000K | 6500 лм | 10760440 | шт | 11.3 | 0.10923 | 58976.56 |  |  | 30
V1-R0-90503-30D01-2009030 | Светодиодный светильник VARTON Cosmo 900х115 мм 90 Вт подвесной CRI90 3000 K с рассеивателем опал RAL9005 черный муар диммируемый по протоколу DALI | 90W | 3000K | 6500 лм | 10760440 | шт | 11.3 | 0.10923 | 60388.89 |  | DALI | 30
V1-R0-00503-30D01-2009030 | Светодиодный светильник VARTON Cosmo 900х115 мм 90 Вт подвесной CRI90 3000 K с рассеивателем опал RAL9003 белый муар диммируемый по протоколу DALI | 90W | 3000K | 8500 лм | 10760440 | шт | 11.3 | 0.10923 | 60388.89 |  | DALI | 30
V1-R0-70503-30D01-2009030 | Светодиодный светильник VARTON Cosmo 900х115 мм 90 Вт подвесной CRI90 3000 K с рассеивателем опал RAL7045 серый муар диммируемый по протоколу DALI | 90W | 3000K | 6500 лм | 10760440 | шт | 11.3 | 0.10923 | 60388.89 |  | DALI | 30
V1-R0-70503-30000-2009040 | Светодиодный светильник VARTON Cosmo 900х115 мм 90 Вт подвесной CRI90 4000 K с рассеивателем опал RAL7045 серый муар | 90W | 4000K | 7200 лм | 10760440 | шт | 11.3 | 0.10923 | 58976.56 |  |  | 30
V1-R0-00503-30000-2009040 | Светодиодный светильник VARTON Cosmo 900х115 мм 90 Вт подвесной CRI90 4000 K с рассеивателем опал RAL9003 белый муар | 90W | 4000K | 9450 лм | 10760440 | шт | 11.3 | 0.10923 | 58976.56 |  |  | 30
V1-R0-90503-30000-2009040 | Светодиодный светильник VARTON Cosmo 900х115 мм 90 Вт подвесной CRI90 4000 K с рассеивателем опал RAL9005 черный муар | 90W | 4000K | 7200 лм | 10760440 | шт | 11.3 | 0.10923 | 58976.56 |  |  | 30
V1-R0-00503-30D01-2009040 | Светодиодный светильник VARTON Cosmo 900х115 мм 90 Вт подвесной CRI90 4000 K с рассеивателем опал RAL9003 белый муар диммируемый по протоколу DALI | 90W | 4000K | 9450 лм | 10760440 | шт | 11.3 | 0.10923 | 60388.89 |  | DALI | 30
V1-R0-90503-30D01-2009040 | Светодиодный светильник VARTON Cosmo 900х115 мм 90 Вт подвесной CRI90 4000 K с рассеивателем опал RAL9005 черный муар диммируемый по протоколу DALI | 90W | 4000K | 7200 лм | 10760440 | шт | 11.3 | 0.10923 | 60388.89 |  | DALI | 30
V1-R0-70503-30D01-2009040 | Светодиодный светильник VARTON Cosmo 900х115 мм 90 Вт подвесной CRI90 4000 K с рассеивателем опал RAL7045 серый муар диммируемый по протоколу DALI | 90W | 4000K | 7200 лм | 10760440 | шт | 11.3 | 0.10923 | 60388.89 |  | DALI | 30
V1-R0-70503-30000-2011030 | Светодиодный светильник VARTON Cosmo 900х115 мм 110 Вт подвесной CRI90 3000 K с рассеивателем опал RAL7045 серый муар | 110W | 3000K | 8000 лм | 10760440 | шт | 11.3 | 0.10923 | 58976.56 |  |  | 30
V1-R0-00503-30000-2011030 | Светодиодный светильник VARTON Cosmo 900х115 мм 110 Вт подвесной CRI90 3000 K с рассеивателем опал RAL9003 белый муар | 110W | 3000K | 10400 лм | 10760440 | шт | 11.3 | 0.10923 | 58976.56 |  |  | 30
V1-R0-90503-30000-2011030 | Светодиодный светильник VARTON Cosmo 900х115 мм 110 Вт подвесной CRI90 3000 K с рассеивателем опал RAL9005 черный муар | 110W | 3000K | 8000 лм | 10760440 | шт | 11.3 | 0.10923 | 58976.56 |  |  | 30
V1-R0-90503-30D01-2011030 | Светодиодный светильник VARTON Cosmo 900х115 мм 110 Вт подвесной CRI90 3000 K с рассеивателем опал RAL9005 черный муар диммируемый по протоколу DALI | 110W | 3000K | 8000 лм | 10760440 | шт | 11.3 | 0.10923 | 60388.89 |  | DALI | 30
V1-R0-00503-30D01-2011030 | Светодиодный светильник VARTON Cosmo 900х115 мм 110 Вт подвесной CRI90 3000 K с рассеивателем опал RAL9003 белый муар диммируемый по протоколу DALI | 110W | 3000K | 10400 лм | 10760440 | шт | 11.3 | 0.10923 | 60388.89 |  | DALI | 30
V1-R0-70503-30D01-2011030 | Светодиодный светильник VARTON Cosmo 900х115 мм 110 Вт подвесной CRI90 3000 K с рассеивателем опал RAL7045 серый муар диммируемый по протоколу DALI | 110W | 3000K | 8000 лм | 10760440 | шт | 11.3 | 0.10923 | 60388.89 |  | DALI | 30
V1-R0-70503-30000-2011040 | Светодиодный светильник VARTON Cosmo 900х115 мм 110 Вт подвесной CRI90 4000 K с рассеивателем опал RAL7045 серый муар | 110W | 4000K | 8800 лм | 10760440 | шт | 11.3 | 0.10923 | 58976.56 |  |  | 30
V1-R0-90503-30000-2011040 | Светодиодный светильник VARTON Cosmo 900х115 мм 110 Вт подвесной CRI90 4000 K с рассеивателем опал RAL9005 черный муар | 110W | 4000K | 8800 лм | 10760440 | шт | 11.3 | 0.10923 | 58976.56 |  |  | 30
V1-R0-00503-30000-2011040 | Светодиодный светильник VARTON Cosmo 900х115 мм 110 Вт подвесной CRI90 4000 K с рассеивателем опал RAL9003 белый муар | 110W | 4000K | 11550 лм | 10760440 | шт | 13.25 | 0.10923 | 58976.56 |  |  | 30
V1-R0-90503-30D01-2011040 | Светодиодный светильник VARTON Cosmo 900х115 мм 110 Вт подвесной CRI90 4000 K с рассеивателем опал RAL9005 черный муар диммируемый по протоколу DALI | 110W | 4000K | 8800 лм | 10760440 | шт | 11.3 | 0.10923 | 60388.89 |  | DALI | 30
V1-R0-00503-30D01-2011040 | Светодиодный светильник VARTON Cosmo 900х115 мм 110 Вт подвесной CRI90 4000 K с рассеивателем опал RAL9003 белый муар диммируемый по протоколу DALI | 110W | 4000K | 11550 лм | 10760440 | шт | 11.3 | 0.10923 | 60388.89 |  | DALI | 30
V1-R0-70503-30D01-2011040 | Светодиодный светильник VARTON Cosmo 900х115 мм 110 Вт подвесной CRI90 4000 K с рассеивателем опал RAL7045 серый муар диммируемый по протоколу DALI | 110W | 4000K | 8800 лм | 10760440 | шт | 11.3 | 0.10923 | 60388.89 |  | DALI | 30
Cosmo 1200 мм накладные
V1-R0-70504-20000-2006530 | Светодиодный светильник VARTON Cosmo 1200х115 мм 65 Вт накладной CRI90 3000 K с рассеивателем опал RAL7045 серый муар | 65W | 3000K | 5200 лм | 10760440 | шт | 20.74 | 0.19134 | 74154.41 |  |  | 30
V1-R0-00504-20000-2006530 | Светодиодный светильник VARTON Cosmo 1200х115 мм 65 Вт накладной CRI90 3000 K с рассеивателем опал RAL9003 белый муар | 65W | 3000K | 5800 лм | 10760440 | шт | 20.74 | 0.19134 | 74154.41 |  |  | 30
V1-R0-90504-20000-2006530 | Светодиодный светильник VARTON Cosmo 1200х115 мм 65 Вт накладной CRI90 3000 K с рассеивателем опал RAL9005 черный муар | 65W | 3000K | 5200 лм | 10760440 | шт | 20.74 | 0.19134 | 74154.41 |  |  | 30
V1-R0-90504-20D01-2006530 | Светодиодный светильник VARTON Cosmo 1200х115 мм 65 Вт накладной CRI90 3000 K с рассеивателем опал RAL9005 черный муар диммируемый по протоколу DALI | 65W | 3000K | 5200 лм | 10760440 | шт | 20.74 | 0.19134 | 75566.71 |  | DALI | 30
V1-R0-70504-20D01-2006530 | Светодиодный светильник VARTON Cosmo 1200х115 мм 65 Вт накладной CRI90 3000 K с рассеивателем опал RAL7045 серый муар диммируемый по протоколу DALI | 65W | 3000K | 5200 лм | 10760440 | шт | 20.74 | 0.19134 | 75566.71 |  | DALI | 30
V1-R0-00504-20D01-2006530 | Светодиодный светильник VARTON Cosmo 1200х115 мм 65 Вт накладной CRI90 3000 K с рассеивателем опал RAL9003 белый муар диммируемый по протоколу DALI | 65W | 3000K | 5800 лм | 10760440 | шт | 20.74 | 0.19134 | 75566.71 |  | DALI | 30
V1-R0-00504-20000-2006540 | Светодиодный светильник VARTON Cosmo 1200х115 мм 65 Вт накладной CRI90 4000 K с рассеивателем опал RAL9003 белый муар | 65W | 4000K | 6150 лм | 10760440 | шт | 20.74 | 0.19134 | 74154.41 |  |  | 30
V1-R0-90504-20000-2006540 | Светодиодный светильник VARTON Cosmo 1200х115 мм 65 Вт накладной CRI90 4000 K с рассеивателем опал RAL9005 черный муар | 65W | 4000K | 5500 лм | 10760440 | шт | 20.74 | 0.19134 | 74154.41 |  |  | 30
V1-R0-70504-20000-2006540 | Светодиодный светильник VARTON Cosmo 1200х115 мм 65 Вт накладной CRI90 4000 K с рассеивателем опал RAL7045 серый муар | 65W | 4000K | 5500 лм | 10760440 | шт | 20.74 | 0.19134 | 74154.41 |  |  | 30
V1-R0-90504-20D01-2006540 | Светодиодный светильник VARTON Cosmo 1200х115 мм 65 Вт накладной CRI90 4000 K с рассеивателем опал RAL9005 черный муар диммируемый по протоколу DALI | 65W | 4000K | 5500 лм | 10760440 | шт | 20.74 | 0.19134 | 75566.71 |  | DALI | 30
V1-R0-70504-20D01-2006540 | Светодиодный светильник VARTON Cosmo 1200х115 мм 65 Вт накладной CRI90 4000 K с рассеивателем опал RAL7045 серый муар диммируемый по протоколу DALI | 65W | 4000K | 5500 лм | 10760440 | шт | 20.74 | 0.19134 | 75566.71 |  | DALI | 30
V1-R0-00504-20D01-2006540 | Светодиодный светильник VARTON Cosmo 1200х115 мм 65 Вт накладной CRI90 4000 K с рассеивателем опал RAL9003 белый муар диммируемый по протоколу DALI | 65W | 4000K | 6150 лм | 10760440 | шт | 20.74 | 0.19134 | 75566.71 |  | DALI | 30
V1-R0-00504-20000-2008530 | Светодиодный светильник VARTON Cosmo 1200х115 мм 85 Вт накладной CRI90 3000 K с рассеивателем опал RAL9003 белый муар | 85W | 3000K | 8000 лм | 10760440 | шт | 20.74 | 0.19134 | 74154.41 |  |  | 30
V1-R0-70504-20000-2008530 | Светодиодный светильник VARTON Cosmo 1200х115 мм 85 Вт накладной CRI90 3000 K с рассеивателем опал RAL7045 серый муар | 85W | 3000K | 7200 лм | 10760440 | шт | 20.74 | 0.19134 | 74154.41 |  |  | 30
V1-R0-90504-20000-2008530 | Светодиодный светильник VARTON Cosmo 1200х115 мм 85 Вт накладной CRI90 3000 K с рассеивателем опал RAL9005 черный муар | 85W | 3000K | 7200 лм | 10760440 | шт | 20.74 | 0.19134 | 74154.41 |  |  | 30
V1-R0-70504-20D01-2008530 | Светодиодный светильник VARTON Cosmo 1200х115 мм 85 Вт накладной CRI90 3000 K с рассеивателем опал RAL7045 серый муар диммируемый по протоколу DALI | 85W | 3000K | 7200 лм | 10760440 | шт | 20.74 | 0.19134 | 75566.71 |  | DALI | 30
V1-R0-90504-20D01-2008530 | Светодиодный светильник VARTON Cosmo 1200х115 мм 85 Вт накладной CRI90 3000 K с рассеивателем опал RAL9005 черный муар диммируемый по протоколу DALI | 85W | 3000K | 7200 лм | 10760440 | шт | 20.74 | 0.19134 | 75566.71 |  | DALI | 30
V1-R0-00504-20D01-2008530 | Светодиодный светильник VARTON Cosmo 1200х115 мм 85 Вт накладной CRI90 3000 K с рассеивателем опал RAL9003 белый муар диммируемый DALI | 85W | 3000K | 8000 лм | 10760440 | шт | 20.74 | 0.19134 | 75566.71 |  | DALI | 30
V1-R0-70504-20000-2008540 | Светодиодный светильник VARTON Cosmo 1200х115 мм 85 Вт накладной CRI90 4000 K с рассеивателем опал RAL7045 серый муар | 85W | 4000K | 7600 лм | 10760440 | шт | 20.74 | 0.19134 | 74154.41 |  |  | 30
V1-R0-90504-20000-2008540 | Светодиодный светильник VARTON Cosmo 1200х115 мм 85 Вт накладной CRI90 4000 K с рассеивателем опал RAL9005 черный муар | 85W | 4000K | 7600 лм | 10760440 | шт | 20.74 | 0.19134 | 74154.41 |  |  | 30
V1-R0-00504-20000-2008540 | Светодиодный светильник VARTON Cosmo 1200х115 мм 85 Вт накладной CRI90 4000 K с рассеивателем опал RAL9003 белый муар | 85W | 4000K | 8400 лм | 10760440 | шт | 20.74 | 0.19134 | 74154.41 |  |  | 30
V1-R0-00504-20D01-2008540 | Светодиодный светильник VARTON Cosmo 1200х115 мм 85 Вт накладной CRI90 4000 K с рассеивателем опал RAL9003 белый муар диммируемый по протоколу DALI | 85W | 4000K | 8400 лм | 10760440 | шт | 20.74 | 0.19134 | 75566.71 |  | DALI | 30
V1-R0-90504-20D01-2008540 | Светодиодный светильник VARTON Cosmo 1200х115 мм 85 Вт накладной CRI90 4000 K с рассеивателем опал RAL9005 черный муар диммируемый по протоколу DALI | 85W | 4000K | 7600 лм | 10760440 | шт | 20.74 | 0.19134 | 75566.71 |  | DALI | 30
V1-R0-70504-20D01-2008540 | Светодиодный светильник VARTON Cosmo 1200х115 мм 85 Вт накладной CRI90 4000 K с рассеивателем опал RAL7045 серый муар диммируемый по протоколу DALI | 85W | 4000K | 7600 лм | 10760440 | шт | 20.74 | 0.19134 | 75566.71 |  | DALI | 30
V1-R0-90504-20000-2012030 | Светодиодный светильник VARTON Cosmo 1200х115 мм 120 Вт накладной CRI90 3000 K с рассеивателем опал RAL9005 черный муар | 120W | 3000K | 9700 лм | 10760440 | шт | 20.74 | 0.19134 | 79097.98 |  |  | 30
V1-R0-00504-20000-2012030 | Светодиодный светильник VARTON Cosmo 1200х115 мм 120 Вт накладной CRI90 3000 K с рассеивателем опал RAL9003 белый муар | 120W | 3000K | 10700 лм | 10760440 | шт | 20.74 | 0.19134 | 79097.98 |  |  | 30
V1-R0-70504-20000-2012030 | Светодиодный светильник VARTON Cosmo 1200х115 мм 120 Вт накладной CRI90 3000 K с рассеивателем опал RAL7045 серый муар | 120W | 3000K | 9700 лм | 10760440 | шт | 20.74 | 0.19134 | 79097.98 |  |  | 30
V1-R0-70504-20D01-2012030 | Светодиодный светильник VARTON Cosmo 1200х115 мм 120 Вт накладной CRI90 3000 K с рассеивателем опал RAL7045 серый муар диммируемый по протоколу DALI | 120W | 3000K | 9700 лм | 10760440 | шт | 20.74 | 0.19134 | 80510.31 |  | DALI | 30
V1-R0-90504-20D01-2012030 | Светодиодный светильник VARTON Cosmo 1200х115 мм 120 Вт накладной CRI90 3000 K с рассеивателем опал RAL9005 черный муар диммируемый по протоколу DALI | 120W | 3000K | 9700 лм | 10760440 | шт | 20.74 | 0.19134 | 80510.31 |  | DALI | 30
V1-R0-00504-20D01-2012030 | Светодиодный светильник VARTON Cosmo 1200х115 мм 120 Вт накладной CRI90 3000 K с рассеивателем опал RAL9003 белый муар диммируемый по протоколу DALI | 120W | 3000K | 10700 лм | 10760440 | шт | 20.74 | 0.19134 | 80510.31 |  | DALI | 30
V1-R0-90504-20000-2012040 | Светодиодный светильник VARTON Cosmo 1200х115 мм 120 Вт накладной CRI90 4000 K с рассеивателем опал RAL9005 черный муар | 120W | 4000K | 10200 лм | 10760440 | шт | 20.74 | 0.19134 | 79097.98 |  |  | 30
V1-R0-00504-20000-2012040 | Светодиодный светильник VARTON Cosmo 1200х115 мм 120 Вт накладной CRI90 4000 K с рассеивателем опал RAL9003 белый муар | 120W | 4000K | 11300 лм | 10760440 | шт | 20.74 | 0.19134 | 79097.98 | 4 |  | 30
V1-R0-70504-20000-2012040 | Светодиодный светильник VARTON Cosmo 1200х115 мм 120 Вт накладной CRI90 4000 K с рассеивателем опал RAL7045 серый муар | 120W | 4000K | 10200 лм | 10760440 | шт | 20.74 | 0.19134 | 79097.98 |  |  | 30
V1-R0-90504-20D01-2012040 | Светодиодный светильник VARTON Cosmo 1200х115 мм 120 Вт накладной CRI90 4000 K с рассеивателем опал RAL9005 черный муар диммируемый по протоколу DALI | 120W | 4000K | 10200 лм | 10760440 | шт | 20.74 | 0.19134 | 80510.31 |  | DALI | 30
V1-R0-00504-20D01-2012040 | Светодиодный светильник VARTON Cosmo 1200х115 мм 120 Вт накладной CRI90 4000 K с рассеивателем опал RAL9003 белый муар диммируемый по протоколу DALI | 120W | 4000K | 11300 лм | 10760440 | шт | 20.74 | 0.19134 | 80510.31 |  | DALI | 30
V1-R0-70504-20D01-2012040 | Светодиодный светильник VARTON Cosmo 1200х115 мм 120 Вт накладной CRI90 4000 K с рассеивателем опал RAL7045 серый муар диммируемый по протоколу DALI | 120W | 4000K | 10200 лм | 10760440 | шт | 20.74 | 0.19134 | 80510.31 |  | DALI | 30
V1-R0-90504-20000-2019030 | Светодиодный светильник VARTON Cosmo 1200х115 мм 190 Вт накладной CRI90 3000 K с рассеивателем опал RAL9005 черный муар | 190W | 3000K | 14600 лм | 10760440 | шт | 20.74 | 0.19134 | 79097.98 |  |  | 30
V1-R0-00504-20000-2019030 | Светодиодный светильник VARTON Cosmo 1200х115 мм 190 Вт накладной CRI90 3000 K с рассеивателем опал RAL9003 белый муар | 190W | 3000K | 16000 лм | 10760440 | шт | 20.74 | 0.19134 | 79097.98 |  |  | 30
V1-R0-70504-20000-2019030 | Светодиодный светильник VARTON Cosmo 1200х115 мм 190 Вт накладной CRI90 3000 K с рассеивателем опал RAL7045 серый муар | 190W | 3000K | 14600 лм | 10760440 | шт | 20.74 | 0.19134 | 79097.98 |  |  | 30
V1-R0-90504-20D01-2019030 | Светодиодный светильник VARTON Cosmo 1200х115 мм 190 Вт накладной CRI90 3000 K с рассеивателем опал RAL9005 черный муар диммируемый по протоколу DALI | 190W | 3000K | 14600 лм | 10760440 | шт | 20.74 | 0.19134 | 80510.31 |  | DALI | 30
V1-R0-70504-20D01-2019030 | Светодиодный светильник VARTON Cosmo 1200х115 мм 190 Вт накладной CRI90 3000 K с рассеивателем опал RAL7045 серый муар диммируемый по протоколу DALI | 190W | 3000K | 14600 лм | 10760440 | шт | 20.74 | 0.19134 | 80510.31 |  | DALI | 30
V1-R0-00504-20D01-2019030 | Светодиодный светильник VARTON Cosmo 1200х115 мм 190 Вт накладной CRI90 3000 K с рассеивателем опал RAL9003 белый муар диммируемый по протоколу DALI | 190W | 3000K | 16000 лм | 10760440 | шт | 20.74 | 0.19134 | 80510.31 |  | DALI | 30
V1-R0-00504-20000-2019040 | Светодиодный светильник VARTON Cosmo 1200х115 мм 190 Вт накладной CRI90 4000 K с рассеивателем опал RAL9003 белый муар | 190W | 4000K | 17000 лм | 10760440 | шт | 20.74 | 0.19134 | 79097.98 | 7 |  | 30
V1-R0-90504-20000-2019040 | Светодиодный светильник VARTON Cosmo 1200х115 мм 190 Вт накладной CRI90 4000 K с рассеивателем опал RAL9005 черный муар | 190W | 4000K | 15400 лм | 10760440 | шт | 20.74 | 0.19134 | 79097.98 |  |  | 30
V1-R0-70504-20000-2019040 | Светодиодный светильник VARTON Cosmo 1200х115 мм 190 Вт накладной CRI90 4000 K с рассеивателем опал RAL7045 серый муар | 190W | 4000K | 15400 лм | 10760440 | шт | 20.74 | 0.19134 | 79097.98 |  |  | 30
V1-R0-90504-20D01-2019040 | Светодиодный светильник VARTON Cosmo 1200х115 мм 190 Вт накладной CRI90 4000 K с рассеивателем опал RAL9005 черный муар диммируемый по протоколу DALI | 190W | 4000K | 15400 лм | 10760440 | шт | 20.74 | 0.19134 | 80510.31 |  | DALI | 30
V1-R0-70504-20D01-2019040 | Светодиодный светильник VARTON Cosmo 1200х115 мм 190 Вт накладной CRI90 4000 K с рассеивателем опал RAL7045 серый муар диммируемый по протоколу DALI | 190W | 4000K | 15400 лм | 10760440 | шт | 20.74 | 0.19134 | 80510.31 |  | DALI | 30
V1-R0-00504-20D01-2019040 | Светодиодный светильник VARTON Cosmo 1200х115 мм 190 Вт накладной CRI90 4000 K с рассеивателем опал RAL9003 белый муар диммируемый по протоколу DALI | 190W | 4000K | 17000 лм | 10760440 | шт | 20.74 | 0.19134 | 80510.31 |  | DALI | 30
Cosmo 1200 мм подвесные
V1-R0-70504-30000-2006530 | Светодиодный светильник VARTON Cosmo 1200х115 мм 65 Вт подвесной CRI90 3000 K с рассеивателем опал RAL7045 серый муар | 65W | 3000K | 5200 лм | 10760440 | шт | 23.24 | 0.19134 | 74154.41 |  |  | 30
V1-R0-90504-30000-2006530 | Светодиодный светильник VARTON Cosmo 1200х115 мм 65 Вт подвесной CRI90 3000 K с рассеивателем опал RAL9005 черный муар | 65W | 3000K | 5200 лм | 10760440 | шт | 23.24 | 0.19134 | 74154.41 |  |  | 30
V1-R0-00504-30000-2006530 | Светодиодный светильник VARTON Cosmo 1200х115 мм 65 Вт подвесной CRI90 3000 K с рассеивателем опал RAL9003 белый муар | 65W | 3000K | 5800 лм | 10760440 | шт | 23.24 | 0.19134 | 74154.41 |  |  | 30
V1-R0-90504-30D01-2006530 | Светодиодный светильник VARTON Cosmo 1200х115 мм 65 Вт подвесной CRI90 3000 K с рассеивателем опал RAL9005 черный муар диммируемый по протоколу DALI | 65W | 3000K | 5200 лм | 10760440 | шт | 23.24 | 0.19134 | 75566.71 |  | DALI | 30
V1-R0-00504-30D01-2006530 | Светодиодный светильник VARTON Cosmo 1200х115 мм 65 Вт подвесной CRI90 3000 K с рассеивателем опал RAL9003 белый муар диммируемый по протоколу DALI | 65W | 3000K | 5800 лм | 10760440 | шт | 23.24 | 0.19134 | 75566.71 |  | DALI | 30
V1-R0-70504-30D01-2006530 | Светодиодный светильник VARTON Cosmo 1200х115 мм 65 Вт подвесной CRI90 3000 K с рассеивателем опал RAL7045 серый муар диммируемый по протоколу DALI | 65W | 3000K | 5200 лм | 10760440 | шт | 23.24 | 0.19134 | 75566.71 |  | DALI | 30
V1-R0-00504-30000-2006540 | Светодиодный светильник VARTON Cosmo 1200х115 мм 65 Вт подвесной CRI90 4000 K с рассеивателем опал RAL9003 белый муар | 65W | 4000K | 6150 лм | 10760440 | шт | 25 | 0.19134 | 74154.41 |  |  | 30
V1-R0-90504-30000-2006540 | Светодиодный светильник VARTON Cosmo 1200х115 мм 65 Вт подвесной CRI90 4000 K с рассеивателем опал RAL9005 черный муар | 65W | 4000K | 5500 лм | 10760440 | шт | 23.24 | 0.19134 | 74154.41 |  |  | 30
V1-R0-70504-30000-2006540 | Светодиодный светильник VARTON Cosmo 1200х115 мм 65 Вт подвесной CRI90 4000 K с рассеивателем опал RAL7045 серый муар | 65W | 4000K | 5500 лм | 10760440 | шт | 23.24 | 0.19134 | 74154.41 |  |  | 30
V1-R0-70504-30D01-2006540 | Светодиодный светильник VARTON Cosmo 1200х115 мм 65 Вт подвесной CRI90 4000 K с рассеивателем опал RAL7045 серый муар диммируемый по протоколу DALI | 65W | 4000K | 5500 лм | 10760440 | шт | 23.24 | 0.19134 | 75566.71 |  | DALI | 30
V1-R0-90504-30D01-2006540 | Светодиодный светильник VARTON Cosmo 1200х115 мм 65 Вт подвесной CRI90 4000 K с рассеивателем опал RAL9005 черный муар диммируемый по протоколу DALI | 65W | 4000K | 5500 лм | 10760440 | шт | 23.24 | 0.19134 | 75566.71 |  | DALI | 30
V1-R0-00504-30D01-2006540 | Светодиодный светильник VARTON Cosmo 1200х115 мм 65 Вт подвесной CRI90 4000 K с рассеивателем опал RAL9003 белый муар диммируемый по протоколу DALI | 65W | 4000K | 6150 лм | 10760440 | шт | 23.24 | 0.19134 | 75566.71 |  | DALI | 30
V1-R0-00504-30000-2008530 | Светодиодный светильник VARTON Cosmo 1200х115 мм 85 Вт подвесной CRI90 3000 K с рассеивателем опал RAL9003 белый муар | 85W | 3000K | 8000 лм | 10760440 | шт | 23.24 | 0.19134 | 74154.41 |  |  | 30
V1-R0-90504-30000-2008530 | Светодиодный светильник VARTON Cosmo 1200х115 мм 85 Вт подвесной CRI90 3000 K с рассеивателем опал RAL9005 черный муар | 85W | 3000K | 7200 лм | 10760440 | шт | 23.24 | 0.19134 | 74154.41 |  |  | 30
V1-R0-70504-30000-2008530 | Светодиодный светильник VARTON Cosmo 1200х115 мм 85 Вт подвесной CRI90 3000 K с рассеивателем опал RAL7045 серый муар | 85W | 3000K | 7200 лм | 10760440 | шт | 23.24 | 0.19134 | 74154.41 |  |  | 30
V1-R0-00504-30D01-2008530 | Светодиодный светильник VARTON Cosmo 1200х115 мм 85 Вт подвесной CRI90 3000 K с рассеивателем опал RAL9003 белый муар диммируемый по протоколу DALI | 85W | 3000K | 8000 лм | 10760440 | шт | 23.24 | 0.19134 | 75566.71 |  | DALI | 30
V1-R0-70504-30D01-2008530 | Светодиодный светильник VARTON Cosmo 1200х115 мм 85 Вт подвесной CRI90 3000 K с рассеивателем опал RAL7045 серый муар диммируемый по протоколу DALI | 85W | 3000K | 7200 лм | 10760440 | шт | 23.24 | 0.19134 | 75566.71 |  | DALI | 30
V1-R0-90504-30D01-2008530 | Светодиодный светильник VARTON Cosmo 1200х115 мм 85 Вт подвесной CRI90 3000 K с рассеивателем опал RAL9005 черный муар диммируемый по протоколу DALI | 85W | 3000K | 7200 лм | 10760440 | шт | 23.24 | 0.19134 | 75566.71 |  | DALI | 30
V1-R0-90504-30000-2008540 | Светодиодный светильник VARTON Cosmo 1200х115 мм 85 Вт подвесной CRI90 4000 K с рассеивателем опал RAL9005 черный муар | 85W | 4000K | 7600 лм | 10760440 | шт | 23.24 | 0.19134 | 74154.41 |  |  | 30
V1-R0-00504-30000-2008540 | Светодиодный светильник VARTON Cosmo 1200х115 мм 85 Вт подвесной CRI90 4000 K с рассеивателем опал RAL9003 белый муар | 85W | 4000K | 8400 лм | 10760440 | шт | 23.24 | 0.19134 | 74154.41 |  |  | 30
V1-R0-70504-30000-2008540 | Светодиодный светильник VARTON Cosmo 1200х115 мм 85 Вт подвесной CRI90 4000 K с рассеивателем опал RAL7045 серый муар | 85W | 4000K | 7600 лм | 10760440 | шт | 23.24 | 0.19134 | 74154.41 |  |  | 30
V1-R0-90504-30D01-2008540 | Светодиодный светильник VARTON Cosmo 1200х115 мм 85 Вт подвесной CRI90 4000 K с рассеивателем опал RAL9005 черный муар диммируемый по протоколу DALI | 85W | 4000K | 7600 лм | 10760440 | шт | 23.24 | 0.19134 | 75566.71 |  | DALI | 30
V1-R0-70504-30D01-2008540 | Светодиодный светильник VARTON Cosmo 1200х115 мм 85 Вт подвесной CRI90 4000 K с рассеивателем опал RAL7045 серый муар диммируемый по протоколу DALI | 85W | 4000K | 7600 лм | 10760440 | шт | 23.24 | 0.19134 | 75566.71 |  | DALI | 30
V1-R0-00504-30D01-2008540 | Светодиодный светильник VARTON Cosmo 1200х115 мм 85 Вт подвесной CRI90 4000 K с рассеивателем опал RAL9003 белый муар диммируемый по протоколу DALI | 85W | 4000K | 8400 лм | 10760440 | шт | 23.24 | 0.19134 | 75566.71 |  | DALI | 30
V1-R0-70504-30000-2012030 | Светодиодный светильник VARTON Cosmo 1200х115 мм 120 Вт подвесной CRI90 3000 K с рассеивателем опал RAL7045 серый муар | 120W | 3000K | 9700 лм | 10760440 | шт | 23.24 | 0.19134 | 79097.98 |  |  | 30
V1-R0-00504-30000-2012030 | Светодиодный светильник VARTON Cosmo 1200х115 мм 120 Вт подвесной CRI90 3000 K с рассеивателем опал RAL9003 белый муар | 120W | 3000K | 10700 лм | 10760440 | шт | 23.24 | 0.19134 | 79097.98 |  |  | 30
V1-R0-90504-30000-2012030 | Светодиодный светильник VARTON Cosmo 1200х115 мм 120 Вт подвесной CRI90 3000 K с рассеивателем опал RAL9005 черный муар | 120W | 3000K | 9700 лм | 10760440 | шт | 23.24 | 0.19134 | 79097.98 |  |  | 30
V1-R0-70504-30D01-2012030 | Светодиодный светильник VARTON Cosmo 1200х115 мм 120 Вт подвесной CRI90 3000 K с рассеивателем опал RAL7045 серый муар диммируемый по протоколу DALI | 120W | 3000K | 9700 лм | 10760440 | шт | 23.24 | 0.19134 | 80510.31 |  | DALI | 30
V1-R0-90504-30D01-2012030 | Светодиодный светильник VARTON Cosmo 1200х115 мм 120 Вт подвесной CRI90 3000 K с рассеивателем опал RAL9005 черный муар диммируемый по протоколу DALI | 120W | 3000K | 9700 лм | 10760440 | шт | 23.24 | 0.19134 | 80510.31 |  | DALI | 30
V1-R0-00504-30D01-2012030 | Светодиодный светильник VARTON Cosmo 1200х115 мм 120 Вт подвесной CRI90 3000 K с рассеивателем опал RAL9003 белый муар диммируемый по протоколу DALI | 120W | 3000K | 10700 лм | 10760440 | шт | 23.24 | 0.19134 | 80510.31 |  | DALI | 30
V1-R0-90504-30000-2012040 | Светодиодный светильник VARTON Cosmo 1200х115 мм 120 Вт подвесной CRI90 4000 K с рассеивателем опал RAL9005 черный муар | 120W | 4000K | 10200 лм | 10760440 | шт | 23.24 | 0.19134 | 79097.98 |  |  | 30
V1-R0-70504-30000-2012040 | Светодиодный светильник VARTON Cosmo 1200х115 мм 120 Вт подвесной CRI90 4000 K с рассеивателем опал RAL7045 серый муар | 120W | 4000K | 10200 лм | 10760440 | шт | 23.24 | 0.19134 | 79097.98 |  |  | 30
V1-R0-00504-30000-2012040 | Светодиодный светильник VARTON Cosmo 1200х115 мм 120 Вт подвесной CRI90 4000 K с рассеивателем опал RAL9003 белый муар | 120W | 4000K | 11300 лм | 10760440 | шт | 23.24 | 0.19134 | 79097.98 |  |  | 30
V1-R0-00504-30D01-2012040 | Светодиодный светильник VARTON Cosmo 1200х115 мм 120 Вт подвесной CRI90 4000 K с рассеивателем опал RAL9003 белый муар диммируемый по протоколу DALI | 120W | 4000K | 11300 лм | 10760440 | шт | 23.24 | 0.19134 | 80510.31 |  | DALI | 30
V1-R0-70504-30D01-2012040 | Светодиодный светильник VARTON Cosmo 1200х115 мм 120 Вт подвесной CRI90 4000 K с рассеивателем опал RAL7045 серый муар диммируемый по протоколу DALI | 120W | 4000K | 10200 лм | 10760440 | шт | 23.24 | 0.19134 | 80510.31 |  | DALI | 30
V1-R0-90504-30D01-2012040 | Светодиодный светильник VARTON Cosmo 1200х115 мм 120 Вт подвесной CRI90 4000 K с рассеивателем опал RAL9005 черный муар диммируемый по протоколу DALI | 120W | 4000K | 10200 лм | 10760440 | шт | 23.24 | 0.19134 | 80510.31 |  | DALI | 30
V1-R0-00504-30000-2019030 | Светодиодный светильник VARTON Cosmo 1200х115 мм 190 Вт подвесной CRI90 3000 K с рассеивателем опал RAL9003 белый муар | 190W | 3000K | 16000 лм | 10760440 | шт | 23.24 | 0.19134 | 79097.98 |  |  | 30
V1-R0-70504-30000-2019030 | Светодиодный светильник VARTON Cosmo 1200х115 мм 190 Вт подвесной CRI90 3000 K с рассеивателем опал RAL7045 серый муар | 190W | 3000K | 14600 лм | 10760440 | шт | 23.24 | 0.19134 | 79097.98 |  |  | 30
V1-R0-90504-30000-2019030 | Светодиодный светильник VARTON Cosmo 1200х115 мм 190 Вт подвесной CRI90 3000 K с рассеивателем опал RAL9005 черный муар | 190W | 3000K | 14600 лм | 10760440 | шт | 23.24 | 0.19134 | 79097.98 |  |  | 30
V1-R0-00504-30D01-2019030 | Светодиодный светильник VARTON Cosmo 1200х115 мм 190 Вт подвесной CRI90 3000 K с рассеивателем опал RAL9003 белый муар диммируемый по протоколу DALI | 190W | 3000K | 16000 лм | 10760440 | шт | 23.24 | 0.19134 | 80510.31 |  | DALI | 30
V1-R0-70504-30D01-2019030 | Светодиодный светильник VARTON Cosmo 1200х115 мм 190 Вт подвесной CRI90 3000 K с рассеивателем опал RAL7045 серый муар диммируемый по протоколу DALI | 190W | 3000K | 14600 лм | 10760440 | шт | 23.24 | 0.19134 | 80510.31 |  | DALI | 30
V1-R0-90504-30D01-2019030 | Светодиодный светильник VARTON Cosmo 1200х115 мм 190 Вт подвесной CRI90 3000 K с рассеивателем опал RAL9005 черный муар диммируемый по протоколу DALI | 190W | 3000K | 14600 лм | 10760440 | шт | 23.24 | 0.19134 | 80510.31 |  | DALI | 30
V1-R0-00504-30000-2019040 | Светодиодный светильник VARTON Cosmo 1200х115 мм 190 Вт подвесной CRI90 4000 K с рассеивателем опал RAL9003 белый муар | 190W | 4000K | 17000 лм | 10760440 | шт | 23.24 | 0.19134 | 79097.98 |  |  | 30
V1-R0-90504-30000-2019040 | Светодиодный светильник VARTON Cosmo 1200х115 мм 190 Вт подвесной CRI90 4000 K с рассеивателем опал RAL9005 черный муар | 190W | 4000K | 15400 лм | 10760440 | шт | 23.24 | 0.19134 | 79097.98 |  |  | 30
V1-R0-70504-30000-2019040 | Светодиодный светильник VARTON Cosmo 1200х115 мм 190 Вт подвесной CRI90 4000 K с рассеивателем опал RAL7045 серый муар | 190W | 4000K | 15400 лм | 10760440 | шт | 23.24 | 0.19134 | 79097.98 |  |  | 30
V1-R0-00504-30D01-2019040 | Светодиодный светильник VARTON Cosmo 1200х115 мм 190 Вт подвесной CRI90 4000 K с рассеивателем опал RAL9003 белый муар диммируемый по протоколу DALI | 190W | 4000K | 17000 лм | 10760440 | шт | 23.24 | 0.19134 | 80510.31 |  | DALI | 30
V1-R0-70504-30D01-2019040 | Светодиодный светильник VARTON Cosmo 1200х115 мм 190 Вт подвесной CRI90 4000 K с рассеивателем опал RAL7045 серый муар диммируемый по протоколу DALI | 190W | 4000K | 15400 лм | 10760440 | шт | 23.24 | 0.19134 | 80510.31 |  | DALI | 30
V1-R0-90504-30D01-2019040 | Светодиодный светильник VARTON Cosmo 1200х115 мм 190 Вт подвесной CRI90 4000 K с рассеивателем опал RAL9005 черный муар диммируемый по протоколу DALI | 190W | 4000K | 15400 лм | 10760440 | шт | 23.24 | 0.19134 | 80510.31 |  | DALI | 30
Cosmo 1500 мм подвесные
V1-R0-00708-30000-4019340 | Светодиодный светильник VARTON COSMO подвесной 193 Вт CRI90 1500х100 мм 4000 K с рассеивателем опал RAL9003 белый муар | 193W | 4000K | 14282 лм | 10760440 | шт | 18.3 | 0.384 | 125752.29 |  |  | 45
V1-R0-90708-30000-4019340 | Светодиодный светильник VARTON COSMO подвесной 193 Вт CRI90 1500х100 мм 4000 K с рассеивателем опал RAL9005 черный муар | 193W | 4000K | 14282 лм | 10760440 | шт | 18.3 | 0.384 | 125752.29 |  |  | 45
V1-R0-00708-30D01-4019340 | Светодиодный светильник VARTON COSMO подвесной 193 Вт CRI90 1500х100 мм 4000 K с рассеивателем опал RAL9003 белый муар DALI | 193W | 4000K | 14282 лм | 10760440 | шт | 18.3 | 0.384 | 127164.6 |  | DALI | 45
V1-R0-90708-30D01-4019340 | Светодиодный светильник VARTON COSMO подвесной 193 Вт CRI90 1500х100 мм 4000K с рассеивателем опал RAL9005 черный муар DALI | 193W | 4000K | 14282 лм | 10760440 | шт | 18.3 | 0.384 | 127164.6 |  | DALI | 45
Cosmo 1750 мм подвесные
V1-R0-90710-30000-4025940 | Светодиодный светильник VARTON COSMO подвесной 259 Вт CRI90 1750х100 мм 4000 K с рассеивателем опал RAL9005 черный муар | 259W | 4000K | 19166 лм | 10760440 | шт | 24.6 | 0.51338 | 166197.06 |  |  | 45
V1-R0-00710-30000-4025940 | Светодиодный светильник VARTON COSMO подвесной 259 Вт CRI90 1750х100 мм 4000 K с рассеивателем опал RAL9003 белый муар | 259W | 4000K | 19166 лм | 10760440 | шт | 24.6 | 0.51338 | 166197.06 |  |  | 45
V1-R0-00710-30D00-4025940 | Светодиодный светильник VARTON COSMO подвесной 259 Вт CRI90 1750х100 мм 4000 K с рассеивателем опал RAL9003 белый муар DALI | 259W | 4000K | 19166 лм | 10760440 | шт | 24.6 | 0.51338 | 167609.37 |  | DALI | 45
V1-R0-90710-30D00-4025940 | Светодиодный светильник VARTON COSMO подвесной 259 Вт CRI90 1750х100 мм 4000 K с рассеивателем опал RAL9005 черный муар DALI | 259W | 4000K | 19166 лм | 10760440 | шт | 24.6 | 0.51338 | 167609.37 |  | DALI | 45
Cosmo 2000 мм подвесные
V1-R0-00709-30000-4033640 | Светодиодный светильник VARTON COSMO подвесной 336 Вт CRI90 2000х100 мм 4000 K с рассеивателем опал RAL9003 белый муар | 336W | 4000K | 24864 лм | 10760440 | шт | 33.5 | 0.6615 | 210697.69 |  |  | 45
V1-R0-90709-30000-4033640 | Светодиодный светильник VARTON COSMO подвесной 336 Вт CRI90 2000х100 мм 4000 K с рассеивателем опал RAL9005 черный муар | 336W | 4000K | 24864 лм | 10760440 | шт | 33.5 | 0.6615 | 210697.69 |  |  | 45
V1-R0-00709-30D01-4033640 | Светодиодный светильник VARTON COSMO подвесной 336 Вт CRI90 2000х100 мм 4000 K с рассеивателем опал RAL9003 белый муар DALI | 336W | 4000K | 24864 лм | 10760440 | шт | 33.5 | 0.6615 | 212110 |  | DALI | 45
V1-R0-90709-30D01-4033640 | Светодиодный светильник VARTON COSMO подвесной 336 Вт CRI90 2000х100 мм 4000 K с рассеивателем опал RAL9005 черный муар DALI | 336W | 4000K | 24864 лм | 10760440 | шт | 33.5 | 0.6615 | 212110 |  | DALI | 45
Cosmo 2200 мм подвесные
V1-R0-90711-30000-4041740 | Светодиодный светильник VARTON COSMO подвесной 417 Вт CRI90 2200х100 мм 4000 K с рассеивателем опал RAL9005 черный муар | 417W | 4000K | 30858 лм | 10760440 | шт | 42.5 | 0.864 | 264141.2 |  |  | 45
V1-R0-00711-30000-4041740 | Светодиодный светильник VARTON COSMO подвесной 417 Вт CRI90 2200х100 мм 4000 K с рассеивателем опал RAL9003 белый муар | 417W | 4000K | 30858 лм | 10760440 | шт | 42.5 | 0.864 | 264141.2 |  |  | 45
V1-R0-90711-30D00-4041740 | Светодиодный светильник VARTON COSMO подвесной 417 Вт CRI90 2200х100 мм 4000 K с рассеивателем опал RAL9005 черный муар DALI | 417W | 4000K | 30858 лм | 10760440 | шт | 42.5 | 0.864 | 265553.51 |  | DALI | 45
V1-R0-00711-30D00-4041740 | Светодиодный светильник VARTON COSMO подвесной 417 Вт CRI90 2200х100 мм 4000 K с рассеивателем опал RAL9003 белый муар DALI | 417W | 4000K | 30858 лм | 10760440 | шт | 42.5 | 0.864 | 265553.51 |  | DALI | 45
Cosmo 2400 мм подвесные
V1-R0-90712-30000-4050140 | Светодиодный светильник VARTON COSMO подвесной 501 Вт CRI90 2400х100 мм 4000 K с рассеивателем опал RAL9005 черный муар | 501W | 4000K | 37074 лм | 10760440 | шт | 49.5 | 2.028 | 314794.59 |  |  | 45
V1-R0-00712-30000-4050140 | Светодиодный светильник VARTON COSMO подвесной 501 Вт CRI90 2400х100 мм 4000 K с рассеивателем опал RAL9003 белый муар | 501W | 4000K | 37074 лм | 10760440 | шт | 49.5 | 2.028 | 314794.59 |  |  | 45
V1-R0-90712-30D00-4050140 | Светодиодный светильник VARTON COSMO подвесной 501 Вт CRI90 2400х100 мм 4000 K с рассеивателем опал RAL9005 черный муар DALI | 501W | 4000K | 37074 лм | 10760440 | шт | 49.5 | 2.028 | 316206.91 |  | DALI | 45
V1-R0-00712-30D00-4050140 | Светодиодный светильник VARTON COSMO подвесной 501 Вт CRI90 2400х100 мм 4000 K с рассеивателем опал RAL9003 белый муар DALI | 501W | 4000K | 37074 лм | 10760440 | шт | 49.5 | 2.028 | 316206.91 |  | DALI | 45
Cosmo 2500 мм подвесные
V1-R0-90713-30000-4055040 | Светодиодный светильник VARTON COSMO подвесной 550 Вт CRI90 2500х100 мм 4000 K с рассеивателем опал RAL9005 черный муар | 550W | 4000K | 40700 лм | 10760440 | шт | 52.2 | 2.028 | 333652.95 |  |  | 45
V1-R0-00713-30000-4055040 | Светодиодный светильник VARTON COSMO подвесной 550 Вт CRI90 2500х100 мм 4000 K с рассеивателем опал RAL9003 белый муар | 550W | 4000K | 40700 лм | 10760440 | шт | 52.2 | 2.028 | 333652.95 |  |  | 45
V1-R0-00713-30D00-4055040 | Светодиодный светильник VARTON COSMO подвесной 550 Вт CRI90 2500х100 мм 4000 K с рассеивателем опал RAL9003 белый муар DALI | 550W | 4000K | 40700 лм | 10760440 | шт | 52.2 | 2.028 | 335065.27 |  | DALI | 45
V1-R0-90713-30D00-4055040 | Светодиодный светильник VARTON COSMO подвесной 550 Вт CRI90 2500х100 мм 4000 K с рассеивателем опал RAL9005 черный муар DALI | 550W | 4000K | 40700 лм | 10760440 | шт | 52.2 | 2.028 | 335065.27 |  | DALI | 45
Cosmo 2750 мм подвесные
V1-R0-90714-30000-4066040 | Светодиодный светильник VARTON COSMO подвесной 660 Вт CRI90 2750х100 мм 4000 K с рассеивателем опал RAL9005 черный муар | 660W | 4000K | 48840 лм | 10760440 | шт | 65 | 2.883 | 414752.87 |  |  | 45
V1-R0-00714-30000-4066040 | Светодиодный светильник VARTON COSMO подвесной 660 Вт CRI90 2750х100 мм 4000 K с рассеивателем опал RAL9003 белый муар | 660W | 4000K | 48840 лм | 10760440 | шт | 65 | 2.883 | 414752.87 |  |  | 45
V1-R0-00714-30D00-4066040 | Светодиодный светильник VARTON COSMO подвесной 660 Вт CRI90 2750х100 мм 4000 K с рассеивателем опал RAL9003 белый муар DALI | 660W | 4000K | 48840 лм | 10760440 | шт | 65 | 2.883 | 416165.18 |  | DALI | 45
V1-R0-90714-30D00-4066040 | Светодиодный светильник VARTON COSMO подвесной 660 Вт CRI90 2750х100 мм 4000 K с рассеивателем опал RAL9005 черный муар DALI | 660W | 4000K | 48840 лм | 10760440 | шт | 65 | 2.883 | 416165.18 |  | DALI | 45
Cosmo 3000 мм подвесные
V1-R0-90715-30000-4077640 | Светодиодный светильник VARTON COSMO подвесной 776 Вт CRI90 3000х100 мм 4000 K с рассеивателем опал RAL9005 черный муар | 776W | 4000K | 57424 лм | 10760440 | шт | 71.5 | 2.883 | 469717.33 |  |  | 45
V1-R0-00715-30000-4077640 | Светодиодный светильник VARTON COSMO подвесной 776 Вт CRI90 3000х100 мм 4000 K с рассеивателем опал RAL9003 белый муар | 776W | 4000K | 57424 лм | 10760440 | шт | 71.5 | 2.883 | 469717.33 |  |  | 45
V1-R0-90715-30D00-4077640 | Светодиодный светильник VARTON COSMO подвесной 776 Вт CRI90 3000х100 мм 4000 K с рассеивателем опал RAL9005 черный муар DALI | 776W | 4000K | 57424 лм | 10760440 | шт | 71.5 | 2.883 | 471129.65 |  | DALI | 45
V1-R0-00715-30D00-4077640 | Светодиодный светильник VARTON COSMO подвесной 776 Вт CRI90 3000х100 мм 4000 K с рассеивателем опал RAL9003 белый муар DALI | 776W | 4000K | 57424 лм | 10760440 | шт | 71.5 | 2.883 | 471129.65 |  | DALI | 45
Cosmo 3500 мм подвесные
V1-R0-90716-30000-40K6540 | Светодиодный светильник VARTON COSMO подвесной 1065 Вт CRI90 3500х100 мм 4000 K с рассеивателем опал RAL9005 черный муар | 1065W | 4000K | 78810 лм | 10760440 | шт | 101 | 4.107 | 621691.3 |  |  | 45
V1-R0-00716-30000-40K6540 | Светодиодный светильник VARTON COSMO подвесной 1065 Вт CRI90 3500х100 мм 4000 K с рассеивателем опал RAL9003 белый муар | 1065W | 4000K | 78810 лм | 10760440 | шт | 101 | 4.107 | 621691.3 |  |  | 45
V1-R0-00716-30D00-40K6540 | Светодиодный светильник VARTON COSMO подвесной 1065 Вт CRI90 3500х100 мм 4000 K с рассеивателем опал RAL9003 белый муар DALI | 1065W | 4000K | 78810 лм | 10760440 | шт | 101 | 4.107 | 623103.61 |  | DALI | 45
V1-R0-90716-30D00-40K6540 | Светодиодный светильник VARTON COSMO подвесной 1065 Вт CRI90 3500х100 мм 4000 K с рассеивателем опал RAL9005 черный муар DALI | 1065W | 4000K | 78810 лм | 10760440 | шт | 101 | 4.107 | 623103.61 |  | DALI | 45
Cosmo excentric
Cosmo excentric 1200 мм подвесные
V1-R0-0X504-30000-2006530 | Светодиодный светильник VARTON Cosmo excentric 1200х115 мм 65 Вт подвесной CRI90 3000 K RAL9003 белый муар с рассеивателем опал | 65W | 3000K | 6200 лм | 10760439 | шт | 14.5 | 0.19134 | 74154.41 |  |  | 30
V1-R0-7X504-30000-2006530 | Светодиодный светильник VARTON Cosmo excentric 1200х115 мм 65 Вт подвесной CRI90 3000 K RAL7045 серый муар с рассеивателем опал | 65W | 3000K | 4500 лм | 10760439 | шт | 14.5 | 0.19134 | 74154.41 |  |  | 30
V1-R0-9X504-30000-2006530 | Светодиодный светильник VARTON Cosmo excentric 1200х115 мм 65 Вт подвесной CRI90 3000 K RAL9005 черный муар с рассеивателем опал | 65W | 3000K | 4500 лм | 10760439 | шт | 14.5 | 0.19134 | 74154.41 |  |  | 30
V1-R0-0X504-30D01-2006530 | Светодиодный светильник VARTON Cosmo excentric 1200х115 мм 65 Вт подвесной CRI90 3000 K RAL9003 белый муар с рассеивателем опал диммируемый по протоколу DALI | 65W | 3000K | 6200 лм | 10760439 | шт | 14.5 | 0.19134 | 75566.71 |  | DALI | 30
V1-R0-7X504-30D01-2006530 | Светодиодный светильник VARTON Cosmo excentric 1200х115 мм 65 Вт подвесной CRI90 3000 K RAL7045 серый муар с рассеивателем опал диммируемый по протоколу DALI | 65W | 3000K | 4500 лм | 10760439 | шт | 14.5 | 0.19134 | 75566.71 |  | DALI | 30
V1-R0-9X504-30D01-2006530 | Светодиодный светильник VARTON Cosmo excentric 1200х115 мм 65 Вт подвесной CRI90 3000 K RAL9005 черный муар с рассеивателем опал диммируемый по протоколу DALI | 65W | 3000K | 4500 лм | 10760439 | шт | 14.5 | 0.19134 | 75566.71 |  | DALI | 30
V1-R0-9X504-30000-2006540 | Светодиодный светильник VARTON Cosmo excentric 1200х115 мм 65 Вт подвесной CRI90 4000 K RAL9005 черный муар с рассеивателем опал | 65W | 4000K | 4700 лм | 10760439 | шт | 14.5 | 0.19134 | 74154.41 |  |  | 30
V1-R0-0X504-30000-2006540 | Светодиодный светильник VARTON Cosmo excentric 1200х115 мм 65 Вт подвесной CRI90 4000 K RAL9003 белый муар с рассеивателем опал | 65W | 4000K | 6500 лм | 10760439 | шт | 14.5 | 0.19134 | 74154.41 |  |  | 30
V1-R0-7X504-30000-2006540 | Светодиодный светильник VARTON Cosmo excentric 1200х115 мм 65 Вт подвесной CRI90 4000 K RAL7045 серый муар с рассеивателем опал | 65W | 4000K | 4700 лм | 10760439 | шт | 14.5 | 0.19134 | 74154.41 |  |  | 30
V1-R0-7X504-30D01-2006540 | Светодиодный светильник VARTON Cosmo excentric 1200х115 мм 65 Вт подвесной CRI90 4000 K RAL7045 серый муар с рассеивателем опал диммируемый по протоколу DALI | 65W | 4000K | 4700 лм | 10760439 | шт | 14.5 | 0.19134 | 75566.71 |  | DALI | 30
V1-R0-9X504-30D01-2006540 | Светодиодный светильник VARTON Cosmo excentric 1200х115 мм 65 Вт подвесной CRI90 4000 K RAL9005 черный муар с рассеивателем опал диммируемый по протоколу DALI | 65W | 4000K | 4700 лм | 10760439 | шт | 14.5 | 0.19134 | 75566.71 |  | DALI | 30
V1-R0-0X504-30D01-2006540 | Светодиодный светильник VARTON Cosmo excentric 1200х115 мм 65 Вт подвесной CRI90 4000 K RAL9003 белый муар с рассеивателем опал диммируемый по протоколу DALI | 65W | 4000K | 6500 лм | 10760439 | шт | 14.5 | 0.19134 | 75566.71 |  | DALI | 30
V1-R0-9X504-30000-2011030 | Светодиодный светильник VARTON Cosmo excentric 1200х115 мм 110 Вт подвесной CRI90 3000 K RAL9005 черный муар с рассеивателем опал | 110W | 3000K | 7550 лм | 10760439 | шт | 14.5 | 0.19134 | 79097.98 |  |  | 30
V1-R0-7X504-30000-2011030 | Светодиодный светильник VARTON Cosmo excentric 1200х115 мм 110 Вт подвесной CRI90 3000 K RAL7045 серый муар с рассеивателем опал | 110W | 3000K | 7550 лм | 10760439 | шт | 14.5 | 0.19134 | 79097.98 |  |  | 30
V1-R0-0X504-30000-2011030 | Светодиодный светильник VARTON Cosmo excentric 1200х115 мм 110 Вт подвесной CRI90 3000 K RAL9003 белый муар с рассеивателем опал | 110W | 3000K | 10450 лм | 10760439 | шт | 14.5 | 0.19134 | 79097.98 |  |  | 30
V1-R0-7X504-30D01-2011030 | Светодиодный светильник VARTON Cosmo excentric 1200х115 мм 110 Вт подвесной CRI90 3000 K RAL7045 серый муар с рассеивателем опал диммируемый по протоколу DALI | 110W | 3000K | 7550 лм | 10760439 | шт | 14.5 | 0.19134 | 80510.31 |  | DALI | 30
V1-R0-0X504-30D01-2011030 | Светодиодный светильник VARTON Cosmo excentric 1200х115 мм 110 Вт подвесной CRI90 3000 K RAL9003 белый муар с рассеивателем опал диммируемый по протоколу DALI | 110W | 3000K | 10450 лм | 10760439 | шт | 14.5 | 0.19134 | 80510.31 |  | DALI | 30
V1-R0-9X504-30D01-2011030 | Светодиодный светильник VARTON Cosmo excentric 1200х115 мм 110 Вт подвесной CRI90 3000 K RAL9005 черный муар с рассеивателем опал диммируемый по протоколу DALI | 110W | 3000K | 7550 лм | 10760439 | шт | 14.5 | 0.19134 | 80510.31 |  | DALI | 30
V1-R0-7X504-30000-2011040 | Светодиодный светильник VARTON Cosmo excentric 1200х115 мм 110 Вт подвесной CRI90 4000 K RAL7045 серый муар с рассеивателем опал | 110W | 4000K | 7950 лм | 10760439 | шт | 14.5 | 0.19134 | 79097.98 |  |  | 30
V1-R0-0X504-30000-2011040 | Светодиодный светильник VARTON Cosmo excentric 1200х115 мм 110 Вт подвесной CRI90 4000 K RAL9003 белый муар с рассеивателем опал | 110W | 4000K | 11000 лм | 10760439 | шт | 14.5 | 0.19134 | 79097.98 |  |  | 30
V1-R0-9X504-30000-2011040 | Светодиодный светильник VARTON Cosmo excentric 1200х115 мм 110 Вт подвесной CRI90 4000 K RAL9005 черный муар с рассеивателем опал | 110W | 4000K | 7950 лм | 10760439 | шт | 14.5 | 0.19134 | 79097.98 |  |  | 30
V1-R0-0X504-30D01-2011040 | Светодиодный светильник VARTON Cosmo excentric 1200х115 мм 110 Вт подвесной CRI90 4000 K RAL9003 белый муар с рассеивателем опал диммируемый по протоколу DALI | 110W | 4000K | 11000 лм | 10760439 | шт | 14.5 | 0.19134 | 80510.31 |  | DALI | 30
V1-R0-7X504-30D01-2011040 | Светодиодный светильник VARTON Cosmo excentric 1200х115 мм 110 Вт подвесной CRI90 4000 K RAL7045 серый муар с рассеивателем опал диммируемый по протоколу DALI | 110W | 4000K | 7950 лм | 10760439 | шт | 14.5 | 0.19134 | 80510.31 |  | DALI | 30
V1-R0-9X504-30D01-2011040 | Светодиодный светильник VARTON Cosmo excentric 1200х115 мм 110 Вт подвесной CRI90 4000 K RAL9005 черный муар с рассеивателем опал диммируемый по протоколу DALI | 110W | 4000K | 7950 лм | 10760439 | шт | 14.5 | 0.19134 | 80510.31 |  | DALI | 30
V1-R0-0X504-30000-2017030 | Светодиодный светильник VARTON Cosmo excentric 1200х115 мм 170 Вт подвесной CRI90 3000 K RAL9003 белый муар с рассеивателем опал | 170W | 3000K | 16150 лм | 10760439 | шт | 14.5 | 0.19134 | 79097.98 |  |  | 30
V1-R0-7X504-30000-2017030 | Светодиодный светильник VARTON Cosmo excentric 1200х115 мм 170 Вт подвесной CRI90 3000 K RAL7045 серый муар с рассеивателем опал | 170W | 3000K | 11650 лм | 10760439 | шт | 14.5 | 0.19134 | 79097.98 |  |  | 30
V1-R0-9X504-30000-2017030 | Светодиодный светильник VARTON Cosmo excentric 1200х115 мм 170 Вт подвесной CRI90 3000 K RAL9005 черный муар с рассеивателем опал | 170W | 3000K | 11650 лм | 10760439 | шт | 14.5 | 0.19134 | 79097.98 |  |  | 30
V1-R0-9X504-30000-2017040 | Светодиодный светильник VARTON Cosmo excentric 1200х115 мм 170 Вт подвесной CRI90 4000 K RAL9005 черный муар с рассеивателем опал | 170W | 4000K | 12250 лм | 10760439 | шт | 14.5 | 0.19134 | 79097.98 |  |  | 30
V1-R0-7X504-30000-2017040 | Светодиодный светильник VARTON Cosmo excentric 1200х115 мм 170 Вт подвесной CRI90 4000 K RAL7045 серый муар с рассеивателем опал | 170W | 4000K | 12250 лм | 10760439 | шт | 14.5 | 0.19134 | 79097.98 |  |  | 30
V1-R0-0X504-30000-2017040 | Светодиодный светильник VARTON Cosmo excentric 1200х115 мм 170 Вт подвесной CRI90 4000 K RAL9003 белый муар с рассеивателем опал | 170W | 4000K | 17000 лм | 10760439 | шт | 14.5 | 0.19134 | 79097.98 |  |  | 30
Cosmo excentric 900 мм подвесные
V1-R0-7X503-30000-2005030 | Светодиодный светильник VARTON Cosmo excentric 900х115 мм 50 Вт подвесной CRI90 3000 K RAL7045 серый муар с рассеивателем опал | 50W | 3000K | 2700 лм | 10760439 | шт | 11.37 | 0.11981 | 53772.74 |  |  | 30
V1-R0-0X503-30000-2005030 | Светодиодный светильник VARTON Cosmo excentric 900х115 мм 50 Вт подвесной CRI90 3000 K RAL9003 белый муар с рассеивателем опал | 50W | 3000K | 3800 лм | 10760439 | шт | 11.37 | 0.11981 | 53772.74 |  |  | 30
V1-R0-9X503-30000-2005030 | Светодиодный светильник VARTON Cosmo excentric 900х115 мм 50 Вт подвесной CRI90 3000 K RAL9005 черный муар с рассеивателем опал | 50W | 3000K | 2700 лм | 10760439 | шт | 11.37 | 0.11981 | 53772.74 |  |  | 30
V1-R0-0X503-30D01-2005030 | Светодиодный светильник VARTON Cosmo excentric 900х115 мм 50 Вт подвесной CRI90 3000 K RAL9003 белый муар с рассеивателем опал диммируемый по протоколу DALI | 50W | 3000K | 3800 лм | 10760439 | шт | 11.37 | 0.11981 | 55185.08 |  | DALI | 30
V1-R0-7X503-30D01-2005030 | Светодиодный светильник VARTON Cosmo excentric 900х115 мм 50 Вт подвесной CRI90 3000 K RAL7045 серый муар с рассеивателем опал диммируемый по протоколу DALI | 50W | 3000K | 2700 лм | 10760439 | шт | 11.37 | 0.11981 | 55185.08 |  | DALI | 30
V1-R0-9X503-30D01-2005030 | Светодиодный светильник VARTON Cosmo excentric 900х115 мм 50 Вт подвесной CRI90 3000 K RAL9005 черный муар с рассеивателем опал диммируемый по протоколу DALI | 50W | 3000K | 2700 лм | 10760439 | шт | 11.37 | 0.11981 | 55185.08 |  | DALI | 30
V1-R0-7X503-30000-2005040 | Светодиодный светильник VARTON Cosmo excentric 900х115 мм 50 Вт подвесной CRI90 4000 K RAL7045 серый муар с рассеивателем опал | 50W | 4000K | 2800 лм | 10760439 | шт | 11.37 | 0.11981 | 53772.74 |  |  | 30
V1-R0-0X503-30000-2005040 | Светодиодный светильник VARTON Cosmo excentric 900х115 мм 50 Вт подвесной CRI90 4000 K RAL9003 белый муар с рассеивателем опал | 50W | 4000K | 4000 лм | 10760439 | шт | 11.37 | 0.11981 | 53772.74 |  |  | 30
V1-R0-9X503-30000-2005040 | Светодиодный светильник VARTON Cosmo excentric 900х115 мм 50 Вт подвесной CRI90 4000 K RAL9005 черный муар с рассеивателем опал | 50W | 4000K | 2800 лм | 10760439 | шт | 11.37 | 0.11981 | 53772.74 |  |  | 30
V1-R0-0X503-30D01-2005040 | Светодиодный светильник VARTON Cosmo excentric 900х115 мм 50 Вт подвесной CRI90 4000 K RAL9003 белый муар с рассеивателем опал диммируемый по протоколу DALI | 50W | 4000K | 4000 лм | 10760439 | шт | 11.37 | 0.11981 | 55185.08 |  | DALI | 30
V1-R0-9X503-30D01-2005040 | Светодиодный светильник VARTON Cosmo excentric 900х115 мм 50 Вт подвесной CRI90 4000 K RAL9005 черный муар с рассеивателем опал диммируемый по протоколу DALI | 50W | 4000K | 2800 лм | 10760439 | шт | 11.37 | 0.11981 | 55185.08 |  | DALI | 30
V1-R0-7X503-30D01-2005040 | Светодиодный светильник VARTON Cosmo excentric 900х115 мм 50 Вт подвесной CRI90 4000 K RAL7045 серый муар с рассеивателем опал диммируемый по протоколу DALI | 50W | 4000K | 2800 лм | 10760439 | шт | 11.37 | 0.11981 | 55185.08 |  | DALI | 30
V1-R0-7X503-30000-2007030 | Светодиодный светильник VARTON Cosmo excentric 900х115 мм 70 Вт подвесной CRI90 3000 K RAL7045 серый муар с рассеивателем опал | 70W | 3000K | 3700 лм | 10760439 | шт | 11.37 | 0.11981 | 53772.74 |  |  | 30
V1-R0-0X503-30000-2007030 | Светодиодный светильник VARTON Cosmo excentric 900х115 мм 70 Вт подвесной CRI90 3000 K RAL9003 белый муар с рассеивателем опал | 70W | 3000K | 5300 лм | 10760439 | шт | 11.37 | 0.11981 | 53772.74 |  |  | 30
V1-R0-9X503-30000-2007030 | Светодиодный светильник VARTON Cosmo excentric 900х115 мм 70 Вт подвесной CRI90 3000 K RAL9005 черный муар с рассеивателем опал | 70W | 3000K | 3700 лм | 10760439 | шт | 11.37 | 0.11981 | 53772.74 |  |  | 30
V1-R0-0X503-30D01-2007030 | Светодиодный светильник VARTON Cosmo excentric 900х115 мм 70 Вт подвесной CRI90 3000 K RAL9003 белый муар с рассеивателем опал диммируемый по протоколу DALI | 70W | 3000K | 5300 лм | 10760439 | шт | 11.37 | 0.11981 | 55185.08 |  | DALI | 30
V1-R0-7X503-30D01-2007030 | Светодиодный светильник VARTON Cosmo excentric 900х115 мм 70 Вт подвесной CRI90 3000 K RAL7045 серый муар с рассеивателем опал диммируемый по протоколу DALI | 70W | 3000K | 3700 лм | 10760439 | шт | 11.37 | 0.11981 | 55185.08 |  | DALI | 30
V1-R0-9X503-30D01-2007030 | Светодиодный светильник VARTON Cosmo excentric 900х115 мм 70 Вт подвесной CRI90 3000 K RAL9005 черный муар с рассеивателем опал диммируемый по протоколу DALI | 70W | 3000K | 3700 лм | 10760439 | шт | 11.37 | 0.11981 | 55185.08 |  | DALI | 30
V1-R0-0X503-30000-2007040 | Светодиодный светильник VARTON Cosmo excentric 900х115 мм 70 Вт подвесной CRI90 4000 K RAL9003 белый муар с рассеивателем опал | 70W | 4000K | 5600 лм | 10760439 | шт | 11.37 | 0.11981 | 53772.74 |  |  | 30
V1-R0-9X503-30000-2007040 | Светодиодный светильник VARTON Cosmo excentric 900х115 мм 70 Вт подвесной CRI90 4000 K RAL9005 черный муар с рассеивателем опал | 70W | 4000K | 3900 лм | 10760439 | шт | 11.37 | 0.11981 | 53772.74 |  |  | 30
V1-R0-7X503-30000-2007040 | Светодиодный светильник VARTON Cosmo excentric 900х115 мм 70 Вт подвесной CRI90 4000 K RAL7045 серый муар с рассеивателем опал | 70W | 4000K | 3900 лм | 10760439 | шт | 11.37 | 0.11981 | 53772.74 |  |  | 30
V1-R0-0X503-30D01-2007040 | Светодиодный светильник VARTON Cosmo excentric 900х115 мм 70 Вт подвесной CRI90 4000 K RAL9003 белый муар с рассеивателем опал диммируемый по протоколу DALI | 70W | 4000K | 5600 лм | 10760439 | шт | 11.37 | 0.11981 | 55185.08 |  | DALI | 30
V1-R0-9X503-30D01-2007040 | Светодиодный светильник VARTON Cosmo excentric 900х115 мм 70 Вт подвесной CRI90 4000 K RAL9005 черный муар с рассеивателем опал диммируемый по протоколу DALI | 70W | 4000K | 3900 лм | 10760439 | шт | 11.37 | 0.11981 | 55185.08 |  | DALI | 30
V1-R0-7X503-30D01-2007040 | Светодиодный светильник VARTON Cosmo excentric 900х115 мм 70 Вт подвесной CRI90 4000 K RAL7045 серый муар с рассеивателем опал диммируемый по протоколу DALI | 70W | 4000K | 3900 лм | 10760439 | шт | 11.37 | 0.11981 | 55185.08 |  | DALI | 30
V1-R0-9X503-30000-2009030 | Светодиодный светильник VARTON Cosmo excentric 900х115 мм 90 Вт подвесной CRI90 3000 K RAL9005 черный муар с рассеивателем опал | 90W | 3000K | 4800 лм | 10760439 | шт | 11.37 | 0.11981 | 58976.56 |  |  | 30
V1-R0-0X503-30000-2009030 | Светодиодный светильник VARTON Cosmo excentric 900х115 мм 90 Вт подвесной CRI90 3000 K RAL9003 белый муар с рассеивателем опал | 90W | 3000K | 6800 лм | 10760439 | шт | 11.37 | 0.11981 | 58976.56 |  |  | 30
V1-R0-7X503-30000-2009030 | Светодиодный светильник VARTON Cosmo excentric 900х115 мм 90 Вт подвесной CRI90 3000 K RAL7045 серый муар с рассеивателем опал | 90W | 3000K | 4800 лм | 10760439 | шт | 11.37 | 0.11981 | 58976.56 |  |  | 30
V1-R0-0X503-30D01-2009030 | Светодиодный светильник VARTON Cosmo excentric 900х115 мм 90 Вт подвесной CRI90 3000 K RAL9003 белый муар с рассеивателем опал диммируемый по протоколу DALI | 90W | 3000K | 6800 лм | 10760439 | шт | 11.37 | 0.11981 | 60388.89 |  | DALI | 30
V1-R0-9X503-30D01-2009030 | Светодиодный светильник VARTON Cosmo excentric 900х115 мм 90 Вт подвесной CRI90 3000 K RAL9005 черный муар с рассеивателем опал диммируемый по протоколу DALI | 90W | 3000K | 4800 лм | 10760439 | шт | 11.37 | 0.11981 | 60388.89 |  | DALI | 30
V1-R0-7X503-30D01-2009030 | Светодиодный светильник VARTON Cosmo excentric 900х115 мм 90 Вт подвесной CRI90 3000 K RAL7045 серый муар с рассеивателем опал диммируемый по протоколу DALI | 90W | 3000K | 4800 лм | 10760439 | шт | 11.37 | 0.11981 | 60388.89 |  | DALI | 30
V1-R0-9X503-30000-2009040 | Светодиодный светильник VARTON Cosmo excentric 900х115 мм 90 Вт подвесной CRI90 4000 K RAL9005 черный муар с рассеивателем опал | 90W | 4000K | 5000 лм | 10760439 | шт | 11.37 | 0.11981 | 58976.56 |  |  | 30
V1-R0-0X503-30000-2009040 | Светодиодный светильник VARTON Cosmo excentric 900х115 мм 90 Вт подвесной CRI90 4000 K RAL9003 белый муар с рассеивателем опал | 90W | 4000K | 7200 лм | 10760439 | шт | 11.37 | 0.11981 | 58976.56 |  |  | 30
V1-R0-7X503-30000-2009040 | Светодиодный светильник VARTON Cosmo excentric 900х115 мм 90 Вт подвесной CRI90 4000 K RAL7045 серый муар с рассеивателем опал | 90W | 4000K | 5000 лм | 10760439 | шт | 11.37 | 0.11981 | 58976.56 |  |  | 30
V1-R0-7X503-30D01-2009040 | Светодиодный светильник VARTON Cosmo excentric 900х115 мм 90 Вт подвесной CRI90 4000 K RAL7045 серый муар с рассеивателем опал диммируемый по протоколу DALI | 90W | 4000K | 5000 лм | 10760439 | шт | 11.37 | 0.11981 | 60388.89 |  | DALI | 30
V1-R0-0X503-30D01-2009040 | Светодиодный светильник VARTON Cosmo excentric 900х115 мм 90 Вт подвесной CRI90 4000 K RAL9003 белый муар с рассеивателем опал диммируемый по протоколу DALI | 90W | 4000K | 7200 лм | 10760439 | шт | 11.37 | 0.11981 | 60388.89 |  | DALI | 30
V1-R0-9X503-30D01-2009040 | Светодиодный светильник VARTON Cosmo excentric 900х115 мм 90 Вт подвесной CRI90 4000 K RAL9005 черный муар с рассеивателем опал диммируемый по протоколу DALI | 90W | 4000K | 5000 лм | 10760439 | шт | 11.37 | 0.11981 | 60388.89 |  | DALI | 30
Cosmo T
Cosmo T 600x544 подвесные
V1-R0-0T502-30000-2003030 | Светодиодный светильник VARTON Cosmo T 600х544х115 мм 30 Вт подвесной CRI90 3000 K RAL9003 белый муар с рассеивателем опал | 30W | 3000K | 2950 лм | 10760438 | шт | 4.9 | 0.048431 | 41196.86 |  |  | 60
V1-R0-9T502-30000-2003030 | Светодиодный светильник VARTON Cosmo T 600х544х115 мм 30 Вт подвесной CRI90 3000 K RAL9005 черный муар с рассеивателем опал | 30W | 3000K | 2100 лм | 10760438 | шт | 4.9 | 0.048431 | 41196.86 |  |  | 60
V1-R0-0T502-30D01-2003030 | Светодиодный светильник VARTON Cosmo T 600х544х115 мм 30 Вт подвесной CRI90 3000 K RAL9003 белый муар с рассеивателем опал DALI | 30W | 3000K | 2950 лм | 10760438 | шт | 4.9 | 0.048431 | 42609.15 |  | DALI | 60
V1-R0-9T502-30D01-2003030 | Светодиодный светильник VARTON Cosmo T 600х544х115 мм 30 Вт подвесной CRI90 3000 K RAL9005 черный муар с рассеивателем опал DALI | 30W | 3000K | 2100 лм | 10760438 | шт | 4.9 | 0.048431 | 42609.15 |  | DALI | 60
V1-R0-0T502-30000-2003040 | Светодиодный светильник VARTON Cosmo T 600х544х115 мм 30 Вт подвесной CRI90 4000 K с рассеивателем опал RAL9003 белый муар | 30W | 4000K | 3060 лм | 10760438 | шт | 4.9 | 0.048431 | 41196.86 |  |  | 60
V1-R0-9T502-30000-2003040 | Светодиодный светильник VARTON Cosmo T 600х544х115 мм 30 Вт подвесной CRI90 4000 K с рассеивателем опал RAL9005 черный муар | 30W | 4000K | 2200 лм | 10760438 | шт | 4.9 | 0.048431 | 41196.86 |  |  | 60
V1-R0-0T502-30D01-2003040 | Светодиодный светильник VARTON Cosmo T 600х544х115 мм 30 Вт подвесной CRI90 4000 K RAL9003 белый муар с рассеивателем опал DALI | 30W | 4000K | 3060 лм | 10760438 | шт | 4.9 | 0.048431 | 42609.15 |  | DALI | 60
V1-R0-9T502-30D01-2003040 | Светодиодный светильник VARTON Cosmo T 600х544х115 мм 30 Вт подвесной CRI90 4000 K RAL9005 черный муар с рассеивателем опал DALI | 30W | 4000K | 2200 лм | 10760438 | шт | 4.9 | 0.048431 | 42609.15 |  | DALI | 60
V1-R0-9T502-30000-2004530 | Светодиодный светильник VARTON Cosmo T 600х544х115 мм 45 Вт подвесной CRI90 3000 K RAL9005 черный муар с рассеивателем опал | 45W | 3000K | 2800 лм | 10760438 | шт | 4.9 | 0.048431 | 47701.62 |  |  | 60
V1-R0-0T502-30000-2004530 | Светодиодный светильник VARTON Cosmo T 600х544х115 мм 45 Вт подвесной CRI90 3000 K RAL9003 белый муар с рассеивателем опал | 45W | 3000K | 4200 лм | 10760438 | шт | 4.9 | 0.048431 | 47701.62 |  |  | 60
V1-R0-0T502-30D01-2004530 | Светодиодный светильник VARTON Cosmo T 600х544х115 мм 45 Вт подвесной CRI90 3000 K RAL9003 белый муар с рассеивателем опал DALI | 45W | 3000K | 4200 лм | 10760438 | шт | 4.9 | 0.048431 | 49113.98 |  | DALI | 60
V1-R0-9T502-30D01-2004530 | Светодиодный светильник VARTON Cosmo T 600х544х115 мм 45 Вт подвесной CRI90 3000 K RAL9005 черный муар с рассеивателем опал DALI | 45W | 3000K | 2800 лм | 10760438 | шт | 4.9 | 0.048431 | 49113.98 |  | DALI | 60
V1-R0-9T502-30000-2004540 | Светодиодный светильник VARTON Cosmo T 600х544х115 мм 45 Вт подвесной CRI90 4000 K с рассеивателем опал RAL9005 черный муар | 45W | 4000K | 3000 лм | 10760438 | шт | 4.9 | 0.048431 | 47701.62 |  |  | 60
V1-R0-0T502-30000-2004540 | Светодиодный светильник VARTON Cosmo T 600х544х115 мм 45 Вт подвесной CRI90 4000 K с рассеивателем опал RAL9003 белый муар | 45W | 4000K | 4400 лм | 10760438 | шт | 4.9 | 0.048431 | 47701.62 |  |  | 60
V1-R0-0T502-30D01-2004540 | Светодиодный светильник VARTON Cosmo T 600х544х115 мм 45 Вт подвесной CRI90 4000 K RAL9003 белый муар с рассеивателем опал DALI | 45W | 4000K | 4400 лм | 10760438 | шт | 4.9 | 0.048431 | 49113.98 |  | DALI | 60
V1-R0-9T502-30D01-2004540 | Светодиодный светильник VARTON Cosmo T 600х544х115 мм 45 Вт подвесной CRI90 4000 K RAL9005 черный муар с рассеивателем опал DALI | 45W | 4000K | 3000 лм | 10760438 | шт | 4.9 | 0.048431 | 49113.98 |  | DALI | 60
Cosmo T 900x813 подвесные
V1-R0-9T503-30000-2005030 | Светодиодный светильник VARTON Cosmo T 900х813х115 мм 50 Вт подвесной CRI90 3000 K RAL9005 черный муар с рассеивателем опал | 50W | 3000K | 4300 лм | 10760438 | шт | 10.7 | 0.12268 | 67215.93 |  |  | 60
V1-R0-0T503-30000-2005030 | Светодиодный светильник VARTON Cosmo T 900х813х115 мм 50 Вт подвесной CRI90 3000 K RAL9003 белый муар с рассеивателем опал | 50W | 3000K | 5300 лм | 10760438 | шт | 10.7 | 0.12268 | 67215.93 |  |  | 60
V1-R0-0T503-30D01-2005030 | Светодиодный светильник VARTON Cosmo T 900х813х115 мм 50 Вт подвесной CRI90 3000 K RAL9003 белый муар с рассеивателем опал DALI | 50W | 3000K | 5300 лм | 10760438 | шт | 10.7 | 0.12268 | 68628.25 |  | DALI | 60
V1-R0-9T503-30D01-2005030 | Светодиодный светильник VARTON Cosmo T 900х813х115 мм 50 Вт подвесной CRI90 3000 K RAL9005 черный муар с рассеивателем опал DALI | 50W | 3000K | 4300 лм | 10760438 | шт | 10.7 | 0.12268 | 68628.25 |  | DALI | 60
V1-R0-9T503-30000-2005040 | Светодиодный светильник VARTON Cosmo T 900х813х115 мм 50 Вт подвесной CRI90 4000 K с рассеивателем опал RAL9005 черный муар | 50W | 4000K | 4500 лм | 10760438 | шт | 10.7 | 0.12268 | 67215.93 |  |  | 60
V1-R0-0T503-30000-2005040 | Светодиодный светильник VARTON Cosmo T 900х813х115 мм 50 Вт подвесной CRI90 4000 K RAL9003 белый муар с рассеивателем опал | 50W | 4000K | 5500 лм | 10760438 | шт | 10.7 | 0.12268 | 67215.93 |  |  | 60
V1-R0-0T503-30D01-2005040 | Светодиодный светильник VARTON Cosmo T 900х813х115 мм 50 Вт подвесной CRI90 4000 K RAL9003 белый муар с рассеивателем опал DALI | 50W | 4000K | 5500 лм | 10760438 | шт | 10.7 | 0.12268 | 68628.25 |  | DALI | 60
V1-R0-9T503-30D01-2005040 | Светодиодный светильник VARTON Cosmo T 900х813х115 мм 50 Вт подвесной CRI90 4000 K RAL9005 черный муар с рассеивателем опал DALI | 50W | 4000K | 4500 лм | 10760438 | шт | 10.7 | 0.12268 | 68628.25 |  | DALI | 60
V1-R0-9T503-30000-2007030 | Светодиодный светильник VARTON Cosmo T 900х813х115 мм 70 Вт подвесной CRI90 3000 K RAL9005 черный муар с рассеивателем опал | 70W | 3000K | 6000 лм | 10760438 | шт | 10.7 | 0.12268 | 67215.93 |  |  | 60
V1-R0-0T503-30000-2007030 | Светодиодный светильник VARTON Cosmo T 900х813х115 мм 70 Вт подвесной CRI90 3000 K RAL9003 белый муар с рассеивателем опал | 70W | 3000K | 7400 лм | 10760438 | шт | 10.7 | 0.12268 | 67215.93 |  |  | 60
V1-R0-9T503-30D01-2007030 | Светодиодный светильник VARTON Cosmo T 900х813х115 мм 70 Вт подвесной CRI90 3000 K RAL9005 черный муар с рассеивателем опал DALI | 70W | 3000K | 6000 лм | 10760438 | шт | 10.7 | 0.12268 | 68628.25 |  | DALI | 60
V1-R0-0T503-30D01-2007030 | Светодиодный светильник VARTON Cosmo T 900х813х115 мм 70 Вт подвесной CRI90 3000 K RAL9003 белый муар с рассеивателем опал DALI | 70W | 3000K | 7400 лм | 10760438 | шт | 10.7 | 0.12268 | 68628.25 |  | DALI | 60
V1-R0-0T503-30000-2007040 | Светодиодный светильник VARTON Cosmo T 900х813х115 мм 70 Вт подвесной CRI90 4000 K RAL9003 белый муар с рассеивателем опал | 70W | 4000K | 7700 лм | 10760438 | шт | 10.7 | 0.12268 | 67215.93 |  |  | 60
V1-R0-9T503-30000-2007040 | Светодиодный светильник VARTON Cosmo T 900х813х115 мм 70 Вт подвесной CRI90 4000 K с рассеивателем опал RAL9005 черный муар | 70W | 4000K | 6300 лм | 10760438 | шт | 10.7 | 0.12268 | 67215.93 |  |  | 60
V1-R0-0T503-30D01-2007040 | Светодиодный светильник VARTON Cosmo T 900х813х115 мм 70 Вт подвесной CRI90 4000 K RAL9003 белый муар с рассеивателем опал DALI | 70W | 4000K | 7700 лм | 10760438 | шт | 10.7 | 0.12268 | 68628.25 |  | DALI | 60
V1-R0-9T503-30D01-2007040 | Светодиодный светильник VARTON Cosmo T 900х813х115 мм 70 Вт подвесной CRI90 4000 K RAL9005 черный муар с рассеивателем опал DALI | 70W | 4000K | 6300 лм | 10760438 | шт | 10.7 | 0.12268 | 68628.25 |  | DALI | 60
V1-R0-9T503-30000-2009030 | Светодиодный светильник VARTON Cosmo T 900х813х115 мм 90 Вт подвесной CRI90 3000 K RAL9005 черный муар с рассеивателем опал | 90W | 3000K | 7700 лм | 10760438 | шт | 10.7 | 0.12268 | 73720.71 |  |  | 60
V1-R0-0T503-30000-2009030 | Светодиодный светильник VARTON Cosmo T 900х813х115 мм 90 Вт подвесной CRI90 3000 K RAL9003 белый муар с рассеивателем опал | 90W | 3000K | 9400 лм | 10760438 | шт | 10.7 | 0.12268 | 73720.71 |  |  | 60
V1-R0-9T503-30D01-2009030 | Светодиодный светильник VARTON Cosmo T 900х813х115 мм 90 Вт подвесной CRI90 3000 K RAL9005 черный муар с рассеивателем опал DALI | 90W | 3000K | 7700 лм | 10760438 | шт | 10.7 | 0.12268 | 75133.02 |  | DALI | 60
V1-R0-0T503-30D01-2009030 | Светодиодный светильник VARTON Cosmo T 900х813х115 мм 90 Вт подвесной CRI90 3000 K RAL9003 белый муар с рассеивателем опал DALI | 90W | 3000K | 9400 лм | 10760438 | шт | 10.7 | 0.12268 | 75133.02 |  | DALI | 60
V1-R0-9T503-30000-2009040 | Светодиодный светильник VARTON Cosmo T 900х813х115 мм 90 Вт подвесной CRI90 4000 K с рассеивателем опал RAL9005 черный муар | 90W | 4000K | 8100 лм | 10760438 | шт | 10.7 | 0.12268 | 73720.71 |  |  | 60
V1-R0-0T503-30000-2009040 | Светодиодный светильник VARTON Cosmo T 900х813х115 мм 90 Вт подвесной CRI90 4000 K RAL9003 белый муар с рассеивателем опал | 90W | 4000K | 9850 лм | 10760438 | шт | 10.7 | 0.12268 | 73720.71 |  |  | 60
V1-R0-9T503-30D01-2009040 | Светодиодный светильник VARTON Cosmo T 900х813х115 мм 90 Вт подвесной CRI90 4000 K RAL9005 черный муар с рассеивателем опал DALI | 90W | 4000K | 8100 лм | 10760438 | шт | 10.7 | 0.12268 | 75133.02 |  | DALI | 60
V1-R0-0T503-30D01-2009040 | Светодиодный светильник VARTON Cosmo T 900х813х115 мм 90 Вт подвесной CRI90 4000 K RAL9003 белый муар с рассеивателем опал DALI | 90W | 4000K | 9850 лм | 10760438 | шт | 10.7 | 0.12268 | 75133.02 |  | DALI | 60
Cosmo T 600x544 накладные
V1-R0-9T502-20000-2003030 | Светодиодный светильник VARTON Cosmo T 600х544х115 мм 30 Вт накладной CRI90 3000 K RAL9005 черный муар с рассеивателем опал | 30W | 3000K | 2100 лм | 10760438 | шт | 4.9 | 0.048431 | 41196.86 |  |  | 60
V1-R0-0T502-20000-2003030 | Светодиодный светильник VARTON Cosmo T 600х544х115 мм 30 Вт накладной CRI90 3000 K RAL9003 белый муар с рассеивателем опал | 30W | 3000K | 2950 лм | 10760438 | шт | 4.9 | 0.048431 | 41196.86 |  |  | 60
V1-R0-0T502-20D01-2003030 | Светодиодный светильник VARTON Cosmo T 600х544х115 мм 30 Вт накладной CRI90 3000 K RAL9003 белый муар с рассеивателем опал DALI | 30W | 3000K | 2950 лм | 10760438 | шт | 4.9 | 0.048431 | 42609.15 |  | DALI | 60
V1-R0-9T502-20D01-2003030 | Светодиодный светильник VARTON Cosmo T 600х544х115 мм 30 Вт накладной CRI90 3000 K RAL9005 черный муар с рассеивателем опал DALI | 30W | 3000K | 2100 лм | 10760438 | шт | 4.9 | 0.048431 | 42609.15 |  | DALI | 60
V1-R0-9T502-20000-2003040 | Светодиодный светильник VARTON Cosmo T 600х544х115 мм 30 Вт накладной CRI90 4000 K с рассеивателем опал RAL9005 черный муар | 30W | 4000K | 2200 лм | 10760438 | шт | 4.9 | 0.048431 | 41196.86 |  |  | 60
V1-R0-0T502-20000-2003040 | Светодиодный светильник VARTON Cosmo T 600х544х115 мм 30 Вт накладной CRI90 4000 K с рассеивателем опал RAL9003 белый муар | 30W | 4000K | 3060 лм | 10760438 | шт | 4.9 | 0.048431 | 41196.86 |  |  | 60
V1-R0-0T502-20D01-2003040 | Светодиодный светильник VARTON Cosmo T 600х544х115 мм 30 Вт накладной CRI90 4000 K RAL9003 белый муар с рассеивателем опал DALI | 30W | 4000K | 3060 лм | 10760438 | шт | 4.9 | 0.048431 | 42609.15 |  | DALI | 60
V1-R0-9T502-20D01-2003040 | Светодиодный светильник VARTON Cosmo T 600х544х115 мм 30 Вт накладной CRI90 4000 K RAL9005 черный муар с рассеивателем опал DALI | 30W | 4000K | 2200 лм | 10760438 | шт | 4.9 | 0.048431 | 42609.15 |  | DALI | 60
V1-R0-0T502-20000-2004530 | Светодиодный светильник VARTON Cosmo T 600х544х115 мм 45 Вт накладной CRI90 3000 K RAL9003 белый муар с рассеивателем опал | 45W | 3000K | 4200 лм | 10760438 | шт | 4.9 | 0.048431 | 47701.62 |  |  | 60
V1-R0-9T502-20000-2004530 | Светодиодный светильник VARTON Cosmo T 600х544х115 мм 45 Вт накладной CRI90 3000 K RAL9005 черный муар с рассеивателем опал | 45W | 3000K | 2800 лм | 10760438 | шт | 4.9 | 0.048431 | 47701.62 |  |  | 60
V1-R0-9T502-20D01-2004530 | Светодиодный светильник VARTON Cosmo T 600х544х115 мм 45 Вт накладной CRI90 3000 K RAL9005 черный муар с рассеивателем опал DALI | 45W | 3000K | 2800 лм | 10760438 | шт | 4.9 | 0.048431 | 49113.98 |  | DALI | 60
V1-R0-0T502-20D01-2004530 | Светодиодный светильник VARTON Cosmo T 600х544х115 мм 45 Вт накладной CRI90 3000 K RAL9003 белый муар с рассеивателем опал DALI | 45W | 3000K | 4200 лм | 10760438 | шт | 4.9 | 0.048431 | 49113.98 |  | DALI | 60
V1-R0-9T502-20000-2004540 | Светодиодный светильник VARTON Cosmo T 600х544х115 мм 45 Вт накладной CRI90 4000 K с рассеивателем опал RAL9005 черный муар | 45W | 4000K | 3000 лм | 10760438 | шт | 4.9 | 0.048431 | 47701.62 |  |  | 60
V1-R0-0T502-20000-2004540 | Светодиодный светильник VARTON Cosmo T 600х544х115 мм 45 Вт накладной CRI90 4000 K с рассеивателем опал RAL9003 белый муар | 45W | 4000K | 4400 лм | 10760438 | шт | 4.9 | 0.048431 | 47701.62 |  |  | 60
V1-R0-9T502-20D01-2004540 | Светодиодный светильник VARTON Cosmo T 600х544х115 мм 45 Вт накладной CRI90 4000 K RAL9005 черный муар с рассеивателем опал DALI | 45W | 4000K | 3000 лм | 10760438 | шт | 4.9 | 0.048431 | 49113.98 |  | DALI | 60
V1-R0-0T502-20D01-2004540 | Светодиодный светильник VARTON Cosmo T 600х544х115 мм 45 Вт накладной CRI90 4000 K RAL9003 белый муар с рассеивателем опал DALI | 45W | 4000K | 4400 лм | 10760438 | шт | 4.9 | 0.048431 | 49113.98 |  | DALI | 60
Cosmo T 900x813 накладные
V1-R0-0T503-20000-2005030 | Светодиодный светильник VARTON Cosmo T 900х813х115 мм 50 Вт накладной CRI90 3000 K RAL9003 белый муар с рассеивателем опал | 50W | 3000K | 5300 лм | 10760438 | шт | 10.7 | 0.12268 | 67215.93 |  |  | 60
V1-R0-9T503-20000-2005030 | Светодиодный светильник VARTON Cosmo T 900х813х115 мм 50 Вт накладной CRI90 3000 K RAL9005 черный муар с рассеивателем опал | 50W | 3000K | 4300 лм | 10760438 | шт | 10.7 | 0.12268 | 67215.93 |  |  | 60
V1-R0-0T503-20D01-2005030 | Светодиодный светильник VARTON Cosmo T 900х813х115 мм 50 Вт накладной CRI90 3000 K RAL9003 белый муар с рассеивателем опал DALI | 50W | 3000K | 5300 лм | 10760438 | шт | 10.7 | 0.12268 | 68628.25 |  | DALI | 60
V1-R0-9T503-20D01-2005030 | Светодиодный светильник VARTON Cosmo T 900х813х115 мм 50 Вт накладной CRI90 3000 K RAL9005 черный муар с рассеивателем опал DALI | 50W | 3000K | 4300 лм | 10760438 | шт | 10.7 | 0.12268 | 68628.25 |  | DALI | 60
V1-R0-9T503-20000-2005040 | Светодиодный светильник VARTON Cosmo T 900х813х115 мм 50 Вт накладной CRI90 4000 K с рассеивателем опал RAL9005 черный муар | 50W | 4000K | 4500 лм | 10760438 | шт | 10.7 | 0.12268 | 67215.93 |  |  | 60
V1-R0-0T503-20000-2005040 | Светодиодный светильник VARTON Cosmo T 900х813х115 мм 50 Вт накладной CRI90 4000 K RAL9003 белый муар с рассеивателем опал | 50W | 4000K | 5500 лм | 10760438 | шт | 10.7 | 0.12268 | 67215.93 |  |  | 60
V1-R0-0T503-20D01-2005040 | Светодиодный светильник VARTON Cosmo T 900х813х115 мм 50 Вт накладной CRI90 4000 K RAL9003 белый муар с рассеивателем опал DALI | 50W | 4000K | 5500 лм | 10760438 | шт | 10.7 | 0.12268 | 68628.25 |  | DALI | 60
V1-R0-9T503-20D01-2005040 | Светодиодный светильник VARTON Cosmo T 900х813х115 мм 50 Вт накладной CRI90 4000 K RAL9005 черный муар с рассеивателем опал DALI | 50W | 4000K | 4500 лм | 10760438 | шт | 10.7 | 0.12268 | 68628.25 |  | DALI | 60
V1-R0-9T503-20000-2007030 | Светодиодный светильник VARTON Cosmo T 900х813х115 мм 70 Вт накладной CRI90 3000 K RAL9005 черный муар с рассеивателем опал | 70W | 3000K | 6000 лм | 10760438 | шт | 10.7 | 0.12268 | 67215.93 |  |  | 60
V1-R0-0T503-20000-2007030 | Светодиодный светильник VARTON Cosmo T 900х813х115 мм 70 Вт накладной CRI90 3000 K RAL9003 белый муар с рассеивателем опал | 70W | 3000K | 7400 лм | 10760438 | шт | 10.7 | 0.12268 | 67215.93 |  |  | 60
V1-R0-0T503-20D01-2007030 | Светодиодный светильник VARTON Cosmo T 900х813х115 мм 70 Вт накладной CRI90 3000 K RAL9003 белый муар с рассеивателем опал DALI | 70W | 3000K | 7400 лм | 10760438 | шт | 10.7 | 0.12268 | 68628.25 |  | DALI | 60
V1-R0-9T503-20D01-2007030 | Светодиодный светильник VARTON Cosmo T 900х813х115 мм 70 Вт накладной CRI90 3000 K RAL9005 черный муар с рассеивателем опал DALI | 70W | 3000K | 6000 лм | 10760438 | шт | 10.7 | 0.12268 | 68628.25 |  | DALI | 60
V1-R0-9T503-20000-2007040 | Светодиодный светильник VARTON Cosmo T 900х813х115 мм 70 Вт накладной CRI90 4000 K с рассеивателем опал RAL9005 черный муар | 70W | 4000K | 6300 лм | 10760438 | шт | 10.7 | 0.12268 | 67215.93 |  |  | 60
V1-R0-0T503-20000-2007040 | Светодиодный светильник VARTON Cosmo T 900х813х115 мм 70 Вт накладной CRI90 4000 K RAL9003 белый муар с рассеивателем опал | 70W | 4000K | 7700 лм | 10760438 | шт | 10.7 | 0.12268 | 67215.93 |  |  | 60
V1-R0-9T503-20D01-2007040 | Светодиодный светильник VARTON Cosmo T 900х813х115 мм 70 Вт накладной CRI90 4000 K RAL9005 черный муар с рассеивателем опал DALI | 70W | 4000K | 6300 лм | 10760438 | шт | 10.7 | 0.12268 | 68628.25 |  | DALI | 60
V1-R0-0T503-20D01-2007040 | Светодиодный светильник VARTON Cosmo T 900х813х115 мм 70 Вт накладной CRI90 4000 K RAL9003 белый муар с рассеивателем опал DALI | 70W | 4000K | 7700 лм | 10760438 | шт | 10.7 | 0.12268 | 68628.25 |  | DALI | 60
V1-R0-0T503-20000-2009030 | Светодиодный светильник VARTON Cosmo T 900х813х115 мм 90 Вт накладной CRI90 3000 K RAL9003 белый муар с рассеивателем опал | 90W | 3000K | 9400 лм | 10760438 | шт | 10.7 | 0.12268 | 73720.71 |  |  | 60
V1-R0-9T503-20000-2009030 | Светодиодный светильник VARTON Cosmo T 900х813х115 мм 90 Вт накладной CRI90 3000 K RAL9005 черный муар с рассеивателем опал | 90W | 3000K | 7700 лм | 10760438 | шт | 10.7 | 0.12268 | 73720.71 |  |  | 60
V1-R0-0T503-20D01-2009030 | Светодиодный светильник VARTON Cosmo T 900х813х115 мм 90 Вт накладной CRI90 3000 K RAL9003 белый муар с рассеивателем опал DALI | 90W | 3000K | 9400 лм | 10760438 | шт | 10.7 | 0.12268 | 75133.02 |  | DALI | 60
V1-R0-9T503-20D01-2009030 | Светодиодный светильник VARTON Cosmo T 900х813х115 мм 90 Вт накладной CRI90 3000 K RAL9005 черный муар с рассеивателем опал DALI | 90W | 3000K | 7700 лм | 10760438 | шт | 10.7 | 0.12268 | 75133.02 |  | DALI | 60
V1-R0-0T503-20000-2009040 | Светодиодный светильник VARTON Cosmo T 900х813х115 мм 90 Вт накладной CRI90 4000 K RAL9003 белый муар с рассеивателем опал | 90W | 4000K | 9850 лм | 10760438 | шт | 10.7 | 0.12268 | 73720.71 |  |  | 60
V1-R0-9T503-20000-2009040 | Светодиодный светильник VARTON Cosmo T 900х813х115 мм 90 Вт накладной CRI90 4000 K с рассеивателем опал RAL9005 черный муар | 90W | 4000K | 8100 лм | 10760438 | шт | 10.7 | 0.12268 | 73720.71 |  |  | 60
V1-R0-9T503-20D01-2009040 | Светодиодный светильник VARTON Cosmo T 900х813х115 мм 90 Вт накладной CRI90 4000 K RAL9005 черный муар с рассеивателем опал DALI | 90W | 4000K | 8100 лм | 10760438 | шт | 10.7 | 0.12268 | 75133.02 |  | DALI | 60
V1-R0-0T503-20D01-2009040 | Светодиодный светильник VARTON Cosmo T 900х813х115 мм 90 Вт накладной CRI90 4000 K RAL9003 белый муар с рассеивателем опал DALI | 90W | 4000K | 9850 лм | 10760438 | шт | 10.7 | 0.12268 | 75133.02 |  | DALI | 60
Cosmo Q
Cosmo Q 600x600 подвесные
V1-R0-0Q502-30000-2003030 | Светодиодный светильник VARTON Cosmo Q 600х600х115 мм 30 Вт подвесной CRI90 3000 K RAL9003 белый муар с рассеивателем опал | 30W | 3000K | 3200 лм | 10760441 | шт | 6.77 | 0.048431 | 41196.86 |  |  | 60
V1-R0-9Q502-30000-2003030 | Светодиодный светильник VARTON Cosmo Q 600х600х115 мм 30 Вт подвесной CRI90 3000 K RAL9005 черный муар с рассеивателем опал | 30W | 3000K | 2600 лм | 10760441 | шт | 6.77 | 0.048431 | 41196.86 |  |  | 60
V1-R0-9Q502-30D01-2003030 | Светодиодный светильник VARTON Cosmo Q 600х600х115 мм 30 Вт подвесной CRI90 3000 K RAL9005 черный муар с рассеивателем опал DALI | 30W | 3000K | 2600 лм | 10760441 | шт | 6.77 | 0.048431 | 42609.15 |  | DALI | 60
V1-R0-0Q502-30D01-2003030 | Светодиодный светильник VARTON Cosmo Q 600х600х115 мм 30 Вт подвесной CRI90 3000 K RAL9003 белый муар с рассеивателем опал DALI | 30W | 3000K | 3200 лм | 10760441 | шт | 6.77 | 0.048431 | 42609.15 |  | DALI | 60
V1-R0-9Q502-30000-2003040 | Светодиодный светильник VARTON Cosmo Q 600х600х115 мм 30 Вт подвесной CRI90 4000 K RAL9005 черный муар с рассеивателем опал | 30W | 4000K | 2700 лм | 10760441 | шт | 6.77 | 0.048431 | 41196.86 |  |  | 60
V1-R0-0Q502-30000-2003040 | Светодиодный светильник VARTON Cosmo Q 600х600х115 мм 30 Вт подвесной CRI90 4000 K RAL9003 белый муар с рассеивателем опал | 30W | 4000K | 3350 лм | 10760441 | шт | 6.77 | 0.048431 | 41196.86 |  |  | 60
V1-R0-9Q502-30D01-2003040 | Светодиодный светильник VARTON Cosmo Q 600х600х115 мм 30 Вт подвесной CRI90 4000 K RAL9005 черный муар с рассеивателем опал DALI | 30W | 4000K | 2700 лм | 10760441 | шт | 6.77 | 0.048431 | 42609.15 |  | DALI | 60
V1-R0-0Q502-30D01-2003040 | Светодиодный светильник VARTON Cosmo Q 600х600х115 мм 30 Вт подвесной CRI90 4000 K RAL9003 белый муар с рассеивателем опал DALI | 30W | 4000K | 3350 лм | 10760441 | шт | 6.77 | 0.048431 | 42609.15 |  | DALI | 60
V1-R0-9Q502-30000-2005030 | Светодиодный светильник VARTON Cosmo Q 600х600х115 мм 50 Вт подвесной CRI90 3000 K RAL9005 черный муар с рассеивателем опал | 50W | 3000K | 4250 лм | 10760441 | шт | 6.77 | 0.048431 | 47701.62 |  |  | 60
V1-R0-0Q502-30000-2005030 | Светодиодный светильник VARTON Cosmo Q 600х600х115 мм 50 Вт подвесной CRI90 3000 K RAL9003 белый муар с рассеивателем опал | 50W | 3000K | 5300 лм | 10760441 | шт | 6.77 | 0.048431 | 47701.62 |  |  | 60
V1-R0-0Q502-30D01-2005030 | Светодиодный светильник VARTON Cosmo Q 600х600х115 мм 50 Вт подвесной CRI90 3000 K RAL9003 белый муар с рассеивателем опал DALI | 50W | 3000K | 5300 лм | 10760441 | шт | 6.77 | 0.048431 | 49113.98 |  | DALI | 60
V1-R0-9Q502-30D01-2005030 | Светодиодный светильник VARTON Cosmo Q 600х600х115 мм 50 Вт подвесной CRI90 3000 K RAL9005 черный муар с рассеивателем опал DALI | 50W | 3000K | 4250 лм | 10760441 | шт | 6.77 | 0.048431 | 49113.98 |  | DALI | 60
V1-R0-0Q502-30000-2005040 | Светодиодный светильник VARTON Cosmo Q 600х600х115 мм 50 Вт подвесной CRI90 4000 K RAL9003 белый муар с рассеивателем опал | 50W | 4000K | 5550 лм | 10760441 | шт | 6.77 | 0.048431 | 47701.62 |  |  | 60
V1-R0-9Q502-30000-2005040 | Светодиодный светильник VARTON Cosmo Q 600х600х115 мм 50 Вт подвесной CRI90 4000 K RAL9005 черный муар с рассеивателем опал | 50W | 4000K | 4450 лм | 10760441 | шт | 6.77 | 0.048431 | 47701.62 |  |  | 60
V1-R0-9Q502-30D01-2005040 | Светодиодный светильник VARTON Cosmo Q 600х600х115 мм 50 Вт подвесной CRI90 4000 K RAL9005 черный муар с рассеивателем опал DALI | 50W | 4000K | 4450 лм | 10760441 | шт | 6.77 | 0.048431 | 49113.98 |  | DALI | 60
V1-R0-0Q502-30D01-2005040 | Светодиодный светильник VARTON Cosmo Q 600х600х115 мм 50 Вт подвесной CRI90 4000 K RAL9003 белый муар с рассеивателем опал DALI | 50W | 4000K | 5550 лм | 10760441 | шт | 6.77 | 0.048431 | 49113.98 |  | DALI | 60
V1-R0-9Q502-30AAD-2005040 | Светодиодный светильник VARTON Cosmo Q 600х600х115 мм 50 Вт подвесной CRI90 4000 K RAL9005 черный муар с рассеивателем опал DALI аварийный автономный постоянного действия EMDA | 50W | 4000K | 4450 лм | 10760441 | шт | 7.07 | 0.048431 | 56960.14 |  | EMDA 1h DALI | 60
Cosmo Q 900x900 подвесные
V1-R0-9Q503-30000-2005030 | Светодиодный светильник VARTON Cosmo Q 900х900х115 мм 50 Вт подвесной CRI90 3000 K RAL9005 черный муар с рассеивателем опал | 50W | 3000K | 5450 лм | 10760441 | шт | 15 | 0.10923 | 67215.93 |  |  | 60
V1-R0-0Q503-30000-2005030 | Светодиодный светильник VARTON Cosmo Q 900х900х115 мм 50 Вт подвесной CRI90 3000 K RAL9003 белый муар с рассеивателем опал | 50W | 3000K | 5800 лм | 10760441 | шт | 15 | 0.10923 | 67215.93 |  |  | 60
V1-R0-9Q503-30D01-2005030 | Светодиодный светильник VARTON Cosmo Q 900х900х115 мм 50 Вт подвесной CRI90 3000 K RAL9005 черный муар с рассеивателем опал DALI | 50W | 3000K | 5450 лм | 10760441 | шт | 15 | 0.10923 | 68628.25 |  | DALI | 60
V1-R0-0Q503-30D01-2005030 | Светодиодный светильник VARTON Cosmo Q 900х900х115 мм 50 Вт подвесной CRI90 3000 K RAL9003 белый муар с рассеивателем опал DALI | 50W | 3000K | 5800 лм | 10760441 | шт | 15 | 0.10923 | 68628.25 |  | DALI | 60
V1-R0-0Q503-30000-2005040 | Светодиодный светильник VARTON Cosmo Q 900х900х115 мм 50 Вт подвесной CRI90 4000 K RAL9003 белый муар с рассеивателем опал | 50W | 4000K | 6100 лм | 10760441 | шт | 15 | 0.10923 | 67215.93 |  |  | 60
V1-R0-9Q503-30000-2005040 | Светодиодный светильник VARTON Cosmo Q 900х900х115 мм 50 Вт подвесной CRI90 4000 K RAL9005 черный муар с рассеивателем опал | 50W | 4000K | 5700 лм | 10760441 | шт | 15 | 0.10923 | 67215.93 | 3 |  | 60
V1-R0-0Q503-30D01-2005040 | Светодиодный светильник VARTON Cosmo Q 900х900х115 мм 50 Вт подвесной CRI90 4000 K RAL9003 белый муар с рассеивателем опал DALI | 50W | 4000K | 6100 лм | 10760441 | шт | 15 | 0.10923 | 68628.25 |  | DALI | 60
V1-R0-9Q503-30D01-2005040 | Светодиодный светильник VARTON Cosmo Q 900х900х115 мм 50 Вт подвесной CRI90 4000 K RAL9005 черный муар с рассеивателем опал DALI | 50W | 4000K | 5700 лм | 10760441 | шт | 15 | 0.10923 | 68628.25 |  | DALI | 60
V1-R0-9Q503-30000-2007030 | Светодиодный светильник VARTON Cosmo Q 900х900х115 мм 70 Вт подвесной CRI90 3000 K RAL9005 черный муар с рассеивателем опал | 70W | 3000K | 7600 лм | 10760441 | шт | 15 | 0.10923 | 67215.93 |  |  | 60
V1-R0-0Q503-30000-2007030 | Светодиодный светильник VARTON Cosmo Q 900х900х115 мм 70 Вт подвесной CRI90 3000 K RAL9003 белый муар с рассеивателем опал | 70W | 3000K | 8200 лм | 10760441 | шт | 15 | 0.10923 | 67215.93 |  |  | 60
V1-R0-0Q503-30D01-2007030 | Светодиодный светильник VARTON Cosmo Q 900х900х115 мм 70 Вт подвесной CRI90 3000 K RAL9003 белый муар с рассеивателем опал DALI | 70W | 3000K | 8200 лм | 10760441 | шт | 15 | 0.10923 | 68628.25 |  | DALI | 60
V1-R0-9Q503-30D01-2007030 | Светодиодный светильник VARTON Cosmo Q 900х900х115 мм 70 Вт подвесной CRI90 3000 K RAL9005 черный муар с рассеивателем опал DALI | 70W | 3000K | 7600 лм | 10760441 | шт | 15 | 0.10923 | 68628.25 |  | DALI | 60
V1-R0-0Q503-30000-2007040 | Светодиодный светильник VARTON Cosmo Q 900х900х115 мм 70 Вт подвесной CRI90 4000 K RAL9003 белый муар с рассеивателем опал | 70W | 4000K | 8600 лм | 10760441 | шт | 15 | 0.10923 | 67215.93 |  |  | 60
V1-R0-9Q503-30000-2007040 | Светодиодный светильник VARTON Cosmo Q 900х900х115 мм 70 Вт подвесной CRI90 4000 K RAL9005 черный муар с рассеивателем опал | 70W | 4000K | 8000 лм | 10760441 | шт | 15 | 0.10923 | 67215.93 |  |  | 30
V1-R0-0Q503-30D01-2007040 | Светодиодный светильник VARTON Cosmo Q 900х900х115 мм 70 Вт подвесной CRI90 4000 K RAL9003 белый муар с рассеивателем опал DALI | 70W | 4000K | 8600 лм | 10760441 | шт | 15 | 0.10923 | 68628.25 |  | DALI | 60
V1-R0-9Q503-30D01-2007040 | Светодиодный светильник VARTON Cosmo Q 900х900х115 мм 70 Вт подвесной CRI90 4000 K RAL9005 черный муар с рассеивателем опал DALI | 70W | 4000K | 8000 лм | 10760441 | шт | 15 | 0.10923 | 68628.25 |  | DALI | 60
V1-R0-9Q503-30000-2009030 | Светодиодный светильник VARTON Cosmo Q 900х900х115 мм 90 Вт подвесной CRI90 3000 K RAL9005 черный муар с рассеивателем опал | 90W | 3000K | 9800 лм | 10760441 | шт | 15 | 0.10923 | 73720.71 |  |  | 60
V1-R0-0Q503-30000-2009030 | Светодиодный светильник VARTON Cosmo Q 900х900х115 мм 90 Вт подвесной CRI90 3000 K RAL9003 белый муар с рассеивателем опал | 90W | 3000K | 10500 лм | 10760441 | шт | 15 | 0.10923 | 73720.71 |  |  | 60
V1-R0-0Q503-30D01-2009030 | Светодиодный светильник VARTON Cosmo Q 900х900х115 мм 90 Вт подвесной CRI90 3000 K RAL9003 белый муар с рассеивателем опал DALI | 90W | 3000K | 10500 лм | 10760441 | шт | 15 | 0.10923 | 75133.02 |  | DALI | 60
V1-R0-9Q503-30D01-2009030 | Светодиодный светильник VARTON Cosmo Q 900х900х115 мм 90 Вт подвесной CRI90 3000 K RAL9005 черный муар с рассеивателем опал DALI | 90W | 3000K | 9800 лм | 10760441 | шт | 15 | 0.10923 | 75133.02 |  | DALI | 60
V1-R0-0Q503-30000-2009040 | Светодиодный светильник VARTON Cosmo Q 900х900х115 мм 90 Вт подвесной CRI90 4000 K RAL9003 белый муар с рассеивателем опал | 90W | 4000K | 11000 лм | 10760441 | шт | 15 | 0.10923 | 73720.71 |  |  | 60
V1-R0-9Q503-30000-2009040 | Светодиодный светильник VARTON Cosmo Q 900х900х115 мм 90 Вт подвесной CRI90 4000 K RAL9005 черный муар с рассеивателем опал | 90W | 4000K | 10300 лм | 10760441 | шт | 15 | 0.10923 | 73720.71 |  |  | 60
V1-R0-9Q503-30D01-2009040 | Светодиодный светильник VARTON Cosmo Q 900х900х115 мм 90 Вт подвесной CRI90 4000 K RAL9005 черный муар с рассеивателем опал DALI | 90W | 4000K | 10300 лм | 10760441 | шт | 15 | 0.10923 | 75133.02 |  | DALI | 60
V1-R0-0Q503-30D01-2009040 | Светодиодный светильник VARTON Cosmo Q 900х900х115 мм 90 Вт подвесной CRI90 4000 K RAL9003 белый муар с рассеивателем опал DALI | 90W | 4000K | 11000 лм | 10760441 | шт | 15 | 0.10923 | 75133.02 |  | DALI | 60
Cosmo Q 600x600 накладные
V1-R0-0Q502-20000-2003030 | Светодиодный светильник VARTON Cosmo Q 600х600х115 мм 30 Вт накладной CRI90 3000 K RAL9003 белый муар с рассеивателем опал | 30W | 3000K | 3200 лм | 10760441 | шт | 6.77 | 0.048431 | 41196.86 |  |  | 60
V1-R0-9Q502-20000-2003030 | Светодиодный светильник VARTON Cosmo Q 600х600х115 мм 30 Вт накладной CRI90 3000 K RAL9005 черный муар с рассеивателем опал | 30W | 3000K | 2600 лм | 10760441 | шт | 6.77 | 0.048431 | 41196.86 |  |  | 60
V1-R0-0Q502-20D01-2003030 | Светодиодный светильник VARTON Cosmo Q 600х600х115 мм 30 Вт накладной CRI90 3000 K RAL9003 белый муар с рассеивателем опал DALI | 30W | 3000K | 3200 лм | 10760441 | шт | 6.77 | 0.048431 | 42609.15 |  | DALI | 60
V1-R0-9Q502-20D01-2003030 | Светодиодный светильник VARTON Cosmo Q 600х600х115 мм 30 Вт накладной CRI90 3000 K RAL9005 черный муар с рассеивателем опал DALI | 30W | 3000K | 2600 лм | 10760441 | шт | 6.77 | 0.048431 | 42609.15 |  | DALI | 60
V1-R0-0Q502-20000-2003040 | Светодиодный светильник VARTON Cosmo Q 600х600х115 мм 30 Вт накладной CRI90 4000 K RAL9003 белый муар с рассеивателем опал | 30W | 4000K | 3350 лм | 10760441 | шт | 6.77 | 0.048431 | 41196.86 |  |  | 60
V1-R0-9Q502-20000-2003040 | Светодиодный светильник VARTON Cosmo Q 600х600х115 мм 30 Вт накладной CRI90 4000 K RAL9005 черный муар с рассеивателем опал | 30W | 4000K | 2700 лм | 10760441 | шт | 6.77 | 0.048431 | 41196.86 |  |  | 60
V1-R0-0Q502-20D01-2003040 | Светодиодный светильник VARTON Cosmo Q 600х600х115 мм 30 Вт накладной CRI90 4000 K RAL9003 белый муар с рассеивателем опал DALI | 30W | 4000K | 3350 лм | 10760441 | шт | 6.77 | 0.048431 | 42609.15 |  | DALI | 60
V1-R0-9Q502-20D01-2003040 | Светодиодный светильник VARTON Cosmo Q 600х600х115 мм 30 Вт накладной CRI90 4000 K RAL9005 черный муар с рассеивателем опал DALI | 30W | 4000K | 2700 лм | 10760441 | шт | 6.77 | 0.048431 | 42609.15 |  | DALI | 60
V1-R0-0Q502-20000-2005030 | Светодиодный светильник VARTON Cosmo Q 600х600х115 мм 50 Вт накладной CRI90 3000 K RAL9003 белый муар с рассеивателем опал | 50W | 3000K | 5300 лм | 10760441 | шт | 6.77 | 0.048431 | 47701.62 |  |  | 60
V1-R0-9Q502-20000-2005030 | Светодиодный светильник VARTON Cosmo Q 600х600х115 мм 50 Вт накладной CRI90 3000 K RAL9005 черный муар с рассеивателем опал | 50W | 3000K | 4250 лм | 10760441 | шт | 6.77 | 0.048431 | 47701.62 |  |  | 60
V1-R0-9Q502-20D01-2005030 | Светодиодный светильник VARTON Cosmo Q 600х600х115 мм 50 Вт накладной CRI90 3000 K RAL9005 черный муар с рассеивателем опал DALI | 50W | 3000K | 4250 лм | 10760441 | шт | 6.77 | 0.048431 | 49113.98 |  | DALI | 60
V1-R0-0Q502-20D01-2005030 | Светодиодный светильник VARTON Cosmo Q 600х600х115 мм 50 Вт накладной CRI90 3000 K RAL9003 белый муар с рассеивателем опал DALI | 50W | 3000K | 5300 лм | 10760441 | шт | 6.77 | 0.048431 | 49113.98 |  | DALI | 60
V1-R0-9Q502-20000-2005040 | Светодиодный светильник VARTON Cosmo Q 600х600х115 мм 50 Вт накладной CRI90 4000 K RAL9005 черный муар с рассеивателем опал | 50W | 4000K | 4450 лм | 10760441 | шт | 6.77 | 0.048431 | 47701.62 |  |  | 60
V1-R0-0Q502-20000-2005040 | Светодиодный светильник VARTON Cosmo Q 600х600х115 мм 50 Вт накладной CRI90 4000 K RAL9003 белый муар с рассеивателем опал | 50W | 4000K | 5550 лм | 10760441 | шт | 6.77 | 0.048431 | 47701.62 |  |  | 60
V1-R0-9Q502-20D01-2005040 | Светодиодный светильник VARTON Cosmo Q 600х600х115 мм 50 Вт накладной CRI90 4000 K RAL9005 черный муар с рассеивателем опал DALI | 50W | 4000K | 4450 лм | 10760441 | шт | 6.77 | 0.048431 | 49113.98 |  | DALI | 60
V1-R0-0Q502-20D01-2005040 | Светодиодный светильник VARTON Cosmo Q 600х600х115 мм 50 Вт накладной CRI90 4000 K RAL9003 белый муар с рассеивателем опал DALI | 50W | 4000K | 5550 лм | 10760441 | шт | 6.77 | 0.048431 | 49113.98 |  | DALI | 60
Cosmo Q 900x900 накладные
V1-R0-0Q503-20000-2005030 | Светодиодный светильник VARTON Cosmo Q 900х900х115 мм 50 Вт накладной CRI90 3000 K RAL9003 белый муар с рассеивателем опал | 50W | 3000K | 5800 лм | 10760441 | шт | 15 | 0.10923 | 67215.93 |  |  | 60
V1-R0-9Q503-20000-2005030 | Светодиодный светильник VARTON Cosmo Q 900х900х115 мм 50 Вт накладной CRI90 3000 K RAL9005 черный муар с рассеивателем опал | 50W | 3000K | 5450 лм | 10760441 | шт | 15 | 0.10923 | 67215.93 |  |  | 60
V1-R0-9Q503-20D01-2005030 | Светодиодный светильник VARTON Cosmo Q 900х900х115 мм 50 Вт накладной CRI90 3000 K RAL9005 черный муар с рассеивателем опал DALI | 50W | 3000K | 5450 лм | 10760441 | шт | 15 | 0.10923 | 68628.25 |  | DALI | 60
V1-R0-0Q503-20D01-2005030 | Светодиодный светильник VARTON Cosmo Q 900х900х115 мм 50 Вт накладной CRI90 3000 K RAL9003 белый муар с рассеивателем опал DALI | 50W | 3000K | 5800 лм | 10760441 | шт | 15 | 0.10923 | 68628.25 |  | DALI | 60
V1-R0-9Q503-20000-2005040 | Светодиодный светильник VARTON Cosmo Q 900х900х115 мм 50 Вт накладной CRI90 4000 K RAL9005 черный муар с рассеивателем опал | 50W | 4000K | 5700 лм | 10760441 | шт | 15 | 0.10923 | 67215.93 |  |  | 60
V1-R0-0Q503-20000-2005040 | Светодиодный светильник VARTON Cosmo Q 900х900х115 мм 50 Вт накладной CRI90 4000 K RAL9003 белый муар с рассеивателем опал | 50W | 4000K | 6100 лм | 10760441 | шт | 15 | 0.10923 | 67215.93 |  |  | 60
V1-R0-9Q503-20D01-2005040 | Светодиодный светильник VARTON Cosmo Q 900х900х115 мм 50 Вт накладной CRI90 4000 K RAL9005 черный муар с рассеивателем опал DALI | 50W | 4000K | 5700 лм | 10760441 | шт | 15 | 0.10923 | 68628.25 |  | DALI | 60
V1-R0-0Q503-20D01-2005040 | Светодиодный светильник VARTON Cosmo Q 900х900х115 мм 50 Вт накладной CRI90 4000 K RAL9003 белый муар с рассеивателем опал DALI | 50W | 4000K | 6100 лм | 10760441 | шт | 15 | 0.10923 | 68628.25 |  | DALI | 60
V1-R0-0Q503-20000-2007030 | Светодиодный светильник VARTON Cosmo Q 900х900х115 мм 70 Вт накладной CRI90 3000 K RAL9003 белый муар с рассеивателем опал | 70W | 3000K | 8200 лм | 10760441 | шт | 15 | 0.10923 | 67215.93 |  |  | 60
V1-R0-9Q503-20000-2007030 | Светодиодный светильник VARTON Cosmo Q 900х900х115 мм 70 Вт накладной CRI90 3000 K RAL9005 черный муар с рассеивателем опал | 70W | 3000K | 7600 лм | 10760441 | шт | 15 | 0.10923 | 67215.93 |  |  | 60
V1-R0-0Q503-20D01-2007030 | Светодиодный светильник VARTON Cosmo Q 900х900х115 мм 70 Вт накладной CRI90 3000 K RAL9003 белый муар с рассеивателем опал DALI | 70W | 3000K | 8200 лм | 10760441 | шт | 15 | 0.10923 | 68628.25 |  | DALI | 60
V1-R0-9Q503-20D01-2007030 | Светодиодный светильник VARTON Cosmo Q 900х900х115 мм 70 Вт накладной CRI90 3000 K RAL9005 черный муар с рассеивателем опал DALI | 70W | 3000K | 7600 лм | 10760441 | шт | 15 | 0.10923 | 68628.25 |  | DALI | 60
V1-R0-9Q503-20000-2007040 | Светодиодный светильник VARTON Cosmo Q 900х900х115 мм 70 Вт накладной CRI90 4000 K RAL9005 черный муар с рассеивателем опал | 70W | 4000K | 8000 лм | 10760441 | шт | 15 | 0.10923 | 67215.93 |  |  | 60
V1-R0-0Q503-20000-2007040 | Светодиодный светильник VARTON Cosmo Q 900х900х115 мм 70 Вт накладной CRI90 4000 K RAL9003 белый муар с рассеивателем опал | 70W | 4000K | 8600 лм | 10760441 | шт | 15 | 0.10923 | 67215.93 |  |  | 60
V1-R0-0Q503-20D01-2007040 | Светодиодный светильник VARTON Cosmo Q 900х900х115 мм 70 Вт накладной CRI90 4000 K RAL9003 белый муар с рассеивателем опал DALI | 70W | 4000K | 8600 лм | 10760441 | шт | 15 | 0.10923 | 68628.25 |  | DALI | 60
V1-R0-9Q503-20D01-2007040 | Светодиодный светильник VARTON Cosmo Q 900х900х115 мм 70 Вт накладной CRI90 4000 K RAL9005 черный муар с рассеивателем опал DALI | 70W | 4000K | 8000 лм | 10760441 | шт | 15 | 0.10923 | 68628.25 |  | DALI | 60
V1-R0-9Q503-20000-2009030 | Светодиодный светильник VARTON Cosmo Q 900х900х115 мм 90 Вт накладной CRI90 3000 K RAL9005 черный муар с рассеивателем опал | 90W | 3000K | 9800 лм | 10760441 | шт | 15 | 0.10923 | 73720.71 |  |  | 60
V1-R0-0Q503-20000-2009030 | Светодиодный светильник VARTON Cosmo Q 900х900х115 мм 90 Вт накладной CRI90 3000 K RAL9003 белый муар с рассеивателем опал | 90W | 3000K | 10500 лм | 10760441 | шт | 15 | 0.10923 | 73720.71 |  |  | 60
V1-R0-0Q503-20D01-2009030 | Светодиодный светильник VARTON Cosmo Q 900х900х115 мм 90 Вт накладной CRI90 3000 K RAL9003 белый муар с рассеивателем опал DALI | 90W | 3000K | 10500 лм | 10760441 | шт | 15 | 0.10923 | 75133.02 |  | DALI | 60
V1-R0-9Q503-20D01-2009030 | Светодиодный светильник VARTON Cosmo Q 900х900х115 мм 90 Вт накладной CRI90 3000 K RAL9005 черный муар с рассеивателем опал DALI | 90W | 3000K | 9800 лм | 10760441 | шт | 15 | 0.10923 | 75133.02 |  | DALI | 60
V1-R0-9Q503-20000-2009040 | Светодиодный светильник VARTON Cosmo Q 900х900х115 мм 90 Вт накладной CRI90 4000 K RAL9005 черный муар с рассеивателем опал | 90W | 4000K | 10300 лм | 10760441 | шт | 15 | 0.10923 | 73720.71 |  |  | 60
V1-R0-0Q503-20000-2009040 | Светодиодный светильник VARTON Cosmo Q 900х900х115 мм 90 Вт накладной CRI90 4000 K RAL9003 белый муар с рассеивателем опал | 90W | 4000K | 11000 лм | 10760441 | шт | 15 | 0.10923 | 73720.71 |  |  | 60
V1-R0-0Q503-20D01-2009040 | Светодиодный светильник VARTON Cosmo Q 900х900х115 мм 90 Вт накладной CRI90 4000 K RAL9003 белый муар с рассеивателем опал DALI | 90W | 4000K | 11000 лм | 10760441 | шт | 15 | 0.10923 | 75133.02 |  | DALI | 60
V1-R0-9Q503-20D01-2009040 | Светодиодный светильник VARTON Cosmo Q 900х900х115 мм 90 Вт накладной CRI90 4000 K RAL9005 черный муар с рассеивателем опал DALI | 90W | 4000K | 10300 лм | 10760441 | шт | 15 | 0.10923 | 75133.02 |  | DALI | 60
Gexus
Gexus 520x600
V1-R0-00656-30000-4002040 | Светодиодный светильник VARTON Gexus 520х600 Up шестиугольный подвесной 20 Вт CRI90 4000 K с опаловым рассеивателем RAL9003 белый муар | 20W | 4000K | 2000 лм |  | шт | 6 | 0.047656 | 23439.8 |  |  | 30
V1-R0-90653-30000-4002040 | Светодиодный светильник VARTON Gexus 520х600 Down шестиугольный подвесной 20 Вт CRI90 4000 K с опаловым рассеивателем RAL9005 черный муар | 20W | 4000K | 2000 лм |  | шт | 6 | 0.047656 | 21132.77 |  |  | 30
V1-R0-90656-30000-4002040 | Светодиодный светильник VARTON Gexus 520х600 Up шестиугольный подвесной 20 Вт CRI90 4000 K с опаловым рассеивателем RAL9005 черный муар | 20W | 4000K | 2000 лм |  | шт | 6 | 0.047656 | 23439.8 |  |  | 30
V1-R0-00653-30000-4002040 | Светодиодный светильник VARTON Gexus 520х600 Down шестиугольный подвесной 20 Вт CRI90 4000 K с опаловым рассеивателем RAL9003 белый муар | 20W | 4000K | 2000 лм |  | шт | 6 | 0.047656 | 21132.77 |  |  | 30
V1-R0-00653-30000-4003540 | Светодиодный светильник VARTON Gexus 520х600 Down шестиугольный подвесной 35 Вт CRI90 4000 K с опаловым рассеивателем RAL9003 белый муар | 35W | 4000K | 3500 лм |  | шт | 6 | 0.047656 | 25359.32 |  |  | 30
V1-R0-90653-30000-4003540 | Светодиодный светильник VARTON Gexus 520х600 Down шестиугольный подвесной 35 Вт CRI90 4000 K с опаловым рассеивателем RAL9005 черный муар | 35W | 4000K | 3500 лм |  | шт | 6 | 0.047656 | 25359.32 |  |  | 30
V1-R0-00650-30000-4004040 | Светодиодный светильник VARTON Gexus 520х600 Up’n’Down шестиугольный подвесной 20 Вт/20 Вт CRI90 4000 K с опаловым рассеивателем RAL9003 белый муар | 40W | 4000K | 4000 лм |  | шт | 6 | 0.047656 | 29041.94 |  |  | 30
V1-R0-90650-30000-4004040 | Светодиодный светильник VARTON Gexus 520х600 Up’n’Down шестиугольный подвесной 20 Вт/20 Вт CRI90 4000 K с опаловым рассеивателем RAL9005 черный муар | 40W | 4000K | 4000 лм |  | шт | 6 | 0.047656 | 29041.94 |  |  | 30
V1-R0-90650-30D01-4004040 | Светодиодный светильник VARTON Gexus 520х600 Up’n’Down шестиугольный подвесной 20 Вт/20 Вт CRI90 4000 K с опаловым рассеивателем RAL9005 черный муар диммируемый по протоколу DALI | 40W | 4000K | 4000 лм |  | шт | 6 | 0.047656 | 30454.26 |  | DALI | 30
V1-R0-00653-30000-4005040 | Светодиодный светильник VARTON Gexus 520х600 Down шестиугольный подвесной 50 Вт CRI90 4000 K с опаловым рассеивателем RAL9003 белый муар | 50W | 4000K | 5000 лм |  | шт | 6 | 0.047656 | 31699.15 |  |  | 30
V1-R0-90653-30000-4005040 | Светодиодный светильник VARTON Gexus 520х600 Down шестиугольный подвесной 50 Вт CRI90 4000 K с опаловым рассеивателем RAL9005 черный муар | 50W | 4000K | 5000 лм |  | шт | 6 | 0.047656 | 31699.15 |  |  | 30
V1-R0-00650-30000-4007040 | Светодиодный светильник VARTON Gexus 520х600 Up’n’Down шестиугольный подвесной 20Вт/50 Вт CRI90 4000 K с опаловым рассеивателем RAL9003 белый муар | 70W | 4000K | 7000 лм |  | шт | 6 | 0.047656 | 34850.32 |  |  | 30
V1-R0-90650-30000-4007040 | Светодиодный светильник VARTON Gexus 520х600 Up’n’Down шестиугольный подвесной 20 Вт/50 Вт CRI90 4000 K с опаловым рассеивателем RAL9005 черный муар | 70W | 4000K | 7000 лм |  | шт | 6 | 0.047656 | 34850.32 |  |  | 30
Gexus аксессуары
V4-R0-90.0009.GXS-0010 | Блок Gexus 520х600 Solid подвесной RAL9005 черный муар |  |  | - |  | упак | 0.006 | 2.3e-05 | 8058.53 |  |  | 15
V4-R0-00.0009.GXS-0011 | Блок Gexus 750х866 Solid подвесной RAL9010 белый муар |  |  | - |  | упак | 0.006 | 2.3e-05 | 11631.1 |  |  | 15
V4-R0-70.0009.GXS-0001 | Магнитное соединение для блоков Gexus |  |  | - |  | упак | 0.006 | 2.3e-05 | 1684.59 |  |  | 15
V4-R0-00.0009.GXS-0010 | Блок Gexus 520х600 Solid подвесной RAL9003 белый муар |  |  | - |  | упак | 0.006 | 2.3e-05 | 8074.18 |  |  | 15
V4-R0-00.0009.GXS-0012 | Блок Gexus 950х1100 Solid подвесной RAL9003 белый муар |  |  | - |  | упак | 0.006 | 2.3e-05 | 14773.94 |  |  | 15
Gexus 750х866
V1-R0-00657-30000-4003640 | Светодиодный светильник VARTON Gexus 750х866 Up шестиугольный подвесной 36 Вт CRI90 4000 K с опаловым рассеивателем RAL9003 белый муар | 36W | 4000K | 3900 лм |  | шт | 6 | 0.10923 | 38986.05 |  |  | 30
V1-R0-90657-30000-4003640 | Светодиодный светильник VARTON Gexus 750х866 Up шестиугольный подвесной 36 Вт CRI90 4000 K с опаловым рассеивателем RAL9005 черный муар | 36W | 4000K | 3900 лм |  | шт | 6 | 0.10923 | 39009.91 |  |  | 30
V1-R0-90654-30000-4006640 | Светодиодный светильник VARTON Gexus 750х866 Down шестиугольный подвесной 66 Вт CRI90 4000 K с опаловым рассеивателем RAL9005 черный муар | 66W | 4000K | 7200 лм |  | шт | 6 | 0.10923 | 42765.04 |  |  | 30
V1-R0-00654-30000-4006640 | Светодиодный светильник VARTON Gexus 750х866 Down шестиугольный подвесной 66 Вт CRI90 4000 K с опаловым рассеивателем RAL9003 белый муар | 66W | 4000K | 7200 лм |  | шт | 6 | 0.10923 | 42765.04 |  |  | 30
V1-R0-90654-30000-4009040 | Светодиодный светильник VARTON Gexus 750х866 Down шестиугольный подвесной 90 Вт CRI90 4000 K с опаловым рассеивателем RAL9005 черный муар | 90W | 4000K | 9800 лм |  | шт | 6 | 0.10923 | 45416.3 |  |  | 30
V1-R0-00654-30000-4009040 | Светодиодный светильник VARTON Gexus 750х866 Down шестиугольный подвесной 90 Вт CRI90 4000 K с опаловым рассеивателем RAL9003 белый муар | 90W | 4000K | 9800 лм |  | шт | 6 | 0.10923 | 45416.46 |  |  | 30
V1-R0-00651-30000-4010240 | Светодиодный светильник VARTON Gexus 750х866 Up’n’Down шестиугольный подвесной 36 Вт/66 Вт CRI90 4000 K с опаловым рассеивателем RAL9003 белый муар | 102W | 4000K | 11100 лм |  | шт | 6 | 0.10923 | 51445.77 |  |  | 30
V1-R0-90651-30000-4010240 | Светодиодный светильник VARTON Gexus 750х866 Up’n’Down шестиугольный подвесной 36 Вт/66 Вт CRI90 4000 K с опаловым рассеивателем RAL9005 черный муар | 102W | 4000K | 13700 лм |  | шт | 6 | 0.10923 | 51445.77 |  |  | 30
V1-R0-90651-30000-4012640 | Светодиодный светильник VARTON Gexus 750х866 Up’n’Down шестиугольный подвесной 36 Вт/90 Вт CRI90 4000 K с опаловым рассеивателем RAL9005 черный муар | 126W | 4000K | 13700 лм |  | шт | 6 | 0.10923 | 52153.83 |  |  | 30
V1-R0-00651-30000-4012640 | Светодиодный светильник VARTON Gexus 750х866 Up’n’Down шестиугольный подвесной 36 Вт/90 Вт CRI90 4000 K с опаловым рассеивателем RAL9003 белый муар | 126W | 4000K | 13700 лм |  | шт | 6 | 0.10923 | 51445.77 |  |  | 30
Gexus 950х1100
V1-R0-90658-30000-4005040 | Светодиодный светильник VARTON Gexus 950х1100 Up шестиугольный подвесной 50 Вт CRI90 4000 K с опаловым рассеивателем RAL9005 черный муар | 50W | 4000K | 6000 лм |  | шт | 6 | 0.13363 | 60713.07 |  |  | 30
V1-R0-00658-30000-4005040 | Светодиодный светильник VARTON Gexus 950х1100 Up шестиугольный подвесной 50 Вт CRI90 4000 K с опаловым рассеивателем RAL9003 белый муар | 50W | 4000K | 6000 лм |  | шт | 6 | 0.13363 | 60713.07 |  |  | 30
V1-R0-00655-30000-4006640 | Светодиодный светильник VARTON Gexus 950х1100 Down шестиугольный подвесной 66 Вт CRI90 4000 K с опаловым рассеивателем RAL9003 белый муар | 66W | 4000K | 7900 лм |  | шт | 6 | 0.13363 | 63047.26 |  |  | 30
V1-R0-00655-30000-4009040 | Светодиодный светильник VARTON Gexus 950х1100 Down шестиугольный подвесной 90 Вт CRI90 4000 K с опаловым рассеивателем RAL9003 белый муар | 90W | 4000K | 10800 лм |  | шт | 6 | 0.13363 | 66723.64 |  |  | 30
V1-R0-90655-30000-4009040 | Светодиодный светильник VARTON Gexus 950х1100 Down шестиугольный подвесной 90 Вт CRI90 4000 K с опаловым рассеивателем RAL9005 черный муар | 90W | 4000K | 10800 лм |  | шт | 6 | 0.13363 | 66723.64 |  |  | 30
V1-R0-90652-30000-4011640 | Светодиодный светильник VARTON Gexus 950х1100 Up’n’Down шестиугольный подвесной 50 Вт/66 Вт CRI90 4000 K с опаловым рассеивателем RAL9005 черный муар | 116W | 4000K | 13900 лм |  | шт | 6 | 0.13363 | 71170.08 |  |  | 30
V1-R0-00652-30000-4011640 | Светодиодный светильник VARTON Gexus 950х1100 Up’n’Down шестиугольный подвесной 50 Вт/66 Вт CRI90 4000 K с опаловым рассеивателем RAL9003 белый муар | 116W | 4000K | 13900 лм |  | шт | 6 | 0.13363 | 71170.08 |  |  | 30
V1-R0-00652-30000-4014040 | Светодиодный светильник VARTON Gexus 950х1100 Up’n’Down шестиугольный подвесной 50 Вт/90 Вт CRI90 4000 K с опаловым рассеивателем RAL9003 белый муар | 140W | 4000K | 16800 лм |  | шт | 6 | 0.13363 | 73807.1 |  |  | 30
V1-R0-90652-30000-4014040 | Светодиодный светильник VARTON Gexus 950х1100 Up’n’Down шестиугольный подвесной 50 Вт/90 Вт CRI90 4000 K с опаловым рассеивателем RAL9005 черный муар | 140W | 4000K | 16800 лм |  | шт | 6 | 0.13363 | 73807.1 |  |  | 30
WL
WL-Cube IP54
V1-R5-91513-21000-5401030 | Светодиодный светильник VARTON WL-Cube настенный 10 Вт 3000 K 80х80х230 мм угол 60° IP54 RAL9005 черный муар | 10W | 3000K | 450 лм |  | шт | 0.98 | 0.001944 | 14274.94 |  |  | 15
V1-R5-Y0513-21000-5401030 | Светодиодный светильник VARTON WL-Cube настенный10 Вт 3000 K 80х80х230 мм угол 60° IP54 RAL9010 белый муар | 10W | 3000K | 450 лм |  | шт | 0.979 | 0.001944 | 14274.94 |  |  | 15
V1-R5-Y0513-21000-5401040 | Светодиодный светильник VARTON WL-Cube настенный10 Вт 4000 K 80х80х230 мм угол 60° IP54 RAL9010 белый муар | 10W | 4000K | 450 лм |  | шт | 0.98 | 0.001944 | 14274.94 |  |  | 15
V1-R5-91513-21000-5401040 | Светодиодный светильник VARTON WL-Cube настенный 10 Вт 4000 K 80х80х230 мм угол 60° IP54 RAL9005 черный муар | 10W | 4000K | 450 лм |  | шт | 0.991 | 0.001944 | 14274.94 |  |  | 15
WL-Tube IP54
V1-R5-Y0514-21000-5401030 | Светодиодный светильник VARTON WL-Tube настенный10 Вт 3000 K 80х230 мм угол 60° IP54 RAL9010 белый муар | 10W | 3000K | 450 лм |  | шт | 1.18 | 0.001944 | 13382.77 |  |  | 15
V1-R5-91514-21000-5401030 | Светодиодный светильник VARTON WL-Tube настенный 10 Вт 3000 K 80х230 мм угол 60° IP54 RAL9005 черный муар | 10W | 3000K | 450 лм |  | шт | 1.17 | 0.001944 | 13382.77 |  |  | 15
V1-R5-91514-21000-5401040 | Светодиодный светильник VARTON WL-Tube настенный 10 Вт 4000 K 80х230 мм угол 60° IP54 RAL9005 черный муар | 10W | 4000K | 450 лм |  | шт | 1.193 | 0.001944 | 13382.77 |  |  | 15
V1-R5-Y0514-21000-5401040 | Светодиодный светильник VARTON WL-Tube настенный10 Вт 4000 K 80х230 мм угол 60° IP54 RAL9010 белый муар | 10W | 4000K | 450 лм |  | шт | 1.19 | 0.001944 | 13382.77 |  |  | 15
Hottel
Hottel 6 Вт
V1-R0-00551-10L45-2000630 | Светодиодный светильник VARTON Hottel модульный встраиваемый 6 Вт 30 х 45 мм 3000 К IP20 40° | 6W | 3000K | 540 лм |  | шт | 0.28 | 0.000912 | 4129 |  |  | 45
V1-R0-00551-10L55-2000630 | Светодиодный светильник VARTON Hottel модульный встраиваемый 6 Вт 30 х 45 мм 3000 К IP20 55° | 6W | 3000K | 540 лм |  | шт | 0.28 | 0.000912 | 4129 |  |  | 45
V1-R0-00551-10L20-2000630 | Светодиодный светильник VARTON Hottel модульный встраиваемый 6 Вт 30 х 45 мм 3000 K IP20 24° | 6W | 3000K | 540 лм |  | шт | 0.28 | 0.000912 | 4129 |  |  | 45
V1-R0-00551-10D45-2000630 | Светодиодный светильник VARTON Hottel модульный встраиваемый 6 Вт 30 х 45 мм 3000 К IP20 40° DALI | 6W | 3000K | 540 лм |  | шт | 0.28 | 0.000912 | 5541.3 |  | DALI | 45
V1-R0-00551-10D55-2000630 | Светодиодный светильник VARTON Hottel модульный встраиваемый 6 Вт 30 х 45 мм 3000 К IP20 55° DALI | 6W | 3000K | 540 лм |  | шт | 0.28 | 0.000912 | 5541.3 |  | DALI | 45
V1-R0-00551-10D20-2000630 | Светодиодный светильник VARTON Hottel модульный встраиваемый 6 Вт 30 х 45 мм 3000 К IP20 24° DALI | 6W | 3000K | 540 лм |  | шт | 0.28 | 0.000912 | 5541.3 |  | DALI | 45
V1-R0-00551-10L55-2000640 | Светодиодный светильник VARTON Hottel модульный встраиваемый 6 Вт 30 х 45 мм 4000 К IP20 55° | 6W | 4000K | 600 лм |  | шт | 0.28 | 0.000912 | 4129 |  |  | 45
V1-R0-00551-10L20-2000640 | Светодиодный светильник VARTON Hottel модульный встраиваемый 6 Вт 30 х 45 мм 4000 К IP20 24° | 6W | 4000K | 600 лм |  | шт | 0.28 | 0.000912 | 4129 |  |  | 45
V1-R0-00551-10L45-2000640 | Светодиодный светильник VARTON Hottel модульный встраиваемый 6 Вт 30 х 45 мм 4000 К IP20 40° | 6W | 4000K | 600 лм |  | шт | 0.28 | 0.000912 | 4129 |  |  | 45
V1-R0-00551-10D55-2000640 | Светодиодный светильник VARTON Hottel модульный встраиваемый 6 Вт 30 х 45 мм 4000 К IP20 55° DALI | 6W | 4000K | 600 лм |  | шт | 0.28 | 0.000912 | 5541.3 |  | DALI | 45
V1-R0-00551-10D20-2000640 | Светодиодный светильник VARTON Hottel модульный встраиваемый 6 Вт 30 х 45 мм 4000 К IP20 24° DALI | 6W | 4000K | 600 лм |  | шт | 0.28 | 0.000912 | 5541.3 |  | DALI | 45
V1-R0-00551-10D45-2000640 | Светодиодный светильник VARTON Hottel модульный встраиваемый 6 Вт 30 х 45 мм 4000 К IP20 40° DALI | 6W | 4000K | 600 лм |  | шт | 0.28 | 0.000912 | 5541.3 |  | DALI | 45
Hottel 8 Вт
V1-R0-00551-10L20-2000830 | Светодиодный светильник VARTON Hottel модульный встраиваемый 8 Вт 30 х 45 мм 3000 К IP20 24° | 8W | 3000K | 720 лм |  | шт | 0.28 | 0.000912 | 4129 |  |  | 45
V1-R0-00551-10L45-2000830 | Светодиодный светильник VARTON Hottel модульный встраиваемый 8 Вт 30 х 45 мм 3000 К IP20 40° | 8W | 3000K | 720 лм |  | шт | 0.28 | 0.000912 | 4129 |  |  | 45
V1-R0-00551-10L55-2000830 | Светодиодный светильник VARTON Hottel модульный встраиваемый 8 Вт 30 х 45 мм 3000 К IP20 55° | 8W | 3000K | 720 лм |  | шт | 0.28 | 0.000912 | 4129 |  |  | 45
V1-R0-00551-10D45-2000830 | Светодиодный светильник VARTON Hottel модульный встраиваемый 8 Вт 30 х 45 мм 3000 К IP20 40° DALI | 8W | 3000K | 720 лм |  | шт | 0.28 | 0.000912 | 5541.3 |  | DALI | 45
V1-R0-00551-10D20-2000830 | Светодиодный светильник VARTON Hottel модульный встраиваемый 8 Вт 30 х 45 мм 3000 К IP20 24° DALI | 8W | 3000K | 720 лм |  | шт | 0.28 | 0.000912 | 5541.3 |  | DALI | 45
V1-R0-00551-10D55-2000830 | Светодиодный светильник VARTON Hottel модульный встраиваемый 8 Вт 30 х 45 мм 3000 К IP20 55° DALI | 8W | 3000K | 720 лм |  | шт | 0.28 | 0.000912 | 5541.3 |  | DALI | 45
V1-R0-00551-10L45-2000840 | Светодиодный светильник VARTON Hottel модульный встраиваемый 8 Вт 30 х 45 мм 4000 К IP20 40° | 8W | 4000K | 800 лм |  | шт | 0.28 | 0.000912 | 4129 |  |  | 45
V1-R0-00551-10L20-2000840 | Светодиодный светильник VARTON Hottel модульный встраиваемый 8 Вт 30 х 45 мм 4000 К IP20 24° | 8W | 4000K | 800 лм |  | шт | 0.28 | 0.000912 | 4129 |  |  | 45
V1-R0-00551-10L55-2000840 | Светодиодный светильник VARTON Hottel модульный встраиваемый 8 Вт 30 х 45 мм 4000 К IP20 55° | 8W | 4000K | 800 лм |  | шт | 0.28 | 0.000912 | 4129 |  |  | 45
V1-R0-00551-10D20-2000840 | Светодиодный светильник VARTON Hottel модульный встраиваемый 8 Вт 30 х 45 мм 4000 К IP20 24° DALI | 8W | 4000K | 800 лм |  | шт | 0.28 | 0.000912 | 5541.3 |  | DALI | 45
V1-R0-00551-10D45-2000840 | Светодиодный светильник VARTON Hottel модульный встраиваемый 8 Вт 30 х 45 мм 4000 К IP20 40° DALI | 8W | 4000K | 800 лм |  | шт | 0.28 | 0.000912 | 5541.3 |  | DALI | 45
V1-R0-00551-10D55-2000840 | Светодиодный светильник VARTON Hottel модульный встраиваемый 8 Вт 30 х 45 мм 4000 К IP20 55° DALI | 8W | 4000K | 800 лм |  | шт | 0.28 | 0.000912 | 5541.3 |  | DALI | 45
Hottel декоративные рамки
V4-R0-00.0105.HT0-0001 | Рамка для модульного светильника Varton Hottel 06 квадратная с круглым отверстием встраиваемая 65 х 22 мм (м. о. 52 мм) белая поворотная |  |  | - |  | шт | 0.158 | 0.000336 | 2229.28 |  |  | 45
V4-R0-00.0102.HT0-0002 | Рамка для модульного светильника Varton Hottel 03 квадратная с квадратным отверстием встраиваемая 65 х 24 мм (м. о. 52 мм) серебряный рефлектор |  |  | - |  | шт | 0.158 | 0.000336 | 1783.42 | 9 |  | 45
V4-R0-00.0101.HT0-0001 | Рамка для модульного светильника Varton Hottel 02 квадратная с круглым отверстием встраиваемая 65 х 24 мм (м. о. 52 мм) белая |  |  | - |  | шт | 0.158 | 0.000336 | 1783.42 |  |  | 45
V4-R0-00.0103.HT0-0001 | Рамка для модульного светильника Varton Hottel 04 круглая с круглым большим отверстием встраиваемая 65 х 22 мм (м. о. 52 мм) белая поворотная |  |  | - |  | шт | 0.158 | 0.000336 | 2229.28 | 4 |  | 45
V4-R0-00.0101.HT0-0002 | Рамка для модульного светильника Varton Hottel 02 квадратная с круглым отверстием встраиваемая 65 х 24 мм (м. о. 52 мм) серебряный рефлектор |  |  | - |  | шт | 0.158 | 0.000336 | 1783.42 |  |  | 45
V4-R0-00.0100.HT0-0001 | Рамка для модульного светильника Varton Hottel 01 круглая встраиваемая 65 х 24 мм (м. о. 52 мм) белая |  |  | - |  | шт | 0.158 | 0.000336 | 1783.42 | 16 |  | 45
V4-R0-00.0100.HT0-0002 | Рамка для модульного светильника Varton Hottel 01 круглая встраиваемая 65 х 24 мм (м. о. 52 мм) белая серебряный рефлектор |  |  | - |  | шт | 0.158 | 0.000336 | 1783.42 |  |  | 45
V4-R0-00.0100.HT0-0003 | Рамка для модульного светильника Varton Hottel 01 круглая встраиваемая 65 х 24 мм (м. о. 52 мм) белая чёрный рефлектор |  |  | - |  | шт | 0.158 | 0.000336 | 1783.42 |  |  | 45
V4-R0-00.0102.HT0-0001 | Рамка для модульного светильника Varton Hottel 03 квадратная с квадратным отверстием встраиваемая 65 х 24 мм (м. о. 52 мм) белая |  |  | - |  | шт | 0.158 | 0.000336 | 1783.42 |  |  | 45
V4-R0-00.0106.HT0-0001 | Рамка для модульного светильника Varton Hottel 07 квадратная с квадратным отверстием встраиваемая 65 х 22 мм (м. о. 52 мм) белая поворотная |  |  | - |  | шт | 0.158 | 0.000336 | 2229.28 |  |  | 45
V4-R0-00.0101.HT0-0003 | Рамка для модульного светильника Varton Hottel 02 квадратная с круглым отверстием встраиваемая 65 х 24 мм (м. о. 52 мм) чёрный рефлектор |  |  | - |  | шт | 0.158 | 0.000336 | 1783.42 | 19 |  | 45
V4-R0-00.0104.HT0-0001 | Рамка для модульного светильника Varton Hottel 05 круглая с круглым маленьким отверстием встраиваемая 65 х 22 мм (м. о. 52 мм) белая поворотная |  |  | - |  | шт | 0.158 | 0.000336 | 2229.28 |  |  | 45
V4-R0-00.0102.HT0-0003 | Рамка для модульного светильника Varton Hottel 03 квадратная с квадратным отверстием встраиваемая 65 х 24 мм (м. о. 52 мм) чёрный рефлектор |  |  | - |  | шт | 0.158 | 0.000336 | 1783.42 |  |  | 45
Flex 50
Flex 50 5 Вт
V1-R0-00435-10L45-2000530 | Светодиодный модульный светильник "ВАРТОН" FLEX 50 встраиваемый 50x52мм 5Вт 3000K 40° IP20 | 5W | 3000K | 550 лм |  | шт | 0.28 | 0.000912 | 4305.68 |  |  | 30
V1-R0-00435-10L07-2000530 | Светодиодный модульный светильник "ВАРТОН" FLEX 50 встраиваемый 50x52мм 5Вт 3000K 60° IP20 | 5W | 3000K | 550 лм |  | шт | 0.28 | 0.000912 | 4305.68 |  |  | 30
V1-R0-00435-10L20-2000530 | Светодиодный модульный светильник "ВАРТОН" FLEX 50 встраиваемый 50x52мм 5Вт 3000K 25° IP20 | 5W | 3000K | 550 лм |  | шт | 0.28 | 0.000912 | 4305.68 |  |  | 20
V1-R0-00435-10D45-2000530 | Светодиодный модульный светильник "ВАРТОН" FLEX 50 встраиваемый 50x52мм 5Вт 3000K 40° IP20 DALI | 5W | 3000K | 550 лм |  | шт | 0.28 | 0.000912 | 5717.99 |  | DALI | 30
V1-R0-00435-10D07-2000530 | Светодиодный модульный светильник "ВАРТОН" FLEX 50 встраиваемый 50x52мм 5Вт 3000K 60° IP20 DALI | 5W | 3000K | 550 лм |  | шт | 0.28 | 0.000912 | 5717.99 |  | DALI | 30
V1-R0-00435-10D20-2000530 | Светодиодный модульный светильник "ВАРТОН" FLEX 50 встраиваемый 50x52мм 5Вт 3000K 25° IP20 DALI | 5W | 3000K | 550 лм |  | шт | 0.28 | 0.000912 | 5717.99 |  | DALI | 20
V1-R0-00435-10L45-2000540 | Светодиодный модульный светильник "ВАРТОН" FLEX 50 встраиваемый 50x52мм 5Вт 4000K 40° IP20 | 5W | 4000K | 600 лм |  | шт | 0.28 | 0.000912 | 4305.68 |  |  | 20
V1-R0-00435-10L20-2000540 | Светодиодный модульный светильник "ВАРТОН" FLEX 50 встраиваемый 50x52мм 5Вт 4000K 25° IP20 | 5W | 4000K | 600 лм |  | шт | 0.28 | 0.000912 | 4305.68 |  |  | 30
V1-R0-00435-10L07-2000540 | Светодиодный модульный светильник "ВАРТОН" FLEX 50 встраиваемый 50x52мм 5Вт 4000K 60° IP20 | 5W | 4000K | 600 лм |  | шт | 0.28 | 0.000912 | 4305.68 |  |  | 30
V1-R0-00435-10D20-2000540 | Светодиодный модульный светильник "ВАРТОН" FLEX 50 встраиваемый 50x52мм 5Вт 4000K 25° IP20 DALI | 5W | 4000K | 600 лм |  | шт | 0.28 | 0.000912 | 5717.99 |  | DALI | 30
V1-R0-00435-10D07-2000540 | Светодиодный модульный светильник "ВАРТОН" FLEX 50 встраиваемый 50x52мм 5Вт 4000K 60° IP20 DALI | 5W | 4000K | 600 лм |  | шт | 0.28 | 0.000912 | 5717.99 |  | DALI | 30
V1-R0-00435-10D45-2000540 | Светодиодный модульный светильник "ВАРТОН" FLEX 50 встраиваемый 50x52мм 5Вт 4000K 40° IP20 DALI | 5W | 4000K | 600 лм |  | шт | 0.28 | 0.000912 | 5717.99 |  | DALI | 20
Flex 50 8 Вт
V1-R0-00435-10L20-2000830 | Светодиодный модульный светильник "ВАРТОН" FLEX 50 встраиваемый 50x52мм 8Вт 3000K 25° IP20 | 8W | 3000K | 750 лм |  | шт | 0.28 | 0.000912 | 5014.84 |  |  | 5
V1-R0-00435-10L45-2000830 | Светодиодный модульный светильник "ВАРТОН" FLEX 50 встраиваемый 50x52мм 8Вт 3000K 40° IP20 | 8W | 3000K | 750 лм |  | шт | 0.28 | 0.000912 | 5014.84 |  |  | 5
V1-R0-00435-10L07-2000830 | Светодиодный модульный светильник "ВАРТОН" FLEX 50 встраиваемый 50x52мм 8Вт 3000K 60° IP20 | 8W | 3000K | 750 лм |  | шт | 0.28 | 0.000912 | 5014.84 |  |  | 5
V1-R0-00435-10D45-2000830 | Светодиодный модульный светильник "ВАРТОН" FLEX 50 встраиваемый 50x52мм 8Вт 3000K 40° IP20 DALI | 8W | 3000K | 750 лм |  | шт | 0.28 | 0.000912 | 6427.15 |  | DALI | 5
V1-R0-00435-10D07-2000830 | Светодиодный модульный светильник "ВАРТОН" FLEX 50 встраиваемый 50x52мм 8Вт 3000K 60° IP20 DALI | 8W | 3000K | 750 лм |  | шт | 0.28 | 0.000912 | 6427.15 |  | DALI | 5
V1-R0-00435-10D20-2000830 | Светодиодный модульный светильник "ВАРТОН" FLEX 50 встраиваемый 50x52мм 8Вт 3000K 25° IP20 DALI | 8W | 3000K | 750 лм |  | шт | 0.28 | 0.000912 | 6427.15 |  | DALI | 5
V1-R0-00435-10L20-2000840 | Светодиодный модульный светильник "ВАРТОН" FLEX 50 встраиваемый 50x52мм 8Вт 4000K 25° IP20 | 8W | 4000K | 800 лм |  | шт | 0.28 | 0.000912 | 5014.84 |  |  | 5
V1-R0-00435-10L07-2000840 | Светодиодный модульный светильник "ВАРТОН" FLEX 50 встраиваемый 50x52мм 8Вт 4000K 60° IP20 | 8W | 4000K | 800 лм |  | шт | 0.28 | 0.000912 | 5014.84 |  |  | 5
V1-R0-00435-10L45-2000840 | Светодиодный модульный светильник "ВАРТОН" FLEX 50 встраиваемый 50x52мм 8Вт 4000K 40° IP20 | 8W | 4000K | 800 лм |  | шт | 0.28 | 0.000884 | 5014.84 |  |  | 5
V1-R0-00435-10D20-2000840 | Светодиодный модульный светильник "ВАРТОН" FLEX 50 встраиваемый 50x52мм 8Вт 4000K 25° IP20 DALI | 8W | 4000K | 800 лм |  | шт | 0.28 | 0.000912 | 6427.15 |  | DALI | 5
V1-R0-00435-10D07-2000840 | Светодиодный модульный светильник "ВАРТОН" FLEX 50 встраиваемый 50x52мм 8Вт 4000K 60° IP20 DALI | 8W | 4000K | 800 лм |  | шт | 0.28 | 0.000912 | 6427.15 |  | DALI | 5
V1-R0-00435-10D45-2000840 | Светодиодный модульный светильник "ВАРТОН" FLEX 50 встраиваемый 50x52мм 8Вт 4000K 40° IP20 DALI | 8W | 4000K | 800 лм |  | шт | 0.28 | 0.000912 | 6427.15 |  | DALI | 5
Flex 50 12 Вт
V1-R0-00435-10000-2001230 | Светодиодный модульный светильник "ВАРТОН" FLEX 50 встраиваемый 50*70 12W 3000K 36° IP20 | 12W | 3000K | 1020 лм |  | шт | 0.28 | 0.000912 | 6002.62 |  |  | 7
V1-R0-00435-10D01-2001230 | Светодиодный модульный светильник "ВАРТОН" FLEX 50 встраиваемый 50*70 12W 3000K 36° IP20 DALI | 12W | 3000K | 1020 лм |  | шт | 0.28 | 0.000912 | 7414.94 |  | DALI | 30
V1-R0-00435-10000-2001240 | Светодиодный модульный светильник "ВАРТОН" FLEX 50 встраиваемый 50*70 12W 4000K 36° IP20 | 12W | 4000K | 1100 лм |  | шт | 0.28 | 0.000912 | 6002.62 | 8 |  | 7
V1-R0-00435-10D01-2001240 | Светодиодный модульный светильник "ВАРТОН" FLEX 50 встраиваемый 50*70 12W 4000K 36° IP20 DALI | 12W | 4000K | 1100 лм |  | шт | 0.28 | 0.000912 | 7414.94 |  | DALI | 30
Flex 50 рамки
V1-R0-T0435-10004-2000000 | Рамка для модульного светильника "ВАРТОН" FLEX 50 09 квадратная встраиваемая 110х110х45мм RAL9005 черный муар поворотная |  |  | - |  | шт | 0.2 | 0.00066 | 1950.28 |  |  | 15
V1-R0-T0435-10010-2000000 | Рамка для модульного светильника "ВАРТОН" FLEX 50 11 двойная встраиваемая 110х220х55мм RAL9005 черный муар поворотная |  |  | - |  | шт | 0.265 | 0.001828 | 4179.02 |  |  | 15
V1-R0-T0435-10006-2000000 | Рамка для модульного светильника "ВАРТОН" FLEX 50 10 квадратная встраиваемая утопленная 85х85х65мм RAL9005 черный муар поворотная |  |  | - |  | шт | 0.129 | 0.00063 | 1595.7 |  |  | 15
V1-R0-T0435-10005-2000000 | Рамка для модульного светильника "ВАРТОН" FLEX 50 03 круглая встраиваемая утопленная 85х65мм RAL9005 черный муар поворотная |  |  | - |  | шт | 0.129 | 0.000567 | 1519.7 |  |  | 15
V1-R0-T0435-10003-2000000 | Рамка для модульного светильника "ВАРТОН" FLEX 50 02 круглая встраиваемая 110х45мм RAL9005 черный муар поворотная |  |  | - |  | шт | 0.2 | 0.000608 | 1924.91 |  |  | 15
V1-R0-00435-10012-2000000 | Рамка для модульного светильника "ВАРТОН" FLEX 50 07 круглая встраиваемая утопленная 110х48мм RAL 9010 поворотная |  |  | - |  | шт | 0.158 | 0.00108 | 3343.19 | 640
V1-R0-00435-10011-2000000 | Рамка для модульного светильника "ВАРТОН" FLEX 50 13 тройная встраиваемая110х325х55мм RAL9010 поворотная |  |  | - |  | шт | 0.635 | 0.002806 | 6483.83 | 195
V1-R0-00435-10008-2000000 | Рамка для модульного светильника "ВАРТОН" FLEX 50 04 круглая встраиваемая утопленная 95х70мм RAL9010 |  |  | - |  | шт | 0.163 | 0.000976 | 2000.88 | 686
V1-R0-00435-10006-2000000 | Рамка для модульного светильника "ВАРТОН" FLEX 50 10 квадратная встраиваемая утопленная 85х85х65мм RAL9010 поворотная |  |  | - |  | шт | 0.129 | 0.00063 | 1595.7 | 489
V1-R0-00435-10005-2000000 | Рамка для модульного светильника "ВАРТОН" FLEX 50 03 круглая встраиваемая утопленная 85х65мм RAL 9010 поворотная |  |  | - |  | шт | 0.129 | 0.000567 | 1519.7 | 689
V1-R0-T0435-10002-2000000 | Рамка для модульного светильника "ВАРТОН" FLEX 50 08 квадратная встраиваемая 90х90х30мм RAL9005 черный муар |  |  | - |  | шт | 0.1 | 0.000418 | 1013.1 |  |  | 15
V1-R0-00435-10010-2000000 | Рамка для модульного светильника "ВАРТОН" FLEX 50 11 двойная встраиваемая 110х220х55мм RAL9010 поворотная |  |  | - |  | шт | 0.265 | 0.00189 | 4179.02 | 444
V1-R0-00435-10014-2000000 | Рамка для модульного светильника "ВАРТОН" FLEX 50 14 тройная встраиваемая 110х325х130мм RAL9010 поворотная |  |  | - |  | шт | 1.61 | 0.005597 | 10637.57 | 263
V1-R0-00435-10013-2000000 | Рамка для модульного светильника "ВАРТОН" FLEX 50 12 двойная встраиваемая 110х220х130мм RAL9010 поворотная |  |  | - |  | шт | 0.265 | 0.003645 | 7572.89 | 236
V1-R0-00435-10004-2000000 | Рамка для модульного светильника "ВАРТОН" FLEX 50 09 квадратная встраиваемая 110х110х45мм RAL9010 поворотная |  |  | - |  | шт | 0.216 | 0.000719 | 1950.28 | 511
V1-R0-T0435-10001-2000000 | Рамка для модульного светильника "ВАРТОН" FLEX 50 01 круглая встраиваемая 90х30мм RAL9005 черный муар |  |  | - |  | шт | 0.09 | 0.000384 | 1038.44 |  |  | 15
V1-R0-00435-10003-2000000 | Рамка для модульного светильника "ВАРТОН" FLEX 50 02 круглая встраиваемая 110х45мм RAL9010 поворотная |  |  | - |  | шт | 0.197 | 0.000635 | 1924.91 | 197
V1-R0-00435-10009-2000000 | Рамка для модульного светильника "ВАРТОН" FLEX 50 05 круглая встраиваемая утопленная 95х70мм RAL 9010 поворотная |  |  | - |  | шт | 0.203 | 0.001 | 2431.46 | 305
V1-R0-00435-10002-2000000 | Рамка для модульного светильника "ВАРТОН" FLEX 50 08 квадратная встраиваемая 90х90х30мм RAL9010 |  |  | - |  | шт | 0.103 | 0.000391 | 1013.1 | 678
V1-R0-00435-10007-2000000 | Рамка для модульного светильника "ВАРТОН" FLEX 50 06 круглая встраиваемая утопленная 95х80мм RAL9010 кососвет для освещения стен |  |  | - |  | шт | 0.177 | 0.00095 | 2102.17 | 310
V1-R0-00435-10001-2000000 | Рамка для модульного светильника "ВАРТОН" FLEX 50 01 круглая встраиваемая 90х30мм RAL9010 |  |  | - |  | шт | 0.09 | 0.000387 | 1038.44 | 865
Nimbus
Nimbus 25 Вт 300 мм
V1-R0-00464-05000-4002530 | Светодиодный светильник VARTON NIMBUS подвесной/накладной 25 Вт 300х50 мм 3000 K IP40 с рассеивателем опал белый | 25W | 3000K | 1800 лм |  | шт | 1.09 | 0.005766 | 11628.91 | 174
V1-R0-90464-05000-4002530 | Светодиодный светильник VARTON NIMBUS подвесной/накладной 25 Вт 300х50 мм 3000 K IP40 с рассеивателем опал черный | 25W | 3000K | 1800 лм |  | шт | 1.085 | 0.005766 | 15505.2
V1-R0-00464-05000-4002540 | Светодиодный светильник VARTON NIMBUS подвесной/накладной 25 Вт 300х50 мм 4000 K IP40 с рассеивателем опал белый | 25W | 4000K | 1800 лм |  | шт | 1.025 | 0.005766 | 11628.91 | 188
V1-R0-90464-05000-4002540 | Светодиодный светильник VARTON NIMBUS подвесной/накладной 25 Вт 300х50 мм 4000 K IP40 с рассеивателем опал черный | 25W | 4000K | 1800 лм |  | шт | 1.045 | 0.005766 | 11628.91 | 261
Nimbus 35 Вт 400 мм
V1-R0-00465-05000-4003530 | Светодиодный светильник VARTON NIMBUS подвесной/накладной 35 Вт 400х68 мм 3000 K IP40 с рассеивателем опал белый | 35W | 3000K | 3000 лм |  | шт | 2.115 | 0.015488 | 19678.28 | 168
V1-R0-90465-05000-4003530 | Светодиодный светильник VARTON NIMBUS подвесной/накладной 35 Вт 400х68 мм 3000 K IP40 с рассеивателем опал черный | 35W | 3000K | 3000 лм |  | шт | 2.03 | 0.015488 | 19678.28 | 180
V1-R0-00465-05000-4003540 | Светодиодный светильник VARTON NIMBUS подвесной/накладной 35 Вт 400х68 мм 4000 K IP40 с рассеивателем опал белый | 35W | 4000K | 3300 лм |  | шт | 2.05 | 0.015488 | 19678.28
V1-R0-90465-05000-4003540 | Светодиодный светильник VARTON NIMBUS подвесной/накладной 35 Вт 400х68 мм 4000 K IP40 с рассеивателем опал черный | 35W | 4000K | 3300 лм |  | шт | 2.015 | 0.015488 | 19678.28 | 322
Nimbus аксессуары
V4-A0-90.0025.CBL-0000 | Комплект для подвеса светильников Nimbus и DL черный RAL9005мр, длина троса 2,5 м |  |  | - |  | шт | 0.33 | 0.000772 | 2950.98 | 8 |  | 10
V4-A0-90.0040.CBL-0000 | Комплект для подвеса светильников Nimbus и DL черный RAL9005мр, длина троса 4 м |  |  | - |  | шт | 0.33 | 0.000772 | 4004.89 |  |  | 10
V4-A0-00.0025.CBL-0000 | Комплект для подвеса светильников Nimbus и DL белый RAL9003мр, длина троса 2,5 м |  |  | - |  | шт | 0.33 | 0.000772 | 2950.98 |  |  | 10
V4-A0-00.0040.CBL-0000 | Комплект для подвеса светильников Nimbus и DL белый RAL9003мр, длина троса 4 м |  |  | - |  | шт | 0.33 | 0.000772 | 4004.89 |  |  | 10
Pallus
Pallus 360 мм накладной
V1-R0-0SP36-20000-4001030 | Светодиодный светильник VARTON Pallus накладной 10 Вт CRI90 3000 К 360 мм с рассеивателем опал | 10W | 3000K | 1250 лм |  | шт | 2.25 | 0.064 | 46428.5 |  |  | 30
V1-R0-0SP36-20D01-4001030 | Светодиодный светильник VARTON Pallus накладной 10 Вт CRI90 3000 К 360 мм с рассеивателем опал, диммируемый по протоколу DALI | 10W | 3000K | 1250 лм |  | шт | 2.25 | 0.064 | 72723.48 |  | DALI | 30
V1-R0-0SP36-20000-4001040 | Светодиодный светильник VARTON Pallus накладной 10 Вт CRI90 4000 К 360 мм с рассеивателем опал | 10W | 4000K | 1350 лм |  | шт | 2.25 | 0.064 | 46428.5 |  |  | 30
V1-R0-0SP36-20D01-4001040 | Светодиодный светильник VARTON Pallus накладной 10 Вт CRI90 4000 К накладной 360 мм с рассеивателем опал, диммируемый по протоколу DALI | 10W | 4000K | 1350 лм |  | шт | 2.25 | 0.064 | 72723.48 |  | DALI | 30
Pallus 360 мм подвесной
V1-R0-0SP36-30000-4001030 | Светодиодный светильник VARTON Pallus подвесной 10 Вт CRI90 3000 К 360 мм с рассеивателем опал | 10W | 3000K | 1250 лм |  | шт | 2.25 | 0.064 | 46991.06 |  |  | 30
V1-R0-0SP36-30D01-4001030 | Светодиодный светильник VARTON Pallus подвесной 10 Вт CRI90 3000 К 360 мм с рассеивателем опал, диммируемый по протоколу DALI | 10W | 3000K | 1250 лм |  | шт | 2.25 | 0.064 | 71778.98 |  | DALI | 30
V1-R0-0SP36-30000-4001040 | Светодиодный светильник VARTON Pallus подвесной 10 Вт CRI90 4000 К 360 мм с рассеивателем опал | 10W | 4000K | 1350 лм |  | шт | 2.25 | 0.064 | 46991.06 |  |  | 30
V1-R0-0SP36-30D01-4001040 | Светодиодный светильник VARTON Pallus подвесной 10 Вт CRI90 4000 К 360 мм с рассеивателем опал, диммируемый по протоколу DALI | 10W | 4000K | 1350 лм |  | шт | 2.25 | 0.064 | 71778.98 | 3 | DALI | 30
Pallus 485 мм накладной
V1-R0-0SP48-20000-4002530 | Светодиодный светильник VARTON Pallus накладной 25 Вт CRI90 3000 К 485 мм с рассеивателем опал | 25W | 3000K | 3125 лм |  | шт | 5.9 | 0.125 | 74680.59 |  |  | 30
V1-R0-0SP48-20D01-4002530 | Светодиодный светильник VARTON Pallus накладной 25 Вт CRI90 3000 К 485 мм с рассеивателем опал, диммируемый по протоколу DALI | 25W | 3000K | 3125 лм |  | шт | 5.9 | 0.125 | 88886.56 |  | DALI | 30
V1-R0-0SP48-20000-4002540 | Светодиодный светильник VARTON Pallus накладной 25 Вт CRI90 4000 К 485 мм с рассеивателем опал | 25W | 4000K | 3375 лм |  | шт | 5.9 | 0.125 | 74680.59 |  |  | 30
V1-R0-0SP48-20D01-4002540 | Светодиодный светильник VARTON Pallus накладной 25 Вт CRI90 4000 К 485 мм с рассеивателем опал, диммируемый по протоколу DALI | 25W | 4000K | 3375 лм |  | шт | 5.9 | 0.125 | 88886.56 |  | DALI | 30
Pallus 485 мм подвесной
V1-R0-0SP48-30000-4002530 | Светодиодный светильник VARTON Pallus подвесной 25 Вт CRI90 3000 К 485 мм с рассеивателем опал | 25W | 3000K | 3125 лм |  | шт | 5.7 | 0.125 | 77561.45 |  |  | 30
V1-R0-0SP48-30D01-4002530 | Светодиодный светильник VARTON Pallus подвесной 25 Вт CRI90 3000 К 485 мм с рассеивателем опал, диммируемый по протоколу DALI | 25W | 3000K | 3125 лм |  | шт | 5.7 | 0.125 | 100916.34 |  | DALI | 30
V1-R0-0SP48-30000-4002540 | Светодиодный светильник VARTON Pallus подвесной 25 Вт CRI90 4000 К 485 мм с рассеивателем опал | 25W | 4000K | 3375 лм |  | шт | 5.7 | 0.125 | 77561.45 |  |  | 30
V1-R0-0SP48-30D01-4002540 | Светодиодный светильник VARTON Pallus подвесной 25 Вт CRI90 4000 К 485 мм с рассеивателем опал, диммируемый по протоколу DALI | 25W | 4000K | 3375 лм |  | шт | 5.7 | 0.125 | 100916.34 |  | DALI | 30
Qubus
Qubus 350 мм накладной
V1-R0-0CB35-20000-4001430 | Светодиодный светильник VARTON Qubus накладной 14 Вт CRI90 3000 К 350х350х365 мм с рассеивателем опал | 14W | 3000K | 1750 лм |  | шт | 4.2 | 0.064 | 51322.73 |  |  | 30
V1-R0-0CB35-20D01-4001430 | Светодиодный светильник VARTON Qubus накладной 14 Вт CRI90 3000 К 350х350х365 мм с рассеивателем опал, диммируемый по протоколу DALI | 14W | 3000K | 1750 лм |  | шт | 4.2 | 0.064 | 77887.14 |  | DALI | 30
V1-R0-0CB35-20000-4001440 | Светодиодный светильник VARTON Qubus накладной 14 Вт CRI90 4000 К 350х350х365 мм с рассеивателем опал | 14W | 4000K | 1890 лм |  | шт | 4.2 | 0.064 | 51322.73 |  |  | 30
V1-R0-0CB35-20D01-4001440 | Светодиодный светильник VARTON Qubus накладной 14 Вт CRI90 4000 К 350х350х365 мм с рассеивателем опал, диммируемый по протоколу DALI | 14W | 4000K | 1890 лм |  | шт | 4.2 | 0.064 | 77887.14 |  | DALI | 30
Qubus 350 мм подвесной
V1-R0-0CB35-30000-4001430 | Светодиодный светильник VARTON Qubus подвесной 14 Вт CRI90 3000 К 350х350х350 мм с рассеивателем опал | 14W | 3000K | 1750 лм |  | шт | 4 | 0.064 | 51050.34 |  |  | 30
V1-R0-0CB35-30D01-4001430 | Светодиодный светильник VARTON Qubus подвесной 14 Вт CRI90 3000 К 350х350х350 мм с рассеивателем опал, диммируемый по протоколу DALI | 14W | 3000K | 1750 лм |  | шт | 4 | 0.064 | 70363.71 |  | DALI | 30
V1-R0-0CB35-30000-4001440 | Светодиодный светильник VARTON Qubus подвесной 14 Вт CRI90 4000 К 350х350х350 мм с рассеивателем опал | 14W | 4000K | 1890 лм |  | шт | 4 | 0.064 | 51050.34 |  |  | 30
V1-R0-0CB35-30D01-4001440 | Светодиодный светильник VARTON Qubus подвесной 14 Вт CRI90 4000 К 350х350х350 мм с рассеивателем опал, диммируемый по протоколу DALI | 14W | 4000K | 1890 лм |  | шт | 4 | 0.064 | 70363.71 |  | DALI | 30
Qubus 470 мм накладной
V1-R0-0CB47-20000-4003530 | Светодиодный светильник VARTON Qubus накладной 35 Вт CRI90 3000 К 470х470х470 мм с рассеивателем опал | 35W | 3000K | 4375 лм |  | шт | 8.1 | 0.125 | 80258.75 |  |  | 30
V1-R0-0CB47-20D01-4003530 | Светодиодный светильник VARTON Qubus накладной 35 Вт CRI90 3000 К 470х470х470 мм с рассеивателем опал, диммируемый по протоколу DALI | 35W | 3000K | 4375 лм |  | шт | 8.1 | 0.125 | 97055.44 |  | DALI | 30
V1-R0-0CB47-20000-4003540 | Светодиодный светильник VARTON Qubus накладной 35 Вт CRI90 4000 К 470х470х470 мм с рассеивателем опал | 35W | 4000K | 4725 лм |  | шт | 8.1 | 0.125 | 80258.75 |  |  | 30
V1-R0-0CB47-20D01-4003540 | Светодиодный светильник VARTON Qubus накладной 35 Вт CRI90 4000 К 470х470х470 мм с рассеивателем опал, диммируемый по протоколу DALI | 35W | 4000K | 4725 лм |  | шт | 8.1 | 0.125 | 97055.44 |  | DALI | 30
Qubus 470 мм подвесной
V1-R0-0CB47-30000-4003530 | Светодиодный светильник VARTON Qubus подвесной 35 Вт CRI90 3000 К 470х470х470 мм с рассеивателем опал | 35W | 3000K | 4375 лм |  | шт | 7.9 | 0.125 | 86890.97 |  |  | 30
V1-R0-0CB47-30D01-4003530 | Светодиодный светильник VARTON Qubus подвесной 35 Вт CRI90 3000 К 470х470х470 мм с рассеивателем опал, диммируемый по протоколу DALI | 35W | 3000K | 4375 лм |  | шт | 7.9 | 0.125 | 107658.11 |  | DALI | 30
V1-R0-0CB47-30000-4003540 | Светодиодный светильник VARTON Qubus подвесной 35 Вт CRI90 4000 К 470х470х470 мм с рассеивателем опал | 35W | 4000K | 4725 лм |  | шт | 7.9 | 0.125 | 86890.97 |  |  | 30
V1-R0-0CB47-30D01-4003540 | Светодиодный светильник VARTON Qubus подвесной 35 Вт CRI90 4000 К 470х470х470 мм с рассеивателем опал, диммируемый по протоколу DALI | 35W | 4000K | 4725 лм |  | шт | 7.9 | 0.125 | 107658.11 |  | DALI | 30
Rotorus
Rotorus 480 мм накладной
V1-R0-0T048-20000-4001430 | Светодиодный светильник VARTON Rotorus накладной 14 Вт CRI90 3000 К 480 x 220 мм с рассеивателем опал | 14W | 3000K | 1750 лм |  | шт | 3.5 | 0.0625 | 57081.51 |  |  | 30
V1-R0-0T048-20D01-4001430 | Светодиодный светильник VARTON Rotorus накладной 14 Вт CRI90 3000 К 480 x 220 мм с рассеивателем опал, диммируемый по протоколу DALI | 14W | 3000K | 1750 лм |  | шт | 3.5 | 0.0625 | 84951.64 |  | DALI | 30
V1-R0-0T048-20000-4001440 | Светодиодный светильник VARTON Rotorus накладной 14 Вт CRI90 4000 К 480 x 220 мм с рассеивателем опал | 14W | 4000K | 1890 лм |  | шт | 3.5 | 0.0625 | 57081.51 |  |  | 30
V1-R0-0T048-20D01-4001440 | Светодиодный светильник VARTON Rotorus накладной 14 Вт CRI90 4000 К 480 x 220 мм с рассеивателем опал, диммируемый по протоколу DALI | 14W | 4000K | 1890 лм |  | шт | 3.5 | 0.0625 | 84951.64 |  | DALI | 30
Rotorus 480 мм подвесной
V1-R0-0T048-30000-4001430 | Светодиодный светильник VARTON Rotorus подвесной 14 Вт CRI90 3000 К 480 x 200 мм с рассеивателем опал | 14W | 3000K | 1750 лм |  | шт | 3.3 | 0.0575 | 59074.14 |  |  | 30
V1-R0-0T048-30D01-4001430 | Светодиодный светильник VARTON Rotorus подвесной 14 Вт CRI90 3000 К 480 x 200 мм с рассеивателем опал, диммируемый по протоколу DALI | 14W | 3000K | 1750 лм |  | шт | 3.3 | 0.0575 | 86944.27 |  | DALI | 30
V1-R0-0T048-30000-4001440 | Светодиодный светильник VARTON Rotorus подвесной 14 Вт CRI90 4000 К 480х200 мм с рассеивателем опал | 14W | 4000K | 1890 лм |  | шт | 3.3 | 0.0575 | 59074.14 |  |  | 30
V1-R0-0T048-30D01-4001440 | Светодиодный светильник VARTON Rotorus подвесной 14 Вт CRI90 4000 К 480 x 200 мм с рассеивателем опал, диммируемый по протоколу DALI | 14W | 4000K | 1890 лм |  | шт | 3.3 | 0.0575 | 86944.27 |  | DALI | 30
Rotorus 790 мм накладной
V1-R0-0T079-20000-4003630 | Светодиодный светильник VARTON Rotorus накладной 36 Вт CRI90 3000 К 790 x 220 мм с рассеивателем опал | 36W | 3000K | 4500 лм |  | шт | 8 | 0.16 | 86346.18 |  |  | 30
V1-R0-0T079-20D01-4003630 | Светодиодный светильник VARTON Rotorus накладной 36 Вт CRI90 3000 К 790 x 220 мм с рассеивателем опал, диммируемый по протоколу DALI | 36W | 3000K | 4500 лм |  | шт | 8 | 0.16 | 121319.3 |  | DALI | 30
V1-R0-0T079-20000-4003640 | Светодиодный светильник VARTON Rotorus накладной 36 Вт CRI90 4000 К 790 x 220 мм с рассеивателем опал | 36W | 4000K | 4860 лм |  | шт | 8 | 0.16 | 86346.18 |  |  | 30
V1-R0-0T079-20D01-4003640 | Светодиодный светильник VARTON Rotorus накладной 36 Вт CRI90 4000 К 790 x 220 мм с рассеивателем опал, диммируемый по протоколу DALI | 36W | 4000K | 4860 лм |  | шт | 8 | 0.16 | 121319.3 |  | DALI | 30
Rotorus 790 мм подвесной
V1-R0-0T079-30000-4003630 | Светодиодный светильник VARTON Rotorus подвесной 36 Вт CRI90 3000 К 790 x 200 мм с рассеивателем опал | 36W | 3000K | 4500 лм |  | шт | 7 | 0.1472 | 89842.91 |  |  | 30
V1-R0-0T079-30D01-4003630 | Светодиодный светильник VARTON Rotorus подвесной 36 Вт CRI90 3000 К 790 x 200 мм с рассеивателем опал, диммируемый по протоколу DALI | 36W | 3000K | 4500 лм |  | шт | 7 | 0.1472 | 125704.27 |  | DALI | 30
V1-R0-0T079-30000-4003640 | Светодиодный светильник VARTON Rotorus подвесной 36 Вт CRI90 4000 К 790х200 мм с рассеивателем опал | 36W | 4000K | 4860 лм |  | шт | 7 | 0.1472 | 89842.91 |  |  | 30
V1-R0-0T079-30D01-4003640 | Светодиодный светильник VARTON Rotorus подвесной 36 Вт CRI90 4000 К 790 x 200 мм с рассеивателем опал, диммируемый по протоколу DALI | 36W | 4000K | 4860 лм |  | шт | 7 | 0.1472 | 125704.27 |  | DALI | 30
Rotorus 1200 мм накладной
V1-R0-0T120-20000-4007330 | Светодиодный светильник VARTON Rotorus накладной 73 Вт CRI90 3000 К 1200 x 220 мм с рассеивателем опал | 73W | 3000K | 9125 лм |  | шт | 18 | 0.507 | 154912.68 |  |  | 30
V1-R0-0T120-20D01-4007330 | Светодиодный светильник VARTON Rotorus накладной 73 Вт CRI90 3000 К 1200 x 220 мм с рассеивателем опал, диммируемый по протоколу DALI | 73W | 3000K | 9125 лм |  | шт | 18 | 0.507 | 176819.74 |  | DALI | 30
V1-R0-0T120-20000-4007340 | Светодиодный светильник VARTON Rotorus накладной 73 Вт CRI90 4000 К 1200 x 220 мм с рассеивателем опал | 73W | 4000K | 9855 лм |  | шт | 18 | 0.507 | 154912.68 |  |  | 30
V1-R0-0T120-20D01-4007340 | Светодиодный светильник VARTON Rotorus накладной 73 Вт CRI90 4000 К 1200 x 220 мм с рассеивателем опал, диммируемый по протоколу DALI | 73W | 4000K | 9855 лм |  | шт | 18 | 0.507 | 176819.74 |  | DALI | 30
Rotorus 1200 мм подвесной
V1-R0-0T120-30000-4007330 | Светодиодный светильник VARTON Rotorus подвесной 73 Вт CRI90 3000 К 1200 x 200 мм с рассеивателем опал | 73W | 3000K | 9125 лм |  | шт | 17 | 0.507 | 152031.82 |  |  | 30
V1-R0-0T120-30D01-4007330 | Светодиодный светильник VARTON Rotorus подвесной 73 Вт CRI90 3000 К 1200 x 200 мм с рассеивателем опал, диммируемый по протоколу DALI | 73W | 3000K | 9125 лм |  | шт | 17 | 0.507 | 176585.84 |  | DALI | 30
V1-R0-0T120-30000-4007340 | Светодиодный светильник VARTON Rotorus подвесной 73 Вт CRI90 4000 К 1200х200 мм с рассеивателем опал | 73W | 4000K | 9855 лм |  | шт | 17 | 0.507 | 152031.82 |  |  | 30
V1-R0-0T120-30D01-4007340 | Светодиодный светильник VARTON Rotorus подвесной 73 Вт CRI90 4000 К 1200 x 200 мм с рассеивателем опал, диммируемый по протоколу DALI | 73W | 4000K | 9855 лм |  | шт | 17 | 0.507 | 176585.84 |  | DALI | 30
LED лента профессиональная серии VLS
Источники питания для светодиодных лент
Источники питания DALI
ELG-100-24DA-3Y | Драйвер 96Вт 24V для светодиодной ленты Meanwell DALI IP67 199x63x35.5 мм |  |  | - |  | шт | 0.93 | 0.000445 | 9114.31 | 51 |  | 60
ELG-150-24DA-3Y | Драйвер 150Вт 24V для светодиодной ленты Meanwell IP67 DALI 219x63x35,5 мм |  |  | - |  | шт | 0.95 | 0.00049 | 12440.6 | 33 |  | 60
PWM-200-24DA2 | Драйвер 200Вт 24V для светодиодной ленты Meanwell IP67 DALI 195x68x39.5 мм |  |  | - |  | шт | 1.235 | 0.000524 | 15262.45 | 18 |  | 60
PWM-120-24 DA | Драйвер 120Вт 24V для светодиодной ленты Meanwell IP67 DALI 191x63x38 мм |  |  | - |  | шт | 0.935 | 0.00133 | 14519.52 |  |  | 60
ELG-75-24DA-3Y | Драйвер 75Вт 24V для светодиодной ленты Meanwell IP67 DALI 180x63x35,5 мм |  |  | - |  | шт | 0.8 | 0.000403 | 15054.17 | 61 |  | 60
ELG-240-24DA-3Y | Драйвер 240Вт 24V для светодиодной ленты Meanwell IP67 DALI 244x71x37,5 мм |  |  | - |  | шт | 1.22 | 0.00065 | 16634.16 | 16 |  | 60
Источники питания IP20
LRS-200-24 | Драйвер 200Вт 24V для светодиодной ленты Meanwell LRS-200-24 IP20 215x115x30 мм |  |  | - |  | шт | 0.64 | 0.001063 | 5585.11 | 26 |  | 60
DL-50W-V24-EXC | Драйвер 50Вт 24V для светодиодной ленты DONE POWER T70 DL-50W-V24-EXC IP20 98x82x30 мм |  |  | - |  | шт | 0.3 | 0.000241 | 1795.2 | 5 |  | 60
ERP-350-24 | Драйвер 350Вт 24V для светодиодной ленты Meanwell ERP-350-24 IP20 221x130x48мм без активного охлаждения |  |  | - |  | шт | 0.9 | 0.001375 | 7144.16 | 7 |  | 60
DL-75W-V24-EXC | Драйвер 75Вт 24V для светодиодной ленты DONE POWER T70 DL-75W-V24-EXC IP20 99x53x26 мм |  |  | - |  | шт | 0.41 | 0.000136 | 1907.4 | 6 |  | 60
LRS-350-24 | Драйвер 350Вт 24V для светодиодной ленты Meanwell LRS-350-24 IP20 215x115x30 мм с активным охлаждением |  |  | - |  | шт | 0.76 | 0.00105 | 7018.82 | 5 |  | 60
LRS-35-24 | Драйвер 35 Вт 24V для светодиодной ленты Meanwell LRS-35-24 IP20 99x82x30 мм |  |  | - |  | шт | 0.334 | 0.000432 | 2163.2 |  |  | 60
LRS-150-24 | Драйвер 150Вт 24V для светодиодной ленты Meanwell LRS-150-24 IP20 159x97x30 мм |  |  | - |  | шт | 0.432 | 0.000625 | 4081.04 | 18 |  | 60
DL-100W-V24-EXC | Драйвер 100Вт 24V для светодиодной ленты DONE POWER T70 DL-100W-V24-EXC IP20 130x98x30 мм |  |  | - |  | шт | 0.41 | 0.000298 | 2315.4 | 4 |  | 60
LRS-100-24 | Драйвер 100Вт 24V для светодиодной ленты Meanwell LRS-100-24 IP20 129x97x30 мм |  |  | - |  | шт | 0.328 | 0.000487 | 3361.33 | 31 |  | 60
LRS-600-24 | Драйвер 600Вт 24V для светодиодной ленты Meanwell LRS-600-24 IP20 225x124x41 мм |  |  | - |  | шт | 0.76 | 0.00105 | 17722.13 |  |  | 60
Источники питания IP65-67
DL-100H-V24-RXG | Драйвер 100Вт 24V для светодиодной ленты DONE POWER DL-100H-V24-RXG IP67 153x63x32 мм |  |  | - |  | шт | 0.65 | 0.000308 | 4253.4 | 4 |  | 60
XLG-150-24-A | Драйвер 150Вт 24V для светодиодной ленты Meanwell XLG-150-24-A IP67 180x63x35.5 мм |  |  | - |  | шт | 0.783 | 0.000516 | 7018.82 | 25 |  | 60
HLG-240H-24A | Драйвер 240Вт 24V для светодиодной ленты Meanwell HLG-240H-24A IP67 244.2x68x38.8 мм |  |  | - |  | шт | 1.153 | 0.000806 | 14826.07 | 72 |  | 60
DL-60H-V24-RXG | Драйвер 60Вт 24V для светодиодной ленты DONE POWER DL-60H-V24-RXG IP67 105x63x32 мм |  |  | - |  | шт | 0.57 | 0.000212 | 3345.6 | 4 |  | 60
DL-150W-V24-RXG | Драйвер 150Вт 24V для светодиодной ленты DONE POWER DL-150W-V24-RXG IP67 191x63x37 мм |  |  | - |  | шт | 0.41 | 0.000298 | 5247.9 | 8 |  | 60
LPV-35-24 | Драйвер 35 Вт 24V для светодиодной ленты Meanwell IP67 148x40x30 мм |  |  | - |  | шт | 0.22 | 0.000298 | 3859.9 | 26 |  | 60
ELG-150-24A | Драйвер 150Вт 24V для светодиодной ленты Meanwell ELG-150-24A IP65 219x63x35.5 мм |  |  | - |  | шт | 1.153 | 0.000559 | 11722.78 | 5 |  | 60
LPV-100-24 | Драйвер 100Вт 24V для светодиодной ленты Meanwell LPV-100-24 IP67 190x52x37 мм |  |  | - |  | шт | 0.638 | 0.000467 | 5318.37 | 32 |  | 60
ELG-100-24A | Драйвер 96Вт 24V для светодиодной ленты Meanwell ELG-100-24A IP65 199x63x35.5 мм |  |  | - |  | шт | 1.153 | 0.000559 | 11336.6 | 24 |  | 60
DL-150H-V24-RXG | Драйвер 150Вт 24V для светодиодной ленты DONE POWER DL-150H-V24-RXG IP67 191x63x37 мм |  |  | - |  | шт | 0.41 | 0.000298 | 5247.9 | 5 |  | 60
HLG-320H-24 | Драйвер 320Вт 24V для светодиодной ленты Meanwell HLG-320H-24 IP67 252x90x43.8 мм |  |  | - |  | шт | 1.153 | 0.000806 | 21413.76 | 17 |  | 60
HLG-600H-24 | Драйвер 600Вт 24V для светодиодной ленты Meanwell HLG-600H-24 IP65 280x144x48.5 мм |  |  | - |  | шт | 1.153 | 0.000806 | 39483.82 | 1 |  | 60
LPV-60-24 | Драйвер 60Вт 24V для светодиодной ленты Meanwell LPV-60-24 IP67 162.5x42.5x32 мм |  |  | - |  | шт | 0.41 | 0.000298 | 4081.7 | 46 |  | 60
ELG-240-24A | Драйвер 240Вт 24V для светодиодной ленты Meanwell ELG-240-24A IP65 244x71x37.5 мм |  |  | - |  | шт | 1.153 | 0.000806 | 11019.11 | 1 |  | 60
LPH-18-24 | Драйвер 18 Вт 24V для светодиодной ленты Meanwell LPH-18-24 IP67 140x30x20 мм |  |  | - |  | шт | 0.175 | 0.000127 | 1534.81 | 109 |  | 60
DL-75H-V24-RXL | Драйвер 75Вт 24V для светодиодной ленты DONE POWER DL-75H-V24-RXL IP67 150x40x30 мм |  |  | - |  | шт | 0.41 | 0.000298 | 3870.9 | 15 |  | 60
DL-50W-V24-RAP | Драйвер 50Вт 24V для светодиодной ленты DONE POWER DL-50W-V24-RAP IP67 118x35x26 мм |  |  | - |  | шт | 0.41 | 0.000107 | 1968.6 | 4 |  | 60
DL-60H-V24-RXL | Драйвер 60Вт 24V для светодиодной ленты DONE POWER DL-60H-V24-RXL IP67 150x40x30 мм |  |  | - |  | шт | 0.41 | 0.000298 | 2601 | 5 |  | 60
DL-320W-V24-RXG | Драйвер 320Вт 24V для светодиодной ленты DONE POWER DL-320W-V24-RXG IP67 224х83х40 мм |  |  | - |  | шт | 0.41 | 0.000298 | 17467.5 | 14 |  | 60
DL-200H-V24-RXG | Драйвер 200Вт 24V для светодиодной ленты DONE POWER DL-200H-V24-RXG IP67 199x63x37 мм |  |  | - |  | шт | 0.41 | 0.000298 | 6227.1 | 5 |  | 60
XLG-200-24-A | Драйвер 200Вт 24V для светодиодной ленты Meanwell XLG-200-24-A IP67 199x63x35.5 мм |  |  | - |  | шт | 0.847 | 0.000569 | 8933.25 | 12 |  | 60
ELG-240-24A-3Y | Драйвер 240Вт 24V для светодиодной ленты Meanwell ELG-240-24A-3Y IP65 244x71x37.5 мм |  |  | - |  | шт | 1.153 | 0.000806 | 11019.11 | 25 |  | 60
ELG-300-24A | Драйвер 300Вт 24V для светодиодной ленты Meanwell ELG-300-24A IP65 246x77x39.5 мм |  |  | - |  | шт | 1.553 | 0.000748 | 19700.54 | 20 |  | 60
HLG-480H-24B | Драйвер 480Вт 24V для светодиодной ленты Meanwell HLG-480H-24B IP67 20А 262х125х43.8 мм (7 лет) |  |  | - |  | шт | 2.91 | 0.001434 | 36851.81 | 2 |  | 60
Источники питания на DIN-рейку
HDR-30-24 20 | Источник питания на DIN-рейку 24 В,1.5 А, 36 Вт, MEANWELL, II класс защиты, 35х90х54,5 мм |  |  | - |  | шт | 0.142 | 0.00024 | 4004.2 | 14 |  | 60
EDR-75-24 | Источник питания на DIN-рейку 24 В,3.2 А, 76 Вт, MEANWELL, I класс защиты, 32х125х102 мм |  |  | - |  | шт | 0.456 | 0.0009 | 5290.89 |  |  | 60
NDR-480-24 | Источник питания на DIN-рейку 24 В,20 А,480 Вт, MEANWELL, I класс защиты, 85,5х125,2х128,5мм |  |  | - |  | шт | 1.508 | 0.00306 | 29202.59 | 4 |  | 60
NDR-240-24 | Источник питания на DIN-рейку 24 В,10 А,240 Вт, MEANWELL, I класс защиты, 63х125х113 мм |  |  | - |  | шт | 0.982 | 0.0024 | 25097.72 |  |  | 60
HDR-100-24 | Источник питания на DIN-рейку 24В, 3,83А, 100Вт, MEANWELL, III класс защиты, 70х90х54,5 мм |  |  | - |  | шт | 3.1 | 0.00048 | 6770.15 |  |  | 60
EDR-120-24 | Источник питания на DIN-рейку 24 В,5 А,120 Вт, MEANWELL, I класс защиты, 40х125х113 мм |  |  | - |  | шт | 0.563 | 0.00126 | 5314.2 |  |  | 60
HDR-60-24_V | Источник питания на DIN-рейку 24 В,2.5 А, 60 Вт, MEANWELL, II класс защиты, 52,5х90х54,5 мм |  |  | - |  | шт | 0.25 | 0.00036 | 3530.02 | 4 |  | 60
HDR-150-24 | Источник питания на DIN-рейку, 24В,6.25А,150Вт MEAN WELL 105x90x54.5мм |  |  | - |  | шт | 3.1 | 0.000515 | 8330.64 | 2 |  | 60
EDR-150-24 | Источник питания на DIN-рейку 24 В,6.5 А,156 Вт, MEANWELL, I класс защиты, 40х125х113 мм |  |  | - |  | шт | 0.564 | 0.00126 | 8041.48 | 11 |  | 60
NDR-75-24 | Блок питания AC/DC с установкой на DIN-рейку, 24В, 3.2А, 76.8Вт MEANWELL, 32x125.2x102мм |  |  | - |  | шт | 0.456 | 0.0009 | 5657.28 | 4 |  | 60
Управление RGB
M2+M3-3A | CCT контроллер для светодиодной ленты 12-24V IP20 135x30x20 мм c пультом, 2CH 72/144W(12V/24V) (LTECH) |  |  | - |  | шт | 0.134 | 0.000612 | 9220.89 | 12 |  | 60
M3+M3-3A | RGB контроллер для светодиодной ленты 12-24V IP20 135x30x20 мм c пультом, 3CH 108/216W(12V/24V) (LTECH) |  |  | - |  | шт | 0.134 | 0.000612 | 9082.82 | 37 |  | 60
LT-3030-6A | Усилитель для подключения светодиодной ленты RGB Varton 5-24 VDC IP20 175х44х30 мм (LTECH) 3 канала по 144 Вт |  |  | - |  | шт | 0.132 | 0.000263 | 5093.81 | 106 |  | 60
M7+M3-3A | RGB контроллер для светодиодной ленты Varton 12-24 V IP20 135x30x20 мм c пультом, радиус 45 м (LTECH) |  |  | - |  | шт | 0.134 | 0.000612 | 5453.88 | 31 |  | 60
M4+M4-5A | RGBW контроллер для светодиодной ленты 12-24V IP20 135x30x20 мм c пультом, 4CH 240/480W(12V/24V) (LTECH) |  |  | - |  | шт | 0.134 | 0.000612 | 15238.67 | 3 |  | 60
Источники питания DC12V
DRA-60-12 | Драйвер 60Вт 12V AC-DC на DIN-рейку Meanwell DRA-60-12 IP20 100x40x90 мм |  |  | - |  | шт | 0.847 | 0.000569 | 6949.49 | 10 |  | 60
Источники питания DC48V
LRS-75-48 | Драйвер 75Вт 48V для светодиодной ленты Meanwell LRS-75-48 IP20 99x97x30 мм |  |  | - |  | шт | 0.237 | 0.000375 | 3416.94 | 29 |  | 60
ELG-240-48B-3Y | Драйвер 240Вт 48V для светодиодной ленты Meanwell ELG-240-48B-3Y IP65 244x71x37.5 мм |  |  | - |  | шт | 1.353 | 0.00065 | 14042.39 | 5 |  | 60
LRS-200-48 | Драйвер 200Вт 48V для светодиодной ленты Meanwell LRS-200-48 IP20 215x115x30 мм |  |  | - |  | шт | 0.64 | 0.001063 | 6561.85 | 3 |  | 60
LRS-150-48 | Драйвер 150Вт 48V для светодиодной ленты Meanwell LRS-150-48 3.3А IP20 159x97x30 мм |  |  | - |  | шт | 0.64 | 0.001063 | 4317.61 | 26 |  | 60
Источники питания узкие IP65-IP67
SLD-150-24 | Драйвер встраиваемый 150Вт 24V для светодиодной ленты Meanwell SLD-150-24 IP65 330x35x22 мм |  |  | - |  | шт | 0.352 | 0.000254 | 6990.21 | 5 |  | 60
Лента AC230V IP65 серии VLS
Лента AC230V IP65 14W/m
VLS-65-014-3056-16-072-30 | LED лента "ВАРТОН" 14W/m 230V AC 3000K 50m x16mm IP65 SMD3056 72 LED/м (упаковка 50 м), скобы для монтажа в комплекте | 700W | 3000K | - |  | шт | 7.135 | 0.016184 | 111783.84 | 41 |  | 60
VLS-65-014-3056-16-072-40 | LED лента "ВАРТОН" 14W/m 230V AC 4000K 50m x16mm IP65 SMD3056 72 LED/м (упаковка 50 м), скобы для монтажа в комплекте | 700W | 4000K | - |  | шт | 7.135 | 0.016184 | 98840.45 | 19 |  | 60
Лента AC230V IP65 8W/m
VLS-65-008-5050-16-054-30 | LED лента "ВАРТОН" 8W/m 230V AC 3000K 50m x16mm IP65 SMD5050 54 LED/м (упаковка 50 м) скобы для монтажа в комплекте | 400W | 3000K | - |  | шт | 7.19 | 0.016184 | 109960 | 41 |  | 60
VLS-65-008-5050-16-054-40 | LED лента "ВАРТОН" 8W/m 230V AC 4000K 50m x16mm IP65 SMD5050 54 LED/м (упаковка 50 м) скобы для монтажа в комплекте | 400W | 4000K | - |  | шт | 7.19 | 0.016184 | 109960 | 37 |  | 60
Лента DC24V IP20 серии VLS
Лента DC24V IP20 14.4W/m
VLS-20-144-0005-10-060-30 | LED лента "ВАРТОН" 14.4W/m 24V 3000K 5m x10mm IP20 SMD2835 60 LED/м (упаковка 5 м) | 72W | 3000K | - |  | шт | 0.12 | 0.00079 | 7830.39 | 49 |  | 60
VLS-20-144-0005-10-060-40 | LED лента "ВАРТОН" 14.4W/m 24V 4000K 5m x10mm IP20 SMD2835 60 LED/м (упаковка 5 м) | 72W | 4000K | - |  | шт | 0.12 | 0.00079 | 7830.39 | 30 |  | 60
VLS-20-144-2835-10-060-40 | LED лента "ВАРТОН" 14.4W/m 24V 4000K 40m x10mm IP20 SMD2835 60 LED/м (упаковка 40м) | 576W | 4000K | - |  | шт | 0.996 | 0.002166 | 22440 | 81 |  | 60
Лента DC24V IP20 4.8W/m
VLS-20-048-0005-08-060-30 | LED лента "ВАРТОН" 4.8W/m 24V 3000K 5m x08mm IP20 SMD3528 60 LED/м (упаковка 5 м) | 24W | 3000K | - |  | шт | 0.12 | 0.00079 | 2142 | 56 |  | 60
VLS-20-048-0005-08-060-40 | LED лента "ВАРТОН" 4.8W/m 24V 4000K 5m x08mm IP20 SMD3528 60 LED/м (упаковка 5 м) | 24W | 4000K | - |  | шт | 0.12 | 0.00079 | 2142 | 4 |  | 60
VLS-20-048-2835-08-060-40 | LED лента "ВАРТОН" 4.8W/m 24V 4000K 5m x 08mm IP20 SMD2835 60 LED/м (упаковка 5 м) | 24W | 4000K | - |  | шт | 0.12 | 0.00079 | 3785.82 | 9 |  | 60
VLS-20-048-3528-08-060-30 | LED лента "ВАРТОН" 4.8W/m 24V 3000K 40m x08mm IP20 SMD3528 60 LED/м (упаковка 40 м) | 192W | 3000K | - |  | шт | 0.786 | 0.002166 | 15300 | 19 |  | 60
VLS-20-048-3528-08-060-40 | LED лента "ВАРТОН" 4.8W/m 24V 4000K 40m x 08mm IP20 SMD3528 60 LED/м (упаковка 40 м) | 192W | 4000K | - |  | шт | 0.786 | 0.002166 | 15300 | 8 |  | 60
Лента DC24V IP20 9.6W/m
VLS-20-096-0005-08-120-30 | LED лента "ВАРТОН" 9,6W/m 24V 3000K 5m x8mm IP20 SMD3528 120 LED/м (упаковка 5 м) | 48W | 3000K | - |  | шт | 0.12 | 0.00079 | 3582.96 | 53 |  | 60
VLS-20-096-0005-08-120-40 | LED лента "ВАРТОН" 9,6W/m 24V 4000K 5m x8mm IP20 SMD3528 120 LED/м (упаковка 5 м) | 48W | 4000K | - |  | шт | 0.12 | 0.00079 | 3582.96 | 13 |  | 60
VLS-20-096-3528-08-120-30 | LED лента "ВАРТОН" 9,6W/m 24V 3000K 40m x8mm IP20 SMD3528 120 LED/м (упаковка 40м) | 384W | 3000K | - |  | шт | 0.97 | 0.002166 | 22440 | 24 |  | 60
VLS-20-096-3528-08-120-40 | LED лента "ВАРТОН" 9,6W/m 24V 4000K 40m x8mm IP20 SMD3528 120 LED/м (упаковка 40м) | 384W | 4000K | - |  | шт | 0.972 | 0.002166 | 22440 | 366 |  | 60
Лента DC24V IP20 высокоэффективная серии VLS
Высокоэффективная лента DC24V 10.8W/m
VLS-20-108-0005-08-160-27 | LED лента "ВАРТОН" 10.8W/m 24V 2700K 5m x08mm IP20 SMD2835 160 LED/м (упаковка 5 м) | 54W | 2700K | - |  | шт | 0.13 | 0.000325 | 7193 | 27 |  | 60
VLS-20-108-0005-08-160-30 | LED лента "ВАРТОН" 10.8W/m 24V 3000K 5m x08mm IP20 SMD2835 160 LED/м (упаковка 5 м) | 54W | 3000K | - |  | шт | 0.13 | 0.000289 | 7193 | 59 |  | 60
VLS-20-108-0005-08-160-40 | LED лента "ВАРТОН" 10.8W/m 24V 4000K 5m x08mm IP20 SMD2835 160 LED/м (упаковка 5 м) | 54W | 4000K | - |  | шт | 0.13 | 0.000259 | 7193 | 73 |  | 60
VLS-20-108-0005-08-160-60 | LED лента "ВАРТОН" 10.8W/m 24V 6000K 5m x08mm IP20 SMD2835 160 LED/м (упаковка 5 м) | 54W | 6000K | - |  | шт | 0.125 | 0.000289 | 7193 | 2 |  | 60
VLS-20-108-2835-08-160-27 | LED лента ВАРТОН 10.8W/m 24V 2700K 40m x08mm IP20 SMD2835 160 LED/м (упаковка 40 м) LED лента "ВАРТОН" 10.8W/m 24V 2700K 40m x08mm IP20 SMD2835 160 LED/м (упаковка 40 м) | 432W | 2700K | - |  | шт | 0.98 | 0.0013 | 27540 | 30 |  | 60
VLS-20-108-2835-08-160-30 | LED лента ВАРТОН 10.8W/m 24V 3000K 40m x08mm IP20 SMD2835 160 LED/м (упаковка 40 м) | 432W | 3000K | - |  | шт | 0.99 | 0.0013 | 27540 | 21 |  | 60
VLS-20-108-2835-08-160-40 | LED лента "ВАРТОН" 10.8W/m 24V 4000K 40m x08mm IP20 SMD2835 160 LED/м (упаковка 40 м) | 432W | 4000K | - |  | шт | 0.98 | 0.0013 | 30600 | 72 |  | 60
VLS-20-108-2835-08-160-60 | LED лента "ВАРТОН" 10.8W/m 24V 6000K 40m x08mm IP20 SMD2835 160 LED/м (упаковка 40 м) | 432W | 6000K | - |  | шт | 0.99 | 0.0013 | 54306.94 | 7 |  | 60
Высокоэффективная лента DC24V 3.5W/m
VLS-20-035-0005-08-064-27 | LED лента "ВАРТОН" 3.5W/m 24V 2700K 5m x08mm IP20 SMD2835 64 LED/м (упаковка 5 м) | 18W | 2700K | - |  | шт | 0.115 | 0.000486 | 2571.03 | 7 |  | 60
VLS-20-035-0005-08-064-30 | LED лента "ВАРТОН" 3.5W/m 24V 3000K 5m x08mm IP20 SMD2835 64 LED/м (упаковка 5 м) | 18W | 3000K | - |  | шт | 0.115 | 0.000486 | 2244 | 50 |  | 60
VLS-20-035-0005-08-064-40 | LED лента "ВАРТОН" 3.5W/m 24V 4000K 5m x08mm IP20 SMD2835 64 LED/м (упаковка 5 м) | 18W | 4000K | - |  | шт | 0.12 | 0.000486 | 2410.34 | 60 |  | 60
VLS-20-035-2835-08-064-27 | LED лента "ВАРТОН" 3.5W/m 24V 2700K 40m x08mm IP20 SMD2835 64 LED/м (упаковка 40 м) | 140W | 2700K | - |  | шт | 0.9 | 0.002166 | 14280 | 14 |  | 60
VLS-20-035-2835-08-064-40 | LED лента "ВАРТОН" 3.5W/m 24V 4000K 40m x08mm IP20 SMD2835 64 LED/м (упаковка 40 м) | 140W | 4000K | - |  | шт | 0.89 | 0.002166 | 14280 | 25 |  | 60
Высокоэффективная лента DC24V 5.3W/m
VLS-20-053-0005-08-080-27 | LED лента "ВАРТОН" 5.3W/m 24V 2700K 5m x08mm IP20 SMD2835 80 LED/м (упаковка 5 м) | 27W | 2700K | - |  | шт | 0.12 | 0.000486 | 3177.01 | 13 |  | 60
VLS-20-053-0005-08-080-30 | LED лента "ВАРТОН" 5.3W/m 24V 3000K 5m x08mm IP20 SMD2835 80 LED/м (упаковка 5 м) | 27W | 3000K | - |  | шт | 0.12 | 0.000486 | 3177.01 | 78 |  | 60
VLS-20-053-0005-08-080-40 | LED лента "ВАРТОН" 5.3W/m 24V 4000K 5m x08mm IP20 SMD2835 80 LED/м (упаковка 5 м) | 27W | 4000K | - |  | шт | 0.12 | 0.000486 | 3177.01 | 120 |  | 60
VLS-20-053-0005-08-080-60 | LED лента "ВАРТОН" 5.3W/m 24V 6000K 5m x08mm IP20 SMD2835 80 LED/м (упаковка 5 м) | 27W | 6000K | - |  | шт | 0.12 | 0.000486 | 3177.01 | 33 |  | 60
VLS-20-053-2835-08-080-27 | LED лента "ВАРТОН" 5.3W/m 24V 2700K 40m x08mm IP20 SMD2835 80 LED/м (упаковка 40 м) | 212W | 2700K | - |  | шт | 0.91 | 0.002166 | 16320 | 21 |  | 60
VLS-20-053-2835-08-080-30 | LED лента "ВАРТОН" 5.3W/m 24V 3000K 40m x08mm IP20 SMD2835 80 LED/м (упаковка 40 м) | 212W | 3000K | - |  | шт | 0.91 | 0.002166 | 16320 | 15 |  | 60
VLS-20-053-2835-08-080-40 | LED лента "ВАРТОН" 5.3W/m 24V 4000K 40m x08mm IP20 SMD2835 80 LED/м (упаковка 40 м) | 212W | 4000K | - |  | шт | 0.91 | 0.002166 | 16320 | 22 |  | 60
VLS-20-053-2835-08-080-60 | LED лента "ВАРТОН" 5.3W/m 24V 6000K 40m x08mm IP20 SMD2835 80 LED/м (упаковка 40 м) | 212W | 6000K | - |  | шт | 0.92 | 0.002166 | 16320 | 18 |  | 60
Высокоэффективная лента DC24V 8.6W/m
VLS-20-086-0005-08-128-27 | LED лента "ВАРТОН" 8.6W/m 24V 2700K 5m x08mm IP20 SMD2835 128 LED/м (упаковка 5 м) | 43W | 2700K | - |  | шт | 0.125 | 0.000292 | 5765.69 | 24 |  | 60
VLS-20-086-0005-08-128-30 | LED лента "ВАРТОН" 8.6W/m 24V 3000K 5m x08mm IP20 SMD2835 128 LED/м (упаковка 5 м) | 43W | 3000K | - |  | шт | 0.12 | 0.000292 | 5765.69 | 75 |  | 60
VLS-20-086-0005-08-128-40 | LED лента "ВАРТОН" 8.6W/m 24V 4000K 5m x08mm IP20 SMD2835 128 LED/м (упаковка 5 м) | 43W | 4000K | - |  | шт | 0.13 | 0.000259 | 5765.69 | 50 |  | 60
VLS-20-086-0005-08-128-60 | LED лента "ВАРТОН" 8.6W/m 24V 6000K 5m x08mm IP20 SMD2835 128 LED/м (упаковка 5 м) | 43W | 6000K | - |  | шт | 0.12 | 0.000292 | 5765.69 | 23 |  | 60
VLS-20-086-2835-08-128-27 | LED лента "ВАРТОН" 8.6W/m 24V 2700K 40m x08mm IP20 SMD2835 128 LED/м (упаковка 40 м) | 344W | 2700K | - |  | шт | 0.97 | 0.0013 | 25500 | 30 |  | 60
VLS-20-086-2835-08-128-30 | LED лента "ВАРТОН" 8.6W/m 24V 3000K 40m x08mm IP20 SMD2835 128 LED/м (упаковка 40 м) | 344W | 3000K | - |  | шт | 0.98 | 0.0013 | 25500 | 30 |  | 60
VLS-20-086-2835-08-128-40 | LED лента "ВАРТОН" 8.6W/m 24V 4000K 40m x08mm IP20 SMD2835 128 LED/м (упаковка 40 м) | 344W | 4000K | - |  | шт | 0.96 | 0.0013 | 25500 | 22 |  | 60
VLS-20-086-2835-08-128-60 | LED лента "ВАРТОН" 8.6W/m 24V 6000K 40m x08mm IP20 SMD2835 128 LED/м (упаковка 40 м) | 344W | 6000K | - |  | шт | 0.96 | 0.0013 | 46713.88 | 18 |  | 60
Лента DC24V IP67-IP68 Герметичная серии VLS
Лента DC24V IP68 14.4W/m
VLS-68-144-2835-10-060-30 | LED лента ВАРТОН 14,4W/m 24V 3000K 10m x10mm IP68 SMD2835 60 LED/м (упаковка 10м) | 144W | 3000K | - |  | шт | 1.1 | 0.001634 | 22347.88 | 18 |  | 60
VLS-68-144-2835-10-060-40 | LED лента ВАРТОН 14,4W/m 24V 4000K 10m x10mm IP68 SMD2835 60 LED/м (упаковка 10м) | 144W | 4000K | - |  | шт | 1.13 | 0.001634 | 22347.88 | 62 |  | 60
Лента DC24V IP68 9.6W/m
VLS-68-096-3528-08-120-30 | LED лента "ВАРТОН" 9,6W/m 24V 3000K 10m x8mm IP68 SMD3528 120 LED/м (упаковка 10м) | 96W | 3000K | - |  | шт | 0.954 | 0.001634 | 11414.89 | 35 |  | 60
VLS-68-096-3528-08-120-40 | LED лента "ВАРТОН" 9,6W/m 24V 4000K 10m x8mm IP68 SMD3528 120 LED/м (упаковка 10м) | 96W | 4000K | - |  | шт | 0.98 | 0.001634 | 11414.89 | 37 |  | 60
Лента RGB и RGBW DC24V IP20 серии VLS
Лента RGB DC24V IP20 14.4W/m
VLS-20-144-3535-10-RGB | LED лента "ВАРТОН" 14.4W/m 24V RGB 5m х10 mm IP20 SMD 3535 120LED/m (упаковка 5м) | 72W |  | - |  | шт | 1.152 | 0.002773 | 10505.38 | 27 |  | 60
VLS-20-144-5050-10-060-XX | LED лента "ВАРТОН" 14.4W/m 24V RGB 40m x10mm IP20 SMD5050 60 LED/м (упаковка 40м) | 576W |  | - |  | шт | 1.117 | 0.002773 | 25500 | 32 |  | 60
VLS-20-144-3535-10-120-XX | LED лента "ВАРТОН" 14.4W/m 24V RGB 40m x10mm IP20 SMD3535 120 LED/м (упаковка 40м) | 576W |  | - |  | шт | 1.152 | 0.002773 | 51000 | 33 |  | 60
Лента RGB DC24V IP20 7.2W/m
VLS-20-072-5050-10-030-XX | LED лента "ВАРТОН" 7,2W/m 24V RGB 40m x10mm IP20 SMD5050 30 LED/м (упаковка 40м) | 288W |  | - |  | шт | 0.897 | 0.002773 | 22440 | 15 |  | 60
Лента COB DC24V RGB
VLS-20-15-COB-12-1680-RGB | LED лента "ВАРТОН" 15W/m 24V RGB 5m х12 mm IP20 SMD COB 1680LED/m (упаковка 5м) | 75W |  | - |  | шт | 0.12 | 0.00079 | 20926.09 | 28 |  | 60
VLS-20-15-COB-12-1344-NW | LED лента "ВАРТОН" 15W/m 24V RGBNW 5m х12 mm IP20 SMD COB 1344LED/m (упаковка 5м) | 75W |  | - |  | шт | 0.12 | 0.00079 | 23014.64 | 4 |  | 60
VLS-20-18-COB-12-840-NW | LED лента "ВАРТОН" 18W/m 24V RGBNW 5m х12 mm IP20 SMD COB 840LED/m (упаковка 5м) | 90W |  | - |  | шт | 0.12 | 0.00079 | 11329.29 | 45 |  | 90
VLS-20-18-COB-12-840-WW | LED лента "ВАРТОН" 18W/m 24V RGBWW 5m х12 mm IP20 SMD COB 840LED/m (упаковка 5м) | 90W |  | - |  | шт | 0.12 | 0.00079 | 11329.29 |  |  | 60
Лента RGB RGBW DC24V IP65-IP68 серии VLS
Лента RGB 24V IP68 14.4W/m
VLS-68-144-3535-10-120-XX | LED лента "ВАРТОН" 14,4W/m 24V RGB 5m x10mm IP68 SMD3535 120 LED/м (упаковка 5 м) | 72W |  | - |  | шт | 0.512 | 0.001037 | 16019.31 | 54 |  | 60
VLS-68-144-5050-10-060-XX | LED лента "ВАРТОН" 14,4W/m 24V RGB 5m x10mm IP68 SMD5050 60 LED/м (упаковка 5м) | 72W |  | - |  | шт | 0.521 | 0.001037 | 9180 | 27 |  | 60
Лента RGB 24V IP68 7.2W/m
VLS-68-072-5050-10-030-XX | LED лента "ВАРТОН" 7,2W/m 24V RGB 5m x10mm IP68 SMD5050 30 LED/м (упаковка 5м) | 36W |  | - |  | шт | 0.505 | 0.001037 | 7140 | 86 |  | 60
Лента аксессуары
Аксессуары для LED лент AC230V IP65
V4-R0-00.0044.STR-0044 | Влагозащищенная распаечная коробка для удлинения кабеля ленты AC230V с предохранителем IP65 (упаковка 10 шт) |  |  | - |  | упак | 0.69 | 0.00455 | 12851.49 | 24 |  | 60
V4-R0-00.0045.STR-0001 | Торцевая заглушка для ленты AC230V IP65 (упаковка 10 шт) |  |  | - |  | упак | 0.112 | 0.00099 | 3614.09 | 18 |  | 60
V4-R0-00.0048.STR-0001 | Соединитель жесткий пластиковый для ленты AC230V IP20 (упаковка 10 шт) |  |  | - |  | упак | 0.103 | 0.00048 | 11243.85 | 22 |  | 60
V4-R0-00.0046.STR-0001 | Торцевая заглушка с проводом 60 см для ленты AC230V IP65 (упаковка 10 шт) |  |  | - |  | упак | 0.775 | 0.0042 | 10441.17 | 25 |  | 60
V4-NS-00.0045.STR-0002 | Торцевая заглушка для ленты NEON 1515 (10 шт) |  |  | - |  | упак | 0.112 | 0.00099 | 1657.11 | 21 |  | 60
V4-NS-00.0046.STR-0005 | Торцевая заглушка с проводом 60 см для ленты NEON 1120 AC230V IP65 (1 шт) |  |  | - |  | шт | 0.02 | 0.0042 | 851.15 | 20 |  | 60
V4-R0-00.0049.STR-0001 | Соединитель жесткий пластиковый L-образный для ленты AC230V IP20 (упаковка 10 шт) |  |  | - |  | упак | 0.142 | 0.000768 | 11243.85 | 68 |  | 60
V4-R0-00.0047.STR-0001 | Соединитель с проводом для ленты AC230V IP20 (упаковка 10 шт) |  |  | - |  | упак | 0.614 | 0.0042 | 21283.69 | 24 |  | 60
Аксессуары для LED лент Вартон 10мм
V4-R0-70.0024.KIT-1040 | Поворотный разъем для LED ленты 14,4W/m (T-поворот) |  |  | - |  | шт | 0.005 | 8e-06 | 247.11 | 187 |  | 60
V4-R0-70.0024.KIT-1030 | Поворотный разъем для LED ленты 14,4W/m (L-поворот) |  |  | - |  | шт | 0.005 | 6e-06 | 304.78 | 80 |  | 60
V4-R0-70.0024.KIT-1001 | Разъем фиксированный для LED ленты 14,4W/m IP20 10mm (соединение 2х лент) (10 шт. в упак.) |  |  | - |  | упак | 0.008 | 4.8e-05 | 445.27 | 69 |  | 60
V4-R0-70.0024.KIT-1015 | Разъем для подключения к источнику питания LED ленты 14,4W/m IP20 10mm |  |  | - |  | шт | 0.002 | 1.2e-05 | 96.55 | 269 |  | 60
V4-R0-70.0024.KIT-1019 | Разъем гибкий с проводом для LED ленты 14,4W/m IP20 10mm (соединение 2х лент) |  |  | - |  | шт | 0.002 | 1.2e-05 | 114.2 | 201 |  | 60
V4-R0-70.0007.KIT-0102 | Силиконовая торцевая крышка для LED ленты 10 мм с двумя отверстиями для вывода проводов |  |  | - |  | шт | 0.001 | 1e-06 | 20.72 | 147 |  | 60
V4-R0-70.0007.KIT-0100 | Силиконовая торцевая крышка для LED ленты 10 мм |  |  | - |  | шт | 0.001 | 1e-06 | 21.74 | 696 |  | 60
V4-R0-70.0024.KIT-1000 | Разъем фиксированный для LED ленты 14,4W/m IP20 10mm (соединение 2х лент) |  |  | - |  | шт | 0.001 | 1e-06 | 70.77 | 75 |  | 60
Аксессуары для LED лент COB
V4-R0-00.COB-RGB0.0003 | Разъем 4PIN с проводом для LED ленты COB RGB 12 мм, лента - лента (1 шт) |  |  | - |  | шт | 0.001 | 1e-06 | 517.26 | 100 |  | 60
V4-R0-00.COB-0000.0004 | Соединитель жесткий пластиковый прозрачный для ленты COB 10 мм, лента-лента L-поворот (5 шт) |  |  | - |  | упак | 0.001 | 1e-06 | 887.55 | 218 |  | 60
V4-R0-00.COB-RGBW.0003 | Разъем 5PIN с проводом для LED ленты COB RGBW 12 мм, лента - лента (1 шт) |  |  | - |  | шт | 0.001 | 1e-06 | 595.18 | 94 |  | 60
V4-R0-00.COB-CCT0.0001 | Соединитель жесткий пластиковый прозрачный для ленты COB ССТ 10 мм, лента-лента (5 шт) |  |  | - |  | упак | 0.001 | 1e-06 | 1044.17 | 19 |  | 60
V4-R0-00.COB-RGB0.0001 | Соединитель жесткий пластиковый прозрачный для ленты COB RGB 12 мм, лента-лента (5 шт) |  |  | - |  | упак | 0.001 | 1e-06 | 1072.3 | 50 |  | 60
V4-R0-00.COB-RGB0.0002 | Разъем 4PIN с проводом для LED ленты COB RGB 12 мм, лента - источник питания (1 шт) |  |  | - |  | шт | 0.001 | 1e-06 | 334.14 | 87 |  | 60
V4-R0-00.COB-CCT0.0002 | Разъем 3PIN с проводом для LED ленты COB ССТ 10 мм, лента - источник питания (1 шт) |  |  | - |  | шт | 0.001 | 1e-06 | 245.79 | 100 |  | 60
V4-R0-00.COB-CCT0.0003 | Разъем 3PIN с проводом для LED ленты COB ССТ 10 мм, лента - лента (1 шт) |  |  | - |  | шт | 0.001 | 1e-06 | 465.06 | 100 |  | 60
V4-R0-00.COB-RGBW.0001 | Соединитель жесткий пластиковый прозрачный для ленты COB RGBW 12 мм, лента-лента (5 шт) |  |  | - |  | упак | 0.001 | 1e-06 | 1228.92 | 20 |  | 60
V4-R0-00.COB-RGBW.0002 | Разъем 5PIN с проводом для LED ленты COB RGBW 12 мм, лента - источник питания (1 шт) |  |  | - |  | шт | 0.001 | 1e-06 | 386.35 | 95 |  | 60
V4-R0-00.COB-0000.0003 | Разъем с проводом для LED ленты COB 10 мм, лента - лента (1 шт) |  |  | - |  | шт | 0.001 | 1e-06 | 465.06 | 31 |  | 60
V4-R0-00.COB-0000.0002 | Разъем с проводом для LED ленты COB 10 мм, лента - источник питания (1 шт) |  |  | - |  | шт | 0.001 | 1e-06 | 245.79 | 115 |  | 60
V4-R0-00.COB-0000.0001 | Соединитель жесткий пластиковый прозрачный для ленты COB 10 мм, лента-лента (5 шт) |  |  | - |  | упак | 0.001 | 1e-06 | 1044.17 | 15 |  | 60
Аксессуары для LED лент Вартон
V4-R0-70.0024.KIT-5521 | Разъем 5.5/2.1mm Crystal для подключения LED ленты IP65 к источнику питания мама |  |  | - |  | шт | 0.008 | 3.9e-05 | 216.81 | 36 |  | 60
V4-R0-70.0024.KIT-5522 | Разъем 5.5/2.1mm Crystal для подключения LED ленты IP65 к источнику питания папа |  |  | - |  | шт | 0.005 | 1.9e-05 | 216.81 |  |  | 60
Аксессуары для LED лент Вартон 05мм
V4-R0-00.0024-0005.0002 | Коннектор с проводом для LED ленты 05 мм Chrystal, лента - источник питания (1 шт) |  |  | - |  | шт | 0.001 | 1e-06 | 237.35 |  |  | 60
V4-R0-70.0024.KIT-1022 | Разъем гибкий с проводом для LED ленты 5mm IP20 (соединение 2х лент, 5 шт в комплекте) |  |  | - |  | упак | 0.002 | 1.2e-05 | 981.24 | 20 |  | 60
V4-R0-70.0024.KIT-0818 | Разъем фиксированный для LED ленты 5mm IP20 (соединение 2х лент) (5 шт. в упак.) |  |  | - |  | упак | 0.009 | 4.8e-05 | 392.13 | 20 |  | 60
V4-R0-70.0024.KIT-0819 | Разъем для подключения к источнику питания LED ленты 5mm IP20 (5 шт. в упак) |  |  | - |  | упак | 0.023 | 4.8e-05 | 482.79 | 19 |  | 60
Аксессуары для LED лент Вартон 08мм
V4-R0-70.0024.KIT-1021 | Разъем гибкий с проводом для LED ленты 4,8 и 9,6W/m IP20 8mm (соединение 2х лент) |  |  | - |  | шт | 0.002 | 1.2e-05 | 114.2 | 222 |  | 60
V4-R0-00.0024-0008.0001 | Коннектор жесткий пластиковый для ленты 8 мм Chrystal, лента-лента (5 шт) |  |  | - |  | упак | 0.001 | 1e-06 | 1008.41 |  |  | 60
V4-R0-70.0007.KIT-0080 | Силиконовая торцевая крышка для LED ленты 8 мм |  |  | - |  | шт | 0.001 | 1e-06 | 20.36 | 105 |  | 60
V4-R0-70.0024.KIT-1010 | Поворотный разъем для LED ленты 4,8 и 9,6W/m (L-поворот) |  |  | - |  | шт | 0.002 | 4e-06 | 304.78 | 481 |  | 60
V4-R0-70.0024.KIT-0817 | Разъем для подключения к источнику питания LED ленты 4,8 и 9,6W/m IP20 8mm (10 шт. в упак) |  |  | - |  | упак | 0.023 | 4.8e-05 | 759.43 | 168 |  | 60
V4-R0-70.0024.KIT-1020 | Поворотный разъем для LED ленты 4,8 и 9,6W/m (T-поворот) |  |  | - |  | шт | 0.003 | 7e-06 | 304.78 | 190 |  | 60
V4-R0-70.0007.KIT-0082 | Силиконовая торцевая крышка для LED ленты 8 мм с двумя отверстиями для вывода проводов |  |  | - |  | шт | 0.005 | 1e-06 | 20.36 | 125 |  | 60
V4-R0-70.0024.KIT-1177 | Разъем для подключения к источнику питания высокоэффективной ленты 10 шт. в комплекте |  |  | - |  | упак | 0.04 | 0.000105 | 1945.92 | 69 |  | 60
V4-R0-70.0024.KIT-0801 | Разъем фиксированный для LED ленты 4,8 и 9,6W/m IP20 8mm (соединение 2х лент) (10 шт. в упак.) |  |  | - |  | упак | 0.009 | 4.8e-05 | 445.27 | 39 |  | 60
V4-R0-70.0024.KIT-1178 | Разъем для соединения отрезков высокоэффективной ленты 10 шт. в комплекте |  |  | - |  | упак | 0.04 | 0.000105 | 1886.07 | 70 |  | 60
V4-R0-70.0024.KIT-0800 | Разъем фиксированный для LED ленты 4,8 и 9,6W/m IP20 8mm (соединение 2х лент) |  |  | - |  | шт | 0.005 |  | 78.43 | 47 |  | 60
Аксессуары для LED лент Вартон RGB, RGBW
V4-R0-70.0024.KIT-1031 | Поворотный разъем для LED ленты RGB 14,4W/m, 7,2W/m 10 mm (L-поворот) (10 шт. в упаковке) |  |  | - |  | упак | 0.02 | 4.8e-05 | 459 | 75 |  | 60
V4-R0-70.0024.STR-0001 | Разъем 4PIN для LED ленты RGB 10mm (соединение 2х лент) |  |  | - |  | шт | 0.001 | 3.4e-05 | 167.71 | 113 |  | 60
V4-R0-70.0024.STR-0002 | Разъем 4PIN с проводом для LED ленты RGB 10mm (подключение ленты к источнику питания) |  |  | - |  | шт | 0.007 | 2.6e-05 | 213.26 | 110 |  | 60
V4-R0-70.0024.STR-0003 | Разъем двойной 4PIN с проводом для LED ленты RGB 10mm (соединение 2х лент) |  |  | - |  | шт | 0.009 | 2.8e-05 | 401.33 | 94 |  | 60
V4-R0-70.0024.KIT-1032 | Поворотный разъем для LED ленты RGB 14,4W/m, 7,2W/m 10 mm (T-поворот) (10 шт. в упаковке) |  |  | - |  | упак | 0.03 | 4.8e-05 | 459 | 49 |  | 60
Профили алюминиевые
Аксессуары для профилей
V4-R0-70.0001.KIT-5558 | Торцевая крышка с отверстием для профиля V4-R0-70.0001.KIT-5555 10 шт |  |  | - |  | упак | 0.003 | 9.5e-05 | 340.26 | 236 |  | 60
V4-R0-70.0001.KIT-0212 | Торцевая крышка для встраиваемого профиля с отверстием пластик 30х11 мм |  |  | - |  | шт | 0.006 | 3e-06 | 58.36 | 437 |  | 60
V4-R0-70.0001.KIT-5557 | Торцевая крышка для профиля V4-R0-70.0001.KIT-5555 10 шт |  |  | - |  | упак | 0.003 | 9.5e-05 | 340.26 | 227 |  | 60
V4-R0-70.0001.KIT-0233 | Скоба монтажная для углового профиля металлическая в к-кте 1 шт |  |  | - |  | шт | 0.005 | 4e-06 | 52.91 | 450 |  | 60
V4-R0-70.0001.KIT-0213 | Торцевая крышка для углового профиля с отверстием 16х16 мм |  |  | - |  | шт | 0.005 | 2e-06 | 58.36 | 513 |  | 60
V4-R0-70.0001.KIT-5559 | Скоба монтажная стальная для накладного профиля 10 шт V4-R0-70.0001.KIT-5555 |  |  | - |  | упак | 0.037 | 9.5e-05 | 406.37 | 83 |  | 60
V4-R0-70.0001.KIT-0222 | Торцевая крышка для встраиваемого профиля глухая 30х11 мм |  |  | - |  | шт | 0.008 | 2e-06 | 58.36 | 542 |  | 60
V4-R0-70.0001.KIT-0221 | Торцевая крышка для накладного профиля глухая пластик 24х11 мм |  |  | - |  | шт | 0.005 | 2e-06 | 59.4 | 255 |  | 60
V4-R0-70.0001.KIT-1231 | Скоба монтажная для накладного профиля V4-R0-70.0001.KIT-0201 пластиковая 10 шт. в упаковке |  |  | - |  | упак | 0.005 | 4e-06 | 583.61 | 462 |  | 60
V4-R0-70.0001.KIT-0211 | Торцевая крышка для накладного профиля с отверстием пластик 24х11 мм |  |  | - |  | шт | 0.006 | 2e-06 | 58.36 | 190 |  | 60
V4-R0-70.0001.KIT-0235 | Скоба монтажная для углового профиля металлическая в к-кте 10 шт |  |  | - |  | упак | 0.005 | 4e-06 | 583.61 | 313 |  | 60
V4-R0-70.0001.KIT-0223 | Торцевая крышка для углового профиля глухая 16х16 мм |  |  | - |  | шт | 0.005 | 2e-06 | 58.36 | 615 |  | 60
V4-R0-70.0001.KIT-0207 | Скоба монтаж в линию для профиля к-кт 10шт, диам отв 3мм |  |  | - |  | упак | 0.041 | 3.3e-05 | 1897.31 | 163 |  | 60
V4-R0-10.0007.KIT-0081 | Поворотное монтажное крепление для профиля шириной до 25мм 1шт |  |  | - |  | шт | 0.05 | 0.000216 | 1374.96 | 200 |  | 60
Профили алюминиевые накладные
V4-R0-70.0001.KIT-0201 | Алюминиевый профиль для LED ленты с рассеивателем опал накладной 2000х24х11 мм (максимальная ширина ленты 20 мм) |  |  | - |  | шт | 0.4 | 0.000505 | 1935.3 | 173 |  | 60
V4-R0-70.0001.KIT-2301 | Алюминиевый профиль для LED ленты AC230V накладной 2440х18,5х8 мм (максимальная ширина ленты 14,9 мм) c комплектом стальных монтажных скоб (8 шт.) |  |  | - |  | упак | 0.4 | 0.000625 | 1988.29 | 651 |  | 60
V4-R0-70.0001.KIT-5555 | Алюминиевый профиль для LED ленты накладной 2000х17х7 мм (максимальная ширина ленты 12 мм) 1 шт |  |  | - |  | шт | 0.21 | 0.00023 | 734.12 | 450 |  | 60
V4-R0-70.0001.KIT-5556 | Рассеиватель опал для накладного алюминиевого профиля V4-R0-70.0001.KIT-5555 2 шт |  |  | - |  | упак | 0.13 | 0.000182 | 1254.61 | 330 |  | 60
V4-R0-70.0001.KIT-2302 | Алюминиевый профиль для LED ленты AC230V накладной 2440х20х20 мм (максимальная ширина ленты 14,9 мм) c рассеивателем опал и комплектом стальных монтажных скоб (8 шт.) |  |  | - |  | упак | 0.4 | 0.000625 | 3585.41 | 264 |  | 60
V4-R0-70.0001.KIT-1714 | Алюм. профиль для LED ленты накладной 2000х17х14 мм (макс. ширина ленты 12 мм) 1 шт |  |  | - |  | шт | 0.21 | 0.00023 | 1515.4 | 316 |  | 60
V4-R0-70.0001.KIT-0203 | Алюминиевый. профиль для LED ленты с рассеивателем опал угловой 2000х16х16 мм (максимальная ширина ленты 10 мм) |  |  | - |  | шт | 0.28 | 0.000455 | 1851.59 | 367 |  | 60
V4-R0-70.0001.KIT-5020 | Алюминиевый профиль для LED ленты подвесной/накладной 1200х50х20мм металлик в комплекте: рассеиватель опал 2 м, 2 заглушки |  |  | - |  | шт | 1.23 | 0.005 | 3922.92 | 91 |  | 60
Профили алюминиевые встраиваемые
V4-R0-70.0001.KIT-0202 | Алюминиевый профиль для LED ленты с рассеивателем опал встраиваемый 2000х30х11мм (монтажный размер 24 мм, максимальная ширина ленты 20мм) |  |  | - |  | шт | 0.21 | 0.00023 | 1835.48 | 104 |  | 60
Профили алюминиевые встраиваемые в ГКЛ
V4-R0-70.0001.KIT-1510DG | Алюминиевый профиль гибкий для встр. в ГКЛ 2000х15х10мм (55х15мм, 2 вылета 20мм, макс. шир. ленты 12мм) |  |  | - |  | шт | 0.21 | 0.000333 | 4039.89 | 40 |  | 60
V4-R0-70.0001.KIT-2010DG | Алюминиевый профиль гибкий для встр. в ГКЛ 2000х20х10мм (60х10мм, 2 вылета x20мм, макс. шир. ленты 15мм) |  |  | - |  | шт | 0.21 | 0.000333 | 5400.92 | 11 |  | 60
V4-R0-70.0001.KIT-1510G | Алюминиевый профиль гибкий для встр. в ГКЛ 2000х15х10мм (35х15мм, вылет 20мм, монт. высота 10,5мм, макс. шир. ленты 12мм) |  |  | - |  | шт | 0.21 | 0.000333 | 3532.84 | 46 |  | 60
V4-R0-70.0001.KIT-8817BG | Алюминиевый профиль для встраивания в ГКЛ 2000х88х17мм (46.7х17.9мм, площадка для ленты 37.2мм) |  |  | - |  | шт | 0.21 | 0.001521 | 9808.23 | 5 |  | 60
V4-R0-70.0001.KIT-1614G | Алюминиевый профиль гибкий для встр. в ГКЛ 2000х16х14мм (36х14мм, вылет 20мм, макс. шир. ленты 12мм) |  |  | - |  | шт | 0.21 | 0.000333 | 3532.84 | 38 |  | 60
V4-R0-70.0001.KIT-6415BG | Алюминиевый профиль для встраивания в ГКЛ 2000х21х14.4мм (монтажный размер 64.2х14.4мм, максимальная ширина ленты 21мм |  |  | - |  | шт | 0.21 | 0.001521 | 3419.32 |  |  | 60
Лента Varton Tunable White 24V
VLS-20-15-COB-10-512-CCT | LED лента "ВАРТОН" 15W/m 24V 2700K-6500K 5m х10 mm IP20 SMD COB 512LED/m (упаковка 5м) | 75W | 2700...6500K | - |  | шт | 0.12 | 0.00079 | 15236.31 | 4 | Tunable white | 60
VLS-54-15-COB-10-512-CCT | LED лента "ВАРТОН" 15W/m 24V 2700K-6500K 5m х10 mm IP54 SMD COB 512LED/m (упаковка 5м) | 75W | 2700...6500K | - |  | шт | 0.12 | 0.00079 | 17345.15 | 47 | Tunable white | 60
Лента стабилизированная серии VLS
Лента DC48V COB стабилизированная
VLS-20-10-COB-V-10-450-30 | LED лента "ВАРТОН" 10W/m 48V 3000K 15m х10 mm IP20 SMD COB 450LED/m (упаковка 15м) | 150W | 3000K | - |  | шт | 0.12 | 0.00079 | 30983.96 | 3 |  | 60
VLS-54-10-COB-V-10-450-30 | LED лента "ВАРТОН" 10W/m 48V 3000K 15m х10 mm IP54 SMD COB 450LED/m (упаковка 15м) | 150W | 3000K | - |  | шт | 0.12 | 0.00079 | 37197.48 |  |  | 60
VLS-20-10-COB-V-10-450-40 | LED лента "ВАРТОН" 10W/m 48V 4000K 15m х10 mm IP20 SMD COB 450LED/m (упаковка 15м) | 150W | 4000K | - |  | шт | 0.12 | 0.00079 | 30983.96 | 3 |  | 60
VLS-54-10-COB-V-10-450-40 | LED лента "ВАРТОН" 10W/m 48V 4000K 15m х10 mm IP54 SMD COB 450LED/m (упаковка 15м) | 150W | 4000K | - |  | шт | 0.12 | 0.00079 | 37197.48 | 4 |  | 60
Лента DC24V стабилизированная 9.6W/m
VLS-20-96-2835-10-120-30 | LED лента "ВАРТОН" 9.6W/m 24V 3000K 20m х10 mm IP20 SMD 2835 120LED/m (упаковка 20м) | 192W | 3000K | - |  | шт | 0.12 | 0.00079 | 35547.6 | 9 |  | 60
VLS-20-96-2835-10-120-40 | LED лента "ВАРТОН" 9.6W/m 24V 4000K 20m х10 mm IP20 SMD 2835 120LED/m (упаковка 20м) | 192W | 4000K | - |  | шт | 0.12 | 0.00079 | 35547.6 | 9 |  | 60
Лента DC24V COB серии VLS
Лента COB DC24V IP20
VLS-20-10-COB-F-10-480-30 | LED лента "ВАРТОН" 10W/m 24V 3000K 5m х10 mm IP20 SMD COB FreeCut 480LED/m (упаковка 5м) | 50W | 3000K | - |  | шт | 0.12 | 0.00079 | 14753.16 |  |  | 60
VLS-20-10-COB-F-10-480-40 | LED лента "ВАРТОН" 10W/m 24V 4000K 5m х10 mm IP20 SMD COB FreeCut 480LED/m (упаковка 5м) | 50W | 4000K | - |  | шт | 0.12 | 0.00079 | 14753.16 | 18 |  | 60
VLS-20-12-COB-10-528-30 | LED лента "ВАРТОН" 12W/m 24V 3000K 5m х10 mm IP20 SMD COB 528LED/m (упаковка 5м) | 60W | 3000K | - |  | шт | 0.12 | 0.00079 | 4526.66 |  |  | 60
VLS-20-12-COB-10-528-40 | LED лента "ВАРТОН" 12W/m 24V 4000K 5m х10 mm IP20 SMD COB 528LED/m (упаковка 5м) | 60W | 4000K | - |  | шт | 0.12 | 0.00079 | 4526.66 | 16 |  | 60
VLS-20-14-COB-10-528-30 | LED лента "ВАРТОН" 14W/m 24V 3000K 5m х10 mm IP20 SMD COB 528LED/m (упаковка 5м) | 75W | 3000K | - |  | шт | 0.12 | 0.00079 | 4993.05 |  |  | 60
VLS-20-15-COB-10-480-30 | LED лента "ВАРТОН" 15W/m 24V 3000K 5m х10 mm IP20 SMD COB 480LED/m (упаковка 5м) | 75W | 3000K | - |  | шт | 0.12 | 0.00079 | 10280.56 |  |  | 60
VLS-20-14-COB-10-528-40 | LED лента "ВАРТОН" 14W/m 24V 4000K 5m х10 mm IP20 SMD COB 528LED/m (упаковка 5м) | 75W | 4000K | - |  | шт | 0.12 | 0.00079 | 4993.05 | 57 |  | 60
VLS-20-15-COB-10-480-40 | LED лента "ВАРТОН" 15W/m 24V 4000K 5m х10 mm IP20 SMD COB 480LED/m (упаковка 5м) | 75W | 4000K | - |  | шт | 0.12 | 0.00079 | 10280.56 | 50 |  | 60
Лента COB DC24V IP54
VLS-54-15-COB-10-480-30 | LED лента "ВАРТОН" 15W/m 24V 3000K 5m х10 mm IP54 SMD COB 480LED/m (упаковка 5м) | 75W | 4000K | - |  | шт | 0.12 | 0.00079 | 12389.4 | 2 |  | 60
VLS-54-15-COB-10-480-40 | LED лента "ВАРТОН" 15W/m 24V 4000K 5m х10 mm IP54 SMD COB 480LED/m (упаковка 5м) | 75W | 4000K | - |  | шт | 0.12 | 0.00079 | 12389.4 | 9 |  | 60
Лента DC24V 5mm узкая
Лента DC24V IP20 5mm
VLS-20-048-2835-05-080-30 | LED лента ВАРТОН 4.8W/m 24V 3000K 5m x05mm IP20 SMD2835 80 LED/м (упаковка 5 м) | 24W | 3000K | - |  | шт | 0.15 | 0.002166 | 3382.17 | 20 |  | 60
VLS-20-048-2835-05-080-40 | LED лента ВАРТОН 4.8W/m 24V 4000K 5m x05mm IP20 SMD2835 80 LED/м (упаковка 5 м) | 24W | 4000K | - |  | шт | 0.15 | 0.002166 | 3382.17 | 20 |  | 60
Лента DC24V IP54 4.8W/m 5мм
VLS-54-048-2835-05-080-30 | LED лента "ВАРТОН" 4.8W/m 24V 3000K 5m x05mm IP54 SMD2835 80 LED/м (упаковка 5 м) | 24W | 3000K | - |  | шт | 0.786 | 0.002166 | 5618.57 |  |  | 60
VLS-54-048-2835-05-080-40 | LED лента "ВАРТОН" 4.8W/m 24V 4000K 5m x05mm IP54 SMD2835 80 LED/м (упаковка 5 м) | 24W | 4000K | - |  | шт | 0.786 | 0.002166 | 5618.57 |  |  | 60
Лента DC24V широкая
Лента DC24V широкая COB
VLS-20-30-COB-30-1920-30 | LED лента ВАРТОН 30W/m 24V 3000K 5mx30mm IP20 COB 1920 LED/м (упаковка 5 м) | 150W | 3000K | - |  | шт | 0.199 | 0.00079 | 16947.69 |  |  | 60
VLS-20-30-COB-30-1920-40 | LED лента ВАРТОН 30W/m 24V 4000K 5mx30mm IP20 COB 1920 LED/м (упаковка 5 м) | 150W | 4000K | - |  | шт | 0.199 | 0.00079 | 16947.69 |  |  | 60
Лента DC24V широкая SMD
VLS-20-020-2835-20-160-30 | LED лента ВАРТОН 20W/m 24V 3000K 5m x20mm IP20 SMD2835 160 LED/м (упаковка 5 м) | 100W | 3000K | - |  | шт | 0.19 | 0.00079 | 9682.77 | 79 |  | 60
VLS-20-020-2835-20-160-40 | LED лента ВАРТОН 20W/m 24V 4000K 5m x 20mm IP20 SMD2835 160 LED/м (упаковка 5м) | 100W | 4000K | - |  | шт | 0.19 | 0.002709 | 9682.77 | 23 |  | 60
Лента высокотемпературная серии VLS
Лента высокотемпературная серии VLS COB
VLS-67-10-HT-12-480-40 | LED лента ВАРТОН высокотемпературная 10W/m 24V 4000K 5m х12 mm IP67 COB 480LED/m (упаковка 5м) | 50W | 4000K | - |  | шт | 0.17 | 0.00079 | 15598.16 |  |  | 60
VLS-67-10-HT-12-480-30 | LED лента ВАРТОН высокотемпературная 10W/m 24V 3000K 5m х12 mm IP67 COB 480LED/m (упаковка 5м) | 50W | 4000K | - |  | шт | 0.17 | 0.00079 | 15598.16 |  |  | 60
Акцентное освещение
TT-Crisp
TT-Crisp Double
V1-R1-70320-90L42-2003530 | Светодиодный светильник VARTON TT-Crisp Double 295х200х90 мм 35 Вт 3000 К RAL7045 серый муар | 35W | 3000K | 4250 лм |  | шт | 1.7 | 0.010644 | 9313.82 |  |  | 60
V1-R1-90320-90L42-2003530 | Светодиодный светильник VARTON TT-Crisp Double 295х200х90 мм 35 Вт 3000 K RAL9005 черный муар | 35W | 3000K | 4250 лм |  | шт | 1.7 | 0.010644 | 9313.82 |  |  | 60
V1-R1-00320-90L42-2003530 | Светодиодный светильник VARTON TT-Crisp Double 295х200х90 мм 35 Вт 3000 К RAL9003 белый муар | 35W | 3000K | 4250 лм |  | шт | 1.7 | 0.010644 | 9313.82 |  |  | 60
V1-R1-00320-90D42-2003530 | Светодиодный светильник VARTON TT-Crisp Double 295х200х90 мм 35 Вт 3000 К RAL9003 белый муар DALI | 35W | 3000K | 4250 лм |  | шт | 1.7 | 0.010644 | 10726.13 |  | DALI | 60
V1-R1-90320-90D42-2003530 | Светодиодный светильник VARTON TT-Crisp Double 295х200х90 мм 35 Вт 3000 К RAL9005 черный муар DALI | 35W | 3000K | 4250 лм |  | шт | 1.7 | 0.010644 | 10726.13 |  | DALI | 60
V1-R1-70320-90D42-2003530 | Светодиодный светильник VARTON TT-Crisp Double 295х200х90 мм 35 Вт 3000 К RAL7045 серый муар DALI | 35W | 3000K | 4250 лм |  | шт | 1.7 | 0.010644 | 10726.13 |  | DALI | 60
V1-R1-90320-90A42-2003530 | Светодиодный светильник VARTON TT-Crisp Double 295х200х90 мм 35 Вт 3000 К RAL9005 черный муар аварийный автономный постоянного действия | 35W | 3000K | 4250 лм |  | шт | 1.7 | 0.010644 | 13236.91 |  | EM 1h | 60
V1-R1-70320-90A42-2003530 | Светодиодный светильник VARTON TT-Crisp Double 295х200х90 мм 35 Вт 3000 К RAL7045 серый муар аварийный автономный постоянного действия | 35W | 3000K | 4250 лм |  | шт | 1.7 | 0.010644 | 13236.91 |  | EM 1h | 60
V1-R1-00320-90A42-2003530 | Светодиодный светильник VARTON TT-Crisp Double 295х200х90 мм 35 Вт 3000 К RAL9003 белый муар аварийный автономный постоянного действия | 35W | 3000K | 4250 лм |  | шт | 1.7 | 0.010644 | 13236.91 |  | EM 1h | 60
V1-R1-90320-90L42-2003540 | Светодиодный светильник VARTON TT-Crisp Double 295х200х90 мм 35 Вт 4000 K RAL9005 черный муар | 35W | 4000K | 4725 лм |  | шт | 1.7 | 0.010644 | 9313.82 |  |  | 60
V1-R1-00320-90L42-2003540 | Светодиодный светильник VARTON TT-Crisp Double 295х200х90 мм 35 Вт 4000 К RAL9003 белый муар | 35W | 4000K | 4725 лм |  | шт | 1.7 | 0.010644 | 9313.82 |  |  | 60
V1-R1-70320-90L42-2003540 | Светодиодный светильник VARTON TT-Crisp Double 295х200х90 мм 35 Вт 4000 К RAL7045 серый муар | 35W | 4000K | 4725 лм |  | шт | 1.7 | 0.010644 | 9313.82 |  |  | 60
V1-R1-70320-90D42-2003540 | Светодиодный светильник VARTON TT-Crisp Double 295х200х90 мм 35 Вт 4000 К RAL7045 серый муар DALI | 35W | 4000K | 4725 лм |  | шт | 1.7 | 0.010644 | 10726.13 |  | DALI | 60
V1-R1-90320-90D42-2003540 | Светодиодный светильник VARTON TT-Crisp Double 295х200х90 мм 35 Вт 4000 К RAL9005 черный муар DALI | 35W | 4000K | 4725 лм |  | шт | 1.7 | 0.010644 | 10726.13 |  | DALI | 60
V1-R1-00320-90D42-2003540 | Светодиодный светильник VARTON TT-Crisp Double 295х200х90 мм 35 Вт 4000 К RAL9003 белый муар DALI | 35W | 4000K | 4725 лм |  | шт | 1.7 | 0.010644 | 10726.13 |  | DALI | 60
V1-R1-00320-90A42-2003540 | Светодиодный светильник VARTON TT-Crisp Double 295х200х90 мм 35 Вт 4000 К RAL9003 белый муар аварийный автономный постоянного действия | 35W | 4000K | 4725 лм |  | шт | 1.7 | 0.010644 | 13236.91 |  | EM 1h | 60
V1-R1-90320-90A42-2003540 | Светодиодный светильник VARTON TT-Crisp Double 295х200х90 мм 35 Вт 4000 К RAL9005 черный муар аварийный автономный постоянного действия | 35W | 4000K | 4725 лм |  | шт | 1.7 | 0.010644 | 13236.91 |  | EM 1h | 60
V1-R1-70320-90A42-2003540 | Светодиодный светильник VARTON TT-Crisp Double 295х200х90 мм 35 Вт 4000 К RAL7045 серый муар аварийный автономный постоянного действия | 35W | 4000K | 4725 лм |  | шт | 1.7 | 0.010644 | 13236.91 |  | EM 1h | 60
V1-R1-90320-90L42-2004030 | Светодиодный светильник VARTON TT-Crisp Double 295х200х90 мм 46 Вт 3000 K RAL9005 черный муар | 46W | 3000K | 5390 лм |  | шт | 1.7 | 0.010644 | 9693.98 |  |  | 60
V1-R1-00320-90L42-2004030 | Светодиодный светильник VARTON TT-Crisp Double 295х200х90 мм 46 Вт 3000 К RAL9003 белый муар | 46W | 3000K | 5390 лм |  | шт | 1.7 | 0.010644 | 9693.98 |  |  | 60
V1-R1-70320-90L42-2004030 | Светодиодный светильник VARTON TT-Crisp Double 295х200х90 мм 46 Вт 3000 К RAL7045 серый муар | 46W | 3000K | 5390 лм |  | шт | 1.7 | 0.010644 | 9693.98 |  |  | 60
V1-R1-00320-90D42-2004030 | Светодиодный светильник VARTON TT-Crisp Double 295х200х90 мм 46 Вт 3000 К RAL9003 белый муар DALI | 46W | 3000K | 5390 лм |  | шт | 1.7 | 0.010644 | 11106.29 |  | DALI | 60
V1-R1-90320-90D42-2004030 | Светодиодный светильник VARTON TT-Crisp Double 295х200х90 мм 46 Вт 3000 К RAL9005 черный муар DALI | 46W | 3000K | 5390 лм |  | шт | 1.7 | 0.010644 | 11106.29 |  | DALI | 60
V1-R1-70320-90D42-2004030 | Светодиодный светильник VARTON TT-Crisp Double 295х200х90 мм 46 Вт 3000 К RAL7045 серый муар DALI | 46W | 3000K | 5390 лм |  | шт | 1.7 | 0.010644 | 11106.29 |  | DALI | 60
V1-R1-90320-90A42-2004030 | Светодиодный светильник VARTON TT-Crisp Double 295х200х90 мм 46 Вт 3000 К RAL9005 черный муар аварийный автономный постоянного действия | 46W | 3000K | 5390 лм |  | шт | 1.7 | 0.010644 | 13617.06 |  | EM 1h | 60
V1-R1-00320-90A42-2004030 | Светодиодный светильник VARTON TT-Crisp Double 295х200х90 мм 46 Вт 3000 К RAL9003 белый муар аварийный автономный постоянного действия | 46W | 3000K | 5390 лм |  | шт | 1.7 | 0.010644 | 13617.06 |  | EM 1h | 60
V1-R1-70320-90A42-2004030 | Светодиодный светильник VARTON TT-Crisp Double 295х200х90 мм 46 Вт 3000 К RAL7045 серый муар аварийный автономный постоянного действия | 46W | 3000K | 5390 лм |  | шт | 1.7 | 0.010644 | 13617.06 |  | EM 1h | 60
V1-R1-70320-90L42-2004040 | Светодиодный светильник VARTON TT-Crisp Double 295х200х90 мм 46 Вт 4000 К RAL7045 серый муар | 46W | 4000K | 5980 лм |  | шт | 1.7 | 0.010644 | 9693.98 |  |  | 60
V1-R1-90320-90L42-2004040 | Светодиодный светильник VARTON TT-Crisp Double 295х200х90 мм 46 Вт 4000 K RAL9005 черный муар | 46W | 4000K | 5980 лм |  | шт | 1.7 | 0.010644 | 9693.98 |  |  | 60
V1-R1-00320-90L42-2004040 | Светодиодный светильник VARTON TT-Crisp Double 295х200х90 мм 46 Вт 4000 К RAL9003 белый муар | 46W | 4000K | 5980 лм |  | шт | 1.7 | 0.010644 | 9693.98 |  |  | 60
V1-R1-70320-90D42-2004040 | Светодиодный светильник VARTON TT-Crisp Double 295х200х90 мм 46 Вт 4000 К RAL7045 серый муар DALI | 46W | 4000K | 5980 лм |  | шт | 1.7 | 0.010644 | 11106.29 |  | DALI | 60
V1-R1-00320-90D42-2004040 | Светодиодный светильник VARTON TT-Crisp Double 295х200х90 мм 46 Вт 4000 К RAL9003 белый муар DALI | 46W | 4000K | 5980 лм |  | шт | 1.7 | 0.010644 | 11106.29 |  | DALI | 60
V1-R1-90320-90D42-2004040 | Светодиодный светильник VARTON TT-Crisp Double 295х200х90 мм 46 Вт 4000 К RAL9005 черный муар DALI | 46W | 4000K | 5980 лм |  | шт | 1.7 | 0.010644 | 11106.29 |  | DALI | 60
V1-R1-90320-90A42-2004040 | Светодиодный светильник VARTON TT-Crisp Double 295х200х90 мм 46 Вт 4000 К RAL9005 черный муар аварийный автономный постоянного действия | 46W | 4000K | 5980 лм |  | шт | 1.7 | 0.010644 | 13617.06 |  | EM 1h | 60
V1-R1-00320-90A42-2004040 | Светодиодный светильник VARTON TT-Crisp Double 295х200х90 мм 46 Вт 4000 К RAL9003 белый муар аварийный автономный постоянного действия | 46W | 4000K | 5980 лм |  | шт | 1.7 | 0.010644 | 13617.06 |  | EM 1h | 60
V1-R1-70320-90A42-2004040 | Светодиодный светильник VARTON TT-Crisp Double 295х200х90 мм 46 Вт 4000 К RAL7045 серый муар аварийный автономный постоянного действия | 46W | 4000K | 5980 лм |  | шт | 1.7 | 0.010644 | 13617.06 |  | EM 1h | 60
V1-R1-70320-90L42-2005730 | Светодиодный светильник VARTON TT-Crisp Double 295х200х90 мм 57 Вт 3000 К RAL7045 серый муар | 57W | 3000K | 6925 лм |  | шт | 1.7 | 0.010644 | 13115.37 |  |  | 60
V1-R1-00320-90L42-2005730 | Светодиодный светильник VARTON TT-Crisp Double 295х200х90 мм 57 Вт 3000 К RAL9003 белый муар | 57W | 3000K | 6925 лм |  | шт | 1.7 | 0.010644 | 13115.37 |  |  | 60
V1-R1-90320-90L42-2005730 | Светодиодный светильник VARTON TT-Crisp Double 295х200х90 мм 57 Вт 3000 K RAL9005 черный муар | 57W | 3000K | 6925 лм |  | шт | 1.7 | 0.010644 | 13115.37 |  |  | 60
V1-R1-00320-90D42-2005730 | Светодиодный светильник VARTON TT-Crisp Double 295х200х90 мм 57 Вт 3000 К RAL9003 белый муар DALI | 57W | 3000K | 6925 лм |  | шт | 1.7 | 0.010644 | 14527.69 |  | DALI | 60
V1-R1-90320-90D42-2005730 | Светодиодный светильник VARTON TT-Crisp Double 295х200х90 мм 57 Вт 3000 К RAL9005 черный муар DALI | 57W | 3000K | 6925 лм |  | шт | 1.7 | 0.010644 | 14527.69 |  | DALI | 60
V1-R1-70320-90D42-2005730 | Светодиодный светильник VARTON TT-Crisp Double 295х200х90 мм 57 Вт 3000 К RAL7045 серый муар DALI | 57W | 3000K | 6925 лм |  | шт | 1.7 | 0.010644 | 14527.69 |  | DALI | 60
V1-R1-70320-90A42-2005730 | Светодиодный светильник VARTON TT-Crisp Double 295х200х90 мм 57 Вт 3000 К RAL7045 серый муар аварийный автономный постоянного действия | 57W | 3000K | 6925 лм |  | шт | 1.7 | 0.010644 | 17038.46 |  | EM 1h | 60
V1-R1-90320-90A42-2005730 | Светодиодный светильник VARTON TT-Crisp Double 295х200х90 мм 57 Вт 3000 К RAL9005 черный муар аварийный автономный постоянного действия | 57W | 3000K | 6925 лм |  | шт | 1.7 | 0.010644 | 17038.46 |  | EM 1h | 60
V1-R1-00320-90A42-2005730 | Светодиодный светильник VARTON TT-Crisp Double 295х200х90 мм 57 Вт 3000 К RAL9003 белый муар аварийный автономный постоянного действия | 57W | 3000K | 6925 лм |  | шт | 1.7 | 0.010644 | 17038.46 |  | EM 1h | 60
V1-R1-90320-90L42-2005740 | Светодиодный светильник VARTON TT-Crisp Double 295х200х90 мм 57 Вт 4000 K RAL9005 черный муар | 57W | 4000K | 7700 лм |  | шт | 1.7 | 0.010644 | 13115.37 |  |  | 60
V1-R1-70320-90L42-2005740 | Светодиодный светильник VARTON TT-Crisp Double 295х200х90 мм 57 Вт 4000 К RAL7045 серый муар | 57W | 4000K | 7700 лм |  | шт | 1.7 | 0.010644 | 13115.37 |  |  | 60
V1-R1-00320-90L42-2005740 | Светодиодный светильник VARTON TT-Crisp Double 295х200х90 мм 57 Вт 4000 К RAL9003 белый муар | 57W | 4000K | 7700 лм |  | шт | 1.7 | 0.010644 | 13115.37 |  |  | 60
V1-R1-70320-90D42-2005740 | Светодиодный светильник VARTON TT-Crisp Double 295х200х90 мм 57 Вт 4000 К RAL7045 серый муар DALI | 57W | 4000K | 7700 лм |  | шт | 1.7 | 0.010644 | 14527.69 |  | DALI | 60
V1-R1-90320-90D42-2005740 | Светодиодный светильник VARTON TT-Crisp Double 295х200х90 мм 57 Вт 4000 К RAL9005 черный муар DALI | 57W | 4000K | 7700 лм |  | шт | 1.7 | 0.010644 | 14527.69 |  | DALI | 60
V1-R1-00320-90D42-2005740 | Светодиодный светильник VARTON TT-Crisp Double 295х200х90 мм 57 Вт 4000 К RAL9003 белый муар DALI | 57W | 4000K | 7700 лм |  | шт | 1.7 | 0.010644 | 14527.69 |  | DALI | 60
V1-R1-70320-90A42-2005740 | Светодиодный светильник VARTON TT-Crisp Double 295х200х90 мм 57 Вт 4000 К RAL7045 серый муар аварийный автономный постоянного действия | 57W | 4000K | 7700 лм |  | шт | 1.7 | 0.010644 | 17038.46 |  | EM 1h | 60
V1-R1-00320-90A42-2005740 | Светодиодный светильник VARTON TT-Crisp Double 295х200х90 мм 57 Вт 4000 К RAL9003 белый муар аварийный автономный постоянного действия | 57W | 4000K | 7700 лм |  | шт | 1.7 | 0.010644 | 17038.46 |  | EM 1h | 60
V1-R1-90320-90A42-2005740 | Светодиодный светильник VARTON TT-Crisp Double 295х200х90 мм 57 Вт 4000 К RAL9005 черный муар аварийный автономный постоянного действия | 57W | 4000K | 7700 лм |  | шт | 1.7 | 0.010644 | 17038.46 |  | EM 1h | 60
V1-R1-70320-90L42-2006430 | Светодиодный светильник VARTON TT-Crisp Double 295х200х90 мм 64 Вт 3000 К RAL7045 серый муар | 64W | 3000K | 7770 лм |  | шт | 1.7 | 0.010644 | 13495.53 |  |  | 60
V1-R1-00320-90L42-2006430 | Светодиодный светильник VARTON TT-Crisp Double 295х200х90 мм 64 Вт 3000 К RAL9003 белый муар | 64W | 3000K | 7770 лм |  | шт | 1.7 | 0.010644 | 13495.53 |  |  | 60
V1-R1-90320-90L42-2006430 | Светодиодный светильник VARTON TT-Crisp Double 295х200х90 мм 64 Вт 3000 K RAL9005 черный муар | 64W | 3000K | 7770 лм |  | шт | 1.7 | 0.010644 | 13495.53 |  |  | 60
V1-R1-90320-90D42-2006430 | Светодиодный светильник VARTON TT-Crisp Double 295х200х90 мм 64 Вт 3000 К RAL9005 черный муар DALI | 64W | 3000K | 7770 лм |  | шт | 1.7 | 0.010644 | 14907.83 |  | DALI | 60
V1-R1-00320-90D42-2006430 | Светодиодный светильник VARTON TT-Crisp Double 295х200х90 мм 64 Вт 3000 К RAL9003 белый муар DALI | 64W | 3000K | 7770 лм |  | шт | 1.7 | 0.010644 | 14907.83 |  | DALI | 60
V1-R1-70320-90D42-2006430 | Светодиодный светильник VARTON TT-Crisp Double 295х200х90 мм 64 Вт 3000 К RAL7045 серый муар DALI | 64W | 3000K | 7770 лм |  | шт | 1.7 | 0.010644 | 14907.83 |  | DALI | 60
V1-R1-00320-90A42-2006430 | Светодиодный светильник VARTON TT-Crisp Double 295х200х90 мм 64 Вт 3000 К RAL9003 белый муар аварийный автономный постоянного действия | 64W | 3000K | 7770 лм |  | шт | 1.7 | 0.010644 | 17418.6 |  | EM 1h | 60
V1-R1-70320-90A42-2006430 | Светодиодный светильник VARTON TT-Crisp Double 295х200х90 мм 64 Вт 3000 К RAL7045 серый муар аварийный автономный постоянного действия | 64W | 3000K | 7770 лм |  | шт | 1.7 | 0.010644 | 17418.6 |  | EM 1h | 60
V1-R1-90320-90A42-2006430 | Светодиодный светильник VARTON TT-Crisp Double 295х200х90 мм 64 Вт 3000 К RAL9005 черный муар аварийный автономный постоянного действия | 64W | 3000K | 7770 лм |  | шт | 1.7 | 0.010644 | 17418.6 |  | EM 1h | 60
V1-R1-90320-90L42-2006440 | Светодиодный светильник VARTON TT-Crisp Double 295х200х90 мм 64 Вт 4000 K RAL9005 черный муар | 64W | 4000K | 8640 лм |  | шт | 1.7 | 0.010644 | 13495.53 |  |  | 60
V1-R1-70320-90L42-2006440 | Светодиодный светильник VARTON TT-Crisp Double 295х200х90 мм 64 Вт 4000 К RAL7045 серый муар | 64W | 4000K | 8640 лм |  | шт | 1.7 | 0.010644 | 13495.53 |  |  | 60
V1-R1-00320-90L42-2006440 | Светодиодный светильник VARTON TT-Crisp Double 295х200х90 мм 64 Вт 4000 К RAL9003 белый муар | 64W | 4000K | 8640 лм |  | шт | 1.7 | 0.010644 | 13495.53 |  |  | 60
V1-R1-00320-90D42-2006440 | Светодиодный светильник VARTON TT-Crisp Double 295х200х90 мм 64 Вт 4000 К RAL9003 белый муар DALI | 64W | 4000K | 8640 лм |  | шт | 1.7 | 0.010644 | 14907.83 |  | DALI | 60
V1-R1-70320-90D42-2006440 | Светодиодный светильник VARTON TT-Crisp Double 295х200х90 мм 64 Вт 4000 К RAL7045 серый муар DALI | 64W | 4000K | 8640 лм |  | шт | 1.7 | 0.010644 | 14907.83 |  | DALI | 60
V1-R1-90320-90D42-2006440 | Светодиодный светильник VARTON TT-Crisp Double 295х200х90 мм 64 Вт 4000 К RAL9005 черный муар DALI | 64W | 4000K | 8640 лм |  | шт | 1.7 | 0.010644 | 14907.83 |  | DALI | 60
V1-R1-90320-90A42-2006440 | Светодиодный светильник VARTON TT-Crisp Double 295х200х90 мм 64 Вт 4000 K RAL9005 черный муар аварийный автономный постоянного действия | 64W | 4000K | 8640 лм |  | шт | 1.7 | 0.010644 | 17418.6 |  | EM 1h | 60
V1-R1-70320-90A42-2006440 | Светодиодный светильник VARTON TT-Crisp Double 295х200х90 мм 64 Вт 4000 К RAL7045 серый муар аварийный автономный постоянного действия | 64W | 4000K | 8640 лм |  | шт | 1.7 | 0.010644 | 17418.6 |  | EM 1h | 60
V1-R1-00320-90A42-2006440 | Светодиодный светильник VARTON TT-Crisp Double 295х200х90 мм 64 Вт 4000 К RAL9003 белый муар аварийный автономный постоянного действия | 64W | 4000K | 8640 лм |  | шт | 1.7 | 0.010644 | 17418.6 |  | EM 1h | 60
TT-Crisp 60
V1-R1-70320-90L07-2003530 | Светодиодный светильник VARTON TT-Crisp 60 295х200х90 мм 35 Вт 3000 К RAL7045 серый муар | 35W | 3000K | 4885 лм |  | шт | 1.7 | 0.010644 | 9313.82 |  |  | 60
V1-R1-00320-90L07-2003530 | Светодиодный светильник VARTON TT-Crisp 60 295х200х90 мм 35 Вт 3000 К RAL9003 белый муар | 35W | 3000K | 4885 лм |  | шт | 1.7 | 0.010644 | 9313.82 |  |  | 60
V1-R1-90320-90L07-2003530 | Светодиодный светильник VARTON TT-Crisp 60 295х200х90 мм 35 Вт 3000 К RAL9005 черный муар | 35W | 3000K | 4885 лм |  | шт | 1.7 | 0.010644 | 9313.82 |  |  | 60
V1-R1-00320-90D07-2003530 | Светодиодный светильник VARTON TT-Crisp 60 295х200х90 мм 35 Вт 3000 К RAL9003 белый муар DALI | 35W | 3000K | 4885 лм |  | шт | 1.7 | 0.010644 | 10726.13 |  | DALI | 60
V1-R1-90320-90D07-2003530 | Светодиодный светильник VARTON TT-Crisp 60 295х200х90 мм 35 Вт 3000 К RAL9005 черный муар DALI | 35W | 3000K | 4885 лм |  | шт | 1.7 | 0.010644 | 10726.13 |  | DALI | 60
V1-R1-70320-90D07-2003530 | Светодиодный светильник VARTON TT-Crisp 60 295х200х90 мм 35 Вт 3000 К RAL7045 серый муар DALI | 35W | 3000K | 4885 лм |  | шт | 1.7 | 0.010644 | 10726.13 |  | DALI | 60
V1-R1-00320-90A07-2003530 | Светодиодный светильник VARTON TT-Crisp 60 295х200х90 мм 35 Вт 3000 К RAL9003 белый муар аварийный автономный постоянного действия | 35W | 3000K | 4885 лм |  | шт | 1.7 | 0.010644 | 13236.91 |  | EM 1h | 60
V1-R1-70320-90A07-2003530 | Светодиодный светильник VARTON TT-Crisp 60 295х200х90 мм 35 Вт 3000 К RAL7045 серый муар аварийный автономный постоянного действия | 35W | 3000K | 4885 лм |  | шт | 1.7 | 0.010644 | 13236.91 |  | EM 1h | 60
V1-R1-90320-90A07-2003530 | Светодиодный светильник VARTON TT-Crisp 60 295х200х90 мм 35 Вт 3000 К RAL9005 черный муар аварийный автономный постоянного действия | 35W | 3000K | 4885 лм |  | шт | 1.7 | 0.010644 | 13236.91 |  | EM 1h | 60
V1-R1-00320-90L07-2003540 | Светодиодный светильник VARTON TT-Crisp 60 295х200х90 мм 35 Вт 4000 К RAL9003 белый муар | 35W | 4000K | 5430 лм |  | шт | 1.7 | 0.010644 | 9313.82 |  |  | 60
V1-R1-90320-90L07-2003540 | Светодиодный светильник VARTON TT-Crisp 60 295х200х90 мм 35 Вт 4000 К RAL9005 черный муар | 35W | 4000K | 5430 лм |  | шт | 1.7 | 0.010644 | 9313.82 |  |  | 60
V1-R1-70320-90L07-2003540 | Светодиодный светильник VARTON TT-Crisp 60 295х200х90 мм 35 Вт 4000 К RAL7045 серый муар | 35W | 4000K | 5430 лм |  | шт | 1.7 | 0.010644 | 9313.82 |  |  | 60
V1-R1-90320-90D07-2003540 | Светодиодный светильник VARTON TT-Crisp 60 295х200х90 мм 35 Вт 4000 К RAL9005 черный муар DALI | 35W | 4000K | 5430 лм |  | шт | 1.7 | 0.010644 | 10726.13 |  | DALI | 60
V1-R1-70320-90D07-2003540 | Светодиодный светильник VARTON TT-Crisp 60 295х200х90 мм 35 Вт 4000 К RAL7045 серый муар DALI | 35W | 4000K | 5430 лм |  | шт | 1.7 | 0.010644 | 10726.13 |  | DALI | 60
V1-R1-00320-90D07-2003540 | Светодиодный светильник VARTON TT-Crisp 60 295х200х90 мм 35 Вт 4000 К RAL9003 белый муар DALI | 35W | 4000K | 5430 лм |  | шт | 1.7 | 0.010644 | 10726.13 |  | DALI | 60
V1-R1-70320-90A07-2003540 | Светодиодный светильник VARTON TT-Crisp 60 295х200х90 мм 35 Вт 4000 К RAL7045 серый муар аварийный автономный постоянного действия | 35W | 4000K | 5430 лм |  | шт | 1.7 | 0.010644 | 13236.91 |  | EM 1h | 60
V1-R1-90320-90A07-2003540 | Светодиодный светильник VARTON TT-Crisp 60 295х200х90 мм 35 Вт 4000 К RAL9005 черный муар аварийный автономный постоянного действия | 35W | 4000K | 5430 лм |  | шт | 1.7 | 0.010644 | 13236.91 |  | EM 1h | 60
V1-R1-00320-90A07-2003540 | Светодиодный светильник VARTON TT-Crisp 60 295х200х90 мм 35 Вт 4000 К RAL9003 белый муар аварийный автономный постоянного действия | 35W | 4000K | 5430 лм |  | шт | 1.7 | 0.010644 | 13236.91 |  | EM 1h | 60
V1-R1-00320-90L07-2004030 | Светодиодный светильник VARTON TT-Crisp 60 295х200х90 мм 46 Вт 3000 К RAL9003 белый муар | 46W | 3000K | 6040 лм |  | шт | 1.7 | 0.010644 | 9693.98 |  |  | 60
V1-R1-70320-90L07-2004030 | Светодиодный светильник VARTON TT-Crisp 60 295х200х90 мм 46 Вт 3000 К RAL7045 серый муар | 46W | 3000K | 6040 лм |  | шт | 1.7 | 0.010644 | 9693.98 |  |  | 60
V1-R1-90320-90L07-2004030 | Светодиодный светильник VARTON TT-Crisp 60 295х200х90 мм 46 Вт 3000 К RAL9005 черный муар | 46W | 3000K | 6040 лм |  | шт | 1.7 | 0.010644 | 9693.98 |  |  | 60
V1-R1-70320-90D07-2004030 | Светодиодный светильник VARTON TT-Crisp 60 295х200х90 мм 46 Вт 3000 К RAL7045 серый муар DALI | 46W | 3000K | 6040 лм |  | шт | 1.7 | 0.010644 | 11106.29 |  | DALI | 60
V1-R1-90320-90D07-2004030 | Светодиодный светильник VARTON TT-Crisp 60 295х200х90 мм 46 Вт 3000 К RAL9005 черный муар DALI | 46W | 3000K | 6040 лм |  | шт | 1.7 | 0.010644 | 11106.29 |  | DALI | 60
V1-R1-00320-90D07-2004030 | Светодиодный светильник VARTON TT-Crisp 60 295х200х90 мм 46 Вт 3000 К RAL9003 белый муар DALI | 46W | 3000K | 6040 лм |  | шт | 1.7 | 0.010644 | 11106.29 |  | DALI | 60
V1-R1-90320-90A07-2004030 | Светодиодный светильник VARTON TT-Crisp 60 295х200х90 мм 46 Вт 3000 К RAL9005 черный муар аварийный автономный постоянного действия | 46W | 3000K | 6040 лм |  | шт | 1.7 | 0.010644 | 13617.06 |  | EM 1h | 60
V1-R1-70320-90A07-2004030 | Светодиодный светильник VARTON TT-Crisp 60 295х200х90 мм 46 Вт 3000 К RAL7045 серый муар аварийный автономный постоянного действия | 46W | 3000K | 6040 лм |  | шт | 1.7 | 0.010644 | 13617.06 |  | EM 1h | 60
V1-R1-00320-90A07-2004030 | Светодиодный светильник VARTON TT-Crisp 60 295х200х90 мм 46 Вт 3000 К RAL9003 белый муар аварийный автономный постоянного действия | 46W | 3000K | 6040 лм |  | шт | 1.7 | 0.010644 | 13617.06 |  | EM 1h | 60
V1-R1-90320-90L07-2004040 | Светодиодный светильник VARTON TT-Crisp 60 295х200х90 мм 46 Вт 4000 К RAL9005 черный муар | 46W | 4000K | 6720 лм |  | шт | 1.7 | 0.010644 | 9693.98 |  |  | 60
V1-R1-00320-90L07-2004040 | Светодиодный светильник VARTON TT-Crisp 60 295х200х90 мм 46 Вт 4000 К RAL9003 белый муар | 46W | 4000K | 6720 лм |  | шт | 1.7 | 0.010644 | 9693.98 |  |  | 60
V1-R1-70320-90L07-2004040 | Светодиодный светильник VARTON TT-Crisp 60 295х200х90 мм 46 Вт 4000 К RAL7045 серый муар | 46W | 4000K | 6720 лм |  | шт | 1.7 | 0.010644 | 9693.98 |  |  | 60
V1-R1-00320-90D07-2004040 | Светодиодный светильник VARTON TT-Crisp 60 295х200х90 мм 46 Вт 4000 К RAL9003 белый муар DALI | 46W | 4000K | 6720 лм |  | шт | 1.7 | 0.010644 | 11106.29 |  | DALI | 60
V1-R1-70320-90D07-2004040 | Светодиодный светильник VARTON TT-Crisp 60 295х200х90 мм 46 Вт 4000 К RAL7045 серый муар DALI | 46W | 4000K | 6720 лм |  | шт | 1.7 | 0.010644 | 11106.29 |  | DALI | 60
V1-R1-90320-90D07-2004040 | Светодиодный светильник VARTON TT-Crisp 60 295х200х90 мм 46 Вт 4000 К RAL9005 черный муар DALI | 46W | 4000K | 6720 лм |  | шт | 1.7 | 0.010644 | 11106.29 |  | DALI | 60
V1-R1-00320-90A07-2004040 | Светодиодный светильник VARTON TT-Crisp 60 295х200х90 мм 46 Вт 4000 К RAL9003 белый муар аварийный автономный постоянного действия | 46W | 4000K | 6720 лм |  | шт | 1.7 | 0.010644 | 13617.06 |  | EM 1h | 60
V1-R1-70320-90A07-2004040 | Светодиодный светильник VARTON TT-Crisp 60 295х200х90 мм 46 Вт 4000 К RAL7045 серый муар аварийный автономный постоянного действия | 46W | 4000K | 6720 лм |  | шт | 1.7 | 0.010644 | 13617.06 |  | EM 1h | 60
V1-R1-90320-90A07-2004040 | Светодиодный светильник VARTON TT-Crisp 60 295х200х90 мм 46 Вт 4000 К RAL9005 черный муар аварийный автономный постоянного действия | 46W | 4000K | 6720 лм |  | шт | 1.7 | 0.010644 | 13617.06 |  | EM 1h | 60
V1-R1-00320-90L07-2005730 | Светодиодный светильник VARTON TT-Crisp 60 295х200х90 мм 57 Вт 3000 К RAL9003 белый муар | 57W | 3000K | 7955 лм |  | шт | 1.7 | 0.010644 | 13115.37 |  |  | 60
V1-R1-70320-90L07-2005730 | Светодиодный светильник VARTON TT-Crisp 60 295х200х90 мм 57 Вт 3000 К RAL7045 серый муар | 57W | 3000K | 7955 лм |  | шт | 1.7 | 0.010644 | 13115.37 |  |  | 60
V1-R1-90320-90L07-2005730 | Светодиодный светильник VARTON TT-Crisp 60 295х200х90 мм 57 Вт 3000 К RAL9005 черный муар | 57W | 3000K | 7955 лм |  | шт | 1.7 | 0.010644 | 13115.37 |  |  | 60
V1-R1-90320-90D07-2005730 | Светодиодный светильник VARTON TT-Crisp 60 295х200х90 мм 57 Вт 3000 К RAL9005 черный муар DALI | 57W | 3000K | 7955 лм |  | шт | 1.7 | 0.010644 | 14527.69 |  | DALI | 60
V1-R1-70320-90D07-2005730 | Светодиодный светильник VARTON TT-Crisp 60 295х200х90 мм 57 Вт 3000 К RAL7045 серый муар DALI | 57W | 3000K | 7955 лм |  | шт | 1.7 | 0.010644 | 14527.69 |  | DALI | 60
V1-R1-00320-90D07-2005730 | Светодиодный светильник VARTON TT-Crisp 60 295х200х90 мм 57 Вт 3000 К RAL9003 белый муар DALI | 57W | 3000K | 7955 лм |  | шт | 1.7 | 0.010644 | 14527.69 |  | DALI | 60
V1-R1-70320-90A07-2005730 | Светодиодный светильник VARTON TT-Crisp 60 295х200х90 мм 57 Вт 3000 К RAL7045 серый муар аварийный автономный постоянного действия | 57W | 3000K | 7955 лм |  | шт | 1.7 | 0.010644 | 17038.46 |  | EM 1h | 60
V1-R1-00320-90A07-2005730 | Светодиодный светильник VARTON TT-Crisp 60 295х200х90 мм 57 Вт 3000 К RAL9003 белый муар аварийный автономный постоянного действия | 57W | 3000K | 7955 лм |  | шт | 1.7 | 0.010644 | 17038.46 |  | EM 1h | 60
V1-R1-90320-90A07-2005730 | Светодиодный светильник VARTON TT-Crisp 60 295х200х90 мм 57 Вт 3000 К RAL9005 черный муар аварийный автономный постоянного действия | 57W | 3000K | 7955 лм |  | шт | 1.7 | 0.010644 | 17038.46 |  | EM 1h | 60
V1-R1-00320-90L07-2005740 | Светодиодный светильник VARTON TT-Crisp 60 295х200х90 мм 57 Вт 4000 К RAL9003 белый муар | 57W | 4000K | 8835 лм |  | шт | 1.7 | 0.010644 | 13115.37 |  |  | 60
V1-R1-70320-90L07-2005740 | Светодиодный светильник VARTON TT-Crisp 60 295х200х90 мм 57 Вт 4000 К RAL7045 серый муар | 57W | 4000K | 8835 лм |  | шт | 1.7 | 0.010644 | 13115.37 |  |  | 60
V1-R1-90320-90L07-2005740 | Светодиодный светильник VARTON TT-Crisp 60 295х200х90 мм 57 Вт 4000 К RAL9005 черный муар | 57W | 4000K | 8835 лм |  | шт | 1.7 | 0.010644 | 13115.37 |  |  | 60
V1-R1-70320-90D07-2005740 | Светодиодный светильник VARTON TT-Crisp 60 295х200х90 мм 57 Вт 4000 К RAL7045 серый муар DALI | 57W | 4000K | 8835 лм |  | шт | 1.7 | 0.010644 | 14527.69 |  | DALI | 60
V1-R1-90320-90D07-2005740 | Светодиодный светильник VARTON TT-Crisp 60 295х200х90 мм 57 Вт 4000 К RAL9005 черный муар DALI | 57W | 4000K | 8835 лм |  | шт | 1.7 | 0.010644 | 14527.69 |  | DALI | 60
V1-R1-00320-90D07-2005740 | Светодиодный светильник VARTON TT-Crisp 60 295х200х90 мм 57 Вт 4000 К RAL9003 белый муар DALI | 57W | 4000K | 8835 лм |  | шт | 1.7 | 0.010644 | 14527.69 |  | DALI | 60
V1-R1-90320-90A07-2005740 | Светодиодный светильник VARTON TT-Crisp 60 295х200х90 мм 57 Вт 4000 К RAL9005 черный муар аварийный автономный постоянного действия | 57W | 4000K | 8835 лм |  | шт | 1.7 | 0.010644 | 17038.46 |  | EM 1h | 60
V1-R1-70320-90A07-2005740 | Светодиодный светильник VARTON TT-Crisp 60 295х200х90 мм 57 Вт 4000 К RAL7045 серый муар аварийный автономный постоянного действия | 57W | 4000K | 8835 лм |  | шт | 1.7 | 0.010644 | 17038.46 |  | EM 1h | 60
V1-R1-00320-90A07-2005740 | Светодиодный светильник VARTON TT-Crisp 60 295х200х90 мм 57 Вт 4000 К RAL9003 белый муар аварийный автономный постоянного действия | 57W | 4000K | 8835 лм |  | шт | 1.7 | 0.010644 | 17038.46 |  | EM 1h | 60
V1-R1-00320-90L07-2006430 | Светодиодный светильник VARTON TT-Crisp 60 295х200х90 мм 64 Вт 3000 К RAL9003 белый муар | 64W | 3000K | 8930 лм |  | шт | 1.7 | 0.010644 | 13495.53 |  |  | 60
V1-R1-70320-90L07-2006430 | Светодиодный светильник VARTON TT-Crisp 60 295х200х90 мм 64 Вт 3000 К RAL7045 серый муар | 64W | 3000K | 8930 лм |  | шт | 1.7 | 0.010644 | 13495.53 |  |  | 60
V1-R1-90320-90L07-2006430 | Светодиодный светильник VARTON TT-Crisp 60 295х200х90 мм 64 Вт 3000 К RAL9005 черный муар | 64W | 3000K | 8930 лм |  | шт | 1.7 | 0.010644 | 13495.53 |  |  | 60
V1-R1-70320-90D07-2006430 | Светодиодный светильник VARTON TT-Crisp 60 295х200х90 мм 64 Вт 3000 К RAL7045 серый муар DALI | 64W | 3000K | 8930 лм |  | шт | 1.7 | 0.010644 | 14907.83 |  | DALI | 60
V1-R1-00320-90D07-2006430 | Светодиодный светильник VARTON TT-Crisp 60 295х200х90 мм 64 Вт 3000 К RAL9003 белый муар DALI | 64W | 3000K | 8930 лм |  | шт | 1.7 | 0.010644 | 14907.83 |  | DALI | 60
V1-R1-90320-90D07-2006430 | Светодиодный светильник VARTON TT-Crisp 60 295х200х90 мм 64 Вт 3000 К RAL9005 черный муар DALI | 64W | 3000K | 8930 лм |  | шт | 1.7 | 0.010644 | 14907.83 |  | DALI | 60
V1-R1-70320-90A07-2006430 | Светодиодный светильник VARTON TT-Crisp 60 295х200х90 мм 64 Вт 3000 К RAL7045 серый муар аварийный автономный постоянного действия | 64W | 3000K | 8930 лм |  | шт | 1.7 | 0.010644 | 17418.6 |  | EM 1h | 60
V1-R1-90320-90A07-2006430 | Светодиодный светильник VARTON TT-Crisp 60 295х200х90 мм 64 Вт 3000 К RAL9005 черный муар аварийный автономный постоянного действия | 64W | 3000K | 8930 лм |  | шт | 1.7 | 0.010644 | 17418.6 |  | EM 1h | 60
V1-R1-00320-90A07-2006430 | Светодиодный светильник VARTON TT-Crisp 60 295х200х90 мм 64 Вт 3000 К RAL9003 белый муар аварийный автономный постоянного действия | 64W | 3000K | 8930 лм |  | шт | 1.7 | 0.010644 | 17418.6 |  | EM 1h | 60
V1-R1-70320-90L07-2006440 | Светодиодный светильник VARTON TT-Crisp 60 295х200х90 мм 64 Вт 4000 К RAL7045 серый муар | 64W | 4000K | 9920 лм |  | шт | 1.7 | 0.010644 | 13495.53 |  |  | 60
V1-R1-90320-90L07-2006440 | Светодиодный светильник VARTON TT-Crisp 60 295х200х90 мм 64 Вт 4000 К RAL9005 черный муар | 64W | 4000K | 9920 лм |  | шт | 1.7 | 0.010644 | 13495.53 |  |  | 60
V1-R1-00320-90L07-2006440 | Светодиодный светильник VARTON TT-Crisp 60 295х200х90 мм 64 Вт 4000 К RAL9003 белый муар | 64W | 4000K | 9920 лм |  | шт | 1.7 | 0.010644 | 13495.53 |  |  | 60
V1-R1-00320-90D07-2006440 | Светодиодный светильник VARTON TT-Crisp 60 295х200х90 мм 64 Вт 4000 К RAL9003 белый муар DALI | 64W | 4000K | 9920 лм |  | шт | 1.7 | 0.010644 | 14907.83 |  | DALI | 60
V1-R1-90320-90D07-2006440 | Светодиодный светильник VARTON TT-Crisp 60 295х200х90 мм 64 Вт 4000 К RAL9005 черный муар DALI | 64W | 4000K | 9920 лм |  | шт | 1.7 | 0.010644 | 14907.83 |  | DALI | 60
V1-R1-70320-90D07-2006440 | Светодиодный светильник VARTON TT-Crisp 60 295х200х90 мм 64 Вт 4000 К RAL7045 серый муар DALI | 64W | 4000K | 9920 лм |  | шт | 1.7 | 0.010644 | 14907.83 |  | DALI | 60
V1-R1-70320-90A07-2006440 | Светодиодный светильник VARTON TT-Crisp 60 295х200х90 мм 64 Вт 4000 К RAL7045 серый муар аварийный автономный постоянного действия | 64W | 4000K | 9920 лм |  | шт | 1.7 | 0.010644 | 17418.6 |  | EM 1h | 60
V1-R1-90320-90A07-2006440 | Светодиодный светильник VARTON TT-Crisp 60 295х200х90 мм 64 Вт 4000 К RAL9005 черный муар аварийный автономный постоянного действия | 64W | 4000K | 9920 лм |  | шт | 1.7 | 0.010644 | 17418.6 |  | EM 1h | 60
V1-R1-00320-90A07-2006440 | Светодиодный светильник VARTON TT-Crisp 60 295х200х90 мм 64 Вт 4000 К RAL9003 белый муар аварийный автономный постоянного действия | 64W | 4000K | 9920 лм |  | шт | 1.7 | 0.010644 | 17418.6 |  | EM 1h | 60
TT-Crisp 90
V1-R1-90320-90L06-2003530 | Светодиодный светильник VARTON TT-Crisp 90 295х200х90 мм 35 Вт 3000 K RAL9005 черный муар | 35W | 3000K | 4885 лм |  | шт | 1.7 | 0.010644 | 9313.82 |  |  | 60
V1-R1-00320-90L06-2003530 | Светодиодный светильник VARTON TT-Crisp 90 295х200х90 мм 35 Вт 3000 К RAL9003 белый муар | 35W | 3000K | 4885 лм |  | шт | 1.7 | 0.010644 | 9313.82 |  |  | 60
V1-R1-70320-90L06-2003530 | Светодиодный светильник VARTON TT-Crisp 90 295х200х90 мм 35 Вт 3000 К RAL7045 серый муар | 35W | 3000K | 4885 лм |  | шт | 1.7 | 0.010644 | 9313.82 |  |  | 60
V1-R1-00320-90D06-2003530 | Светодиодный светильник VARTON TT-Crisp 90 295х200х90 мм 35 Вт 3000 К RAL9003 белый муар DALI | 35W | 3000K | 4885 лм |  | шт | 1.7 | 0.010644 | 10726.13 |  | DALI | 60
V1-R1-70320-90D06-2003530 | Светодиодный светильник VARTON TT-Crisp 90 295х200х90 мм 35 Вт 3000 К RAL7045 серый муар DALI | 35W | 3000K | 4885 лм |  | шт | 1.7 | 0.010644 | 10726.13 |  | DALI | 60
V1-R1-90320-90D06-2003530 | Светодиодный светильник VARTON TT-Crisp 90 295х200х90 мм 35 Вт 3000 К RAL9005 черный муар DALI | 35W | 3000K | 4885 лм |  | шт | 1.7 | 0.010644 | 10726.13 |  | DALI | 60
V1-R1-70320-90A06-2003530 | Светодиодный светильник VARTON TT-Crisp 90 295х200х90 мм 35 Вт 3000 К RAL7045 серый муар аварийный автономный постоянного действия | 35W | 3000K | 4885 лм |  | шт | 1.7 | 0.010644 | 13236.91 |  | EM 1h | 60
V1-R1-90320-90A06-2003530 | Светодиодный светильник VARTON TT-Crisp 90 295х200х90 мм 35 Вт 3000 К RAL9005 черный муар аварийный автономный постоянного действия | 35W | 3000K | 4885 лм |  | шт | 1.7 | 0.010644 | 13236.91 |  | EM 1h | 60
V1-R1-00320-90A06-2003530 | Светодиодный светильник VARTON TT-Crisp 90 295х200х90 мм 35 Вт 3000 К RAL9003 белый муар аварийный автономный постоянного действия | 35W | 3000K | 4885 лм |  | шт | 1.7 | 0.010644 | 13236.91 |  | EM 1h | 60
V1-R1-90320-90L06-2003540 | Светодиодный светильник VARTON TT-Crisp 90 295х200х90 мм 35 Вт 4000 K RAL9005 черный муар | 35W | 4000K | 5430 лм |  | шт | 1.7 | 0.010644 | 9313.82 |  |  | 60
V1-R1-00320-90L06-2003540 | Светодиодный светильник VARTON TT-Crisp 90 295х200х90 мм 35 Вт 4000 К RAL9003 белый муар | 35W | 4000K | 5430 лм |  | шт | 1.7 | 0.010644 | 9313.82 |  |  | 60
V1-R1-70320-90L06-2003540 | Светодиодный светильник VARTON TT-Crisp 90 295х200х90 мм 35 Вт 4000 К RAL7045 серый муар | 35W | 4000K | 5430 лм |  | шт | 1.7 | 0.010644 | 9313.82 |  |  | 60
V1-R1-70320-90D06-2003540 | Светодиодный светильник VARTON TT-Crisp 90 295х200х90 мм 35 Вт 4000 К RAL7045 серый муар DALI | 35W | 4000K | 5430 лм |  | шт | 1.7 | 0.010644 | 10726.13 |  | DALI | 60
V1-R1-90320-90D06-2003540 | Светодиодный светильник VARTON TT-Crisp 90 295х200х90 мм 35 Вт 4000 К RAL9005 черный муар DALI | 35W | 4000K | 5430 лм |  | шт | 1.7 | 0.010644 | 10726.13 |  | DALI | 60
V1-R1-00320-90D06-2003540 | Светодиодный светильник VARTON TT-Crisp 90 295х200х90 мм 35 Вт 4000 К RAL9003 белый муар DALI | 35W | 4000K | 5430 лм |  | шт | 1.7 | 0.010644 | 10726.13 |  | DALI | 60
V1-R1-00320-90A06-2003540 | Светодиодный светильник VARTON TT-Crisp 90 295х200х90 мм 35 Вт 4000 К RAL9003 белый муар аварийный автономный постоянного действия | 35W | 4000K | 5430 лм |  | шт | 1.7 | 0.010644 | 13236.91 |  | EM 1h | 60
V1-R1-70320-90A06-2003540 | Светодиодный светильник VARTON TT-Crisp 90 295х200х90 мм 35 Вт 4000 К RAL7045 серый муар аварийный автономный постоянного действия | 35W | 4000K | 5430 лм |  | шт | 1.7 | 0.010644 | 13236.91 |  | EM 1h | 60
V1-R1-90320-90A06-2003540 | Светодиодный светильник VARTON TT-Crisp 90 295х200х90 мм 35 Вт 4000 К RAL9005 черный муар аварийный автономный постоянного действия | 35W | 4000K | 5430 лм |  | шт | 1.7 | 0.010644 | 13236.91 |  | EM 1h | 60
V1-R1-70320-90L06-2004030 | Светодиодный светильник VARTON TT-Crisp 90 295х200х90 мм 46 Вт 3000 К RAL7045 серый муар | 46W | 3000K | 6040 лм |  | шт | 1.7 | 0.010644 | 9693.98 |  |  | 60
V1-R1-00320-90L06-2004030 | Светодиодный светильник VARTON TT-Crisp 90 295х200х90 мм 46 Вт 3000 К RAL9003 белый муар | 46W | 3000K | 6040 лм |  | шт | 1.7 | 0.010644 | 9693.98 |  |  | 60
V1-R1-90320-90L06-2004030 | Светодиодный светильник VARTON TT-Crisp 90 295х200х90 мм 46 Вт 3000 K RAL9005 черный муар | 46W | 3000K | 6040 лм |  | шт | 1.7 | 0.010644 | 9693.98 |  |  | 60
V1-R1-90320-90D06-2004030 | Светодиодный светильник VARTON TT-Crisp 90 295х200х90 мм 46 Вт 3000 К RAL9005 черный муар DALI | 46W | 3000K | 6040 лм |  | шт | 1.7 | 0.010644 | 11106.29 |  | DALI | 60
V1-R1-00320-90D06-2004030 | Светодиодный светильник VARTON TT-Crisp 90 295х200х90 мм 46 Вт 3000 К RAL9003 белый муар DALI | 46W | 3000K | 6040 лм |  | шт | 1.7 | 0.010644 | 11106.29 |  | DALI | 60
V1-R1-70320-90D06-2004030 | Светодиодный светильник VARTON TT-Crisp 90 295х200х90 мм 46 Вт 3000 К RAL7045 серый муар DALI | 46W | 3000K | 6040 лм |  | шт | 1.7 | 0.010644 | 11106.29 |  | DALI | 60
V1-R1-00320-90A06-2004030 | Светодиодный светильник VARTON TT-Crisp 90 295х200х90 мм 46 Вт 3000 К RAL9003 белый муар аварийный автономный постоянного действия | 46W | 3000K | 6040 лм |  | шт | 1.7 | 0.010644 | 13617.06 |  | EM 1h | 60
V1-R1-90320-90A06-2004030 | Светодиодный светильник VARTON TT-Crisp 90 295х200х90 мм 46 Вт 3000 К RAL9005 черный муар аварийный автономный постоянного действия | 46W | 3000K | 6040 лм |  | шт | 1.7 | 0.010644 | 13617.06 |  | EM 1h | 60
V1-R1-70320-90A06-2004030 | Светодиодный светильник VARTON TT-Crisp 90 295х200х90 мм 46 Вт 3000 К RAL7045 серый муар аварийный автономный постоянного действия | 46W | 3000K | 6040 лм |  | шт | 1.7 | 0.010644 | 13617.06 |  | EM 1h | 60
V1-R1-00320-90L06-2004040 | Светодиодный светильник VARTON TT-Crisp 90 295х200х90 мм 46 Вт 4000 К RAL9003 белый муар | 46W | 4000K | 6720 лм |  | шт | 1.7 | 0.010644 | 9693.98 |  |  | 60
V1-R1-70320-90L06-2004040 | Светодиодный светильник VARTON TT-Crisp 90 295х200х90 мм 46 Вт 4000 K RAL7045 серый муар | 46W | 4000K | 6720 лм |  | шт | 1.7 | 0.010644 | 9693.98 |  |  | 60
V1-R1-90320-90L06-2004040 | Светодиодный светильник VARTON TT-Crisp 90 295х200х90 мм 46 Вт 4000 K RAL9005 черный муар | 46W | 4000K | 6720 лм |  | шт | 1.7 | 0.010644 | 9693.98 |  |  | 60
V1-R1-70320-90D06-2004040 | Светодиодный светильник VARTON TT-Crisp 90 295х200х90 мм 46 Вт 4000 К RAL7045 серый муар DALI | 46W | 4000K | 6720 лм |  | шт | 1.7 | 0.010644 | 11106.29 |  | DALI | 60
V1-R1-90320-90D06-2004040 | Светодиодный светильник VARTON TT-Crisp 90 295х200х90 мм 46 Вт 4000 К RAL9005 черный муар DALI | 46W | 4000K | 6720 лм |  | шт | 1.7 | 0.010644 | 11106.29 |  | DALI | 60
V1-R1-00320-90D06-2004040 | Светодиодный светильник VARTON TT-Crisp 90 295х200х90 мм 46 Вт 4000 К RAL9003 белый муар DALI | 46W | 4000K | 6720 лм |  | шт | 1.7 | 0.010644 | 11106.29 |  | DALI | 60
V1-R1-70320-90A06-2004040 | Светодиодный светильник VARTON TT-Crisp 90 295х200х90 мм 46 Вт 4000 К RAL7045 серый муар аварийный автономный постоянного действия | 46W | 4000K | 6720 лм |  | шт | 1.7 | 0.010644 | 13617.06 |  | EM 1h | 60
V1-R1-90320-90A06-2004040 | Светодиодный светильник VARTON TT-Crisp 90 295х200х90 мм 46 Вт 4000 К RAL9005 черный муар аварийный автономный постоянного действия | 46W | 4000K | 6720 лм |  | шт | 1.7 | 0.010644 | 13617.06 |  | EM 1h | 60
V1-R1-00320-90A06-2004040 | Светодиодный светильник VARTON TT-Crisp 90 295х200х90 мм 46 Вт 4000 К RAL9003 белый муар аварийный автономный постоянного действия | 46W | 4000K | 6720 лм |  | шт | 1.7 | 0.010644 | 13617.06 |  | EM 1h | 60
V1-R1-00320-90L06-2005730 | Светодиодный светильник VARTON TT-Crisp 90 295х200х90 мм 57 Вт 3000 К RAL9003 белый муар | 57W | 3000K | 7955 лм |  | шт | 1.7 | 0.010644 | 13115.37 |  |  | 60
V1-R1-90320-90L06-2005730 | Светодиодный светильник VARTON TT-Crisp 90 295х200х90 мм 57 Вт 3000 K RAL9005 черный муар | 57W | 3000K | 7955 лм |  | шт | 1.7 | 0.010644 | 13115.37 |  |  | 60
V1-R1-70320-90L06-2005730 | Светодиодный светильник VARTON TT-Crisp 90 295х200х90 мм 57 Вт 3000 К RAL7045 серый муар | 57W | 3000K | 7955 лм |  | шт | 1.7 | 0.010644 | 13115.37 |  |  | 60
V1-R1-70320-90D06-2005730 | Светодиодный светильник VARTON TT-Crisp 90 295х200х90 мм 57 Вт 3000 К RAL7045 серый муар DALI | 57W | 3000K | 7955 лм |  | шт | 1.7 | 0.010644 | 14527.69 |  | DALI | 60
V1-R1-90320-90D06-2005730 | Светодиодный светильник VARTON TT-Crisp 90 295х200х90 мм 57 Вт 3000 К RAL9005 черный муар DALI | 57W | 3000K | 7955 лм |  | шт | 1.7 | 0.010644 | 14527.69 |  | DALI | 60
V1-R1-00320-90D06-2005730 | Светодиодный светильник VARTON TT-Crisp 90 295х200х90 мм 57 Вт 3000 К RAL9003 белый муар DALI | 57W | 3000K | 7955 лм |  | шт | 1.7 | 0.010644 | 14527.69 |  | DALI | 60
V1-R1-70320-90A06-2005730 | Светодиодный светильник VARTON TT-Crisp 90 295х200х90 мм 57 Вт 3000 К RAL7045 серый муар аварийный автономный постоянного действия | 57W | 3000K | 7955 лм |  | шт | 1.7 | 0.010644 | 17038.46 |  | EM 1h | 60
V1-R1-90320-90A06-2005730 | Светодиодный светильник VARTON TT-Crisp 90 295х200х90 мм 57 Вт 3000 К RAL9005 черный муар аварийный автономный постоянного действия | 57W | 3000K | 7955 лм |  | шт | 1.7 | 0.010644 | 17038.46 |  | EM 1h | 60
V1-R1-00320-90A06-2005730 | Светодиодный светильник VARTON TT-Crisp 90 295х200х90 мм 57 Вт 3000 К RAL9003 белый муар аварийный автономный постоянного действия | 57W | 3000K | 7955 лм |  | шт | 1.7 | 0.010644 | 17038.46 |  | EM 1h | 60
V1-R1-70320-90L06-2005740 | Светодиодный светильник VARTON TT-Crisp 90 295х200х90 мм 57 Вт 4000 К RAL7045 серый муар | 57W | 4000K | 8835 лм |  | шт | 1.7 | 0.010644 | 13115.37 |  |  | 60
V1-R1-00320-90L06-2005740 | Светодиодный светильник VARTON TT-Crisp 90 295х200х90 мм 57 Вт 4000 К RAL9003 белый муар | 57W | 4000K | 8835 лм |  | шт | 1.7 | 0.010644 | 13115.37 |  |  | 60
V1-R1-90320-90L06-2005740 | Светодиодный светильник VARTON TT-Crisp 90 295х200х90 мм 57 Вт 4000 K RAL9005 черный муар | 57W | 4000K | 8835 лм |  | шт | 1.7 | 0.010644 | 13115.37 |  |  | 60
V1-R1-90320-90D06-2005740 | Светодиодный светильник VARTON TT-Crisp 90 295х200х90 мм 57 Вт 4000 К RAL9005 черный муар DALI | 57W | 4000K | 8835 лм |  | шт | 1.7 | 0.010644 | 14527.69 |  | DALI | 60
V1-R1-00320-90D06-2005740 | Светодиодный светильник VARTON TT-Crisp 90 295х200х90 мм 57 Вт 4000 К RAL9003 белый муар DALI | 57W | 4000K | 8835 лм |  | шт | 1.7 | 0.010644 | 14527.69 |  | DALI | 60
V1-R1-70320-90D06-2005740 | Светодиодный светильник VARTON TT-Crisp 90 295х200х90 мм 57 Вт 4000 К RAL7045 серый муар DALI | 57W | 4000K | 8835 лм |  | шт | 1.7 | 0.010644 | 14527.69 |  | DALI | 60
V1-R1-90320-90A06-2005740 | Светодиодный светильник VARTON TT-Crisp 90 295х200х90 мм 57 Вт 4000 К RAL9005 черный муар аварийный автономный постоянного действия | 57W | 4000K | 8835 лм |  | шт | 1.7 | 0.010644 | 17038.46 |  | EM 1h | 60
V1-R1-70320-90A06-2005740 | Светодиодный светильник VARTON TT-Crisp 90 295х200х90 мм 57 Вт 4000 К RAL7045 серый муар аварийный автономный постоянного действия | 57W | 4000K | 8835 лм |  | шт | 1.7 | 0.010644 | 17038.46 |  | EM 1h | 60
V1-R1-00320-90A06-2005740 | Светодиодный светильник VARTON TT-Crisp 90 295х200х90 мм 57 Вт 4000 К RAL9003 белый муар аварийный автономный постоянного действия | 57W | 4000K | 8835 лм |  | шт | 1.7 | 0.010644 | 17038.46 |  | EM 1h | 60
V1-R1-90320-90L06-2006430 | Светодиодный светильник VARTON TT-Crisp 90 295х200х90 мм 64 Вт 3000 K RAL9005 черный муар | 64W | 3000K | 8930 лм |  | шт | 1.7 | 0.010644 | 13495.53 |  |  | 60
V1-R1-00320-90L06-2006430 | Светодиодный светильник VARTON TT-Crisp 90 295х200х90 мм 64 Вт 3000 К RAL9003 белый муар | 64W | 3000K | 8930 лм |  | шт | 1.7 | 0.010644 | 13495.53 |  |  | 60
V1-R1-70320-90L06-2006430 | Светодиодный светильник VARTON TT-Crisp 90 295х200х90 мм 64 Вт 3000 К RAL7045 серый муар | 64W | 3000K | 8930 лм |  | шт | 1.7 | 0.010644 | 13495.53 |  |  | 60
V1-R1-70320-90D06-2006430 | Светодиодный светильник VARTON TT-Crisp 90 295х200х90 мм 64 Вт 3000 К RAL7045 серый муар DALI | 64W | 3000K | 8930 лм |  | шт | 1.7 | 0.010644 | 14907.83 |  | DALI | 60
V1-R1-90320-90D06-2006430 | Светодиодный светильник VARTON TT-Crisp 90 295х200х90 мм 64 Вт 3000 К RAL9005 черный муар DALI | 64W | 3000K | 8930 лм |  | шт | 1.7 | 0.010644 | 14907.83 |  | DALI | 60
V1-R1-00320-90D06-2006430 | Светодиодный светильник VARTON TT-Crisp 90 295х200х90 мм 64 Вт 3000 К RAL9003 белый муар DALI | 64W | 3000K | 8930 лм |  | шт | 1.7 | 0.010644 | 14907.83 |  | DALI | 60
V1-R1-90320-90A06-2006430 | Светодиодный светильник VARTON TT-Crisp 90 295х200х90 мм 64 Вт 3000 К RAL9005 черный муар аварийный автономный постоянного действия | 64W | 3000K | 8930 лм |  | шт | 1.7 | 0.010644 | 17418.6 |  | EM 1h | 60
V1-R1-00320-90A06-2006430 | Светодиодный светильник VARTON TT-Crisp 90 295х200х90 мм 64 Вт 3000 К RAL9003 белый муар аварийный автономный постоянного действия | 64W | 3000K | 8930 лм |  | шт | 1.7 | 0.010644 | 17418.6 |  | EM 1h | 60
V1-R1-70320-90A06-2006430 | Светодиодный светильник VARTON TT-Crisp 90 295х200х90 мм 64 Вт 3000 К RAL7045 серый муар аварийный автономный постоянного действия | 64W | 3000K | 8930 лм |  | шт | 1.7 | 0.010644 | 17418.6 |  | EM 1h | 60
V1-R1-00320-90L06-2006440 | Светодиодный светильник VARTON TT-Crisp 90 295х200х90 мм 64 Вт 4000 К RAL9003 белый муар | 64W | 4000K | 9920 лм |  | шт | 1.7 | 0.010644 | 13495.53 |  |  | 60
V1-R1-70320-90L06-2006440 | Светодиодный светильник VARTON TT-Crisp 90 295х200х90 мм 64 Вт 4000 К RAL7045 серый муар | 64W | 4000K | 9920 лм |  | шт | 1.7 | 0.010644 | 13495.53 |  |  | 60
V1-R1-90320-90L06-2006440 | Светодиодный светильник VARTON TT-Crisp 90 295х200х90 мм 64 Вт 4000 K RAL9005 черный муар | 64W | 4000K | 9920 лм |  | шт | 1.7 | 0.010644 | 13495.53 |  |  | 60
V1-R1-90320-90D06-2006440 | Светодиодный светильник VARTON TT-Crisp 90 295х200х90 мм 64 Вт 4000 К RAL9005 черный муар DALI | 64W | 4000K | 9920 лм |  | шт | 1.7 | 0.010644 | 14907.83 |  | DALI | 60
V1-R1-70320-90D06-2006440 | Светодиодный светильник VARTON TT-Crisp 90 295х200х90 мм 64 Вт 4000 К RAL7045 серый муар DALI | 64W | 4000K | 9920 лм |  | шт | 1.7 | 0.010644 | 14907.83 |  | DALI | 60
V1-R1-00320-90D06-2006440 | Светодиодный светильник VARTON TT-Crisp 90 295х200х90 мм 64 Вт 4000 К RAL9003 белый муар DALI | 64W | 4000K | 9920 лм |  | шт | 1.7 | 0.010644 | 14907.83 |  | DALI | 60
V1-R1-70320-90A06-2006440 | Светодиодный светильник VARTON TT-Crisp 90 295х200х90 мм 64 Вт 4000 К RAL7045 серый муар аварийный автономный постоянного действия | 64W | 4000K | 9920 лм |  | шт | 1.7 | 0.010644 | 17418.6 |  | EM 1h | 60
V1-R1-00320-90A06-2006440 | Светодиодный светильник VARTON TT-Crisp 90 295х200х90 мм 64 Вт 4000 К RAL9003 белый муар аварийный автономный постоянного действия | 64W | 4000K | 9920 лм |  | шт | 1.7 | 0.010644 | 17418.6 |  | EM 1h | 60
V1-R1-90320-90A06-2006440 | Светодиодный светильник VARTON TT-Crisp 90 295х200х90 мм 64 Вт 4000 К RAL9005 черный муар аварийный автономный постоянного действия | 64W | 4000K | 9920 лм |  | шт | 1.7 | 0.010644 | 17418.6 |  | EM 1h | 60
TT-Vivo
TT-Vivo 08 Вт
V1-R1-Y0517-90L02-2000830 | Светодиодный светильник VARTON трек TT-Vivo 8 Вт 3000 K 196x200x45 мм угол 30 гр RAL9010 белый муар CRI 83 | 8W | 3000K | 600 лм |  | шт | 1 | 0.001598 | 9774.01 |  |  | 30
V1-R1-T0517-90L02-2000830 | Светодиодный светильник VARTON трек TT-Vivo 8 Вт 3000 K 196x200x45 мм угол 30 гр RAL9005 черный муар CRI 83 | 8W | 3000K | 600 лм |  | шт | 1 | 0.001598 | 9774.01 |  |  | 30
V1-R1-H0517-90L02-2000830 | Светодиодный светильник VARTON трек TT-Vivo 8 Вт 3000 K 196x200x45 мм угол 30 гр RAL7045 серый муар CRI 83 | 8W | 3000K | 600 лм |  | шт | 1 | 0.001598 | 9774.01 |  |  | 30
V1-R1-Y0517-90L02-2000840 | Светодиодный светильник VARTON трек TT-Vivo 8 Вт 4000 K 196x200x45 мм угол 30 гр RAL9010 белый муар CRI 83 | 8W | 4000K | 600 лм |  | шт | 1 | 0.001598 | 9774.01 |  |  | 30
V1-R1-T0517-90L02-2000840 | Светодиодный светильник VARTON трек TT-Vivo 8 Вт 4000 K 196x200x45 мм угол 30 гр RAL9005 черный муар CRI 83 | 8W | 4000K | 600 лм |  | шт | 1 | 0.001598 | 9774.01 |  |  | 30
V1-R1-H0517-90L02-2000840 | Светодиодный светильник VARTON трек TT-Vivo 8 Вт 4000 K 196x200x45 мм угол 30 гр RAL7045 серый муар CRI 83 | 8W | 4000K | 600 лм |  | шт | 1 | 0.001598 | 9774.01 |  |  | 30
TT-Vivo 08 Вт Marble для мяса
V1-R1-T0517-90L02-200083X | Светодиодный светильник VARTON трек TT-Vivo Marble 8 Вт 196x200x45 мм угол 30 градусов RAL9005 черный муар | 8W | 3000K | 500 лм |  | шт | 1 | 0.001598 | 10124.3 |  |  | 30
V1-R1-Y0517-90L02-200083X | Светодиодный светильник VARTON трек TT-Vivo Marble 8 Вт 196x200x45 мм угол 30 градусов RAL9010 белый муар | 8W | 3000K | 500 лм |  | шт | 1 | 0.001598 | 10124.3 |  |  | 30
V1-R1-H0517-90L02-200083X | Светодиодный светильник VARTON трек TT-Vivo Marble 8 Вт 196x200x45 мм угол 30 градусов RAL7045 серый муар | 8W | 3000K | 500 лм |  | шт | 1 | 0.001598 | 10124.3 |  |  | 30
TT-Vivo 08 Вт Ocean для рыбы
V1-R1-Y0517-90L02-2000865 | Светодиодный светильник VARTON трек TT-Vivo Ocean 8 Вт 6500 K 196x200x45 мм угол 30 градусов RAL9010 белый муар | 8W | 6500K | 600 лм |  | шт | 1 | 0.001598 | 10124.3 |  |  | 30
V1-R1-T0517-90L02-2000865 | Светодиодный светильник VARTON трек TT-Vivo Ocean 8 Вт 6500 K 196x200x45 мм угол 30 градусов RAL9005 черный муар | 8W | 6500K | 600 лм |  | шт | 1 | 0.001598 | 10124.3 |  |  | 30
V1-R1-H0517-90L02-2000865 | Светодиодный светильник VARTON трек TT-Vivo Ocean 8 Вт 6500 K 196x200x45 мм угол 30 градусов RAL7045 серый муар | 8W | 6500K | 600 лм |  | шт | 1 | 0.001598 | 10124.3 | 4 |  | 30
TT-Vivo 08 Вт TrueBright CRI 92
V1-R1-Y0517-90L39-2000830 | Светодиодный светильник VARTON трек TT-Vivo TrueBright 8 Вт 3000 K 196x200x45 мм угол 30 градусов CRI 92 RAL9010 белый муар | 8W | 3000K | 600 лм |  | шт | 1 | 0.001639 | 10124.3 |  |  | 30
V1-R1-T0517-90L39-2000830 | Светодиодный светильник VARTON трек TT-Vivo TrueBright 8 Вт 3000 K 196x200x45 мм угол 30 градусов CRI 92 RAL9005 черный муар | 8W | 3000K | 600 лм |  | шт | 1 | 0.001639 | 10124.3 |  |  | 30
V1-R1-H0517-90L39-2000830 | Светодиодный светильник VARTON трек TT-Vivo TrueBright 8 Вт 3000 K 196x200x45 мм угол 30 градусов CRI 92 RAL7045 серый муар | 8W | 3000K | 600 лм |  | шт | 1 | 0.001598 | 10124.3 |  |  | 30
V1-R1-Y0517-90L39-2000840 | Светодиодный светильник VARTON трек TT-Vivo TrueBright 8 Вт 4000 K 196x200x45 мм угол 30 градусов CRI 92 RAL9010 белый муар | 8W | 4000K | 600 лм |  | шт | 1 | 0.001598 | 10124.3 |  |  | 30
V1-R1-T0517-90L39-2000840 | Светодиодный светильник VARTON трек TT-Vivo TrueBright 8 Вт 4000 K 196x200x45 мм угол 30 градусов CRI 92 RAL9005 черный муар | 8W | 4000K | 600 лм |  | шт | 1 | 0.001598 | 10124.3 |  |  | 30
V1-R1-H0517-90L39-2000840 | Светодиодный светильник VARTON трек TT-Vivo TrueBright 8 Вт 4000 K 196x200x45 мм угол 30 градусов CRI 92 RAL7045 серый муар | 8W | 4000K | 600 лм |  | шт | 1 | 0.001598 | 10124.3 |  |  | 30
TT-Vivo 13 Вт
V1-R1-H0517-90L02-2001330 | Светодиодный светильник VARTON трек TT-Vivo 13 Вт 3000 K 196x200x45 мм угол 30 гр RAL7045 серый муар CRI 83 | 13W | 3000K | 1080 лм |  | шт | 1 | 0.001598 | 9774.01 |  |  | 30
V1-R1-Y0517-90L02-2001330 | Светодиодный светильник VARTON трек TT-Vivo 13 Вт 3000 K 196x200x45 мм угол 30 гр RAL9010 белый муар CRI 83 | 13W | 3000K | 1080 лм |  | шт | 1 | 0.001598 | 9774.01 |  |  | 30
V1-R1-T0517-90L02-2001330 | Светодиодный светильник VARTON трек TT-Vivo 13 Вт 3000 K 196x200x45 мм угол 30 гр RAL9005 черный муар CRI 83 | 13W | 3000K | 1080 лм |  | шт | 1 | 0.001598 | 9774.01 |  |  | 30
V1-R1-T0517-90LD2-2001330 | Светодиодный светильник VARTON трек TT-Vivo 13 Вт 3000 K 196x200x45 мм угол 30 гр RAL9005 черный муар CRI 83 DALI | 13W | 3000K | 1080 лм |  | шт | 1 | 0.001598 | 11186.31 |  | DALI | 30
V1-R1-H0517-90LD2-2001330 | Светодиодный светильник VARTON трек TT-Vivo 13 Вт 3000 K 196x200x45 мм угол 30 гр RAL7045 серый муар CRI 83 DALI | 13W | 3000K | 1080 лм |  | шт | 1 | 0.001598 | 11186.31 |  | DALI | 30
V1-R1-Y0517-90LD2-2001330 | Светодиодный светильник VARTON трек TT-Vivo 13 Вт 3000 K 196x200x45 мм угол 30 гр RAL9010 белый муар CRI 83 DALI | 13W | 3000K | 1080 лм |  | шт | 1 | 0.001598 | 11186.31 |  | DALI | 30
V1-R1-Y0517-90L02-2001340 | Светодиодный светильник VARTON трек TT-Vivo 13 Вт 4000 K 196x200x45 мм угол 30 гр RAL9010 белый муар CRI 83 | 13W | 4000K | 1200 лм |  | шт | 1 | 0.001598 | 9774.01 |  |  | 30
V1-R1-H0517-90L02-2001340 | Светодиодный светильник VARTON трек TT-Vivo 13 Вт 4000 K 196x200x45 мм угол 30 гр RAL7045 серый муар CRI 83 | 13W | 4000K | 1200 лм |  | шт | 1 | 0.001598 | 9774.01 |  |  | 30
V1-R1-T0517-90L02-2001340 | Светодиодный светильник VARTON трек TT-Vivo 13 Вт 4000 K 196x200x45 мм угол 30 гр RAL9005 черный муар CRI 83 | 13W | 4000K | 1200 лм |  | шт | 1 | 0.001598 | 9774.01 | 20 |  | 30
V1-R1-Y0517-90LD2-2001340 | Светодиодный светильник VARTON трек TT-Vivo 13 Вт 4000 K 196x200x45 мм угол 30 гр RAL9010 белый муар CRI 83 DALI | 13W | 4000K | 1200 лм |  | шт | 1 | 0.001598 | 11186.31 |  | DALI | 30
V1-R1-T0517-90LD2-2001340 | Светодиодный светильник VARTON трек TT-Vivo 13 Вт 4000 K 196x200x45 мм угол 30 гр RAL9005 черный муар CRI 83 DALI | 13W | 4000K | 1200 лм |  | шт | 1 | 0.001598 | 11186.31 |  | DALI | 30
V1-R1-H0517-90LD2-2001340 | Светодиодный светильник VARTON трек TT-Vivo 13 Вт 4000 K 196x200x45 мм угол 30 гр RAL7045 серый муар CRI 83 DALI | 13W | 4000K | 1200 лм |  | шт | 1 | 0.001598 | 11186.31 |  | DALI | 30
TT-Vivo 13 Вт Marble для мяса
V1-R1-Y0517-90L02-200133X | Светодиодный светильник VARTON трек TT-Vivo Marble 13 Вт 196x200x45 мм угол 30 градусов RAL9010 белый муар | 13W | 3000K | 1080 лм |  | шт | 1 | 0.001598 | 9774.01 |  |  | 30
V1-R1-T0517-90L02-200133X | Светодиодный светильник VARTON трек TT-Vivo Marble 13 Вт 196x200x45 мм угол 30 градусов RAL9005 черный муар | 13W | 3000K | 1080 лм |  | шт | 1 | 0.001598 | 9774.01 |  |  | 30
V1-R1-H0517-90L02-200133X | Светодиодный светильник VARTON трек TT-Vivo Marble 13 Вт 196x200x45 мм угол 30 градусов RAL7045 серый муар | 13W | 3000K | 1080 лм |  | шт | 1 | 0.001598 | 9774.01 |  |  | 30
V1-R1-Y0517-90LD2-200133X | Светодиодный светильник VARTON трек TT-Vivo Marble 13 Вт 196x200x45 мм угол 30 градусов RAL9010 белый муар DALI | 13W | 3000K | 1080 лм |  | шт | 1 | 0.001598 | 11536.62 |  | DALI | 30
V1-R1-T0517-90LD2-200133X | Светодиодный светильник VARTON трек TT-Vivo Marble 13 Вт 196x200x45 мм угол 30 градусов RAL9005 черный муар DALI | 13W | 3000K | 1080 лм |  | шт | 1 | 0.001598 | 11536.62 |  | DALI | 30
V1-R1-H0517-90LD2-200133X | Светодиодный светильник VARTON трек TT-Vivo Marble 13 Вт 196x200x45 мм угол 30 градусов RAL7045 серый муар DALI | 13W | 3000K | 1080 лм |  | шт | 1 | 0.001598 | 11536.62 |  | DALI | 30
TT-Vivo 13 Вт Ocean для рыбы
V1-R1-Y0517-90L02-2001365 | Светодиодный светильник VARTON трек TT-Vivo Ocean 13 Вт 6500 K 196x200x45 мм угол 30 градусов RAL9010 белый муар | 13W | 6500K | 1200 лм |  | шт | 1 | 0.001598 | 9774.01 |  |  | 30
V1-R1-H0517-90L02-2001365 | Светодиодный светильник VARTON трек TT-Vivo Ocean 13 Вт 6500 K 196x200x45 мм угол 30 градусов RAL7045 серый муар | 13W | 6500K | 1200 лм |  | шт | 1 | 0.001598 | 9774.01 |  |  | 30
V1-R1-T0517-90L02-2001365 | Светодиодный светильник VARTON трек TT-Vivo Ocean 13 Вт 6500 K 196x200x45 мм угол 30 градусов RAL9005 черный муар | 13W | 6500K | 1200 лм |  | шт | 1 | 0.001598 | 9774.01 |  |  | 30
V1-R1-H0517-90LD2-2001365 | Светодиодный светильник VARTON трек TT-Vivo Ocean 13 Вт 6500 K 196x200x45 мм угол 30 градусов RAL7045 серый муар DALI | 13W | 6500K | 1200 лм |  | шт | 1 | 0.001598 | 11536.62 |  | DALI | 30
V1-R1-T0517-90LD2-2001365 | Светодиодный светильник VARTON трек TT-Vivo Ocean 13 Вт 6500 K 196x200x45 мм угол 30 градусов RAL9005 черный муар DALI | 13W | 6500K | 1200 лм |  | шт | 1 | 0.001598 | 11536.6 |  | DALI | 30
V1-R1-Y0517-90LD2-2001365 | Светодиодный светильник VARTON трек TT-Vivo Ocean 13 Вт 6500 K 196x200x45 мм угол 30 градусов RAL9010 белый муар DALI | 13W | 6500K | 1200 лм |  | шт | 1 | 0.001598 | 11536.61 |  | DALI | 30
TT-Vivo 13 Вт TrueBright CRI 92
V1-R1-Y0517-90L39-2001330 | Светодиодный светильник VARTON TT-Vivo TrueBright 13 Вт 3000 K 196x200x45 мм угол 30 градусов CRI 92 RAL9010 белый муар | 13W | 3000K | 1080 лм |  | шт | 1 | 0.001639 | 9774.01 |  |  | 30
V1-R1-T0517-90L39-2001330 | Светодиодный светильник VARTON TT-Vivo TrueBright 13 Вт 3000 K 196x200x45 мм угол 30 градусов CRI 92 RAL9005 черный муар | 13W | 3000K | 1080 лм |  | шт | 1 | 0.001639 | 9774.01 |  |  | 30
V1-R1-H0517-90L39-2001330 | Светодиодный светильник VARTON TT-Vivo TrueBright 13 Вт 3000 K 196x200x45 мм угол 30 градусов CRI 92 RAL7045 серый муар | 13W | 3000K | 1080 лм |  | шт | 1 | 0.001639 | 9774.01 |  |  | 30
V1-R1-T0517-90D02-2000830 | Светодиодный светильник VARTON TT-Vivo TrueBright 13 Вт 3000 К 196x200x45 мм черный RAL9005мр угол 30 градусов DALI | 13W | 3000K | 1080 лм |  | шт | 1 | 0.001598 | 11536.62 |  | DALI | 30
V1-R1-Y0517-90D02-2000830 | Светодиодный светильник VARTON TT-Vivo TrueBright 13 Вт 3000 К 196x200x45 мм белый RAL9010мр угол 30 градусов DALI | 13W | 3000K | 1080 лм |  | шт | 1 | 0.001598 | 11536.62 |  | DALI | 30
V1-R1-H0517-90D02-2000830 | Светодиодный светильник VARTON TT-Vivo TrueBright 13 Вт 3000 К 196x200x45 мм серый RAL7045мр угол 30 градусов DALI | 13W | 3000K | 1080 лм |  | шт | 1 | 0.001598 | 11536.62 |  | DALI | 30
V1-R1-Y0517-90L39-2001340 | Светодиодный светильник VARTON TT-Vivo TrueBright 13 Вт 4000 K 196x200x45 мм угол 30 градусов CRI 92 RAL9010 белый муар | 13W | 4000K | 1200 лм |  | шт | 1 | 0.001639 | 9774.01 |  |  | 30
V1-R1-T0517-90L39-2001340 | Светодиодный светильник VARTON TT-Vivo TrueBright 13 Вт 4000 K 196x200x45 мм угол 30 градусов CRI 92 RAL9005 черный муар | 13W | 4000K | 1200 лм |  | шт | 1 | 0.001639 | 9774.01 |  |  | 30
V1-R1-H0517-90L39-2001340 | Светодиодный светильник VARTON TT-Vivo TrueBright 13 Вт 4000 K 196x200x45 мм угол 30 градусов CRI 92 RAL7045 серый муар | 13W | 4000K | 1200 лм |  | шт | 1 | 0.001639 | 9774.01 |  |  | 30
V1-R1-H0517-90D02-2000840 | Светодиодный светильник VARTON TT-Vivo TrueBright 13 Вт 4000 К 196x200x45 мм серый RAL7045мр угол 30 градусов DALI | 13W | 4000K | 1200 лм |  | шт | 1 | 0.001598 | 11536.62 |  | DALI | 30
V1-R1-Y0517-90D02-2000840 | Светодиодный светильник VARTON TT-Vivo TrueBright 13 Вт 4000 К 196x200x45 мм белый RAL9010мр угол 30 градусов DALI | 13W | 4000K | 1200 лм |  | шт | 1 | 0.001598 | 11536.62 |  | DALI | 30
V1-R1-T0517-90D02-2000840 | Светодиодный светильник VARTON TT-Vivo TrueBright 13 Вт 4000 К 196x200x45 мм черный RAL9005мр угол 30 градусов DALI | 13W | 4000K | 1200 лм |  | шт | 1 | 0.001598 | 11536.62 |  | DALI | 30
TT-Vivo 20 Вт
V1-R1-H0518-90R06-2002030 | Светодиодный светильник VARTON трек TT-Vivo 20 Вт 3000 K 196х240х65 мм угол 35 градусов RAL7045 серый муар CRI 83 | 20W | 3000K | 1800 лм |  | шт | 1 | 0.003626 | 11175.27 |  |  | 30
V1-R1-T0518-90R06-2002030 | Светодиодный светильник VARTON трек TT-Vivo 20 Вт 3000 K 196х240х65 мм угол 35 градусов RAL9005 черный муар CRI 83 | 20W | 3000K | 1800 лм |  | шт | 1 | 0.003626 | 11175.27 |  |  | 30
V1-R1-Y0518-90R06-2002030 | Светодиодный светильник VARTON трек TT-Vivo 20 Вт 3000 K 196х240х65 мм угол 35 градусов RAL9010 белый муар CRI 83 | 20W | 3000K | 1800 лм |  | шт | 1 | 0.003626 | 11175.27 |  |  | 30
V1-R1-H0518-90RD6-2002030 | Светодиодный светильник VARTON трек TT-Vivo 20 Вт 3000 K 196х240х65 мм угол 35 градусов RAL7045 серый муар CRI 83 DALI | 20W | 3000K | 1800 лм |  | шт | 1 | 0.003626 | 12587.58 |  | DALI | 30
V1-R1-T0518-90RD6-2002030 | Светодиодный светильник VARTON трек TT-Vivo 20 Вт 3000 K 196х240х65 мм угол 35 градусов RAL9005 черный муар CRI 83 DALI | 20W | 3000K | 1800 лм |  | шт | 1 | 0.003626 | 12587.58 |  | DALI | 30
V1-R1-Y0518-90RD6-2002030 | Светодиодный светильник VARTON трек TT-Vivo 20 Вт 3000 K 196х240х65 мм угол 35 градусов RAL9010 белый муар CRI 83 DALI | 20W | 3000K | 1800 лм |  | шт | 1 | 0.003626 | 12587.58 |  | DALI | 30
V1-R1-T0518-90R06-2002040 | Светодиодный светильник VARTON трек TT-Vivo 20 Вт 4000 K 196х240х65 мм угол 35 градусов RAL9005 черный муар CRI 83 | 20W | 4000K | 2000 лм |  | шт | 1 | 0.003626 | 11175.27 |  |  | 30
V1-R1-H0518-90R06-2002040 | Светодиодный светильник VARTON трек TT-Vivo 20 Вт 4000 K 196х240х65 мм угол 35 градусов RAL7045 серый муар CRI 83 | 20W | 4000K | 2000 лм |  | шт | 1 | 0.003626 | 11175.27 |  |  | 30
V1-R1-Y0518-90R06-2002040 | Светодиодный светильник VARTON трек TT-Vivo 20 Вт 4000 K 196х240х65 мм угол 35 градусов RAL9010 белый муар CRI 83 | 20W | 4000K | 2000 лм |  | шт | 1 | 0.003626 | 11175.27 |  |  | 30
V1-R1-H0518-90RD6-2002040 | Светодиодный светильник VARTON трек TT-Vivo 20 Вт 4000 K 196х240х65 мм угол 35 градусов RAL7045 серый муар CRI 83 DALI | 20W | 4000K | 2000 лм |  | шт | 1 | 0.003626 | 12587.58 |  | DALI | 30
V1-R1-Y0518-90RD6-2002040 | Светодиодный светильник VARTON трек TT-Vivo 20 Вт 4000 K 196х240х65 мм угол 35 градусов RAL9010 белый муар CRI 83 DALI | 20W | 4000K | 2000 лм |  | шт | 1 | 0.003626 | 12587.58 |  | DALI | 30
V1-R1-T0518-90RD6-2002040 | Светодиодный светильник VARTON трек TT-Vivo 20 Вт 4000 K 196х240х65 мм угол 35 градусов RAL9005 черный муар CRI 83 DALI | 20W | 4000K | 2000 лм |  | шт | 1 | 0.003626 | 12587.58 |  | DALI | 30
TT-Vivo 20 Вт Gold для выпечки
V1-R1-Y0518-90R06-2002022 | Светодиодный светильник VARTON трек TT-Vivo Gold 20 Вт 2200 K 196х240х65 мм угол 35 градусов RAL9010 белый муар | 20W | 2200K | 1700 лм |  | шт | 1 | 0.003626 | 11525.6 |  |  | 30
V1-R1-T0518-90R06-2002022 | Светодиодный светильник VARTON трек TT-Vivo Gold 20 Вт 2200 K 196х240х65 мм угол 35 градусов RAL9005 черный муар | 20W | 2200K | 1700 лм |  | шт | 1 | 0.003626 | 11525.6 |  |  | 30
V1-R1-H0518-90R06-2002022 | Светодиодный светильник VARTON трек TT-Vivo Gold 20 Вт 2200 K 196х240х65 мм угол 35 градусов RAL7045 серый муар | 20W | 2200K | 1700 лм |  | шт | 1 | 0.003626 | 11525.6 |  |  | 30
V1-R1-H0518-90RD6-2002022 | Светодиодный светильник VARTON трек TT-Vivo Gold 20 Вт 2200 K 196х240х65 мм угол 35 градусов RAL7045 серый муар DALI | 20W | 2200K | 1700 лм |  | шт | 1 | 0.003626 | 12937.9 |  | DALI | 30
V1-R1-T0518-90RD6-2002022 | Светодиодный светильник VARTON трек TT-Vivo Gold 20 Вт 2200 K 196х240х65 мм угол 35 градусов RAL9005 черный муар DALI | 20W | 2200K | 1700 лм |  | шт | 1 | 0.003626 | 12937.9 |  | DALI | 30
V1-R1-Y0518-90RD6-2002022 | Светодиодный светильник VARTON трек TT-Vivo Gold 20 Вт 2200 K 196х240х65 мм угол 35 градусов RAL9010 белый муар DALI | 20W | 2200K | 1700 лм |  | шт | 1 | 0.003626 | 12937.9 |  | DALI | 30
TT-Vivo 20 Вт Ocean для рыбы
V1-R1-T0518-90R06-2002065 | Светодиодный светильник VARTON трек TT-Vivo Ocean 20 Вт 6500 K 196х240х65 мм угол 35 градусов RAL9005 черный муар | 20W | 6500K | 2000 лм |  | шт | 0.82 | 0.003626 | 11525.6 |  |  | 30
V1-R1-H0518-90R06-2002065 | Светодиодный светильник VARTON трек TT-Vivo Ocean 20 Вт 6500 K 196х240х65 мм угол 35 градусов RAL7045 серый муар | 20W | 6500K | 2000 лм |  | шт | 0.82 | 0.003626 | 11525.6 |  |  | 30
V1-R1-Y0518-90R06-2002065 | Светодиодный светильник VARTON трек TT-Vivo Ocean 20 Вт 6500 K 196х240х65 мм угол 35 градусов RAL9010 белый муар | 20W | 6500K | 2000 лм |  | шт | 0.82 | 0.003626 | 11525.6 |  |  | 30
V1-R1-Y0518-90RD6-2002065 | Светодиодный светильник VARTON трек TT-Vivo Ocean 20 Вт 6500 K 196х240х65 мм угол 35 градусов RAL9010 белый муар DALI | 20W | 6500K | 2000 лм |  | шт | 0.82 | 0.003626 | 12937.9 |  | DALI | 30
V1-R1-H0518-90RD6-2002065 | Светодиодный светильник VARTON трек TT-Vivo Ocean 20 Вт 6500 K 196х240х65 мм угол 35 градусов RAL7045 серый муар DALI | 20W | 6500K | 2000 лм |  | шт | 0.82 | 0.003626 | 12937.9 |  | DALI | 30
V1-R1-T0518-90RD6-2002065 | Светодиодный светильник VARTON трек TT-Vivo Ocean 20 Вт 6500 K 196х240х65 мм угол 35 градусов RAL9005 черный муар DALI | 20W | 6500K | 2000 лм |  | шт | 0.82 | 0.003626 | 12937.9 |  | DALI | 30
TT-Vivo 20 Вт TrueBright CRI 92
V1-R1-Y0518-90R08-2002030 | Светодиодный светильник VARTON трек TT-Vivo TrueBright 20 Вт 3000 K 196х240х65 мм угол 35 градусов CRI 92 RAL9010 белый муар | 20W | 3000K | 1700 лм |  | шт | 0.82 | 0.003626 | 11525.6 |  |  | 30
V1-R1-H0518-90R08-2002030 | Светодиодный светильник VARTON трек TT-Vivo TrueBright 20 Вт 3000 K 196х240х65 мм угол 35 градусов CRI 92 RAL7045 серый муар | 20W | 3000K | 1700 лм |  | шт | 0.82 | 0.003626 | 11525.6 |  |  | 30
V1-R1-T0518-90R08-2002030 | Светодиодный светильник VARTON трек TT-Vivo TrueBright 20 Вт 3000 K 196х240х65 мм угол 35 градусов CRI 92 RAL9005 черный муар | 20W | 3000K | 1700 лм |  | шт | 0.83 | 0.003626 | 11525.6 |  |  | 30
V1-R1-Y0518-90D13-2002030 | Светодиодный светильник VARTON TT-Vivo TrueBright 20 Вт 3000 К 196х240х65 мм угол 35 градусов CRI 92 RAL9010 белый муар диммируемый по протоколу DALI | 20W | 3000K | 1700 лм |  | шт | 0.82 | 0.003626 | 12937.9 |  | DALI | 30
V1-R1-H0518-90D13-2002030 | Светодиодный светильник VARTON TT-Vivo TrueBright 20 Вт 3000 К 196х240х65 мм угол 35 градусов CRI 92 RAL7045 серый муар диммируемый по протоколу DALI | 20W | 3000K | 1700 лм |  | шт | 0.82 | 0.003626 | 12937.9 |  | DALI | 30
V1-R1-T0518-90D13-2002030 | Светодиодный светильник VARTON TT-Vivo TrueBright 20 Вт 3000 К 196х240х65 ммугол 35 градусов CRI 92 RAL9005 черный муар диммируемый по протоколу DALI | 20W | 3000K | 1700 лм |  | шт | 0.83 | 0.003626 | 12937.9 |  | DALI | 30
V1-R1-Y0518-90R08-2002040 | Светодиодный светильник VARTON трек TT-Vivo TrueBright 20 Вт 4000 K 196х240х65 мм угол 35 градусов CRI 92 RAL9010 белый муар | 20W | 4000K | 1900 лм |  | шт | 0.82 | 0.003626 | 11525.6 |  |  | 30
V1-R1-T0518-90R08-2002040 | Светодиодный светильник VARTON трек TT-Vivo TrueBright 20 Вт 4000 K 196х240х65 мм угол 35 градусов CRI 92 RAL9005 черный муар | 20W | 4000K | 1900 лм |  | шт | 0.82 | 0.003626 | 11525.6 |  |  | 30
V1-R1-H0518-90D13-2002040 | Светодиодный светильник VARTON TT-Vivo TrueBright 20 Вт 4000 К 196х240х65 мм угол 35 градусов CRI 92 RAL7045 серый муар диммируемый по протоколу DALI | 20W | 4000K | 1900 лм |  | шт | 0.82 | 0.003626 | 12937.9 |  | DALI | 30
V1-R1-T0518-90D13-2002040 | Светодиодный светильник VARTON TT-Vivo TrueBright 20 Вт 4000 К 196х240х65 мм угол 35 градусов CRI 92 RAL9005 черный муар диммируемый по протоколу DALI | 20W | 4000K | 1900 лм |  | шт | 0.82 | 0.003626 | 12937.9 |  | DALI | 30
V1-R1-Y0518-90D13-2002040 | Светодиодный светильник VARTON TT-Vivo TrueBright 20 Вт 4000 К 196х240х65 мм угол 35 градусов CRI 92 RAL9010 белый муар диммируемый по протоколу DALI | 20W | 4000K | 1900 лм |  | шт | 0.82 | 0.003626 | 12937.9 |  | DALI | 30
TT-Vivo 30 Вт
V1-R1-H0519-90R06-2003030 | Светодиодный светильник VARTON трек TT-Vivo 30 Вт 3000 K 196х265х85 мм угол 35 градусов RAL7045 серый муар CRI 83 | 30W | 3000K | 2800 лм |  | шт | 1.12 | 0.005089 | 13137.08 |  |  | 30
V1-R1-T0519-90R06-2003030 | Светодиодный светильник VARTON трек TT-Vivo 30 Вт 3000 K 196х265х85 мм угол 35 градусов RAL9005 черный муар CRI 83 | 30W | 3000K | 2800 лм |  | шт | 1.13 | 0.005089 | 13137.08 |  |  | 30
V1-R1-Y0519-90R06-2003030 | Светодиодный светильник VARTON трек TT-Vivo 30 Вт 3000 K 196х265х85 мм угол 35 градусов RAL9010 белый муар CRI 83 | 30W | 3000K | 2800 лм |  | шт | 1.13 | 0.005089 | 13137.08 |  |  | 30
V1-R1-Y0519-90RD6-2003030 | Светодиодный светильник VARTON трек TT-Vivo 30 Вт 3000 K 196х265х85 мм угол 35 градусов RAL9010 белый муар CRI 83 DALI | 30W | 3000K | 2600 лм |  | шт | 1.13 | 0.005089 | 14549.38 |  | DALI | 30
V1-R1-T0519-90RD6-2003030 | Светодиодный светильник VARTON трек TT-Vivo 30 Вт 3000 K 196х265х85 мм угол 35 градусов RAL9005 черный муар CRI 83 DALI | 30W | 3000K | 2600 лм |  | шт | 1.13 | 0.005089 | 14549.38 |  | DALI | 30
V1-R1-H0519-90RD6-2003030 | Светодиодный светильник VARTON трек TT-Vivo 30 Вт 3000 K 196х265х85 мм угол 35 градусов RAL7045 серый муар CRI 83 DALI | 30W | 3000K | 2600 лм |  | шт | 1.13 | 0.005089 | 14549.38 |  | DALI | 30
V1-R1-Y0519-90R06-2003040 | Светодиодный светильник VARTON трек TT-Vivo 30 Вт 4000 K 196х265х85 мм угол 35 градусов RAL9010 белый муар CRI 83 | 30W | 4000K | 3000 лм |  | шт | 1.12 | 0.005089 | 13137.08 |  |  | 30
V1-R1-T0519-90R06-2003040 | Светодиодный светильник VARTON трек TT-Vivo 30 Вт 4000 K 196х265х85 мм угол 35 градусов RAL9005 черный муар CRI 83 | 30W | 4000K | 3000 лм |  | шт | 1.13 | 0.005089 | 13137.08 |  |  | 30
V1-R1-H0519-90R06-2003040 | Светодиодный светильник VARTON трек TT-Vivo 30 Вт 4000 K 196х265х85 мм угол 35 градусов RAL7045 серый муар CRI 83 | 30W | 4000K | 3000 лм |  | шт | 1.12 | 0.005089 | 13137.08 |  |  | 30
V1-R1-T0519-90RD6-2003040 | Светодиодный светильник VARTON трек TT-Vivo 30 Вт 4000 K 196х265х85 мм угол 35 градусов RAL9005 черный муар CRI 83 DALI | 30W | 4000K | 2800 лм |  | шт | 1.13 | 0.005089 | 14549.38 |  | DALI | 30
V1-R1-Y0519-90RD6-2003040 | Светодиодный светильник VARTON трек TT-Vivo 30 Вт 4000 K 196х265х85 мм угол 35 градусов RAL9010 белый муар CRI 83 DALI | 30W | 4000K | 2800 лм |  | шт | 1.13 | 0.005089 | 14549.38 |  | DALI | 30
V1-R1-H0519-90RD6-2003040 | Светодиодный светильник VARTON трек TT-Vivo 30 Вт 4000 K 196х265х85 мм угол 35 градусов RAL7045 серый муар CRI 83 DALI | 30W | 4000K | 2800 лм |  | шт | 1.13 | 0.005089 | 14549.38 |  | DALI | 30
TT-Vivo 30 Вт Gold для выпечки
V1-R1-H0519-90R06-2003022 | Светодиодный светильник VARTON трек TT-Vivo Gold 30 Вт 2200 K 196х265х85 мм угол 35 градусов RAL7045 серый муар | 30W | 2200K | 2400 лм |  | шт | 1.14 | 0.005089 | 13487.39 |  |  | 30
V1-R1-T0519-90R06-2003022 | Светодиодный светильник VARTON трек TT-Vivo Gold 30 Вт 2200 K 196х265х85 мм угол 35 градусов RAL9005 черный муар | 30W | 2200K | 2400 лм |  | шт | 1.14 | 0.005089 | 13487.39 |  |  | 30
V1-R1-Y0519-90R06-2003022 | Светодиодный светильник VARTON трек TT-Vivo Gold 30 Вт 2200 K 196х265х85 мм угол 35 градусов RAL9010 белый муар | 30W | 2200K | 2400 лм |  | шт | 1.13 | 0.005089 | 13487.39 |  |  | 30
V1-R1-T0519-90D13-2003022 | Светодиодный светильник VARTON трек TT-Vivo Gold 30 Вт 2200 K 196х265х85 мм угол 35 градусов RAL9005 черный муар DALI | 30W | 2200K | 2400 лм |  | шт | 1.14 | 0.005089 | 14899.69 |  | DALI | 30
V1-R1-H0519-90D13-2003022 | Светодиодный светильник VARTON трек TT-Vivo Gold 30 Вт 2200 K 196х265х85 мм угол 35 градусов RAL7045 серый муар DALI | 30W | 2200K | 2400 лм |  | шт | 1.14 | 0.005089 | 14899.69 |  | DALI | 30
V1-R1-Y0519-90D13-2003022 | Светодиодный светильник VARTON трек TT-Vivo Gold 30 Вт 2200 K 196х265х85 мм угол 35 градусов RAL9010 белый муар DALI | 30W | 2200K | 2400 лм |  | шт | 1.14 | 0.005089 | 14899.69 |  | DALI | 30
TT-Vivo 30 Вт Marble для мяса
V1-R1-T0519-90R06-200303X | Светодиодный светильник VARTON трек TT-Vivo Marble 30 Вт 196х265х85 мм угол 35 градусов RAL9005 черный муар | 30W | 3000K | 2400 лм |  | шт | 1.15 | 0.005089 | 13487.39 |  |  | 20
V1-R1-H0519-90R06-200303X | Светодиодный светильник VARTON трек TT-Vivo Marble 30 Вт 196х265х85 мм угол 35 градусов RAL7045 серый муар | 30W | 3000K | 2400 лм |  | шт | 1.14 | 0.005089 | 13487.39 |  |  | 30
V1-R1-Y0519-90R06-200303X | Светодиодный светильник VARTON трек TT-Vivo Marble 30 Вт 196х265х85 мм угол 35 градусов RAL9010 белый муар | 30W | 3000K | 2400 лм |  | шт | 1.14 | 0.005089 | 13487.39 |  |  | 30
V1-R1-Y0519-90D13-200303X | Светодиодный светильник VARTON трек TT-Vivo Marble 30 Вт 196х265х85 мм угол 35 градусов RAL9010 белый муар DALI | 30W | 3000K | 2400 лм |  | шт | 1.15 | 0.005089 | 14899.69 |  | DALI | 30
V1-R1-T0519-90D13-200303X | Светодиодный светильник VARTON трек TT-Vivo Marble 30 Вт 196х265х85 мм угол 35 градусов RAL9005 черный муар DALI | 30W | 3000K | 2400 лм |  | шт | 1.15 | 0.005089 | 14899.69 |  | DALI | 30
V1-R1-H0519-90D13-200303X | Светодиодный светильник VARTON трек TT-Vivo Marble 30 Вт 196х265х85 мм угол 35 градусов RAL7045 серый муар DALI | 30W | 3000K | 2400 лм |  | шт | 1.15 | 0.005089 | 14899.69 |  | DALI | 30
TT-Vivo 30 Вт Ocean для рыбы
V1-R1-T0519-90R06-2003065 | Светодиодный светильник VARTON трек TT-Vivo Ocean 30 Вт 6500 K 196х265х85 мм угол 35 градусов RAL9005 черный муар | 30W | 6500K | 3000 лм |  | шт | 1.23 | 0.005089 | 13487.39 |  |  | 30
V1-R1-Y0519-90R06-2003065 | Светодиодный светильник VARTON трек TT-Vivo Ocean 30 Вт 6500 K 196х265х85 мм угол 35 градусов RAL9010 белый муар | 30W | 6500K | 3000 лм |  | шт | 1.14 | 0.005089 | 13487.39 |  |  | 30
V1-R1-H0519-90R06-2003065 | Светодиодный светильник VARTON трек TT-Vivo Ocean 30 Вт 6500 K 196х265х85 мм угол 35 градусов RAL7045 серый муар | 30W | 6500K | 3000 лм |  | шт | 1.14 | 0.005089 | 13487.39 |  |  | 20
V1-R1-Y0519-90D13-2003065 | Светодиодный светильник VARTON трек TT-Vivo Ocean 30 Вт 6500 K 196х265х85 мм угол 35 градусов RAL9010 белый муар DALI | 30W | 6500K | 3000 лм |  | шт | 1.23 | 0.005089 | 14899.69 |  | DALI | 30
V1-R1-T0519-90D13-2003065 | Светодиодный светильник VARTON трек TT-Vivo Ocean 30 Вт 6500 K 196х265х85 мм угол 35 градусов RAL9005 черный муар DALI | 30W | 6500K | 3000 лм |  | шт | 1.23 | 0.005089 | 14899.69 |  | DALI | 30
V1-R1-H0519-90D13-2003065 | Светодиодный светильник VARTON трек TT-Vivo Ocean 30 Вт 6500 K 196х265х85 мм угол 35 градусов RAL7045 серый муар DALI | 30W | 6500K | 3000 лм |  | шт | 1.23 | 0.005089 | 14899.69 |  | DALI | 30
TT-Vivo 30 Вт TrueBright CRI 92
V1-R1-T0519-90R08-2003030 | Светодиодный светильник VARTON трек TT-Vivo TrueBright 30 Вт 3000 K 196х265х85 мм угол 35 градусов CRI 92 RAL9005 черный муар | 30W | 3000K | 2700 лм |  | шт | 1.14 | 0.005089 | 13487.39 |  |  | 30
V1-R1-Y0519-90R08-2003030 | Светодиодный светильник VARTON трек TT-Vivo TrueBright 30 Вт 3000 K 196х265х85 мм угол 35 градусов CRI 92 RAL9010 белый муар | 30W | 3000K | 2700 лм |  | шт | 1.13 | 0.005089 | 13487.39 | 5 |  | 30
V1-R1-H0519-90R08-2003030 | Светодиодный светильник VARTON трек TT-Vivo TrueBright 30 Вт 3000 K 196х265х85 мм угол 35 градусов CRI 92 RAL7045 серый муар | 30W | 3000K | 2700 лм |  | шт | 1.14 | 0.005089 | 13487.39 |  |  | 30
V1-R1-Y0519-90D13-2003030 | Светодиодный светильник VARTON трек TT-Vivo TrueBright 30 Вт 3000 K 196х265х85 мм угол 20 градусов CRI 92 RAL9010 белый муар диммируемый по протоколу DALI | 30W | 3000K | 2500 лм |  | шт | 1.14 | 0.005089 | 14899.69 |  | DALI | 30
V1-R1-T0519-90D13-2003030 | Светодиодный светильник VARTON трек TT-Vivo TrueBright 30 Вт 3000 K 196х265х85 мм угол 20 градусов CRI 92 RAL9005 черный муар диммируемый по протоколу DALI | 30W | 3000K | 2500 лм |  | шт | 1.14 | 0.005089 | 14899.69 |  | DALI | 30
V1-R1-H0519-90D13-2003030 | Светодиодный светильник VARTON трек TT-Vivo TrueBright 30 Вт 3000 K 196х265х85 мм угол 20 градусов CRI 92 RAL7045 серый муар диммируемый по протоколу DALI | 30W | 3000K | 2500 лм |  | шт | 1.14 | 0.005089 | 14899.69 |  | DALI | 30
V1-R1-T0519-90R08-2003040 | Светодиодный светильник VARTON трек TT-Vivo TrueBright 30 Вт 4000 K 196х265х85 мм угол 35 градусов CRI 92 RAL9005 черный муар | 30W | 4000K | 3000 лм |  | шт | 1.14 | 0.005089 | 13487.39 |  |  | 30
V1-R1-Y0519-90R08-2003040 | Светодиодный светильник VARTON трек TT-Vivo TrueBright 30 Вт 4000 K 196х265х85 мм угол 35 градусов CRI 92 RAL9010 белый муар | 30W | 4000K | 3000 лм |  | шт | 1.14 | 0.005089 | 13487.39 |  |  | 30
V1-R1-H0519-90R08-2003040 | Светодиодный светильник VARTON трек TT-Vivo TrueBright 30 Вт 4000 K 196х265х85 мм угол 35 градусов CRI 92 RAL7045 серый муар | 30W | 4000K | 3000 лм |  | шт | 1.14 | 0.005089 | 13487.39 |  |  | 30
V1-R1-Y0519-90D13-2003040 | Светодиодный светильник VARTON трек TT-Vivo TrueBright 30 Вт 4000 K 196х265х85 мм угол 20 градусов CRI 92 RAL9010 белый муар диммируемый по протоколу DALI | 30W | 4000K | 2700 лм |  | шт | 1.14 | 0.005089 | 14899.69 |  | DALI | 30
V1-R1-H0519-90D13-2003040 | Светодиодный светильник VARTON трек TT-Vivo TrueBright 30 Вт 4000 K 196х265х85 мм угол 20 градусов CRI 92 RAL7045 серый муар диммируемый по протоколу DALI | 30W | 4000K | 2700 лм |  | шт | 1.14 | 0.005089 | 14899.69 |  | DALI | 30
V1-R1-T0519-90D13-2003040 | Светодиодный светильник VARTON трек TT-Vivo TrueBright 30 Вт 4000 K 196х265х85 мм угол 20 градусов CRI 92 RAL9005 черный муар диммируемый по протоколу DALI | 30W | 4000K | 2700 лм |  | шт | 1.14 | 0.005089 | 14899.69 |  | DALI | 30
TT-02
TT-02 2.0 12 Вт
V1-R0-00559-90L18-2001230 | Cветильник LED "ВАРТОН" трек TT-02 2.0 12 Вт 210*74*50 мм 3000K угол 35 градусов RAL9003 белый матовый | 12W | 3000K | 1200 лм |  | шт | 0.355 | 0.00108 | 6813.05 | 28
V1-R0-00559-90L18-2001240 | Cветильник LED "ВАРТОН" трек TT-02 2.0 12 Вт 210*74*50 мм 4000K угол 35 градусов RAL9003 белый матовый | 12W | 4000K | 1200 лм |  | шт | 0.355 | 0.00108 | 7835.01 | 15
TT-02 2.0 20 Вт
V1-R0-00560-90L01-2002030 | Cветильник LED "ВАРТОН" трек TT-02 2.0 20 Вт 225*74*60 мм 3000K угол 18 градусов RAL9003 белый матовый | 20W | 3000K | 2000 лм |  | шт | 0.45 | 0.001316 | 8527.03 | 40
TT-02 2.0 30 Вт
V1-R0-00561-90L18-2003030 | Cветильник LED "ВАРТОН" трек TT-02 2.0 30 Вт 260*74*80 мм 3000K угол 35 градусов RAL9003 белый матовый | 30W | 3000K | 3000 лм |  | шт | 0.77 | 0.002228 | 10249.38 | 37
V1-R0-00561-90L01-2003030 | Cветильник LED "ВАРТОН" трек TT-02 2.0 30 Вт 260*74*80 мм 3000K угол 18 градусов RAL9003 белый матовый | 30W | 3000K | 3000 лм |  | шт | 0.775 | 0.002228 | 10249.38 | 100
TT-Promo
TT-Promo 12 Вт
V1-R0-00112-90000-2001230 | Светодиодный светильник VARTON трек TT-PROMO 12 Вт 180х200х65 мм 3000 K угол 24 градуса белый | 12W | 3000K | 1200 лм |  | шт | 0.71 | 0.002558 | 4849.87 | 101 |  | 15
TT-Stellar Comfort
TT-Stellar Comfort 15 Вт
V1-R0-90469-90L25-2001530 | Светодиодный светильник VARTON трек TT-Stellar 15 Вт 169х35х169 мм 3000 K угол 34 градусов черный | 15W | 3000K | 1000 лм |  | шт | 0.46 | 0.002198 | 10811.59 | 70
V1-R0-90469-90L25-2001540 | Светодиодный светильник VARTON трек TT-Stellar 15 Вт 169х35х169 мм 4000 K угол 34 градусов черный | 15W | 4000K | 1000 лм |  | шт | 0.46 | 0.002198 | 10811.59 | 179
TT-Mono
TT-Mono 10 Вт
V1-R1-90482-90000-2001030 | Светодиодный светильник VARTON трек TT-Mono (180х170х90) 10 Вт 3000 K угол 35 градусов черный | 10W | 3000K | 900 лм |  | шт | 0.495 | 0.002205 | 5043.94 | 167
V1-R1-90482-90000-2001040 | Светодиодный светильник VARTON трек TT-Mono (180х170х90) 10 Вт 4000 K угол 35 градусов черный | 10W | 4000K | 1000 лм |  | шт | 0.493 | 0.002205 | 5043.92 | 30
TT-01
TT-01 2.0 30 Вт
V1-R0-00562-90D13-2003030 | Светодиодный светильник VARTON трек TT-01 2.0 30 Вт 3000 K 210х230х80 мм IP20 угол 35 градусов DALI белый | 30W | 3000K | 2500 лм |  | шт | 0.715 | 0.00368 | 13627.3 | 59 | DALI
V1-R0-00562-90D13-2003040 | Светодиодный светильник VARTON трек TT-01 2.0 30 Вт 4000 K 210x230x80 мм IP20 угол 35 градусов DALI белый | 30W | 4000K | 2700 лм |  | шт | 0.715 | 0.00368 | 15826.14 | 31 | DALI
TT Шинопровод
TT Шинопровод белый RAL9010
V4-R4-00.0012.TRK-0001 | Соединитель X-образный белый |  |  | - |  | шт | 0.213 | 0.001337 | 5227.71 | 67
V4-R4-00.0024.TRK-0001 | Кабельный ввод левый белый (подвод питания) |  |  | - |  | шт | 0.058 | 0.000116 | 1528.41 | 136
V4-R4-00.0024.TRK-0002 | Кабельный ввод правый белый (подвод питания) |  |  | - |  | шт | 0.058 | 0.000116 | 1528.41 | 141
V4-R4-00.0010.TRK-0002 | Соединитель внутренний L-образый правый белый |  |  | - |  | шт | 0.111 | 3.5e-05 | 2770.25 | 119
V4-R4-00.0023.TRK-0015 | Шинопровод белый 1,5 м |  |  | - |  | шт | 1.5 | 0.0021 | 5540.52 | 183 |  | 7
V4-R4-00.0023.TRK-0020 | Шинопровод белый 2 м |  |  | - |  | шт | 1.75 | 0.00245 | 7259.99 | 72
V4-R4-00.0006.TRK-0003 | Комплект подвеса с тросом 5м белый (1 трос и комплект креплений) |  |  | - |  | шт | 0.09 | 0.000525 | 1108.12 | 33
V4-R4-00.0023.TRK-0010 | Шинопровод белый 1 м |  |  | - |  | шт | 0.92 | 0.001184 | 3629.97 | 5
V4-R4-00.0006.TRK-0001 | Комплект подвеса с тросом 1,5м белый (1 трос и комплект креплений) |  |  | - |  | шт | 0.59 | 0.000132 | 878.85 | 300
V4-R4-00.0026.TRK-0001 | Соединитель внутренний I-образый белый (соединение 2х шинопроводов в прямую линию) |  |  | - |  | шт | 0.028 | 5.9e-05 | 1069.93 | 119
V4-R4-00.0011.TRK-0001 | Соединитель Т-образный левый (внешний) белый |  |  | - |  | шт | 0.17 | 0.000576 | 4404.65 | 75
V4-R4-00.0025.TRK-0001 | Заглушка белая |  |  | - |  | шт | 0.007 | 3e-05 | 229.3 | 557
V4-R4-00.0023.TRK-0030 | Шинопровод белый 3 м |  |  | - |  | шт | 2.765 | 0.003552 | 10928.19 | 155
V4-R4-00.0011.TRK-0003 | Соединитель Т-образный правый (внешний) белый |  |  | - |  | шт | 0.17 | 0.000576 | 4404.65 | 90
V4-R4-00.0001.TRK-0001 | Комплект для накладного монтажа шинопровода белый |  |  | - |  | шт | 0.018 | 2.2e-05 | 420.34 | 532
V4-R4-00.0027.TRK-0001 | Соединитель гибкий белый |  |  | - |  | шт | 0.154 | 0.000264 | 3821.03 | 32
V4-R4-00.0006.TRK-0002 | Комплект подвеса с тросом 3м белый (1 трос и комплект креплений) |  |  | - |  | шт | 0.085 | 2e-05 | 993.48 | 50
V4-R4-00.0023.TRK-0040 | Шинопровод белый 4 м |  |  | - |  | шт | 3.345 | 0.000425 | 14596.3
V4-R4-00.0010.TRK-0001 | Соединитель внешний L-образный белый левый |  |  | - |  | шт | 0.109 | 3.4e-05 | 2770.25 | 78
TT Шинопровод черный RAL9005
V4-R4-05.0010.TRK-0001 | Соединитель внешний L-образный черный левый |  |  | - |  | шт | 0.083 | 0.00032 | 2770.25 | 162
V4-R4-05.0025.TRK-0001 | Заглушка черная |  |  | - |  | шт | 0.007 | 3e-05 | 229.3 | 303
V4-R4-05.0011.TRK-0001 | Соединитель Т-образный левый (внешний) черный |  |  | - |  | шт | 0.17 | 0.000576 | 4404.65 | 17
V4-R4-05.0024.TRK-0002 | Комлект для накладного монтажа шинопровода черный (1 скоба и комплект креплений) |  |  | - |  | шт | 0.018 | 1.4e-05 | 420.34 | 220
V4-R4-05.0023.TRK-0030 | Шинопровод черный 3 м |  |  | - |  | шт | 2.765 | 0.00315 | 10928.19 | 388
V4-R4-05.0027.TRK-0001 | Соединитель гибкий черный |  |  | - |  | шт | 0.154 | 0.000264 | 3821.03 | 35
V4-R4-05.0023.TRK-0020 | Шинопровод черный 2 м |  |  | - |  | шт | 1.75 | 0.00259 | 7259.99 | 20
V4-R4-05.0006.TRK-0002 | Комплект подвеса с тросом 3м черный (1 трос и комплект креплений) |  |  | - |  | шт | 0.073 | 0.00028 | 1012.59 | 15
V4-R4-05.0023.TRK-0010 | Шинопровод черный 1 м |  |  | - |  | шт | 0.92 | 0.000105 | 3649.09 | 136
V4-R4-05.0006.TRK-0003 | Комплект подвеса с тросом 5м черный (1 трос и комплект креплений) |  |  | - |  | шт | 0.107 | 0.00064 | 1108.12 | 113
V4-R4-05.0024.TRK-0001 | Кабельный ввод левый черный |  |  | - |  | шт | 0.058 | 0.000109 | 1528.41 | 324
V4-R4-05.0026.TRK-0001 | Соединитель внутренний I-образный черный |  |  | - |  | шт | 0.19 | 5.6e-05 | 1069.93 | 140
V4-R4-05.0024.TRK-0012 | Кабельный ввод правый черный |  |  | - |  | шт | 0.05 | 0.000238 | 1528.41 | 329
V4-R4-05.0010.TRK-0002 | Соединитель внутренний L-образый правый черный |  |  | - |  | шт | 0.108 | 3.4e-05 | 2770.25 | 163
V4-R4-05.0011.TRK-0002 | Соединитель Т-образный левый (внутренний) черный |  |  | - |  | шт | 0.17 | 0.000576 | 4404.65 | 118
V4-R4-05.0012.TRK-0001 | Соединитель X-образный черный |  |  | - |  | шт | 0.221 | 0.001551 | 5227.71 | 1
V4-R4-05.0023.TRK-0040 | Шинопровод черный 4 м |  |  | - |  | шт | 3.345 | 0.00049 | 14596.3 | 4
V4-R4-05.0011.TRK-0003 | Соединитель Т-образный правый (внешний) черный |  |  | - |  | шт | 0.17 | 0.000576 | 4404.65 | 15
V4-R4-05.0011.TRK-0004 | Соединитель Т-образный правый (внутренний) черный |  |  | - |  | шт | 0.17 | 0.00021 | 4404.65 | 117
V4-R4-05.0006.TRK-0001 | Комплект подвеса с тросом 1,5м черный (1 трос и комплект креплений) |  |  | - |  | шт | 0.06 | 0.00064 | 878.85 | 118
TT рассеянного света
TT рассеянного света 28 Вт
V1-R1-50335-90OPD-2002440 | Трековый светильник рассеянного света TT 300х75 мм 4000К, 28 Вт, RAL7021 муар черно-серый диммируемый по протоколу DALI | 28W | 4000K | 2600 лм |  | шт | 0.46 | 0.001316 | 28282.64 | 20 | DALI
Аварийно-эвакуационные решения
Аварийно-эвакуационные светильники (указатели) Advanced серия
Монтажные комплекты и аксессуары
V4-EM-00.0005.ADV-0002 | Комплект для приставного монтажа Flip |  |  | - |  | шт | 0.171 | 0.00111 | 1000.96 | 662
V4-EM-00.0064.ADV-0900 | Никель-кадмиевая аккумуляторная батарея для светового указателя Flip |  |  | - |  | шт | 0.071 | 3.6e-05 | 958.75 | 160
V4-EM-00.0005.ADV-0011 | Рамка для встраиваемого монтажа Compact 7,5Вт |  |  | - |  | шт | 0.171 | 0.00111 | 1035.33 | 200
V4-EM-00.0005.ADV-0005 | Комплект для настенного монтажа Quad |  |  | - |  | шт | 0.393 | 0.000924 | 2094.09 | 11
V4-EM-00.0064.ADV-0003 | Пульт дистанционного управления Self-Test Remote |  |  | - |  | шт | 0.222 | 1.7e-05 | 1683.33 | 153
V4-EM-00.0018.ADV-0001 | Рамка для встраиваемого монтажа Flip |  |  | - |  | шт | 0.181 | 0.002321 | 742.07 | 322
V4-R0-00355-21A01-2000165 | Защитная решетка для аварийного светильника IP65 390х134мм белая с набором креплений |  |  | - |  | шт | 0.454 | 0.004388 | 1150.36 |  |  | 7
V4-EM-00.0005.ADV-0019 | Решетка защитная для Vault 12W 450х260х60мм белая с креплениям |  |  | - |  | шт | 0.393 | 0.000924 | 1887 |  |  | 7
V4-EM-00.0005.ADV-0018 | Решетка защитная для Vault 8W 350х210х60мм белая с креплениями |  |  | - |  | шт | 0.393 | 0.000924 | 1703.4 |  |  | 7
V4-EM-00.0005.ADV-0008 | Комплект для настенного и подвесного монтажа EM-Recovery 120-200-300Вт |  |  | - |  | шт | 1.6 | 0.007917 | 1835.2 |  |  | 7
V4-EM-00.0005.ADV-0006 | Комплект для подвесного монтажа Quad (длина 1,2 м) |  |  | - |  | шт | 1.6 | 0.011712 | 2497.43 | 44
V4-EM-00.0064.ADV-0901 | Никель-кадмиевая аккумуляторная батарея для аварийного светильника Compact |  |  | - |  | шт | 0.071 | 3.6e-05 | 831.1 | 6
V4-EM-00.0064.ADV-6600 | Литий-железо-фосфатная аккумуляторная батарея для блока аварийного питания EM-Utility 50-300В |  |  | - |  | шт | 0.071 | 3.6e-05 | 2216.26 | 300
V1-EM-00588-21AT0-2000000 | Устройство тестирования группы аварийных светильников Teletest |  |  | - |  | шт | 0.39 | 0.00052 | 10936.13 | 175 | EM 1h Teletest
ПИКТОГРАММЫ
V5-EM03-60.013.019 | пиктограмма "ФИГУРА / СТРЕЛКА ВЛЕВО" 400х200мм для авар-эвакуац св-ка Vault |  |  | - |  | шт | 0.006 | 8e-06 | 602.46 | 989
V5-EM04-60.004.011 | пиктограмма "НЕ ВХОДИТЬ" 180х90мм для аварийно-эвакуационного светильника Compact |  |  | - |  | шт | 0.002 | 2e-06 | 169.44 | 32
V5-EM03-60.013.032 | пиктограмма "Безопасная зона МГН" 400х200мм для авар-эвакуац св-ка Vault |  |  | - |  | шт | 0.006 | 8e-06 | 602.46 | 93
V1-R0-70351-21A01-6521 | пиктограмма "НАСОСНАЯ СТАНЦИЯ" красный для аварийно-эвакуационного светильника ip65 |  |  | - |  | шт | 0.004 | 3e-06 | 169.44 | 606
V5-EM03-60.003.037 | пиктограмма "ПО ЛЕСТНИЦЕ ВНИЗ ВПРАВО" 300х150мм для аварийно-эвакуационного светильника Giant/Vision/Twofold/Evade |  |  | - |  | шт | 0.006 | 4.5e-05 | 169.44 | 264
V4-EM-00.0060.ADV-0042 | Token пиктограмма "Огнетушитель" |  |  | - |  | шт | 0.02 | 4e-05 | 409.49 | 469
V4-EM-00.0035.ADV-0032 | Flip пиктограмма "Безопасная зона МГН" |  |  | - |  | шт | 0.032 | 4.7e-05 | 358.43 | 227
V5-EM03-60.013.022 | пиктограмма "ФИГУРА / СТРЕЛКА ВПРАВО" 400х200мм для аварийно-эвакуационного светильника Vault |  |  | - |  | шт | 0.006 | 8e-06 | 602.46 | больше 1000
V5-EM03-60.013.024 | пиктограмма "ФИГУРА / СТРЕЛКА ВПРАВО ВНИЗ" 400х200мм для аварийно-эвакуационного светильника Vault |  |  | - |  | шт | 0.006 | 8e-06 | 602.46
V5-EM03-60.013.017 | пиктограмма "ФИГУРА / СТРЕЛКА ВЛЕВО ВВЕРХ" 400х200мм для аварийно-эвакуационного светильника Vault |  |  | - |  | шт | 0.006 | 8e-06 | 602.46
V5-EM02-60.002.016 | пиктограмма "ФИГУРА / СТРЕЛКА ВВЕРХ" 310х90мм для аварийно-эвакуационного светильника Basic IP65 |  |  | - |  | шт | 0.004 | 3e-06 | 169.44 | 368
V5-EM04-60.004.021 | пиктограмма "Средства Экстренной связи" 180х90мм для аварийно-эвакуационного светильника Compact |  |  | - |  | шт | 0.002 | 2e-06 | 169.44 | 290
V4-EM-00.0075.ADV-0001 | Пиктограмма "ВЫХОД" для Quad |  |  | - |  | шт | 0.11 | 9e-05 | 873.79 | 15
V4-EM-00.0035.ADV-0002 | Flip пиктограмма "Стрелка" |  |  | - |  | шт | 0.69 | 2e-06 | 358.43 | 596
V5-EM02-60.002.044 | пиктограмма "БЕРЕГИСЬ АВТОМОБИЛЯ" 310х90мм для аварийно-эвакуационного светильника Basic IP65 |  |  | - |  | шт | 0.004 | 3e-06 | 255 | 112
V5-EM03-60.003.115 | пиктограмма "ФИГУРА / СТРЕЛКА ВЛЕВО" 240х120мм для аварийно-эвакуационного светильника IP65 |  |  | - |  | шт | 0.004 | 2.7e-05 | 128.48 | 938
V5-EM03-60.003.046 | пиктограмма "ТЕЛЕФОН / СТРЕЛКА" 300х150мм для аварийно-эвакуационного светильника Giant/Vision/Resist/Twofold/Evade |  |  | - |  | шт | 0.02 | 4.8e-05 | 169.44 | 149
V5-EM03-60.013.041 | пиктограмма "ПОЖАРНЫЙ КРАН" 400х200мм для аварийно-эвакуационного светильника Vault |  |  | - |  | шт | 0.02 | 8e-05 | 602.46 | 296
V5-EM03-60.003.049 | пиктограмма "НЕ ВХОДИТЬ" 300х150мм для аварийно-эвакуационного светильника Giant/Vision/Twofold/Evade |  |  | - |  | шт | 0.02 | 4.8e-05 | 169.44 | 200
V4-EM-00.2040.ADV-0003 | Vault SST пиктограмма "Выход вправо вниз" 200х400мм |  |  | - |  | шт | 0.033 | 2.8e-05 | 576.05 | 200
V4-EM-00.1530.ADV-0019 | Vault SST пиктограмма "Выход влево" 150х300мм |  |  | - |  | шт | 0.69 | 2e-06 | 358.43 | 494
V5-EM03-60.013.021 | пиктограмма "ФИГУРА / СТРЕЛКА ВНИЗ" 400х200мм для аварийно-эвакуационного светильника Vault |  |  | - |  | шт | 0.006 | 8e-06 | 602.46
V5-EM03-60.003.042 | пиктограмма "СТАНЦИЯ ПОЖАРОТУШЕНИЯ" 300х150мм для аварийно-эвакуационного светильника Giant/Vision/Twofold/Evade |  |  | - |  | шт | 0.02 | 4.8e-05 | 169.44 | 316
V4-EM-00.2040.ADV-0019 | Vault SST пиктограмма "Выход влево" 200х400мм |  |  | - |  | шт | 0.69 | 2e-06 | 576.05 | 500
V5-EM04-60.004.020 | пиктограмма "Место сбора" 180х90мм для аварийно-эвакуационного светильника Compact |  |  | - |  | шт | 0.002 | 2e-06 | 169.44 | 332
V5-EM03-60.013.013 | пиктограмма "СТРЕЛКА" 400х200мм для аварийно-эвакуационного светильника Vault |  |  | - |  | шт | 0.006 | 8e-06 | 602.46 | 539
V5-EM03.60.003.021 | пиктограмма "ФИГУРА / СТРЕЛКА ВНИЗ" 300х150мм для аварийно-эвакуационного светильника Giant/Vision/Twofold/Evade |  |  | - |  | шт | 0.006 | 5e-06 | 169.44 | 536
V5-EM02-60.002.001 | пиктограмма "ВЫЕЗД" 310х90мм для аварийно-эвакуационного светильника Basic IP65 |  |  | - |  | шт | 0.004 | 3e-06 | 169.44 | 857
V5-EM02-60.002.017 | пиктограмма "ФИГУРА / СТРЕЛКА ВЛЕВО ВВЕРХ" 310х90мм для аварийно-эвакуационного светильника Basic IP65 |  |  | - |  | шт | 0.004 | 3e-06 | 169.44 | 496
V4-EM-00.0060.ADV-0045 | Token пиктограмма "Экстренная связь" |  |  | - |  | шт | 0.02 | 4e-05 | 409.49 | 446
V5-EM04-60.004.016 | пиктограмма "ФИГУРА / СТРЕЛКА ВВЕРХ" 180х90мм для аварийно-эвакуационного светильника Compact |  |  | - |  | шт | 0.002 | 2e-06 | 169.44 | 329
V4-EM-00.0035.ADV-0031 | Flip пиктограмма "Движение МГН налево" |  |  | - |  | шт | 0.032 | 4.7e-05 | 358.43 | 308
V5-EM03-60.013.018 | пиктограмма "ФИГУРА / СТРЕЛКА ВЛЕВО ВНИЗ" 400х200мм для аварийно-эвакуационного светильника Vault |  |  | - |  | шт | 0.006 | 8e-06 | 602.46
V5-EM03-60.013.003 | пиктограмма "ВЫХОД" 400х200мм для аварийно-эвакуационного светильника Vault |  |  | - |  | шт | 0.006 | 8e-06 | 602.46 | 454
V5-EM02-60.002.012 | пиктограмма "ПОЖАРНЫЙ ГИДРАНТ" 310х90мм для аварийно-эвакуационного светильника Basic IP65 |  |  | - |  | шт | 0.004 | 3e-06 | 169.44 | 103
V5-EM04-60.004.037 | пиктограмма "ПО ЛЕСТНИЦЕ ВНИЗ ВПРАВО" 180х90мм для аварийно-эвакуационного светильника Compact |  |  | - |  | шт | 0.02 | 3e-05 | 169.44 | 574
V4-EM-00.2040.ADV-0006 | Vault SST пиктограмма "Выход вверх" 200х400мм |  |  | - |  | шт | 0.033 | 2.8e-05 | 576.05 | 300
V4-EM-00.1530.ADV-0006 | Vault SST пиктограмма "Выход вверх" 150х300мм |  |  | - |  | шт | 0.033 | 2.8e-05 | 358.43 | 280
V5-EM03-60.003.043 | пиктограмма "ПОЖАРНЫЙ ГИДРАНТ" 300х150мм для аварийно-эвакуационного светильника Giant/Vision/Twofold/Evade |  |  | - |  | шт | 0.02 | 4.8e-05 | 169.44 | 335
V4-EM-00.1530.ADV-0008 | Vault SST пиктограмма "Выход влево вниз" 150х300мм |  |  | - |  | шт | 0.033 | 4.7e-05 | 358.43 | 199
V4-EM-00.1530.ADV-0005 | Vault SST пиктограмма "Выход вниз" 150х300мм |  |  | - |  | шт | 0.033 | 2.8e-05 | 358.43 | 300
V4-EM-00.2040.ADV-0008 | Vault SST пиктограмма "Выход влево вниз" 200х400мм |  |  | - |  | шт | 0.033 | 4.7e-05 | 576.05 | 200
V4-EM-00.2040.ADV-0005 | Vault SST пиктограмма "Выход вниз" 200х400мм |  |  | - |  | шт | 0.033 | 2.8e-05 | 576.05 | 298
V4-EM-00.1530.ADV-0041 | Vault SST пиктограмма "ПОЖАРНЫЙ КРАН" 150х300мм |  |  | - |  | шт | 0.033 | 2.8e-05 | 358.43 | 300
V4-EM-00.1530.ADV-0002 | Vault SST пиктограмма "Стрелка" 150х300мм |  |  | - |  | шт | 0.69 | 2e-06 | 358.43 | 272
V4-EM-00.1530.ADV-0003 | Vault SST пиктограмма "Выход вправо вниз" 150х300мм |  |  | - |  | шт | 0.033 | 2.8e-05 | 358.43 | 197
V4-EM-00.2040.ADV-0002 | Vault SST пиктограмма "Стрелка" 200х400мм |  |  | - |  | шт | 0.69 | 2e-06 | 576.05 | 300
V4-EM-00.1530.ADV-0007 | Vault SST пиктограмма "Выход влево вверх" 150х300мм |  |  | - |  | шт | 0.033 | 4.7e-05 | 358.43 | 200
V4-EM-00.2040.ADV-0011 | Vault SST пиктограмма "ВЫХОД EXIT" 200х400мм |  |  | - |  | шт | 0.033 | 2.8e-05 | 576.05 | 300
V4-EM-00.2040.ADV-0041 | Vault SST пиктограмма "ПОЖАРНЫЙ КРАН" 200х400мм |  |  | - |  | шт | 0.033 | 2.8e-05 | 576.05 | 300
V4-EM-00.1530.ADV-0001 | Vault SST пиктограмма "ВЫХОД" 150х300мм |  |  | - |  | шт | 0.05 | 5.8e-05 | 358.43 | 495
V5-EM02-60.002.037 | пиктограмма "ПО ЛЕСТНИЦЕ ВНИЗ ВПРАВО" 310х90мм для аварийно-эвакуационного светильника Basic IP65 |  |  | - |  | шт | 0.004 | 3e-06 | 169.44 | 262
V5-EM02-60.002.022 | пиктограмма "ФИГУРА / СТРЕЛКА ВПРАВО" 310х90мм для аварийно-эвакуационного светильника Basic IP65 |  |  | - |  | шт | 0.004 | 3e-06 | 169.44 | 812
V4-EM-00.0035.ADV-0006 | Flip пиктограмма "Выход вверх" |  |  | - |  | шт | 0.033 | 2.8e-05 | 358.43 | 514
V5-EM03-60.013.047 | пиктограмма "ЛЕСТНИЦА / СТРЕЛКА" 400х200мм для аварийно-эвакуационного светильника Vault |  |  | - |  | шт | 0.02 | 8e-05 | 602.46 | 50
V5-EM02-60.002.031 | пиктограмма "Движение МГН налево" 310х90мм для авар-эвакуац св-ка Basic IP65 |  |  | - |  | шт | 0.004 | 3e-06 | 169.44 | 165
V5-EM03-60.013.043 | пиктограмма "ПОЖАРНЫЙ ГИДРАНТ" 400х200мм для аварийно-эвакуационного светильника Vault |  |  | - |  | шт | 0.02 | 8e-05 | 602.46 | 316
V5-EM03-60.013.038 | пиктограмма "ПО ЛЕСТНИЦЕ ВНИЗ ВЛЕВО" 400х200мм для аварийно-эвакуационного светильника Vault |  |  | - |  | шт | 0.006 | 8e-06 | 602.46
V5-EM03-60.003.024 | пиктограмма "ФИГУРА / СТРЕЛКА ВПРАВО ВНИЗ" 300х150мм для аварийно-эвакуационного светильника Giant/Vision/Twofold/Evade |  |  | - |  | шт | 0.006 | 5e-06 | 169.44 | 144
V4-EM-00.0060.ADV-0041 | Token пиктограмма "ПОЖАРНЫЙ КРАН" |  |  | - |  | шт | 0.02 | 4e-05 | 409.49 | 780
V5-EM04-60.004.024 | пиктограмма "ФИГУРА / СТРЕЛКА ВПРАВО ВНИЗ" 180х90мм для аварийно-эвакуационного светильника Compact |  |  | - |  | шт | 0.002 | 2e-06 | 169.44 | 145
V5-EM03-60.013.045 | пиктограмма "ПОЖАРНЫЙ КРАН / СТРЕЛКА" 400х200мм для аварийно-эвакуационного светильника Vault |  |  | - |  | шт | 0.02 | 8e-05 | 602.46
V5-EM03-60.013.016 | пиктограмма "ФИГУРА / СТРЕЛКА ВВЕРХ" 400х200мм для аварийно-эвакуационного светильника Vault |  |  | - |  | шт | 0.006 | 8e-06 | 602.46 | 200
V4-EM-00.0035.ADV-0030 | Flip пиктограмма "Движение МГН направо" |  |  | - |  | шт | 0.032 | 4.7e-05 | 358.43 | 241
V5-EM04-60.004.038 | пиктограмма "ПО ЛЕСТНИЦЕ ВНИЗ ВЛЕВО" 180х90мм для аварийно-эвакуационного светильника Compact |  |  | - |  | шт | 0.02 | 3e-05 | 169.44 | 782
V5-EM04-60.004.017 | пиктограмма "ФИГУРА / СТРЕЛКА ВЛЕВО ВВЕРХ" 180х90мм для аварийно-эвакуационного светильника Compact |  |  | - |  | шт | 0.002 | 2e-06 | 169.44 | 223
V4-EM-00.2040.ADV-0004 | Vault SST пиктограмма "Выход вправо вверх" 200х400мм |  |  | - |  | шт | 0.033 | 2.8e-05 | 576.05 | 200
V5-EM03-60.003.048 | пиктограмма "ПОЖАРОБЕЗОПАСНАЯ ЗОНА" 300х150мм для аварийно-эвакуационного светильника Giant/Vision/Twofold/Evade |  |  | - |  | шт | 0.02 | 4.8e-05 | 169.44 | 244
V5-EM02-60.002.038 | пиктограмма "ПО ЛЕСТНИЦЕ ВНИЗ ВЛЕВО" 310х90мм для аварийно-эвакуационного светильника Basic IP65 |  |  | - |  | шт | 0.004 | 3e-06 | 169.44 | 194
V4-EM-00.0035.ADV-0005 | Flip пиктограмма "Выход вниз" |  |  | - |  | шт | 0.033 | 2.8e-05 | 358.43 | 211
V4-EM-00.1530.ADV-0011 | Vault SST пиктограмма "ВЫХОД EXIT" 150х300мм |  |  | - |  | шт | 0.033 | 2.8e-05 | 358.43 | 300
V5-EM03-60.013.001 | пиктограмма "ВЫЕЗД" 400х200мм для аварийно-эвакуационного светильника Vault |  |  | - |  | шт | 0.02 | 8e-05 | 602.46
V5-EM03-60.003.044 | пиктограмма "ОГНЕТУШИТЕЛЬ / СТРЕЛКА" 300х150мм для аварийно-эвакуационного светильника Giant/Vision/Twofold/Evade |  |  | - |  | шт | 0.02 | 4.8e-05 | 169.44 | 249
V5-EM03-60.003.023 | пиктограмма "ФИГУРА / СТРЕЛКА ВПРАВО ВВЕРХ" 300х150мм для аварийно-эвакуационного светильника Giant/Vision/Twofold/Evade |  |  | - |  | шт | 0.006 | 5e-06 | 169.44 | 135
V5-EM02-60.002.030 | пиктограмма "Движение МГН направо" 310х90мм для аварийно-эвакуационного светильника Basic IP65 |  |  | - |  | шт | 0.004 | 3e-06 | 169.44 | 96
V5-EM03-60.003.016 | пиктограмма "ФИГУРА / СТРЕЛКА ВВЕРХ" 300х150мм для аварийно-эвакуационного светильника Giant/Vision/Twofold/Evade |  |  | - |  | шт | 0.006 | 5e-06 | 169.44 | 387
V5-EM03-60.013.023 | пиктограмма "ФИГУРА / СТРЕЛКА ВПРАВО ВВЕРХ" 400х200мм для аварийно-эвакуационного светильника Vault |  |  | - |  | шт | 0.006 | 8e-06 | 602.46
V4-EM-00.0057.ADV-0001 | Resist пиктограмма "ВЫХОД" |  |  | - |  | шт | 0.033 | 2.8e-05 | 358.43 | больше 1000
V5-EM04-60.004.012 | пиктограмма "ПОЖАРНЫЙ КРАН" 180х90мм для аварийно-эвакуационного светильника Compact |  |  | - |  | шт | 0.002 | 2e-06 | 169.44 | 524
V5-EM04-60.004.023 | пиктограмма "ФИГУРА / СТРЕЛКА ВПРАВО ВВЕРХ" 180х90мм для аварийно-эвакуационного светильника Compact |  |  | - |  | шт | 0.002 | 2e-06 | 169.44 | 198
V5-EM03-60.003.001 | пиктограмма "ВЫЕЗД" 300х150мм для аварийно-эвакуационного светильника Giant/Vision/Twofold/Evade/Resist |  |  | - |  | шт | 0.02 | 4.8e-05 | 169.44 | 201
V5-EM02-60.002.025 | пиктограмма "ВЫЕЗД / СТРЕЛКА ВПРАВО" 310х90мм для аварийно-эвакуационного светильника Basic IP65 |  |  | - |  | шт | 0.004 | 3e-06 | 169.44 | 93
V4-EM-00.0057.ADV-0041 | Resist пиктограмма "ПОЖАРНЫЙ КРАН" |  |  | - |  | шт | 0.033 | 2.8e-05 | 358.43 | больше 1000
V4-EM-00.2040.ADV-0001 | Vault SST пиктограмма "ВЫХОД" 200х400мм |  |  | - |  | шт | 0.05 | 5.8e-05 | 576.05 | 469
V5-EM04-60.004.003 | пиктограмма "ВЫХОД" 180х90мм для аварийно-эвакуационного светильника Compact |  |  | - |  | шт | 0.002 | 2e-06 | 169.44 | 661
V5-EM04-60.004.041 | пиктограмма "ПОЖАРНЫЙ ГИДРАНТ" 180х90мм для аварийно-эвакуационного светильника Compact |  |  | - |  | шт | 0.002 | 2e-06 | 169.44 | 464
V4-EM-00.0057.ADV-0003 | Resist пиктограмма "ВЫЕЗД" |  |  | - |  | шт | 0.032 | 2.4e-05 | 358.43 | 155
V5-EM04-60.004.040 | пиктограмма "ПО ЛЕСТНИЦЕ ВВЕРХ ВЛЕВО" 180х90мм для аварийно-эвакуационного светильника Compact |  |  | - |  | шт | 0.02 | 3e-05 | 169.44 | 868
V5-EM02-60.002.026 | пиктограмма "ВЫЕЗД / СТРЕЛКА ВЛЕВО" 310х90мм для аварийно-эвакуационного светильника Basic IP65 |  |  | - |  | шт | 0.004 | 3e-06 | 169.44 | 52
V5-EM03-60.003.041 | пиктограмма "ПОЖАРНЫЙ КРАН" 300х150мм для аварийно-эвакуационного светильника Giant/Vision/Twofold/Evade |  |  | - |  | шт | 0.02 | 3e-05 | 169.44 | 333
V5-EM04-60.004.039 | пиктограмма "ПО ЛЕСТНИЦЕ ВВЕРХ ВПРАВО" 180х90мм для аварийно-эвакуационного светильника Compact |  |  | - |  | шт | 0.02 | 3e-05 | 169.44 | 827
V5-EM02-60.002.039 | пиктограмма "ПО ЛЕСТНИЦЕ ВВЕРХ ВПРАВО" 310х90мм для аварийно-эвакуационного светильника Basic IP65 |  |  | - |  | шт | 0.004 | 3e-06 | 169.44 | 198
V4-EM-00.0075.ADV-0005 | Пиктограмма "Выход вниз" для Quad |  |  | - |  | шт | 0.115 | 9e-05 | 873.79 | 94
V5-EM03-60.013.030 | пиктограмма "Движение МГН направо" 400х200мм для аварийно-эвакуационного светильника Vault |  |  | - |  | шт | 0.006 | 8e-06 | 602.46
V4-EM-00.0060.ADV-0044 | Token пиктограмма "Медицинский кабинет" |  |  | - |  | шт | 0.02 | 4e-05 | 409.49 | 196
V5-EM03-60.013.044 | пиктограмма "ОГНЕТУШИТЕЛЬ / СТРЕЛКА" 400х200мм для аварийно-эвакуационного светильника Vault |  |  | - |  | шт | 0.02 | 8e-05 | 602.46 | 66
V4-EM-00.0035.ADV-0041 | Flip пиктограмма "ПОЖАРНЫЙ КРАН" |  |  | - |  | шт | 0.033 | 2.8e-05 | 358.43 | 159
V4-EM-00.0057.ADV-0002 | Resist пиктограмма "УКАЗАТЕЛЬНАЯ СТРЕЛКА" |  |  | - |  | шт | 0.033 | 2.8e-05 | 358.43 | 706
V5-EM02-60.002.024 | пиктограмма "ФИГУРА / СТРЕЛКА ВПРАВО ВНИЗ" 310х90мм для аварийно-эвакуационного светильника Basic IP65 |  |  | - |  | шт | 0.004 | 3e-06 | 169.44 | 245
V4-EM-00.0060.ADV-0043 | Token пиктограмма "Средства противопожарной защиты" |  |  | - |  | шт | 0.02 | 4e-05 | 409.49 | 394
V4-EM-00.2040.ADV-0022 | Vault пиктограмма "Выход вправо" 200х400мм |  |  | - |  | шт | 0.69 | 2e-06 | 576.05 | 500
V5-EM02-60.002.041 | пиктограмма "ПОЖАРНЫЙ КРАН" 310х90мм для аварийно-эвакуационного светильника Basic IP65 |  |  | - |  | шт | 0.004 | 3e-06 | 169.44
V5-EM04-60.004.018 | пиктограмма "ФИГУРА / СТРЕЛКА ВЛЕВО ВНИЗ" 180х90мм для аварийно-эвакуационного светильника Compact |  |  | - |  | шт | 0.002 | 2e-06 | 169.44 | 223
V5-EM03-60.003.003 | пиктограмма "ВЫХОД" 300х150мм для аварийно-эвакуационного светильника Giant/Vision/Twofold/Evade |  |  | - |  | шт | 0.006 | 5e-06 | 169.44
V5-EM03-60.003.022 | пиктограмма "ФИГУРА / СТРЕЛКА ВПРАВО" 300х150мм для аварийно-эвакуационного светильника Giant/Vision/Twofold/Evade |  |  | - |  | шт | 0.006 | 5e-06 | 169.44 | 400
V1-R0-70351-21A01-6522 | пиктограмма "НЕ ВХОДИТЬ" красный для аварийно-эвакуационного светильника ip65 |  |  | - |  | шт | 0.004 | 3e-05 | 169.44 | 355
V5-EM03-60.003.019 | пиктограмма "ФИГУРА / СТРЕЛКА ВЛЕВО" 300х150мм для авар-эвакуац св-ка Giant/Vision/Twofold/Evade |  |  | - |  | шт | 0.006 | 5e-06 | 169.44 | 469
V5-EM03-60.013.046 | пиктограмма "ТЕЛЕФОН / СТРЕЛКА" 400х200мм для аварийно-эвакуационного светильника Vault |  |  | - |  | шт | 0.02 | 8e-05 | 602.46 | 40
V5-EM02-60.002.032 | пиктограмма "Безопасная зона МГН" 310х90мм для авар-эвакуац св-ка Basic IP65 |  |  | - |  | шт | 0.004 | 3e-06 | 169.44 | 220
V5-EM03-60.003.017 | пиктограмма "ФИГУРА / СТРЕЛКА ВЛЕВО ВВЕРХ" 300х150мм для аварийно-эвакуационного светильника Giant/Vision/Twofold/Evade |  |  | - |  | шт | 0.006 | 5e-06 | 169.44 | 217
V4-EM-00.1530.ADV-0004 | Vault SST пиктограмма "Выход вправо вверх" 150х300мм |  |  | - |  | шт | 0.033 | 2.8e-05 | 358.43 | 200
V5-EM02-60.002.018 | пиктограмма "ФИГУРА / СТРЕЛКА ВЛЕВО ВНИЗ" 310х90мм для аварийно-эвакуационного светильника Basic IP65 |  |  | - |  | шт | 0.004 | 3e-06 | 169.44 | 467
V5-EM03-60.003.114 | пиктограмма "ФИГУРА / СТРЕЛКА ВПРАВО" 240х120мм для аварийно-эвакуационного светильника IP65 |  |  | - |  | шт | 0.004 | 2.7e-05 | 128.48 | 931
V5-EM03-60.003.018 | пиктограмма "ФИГУРА / СТРЕЛКА ВЛЕВО ВНИЗ" 300х150мм для аварийно-эвакуационного светильника Giant/Vision/Twofold/Evade |  |  | - |  | шт | 0.006 | 5e-06 | 169.44 | 175
V4-EM-00.0035.ADV-0007 | Flip пиктограмма "Выход влево вверх" |  |  | - |  | шт | 0.033 | 4.7e-05 | 358.43 | 218
V5-EM04-60.004.022 | пиктограмма "ФИГУРА / СТРЕЛКА ВПРАВО" 180х90мм для аварийно-эвакуационного светильника Compact |  |  | - |  | шт | 0.002 | 2e-06 | 169.44 | 946
V5-EM03-60.003.047 | пиктограмма "ЛЕСТНИЦА / СТРЕЛКА" 300х150мм для аварийно-эвакуационного светильника Giant/Vision/Twofold/Evade |  |  | - |  | шт | 0.02 | 4.8e-05 | 169.44 | 310
V5-EM02-60.002.049 | пиктограмма "Не входить. Включен бактерицидный облучатель" 310х90мм для аварийно-эвакуационного светильника Basic IP65 |  |  | - |  | шт | 0.004 | 3e-06 | 169.44 | 467
V1-R0-70355-21A01-2012 | пиктограмма "ВЫХОД-EXIT" для аварийно-эвакуационного светильника ip65 |  |  | - |  | шт | 0.004 | 3e-06 | 169.44 | 611
V4-EM-00.0035.ADV-0001 | Flip пиктограмма "ВЫХОД" |  |  | - |  | шт | 0.05 | 5.8e-05 | 358.43 | 544
V5-EM04-60.004.015 | пиктограмма "МЕДПУНКТ" 180х90мм для аварийно-эвакуационного светильника Compact |  |  | - |  | шт | 0.002 | 2e-06 | 169.44 | 87
V5-EM04-60.004.019 | пиктограмма "ФИГУРА / СТРЕЛКА ВЛЕВО" 180х90мм для авар-эвакуац св-ка Compact |  |  | - |  | шт | 0.002 | 2e-06 | 169.44 | 462
V4-EM-00.0035.ADV-0004 | Flip пиктограмма "Выход вправо вверх" |  |  | - |  | шт | 0.033 | 2.8e-05 | 358.43 | 210
V5-EM03-60.003.038 | пиктограмма "ПО ЛЕСТНИЦЕ ВНИЗ ВЛЕВО" 300х150мм для аварийно-эвакуационного светильника Giant/Vision/Twofold/Evade |  |  | - |  | шт | 0.006 | 5e-06 | 169.44 | 153
V4-EM-00.0035.ADV-0011 | Flip пиктограмма "ВЫХОД EXIT" |  |  | - |  | шт | 0.033 | 2.8e-05 | 358.43 | 629
V5-EM03-60.003.032 | пиктограмма "Безопасная зона МГН" 300х150мм для авар-эвакуац св-ка Giant/Vision/Twofold/Evade |  |  | - |  | шт | 0.006 | 5e-06 | 169.44 | 287
V4-EM-00.1530.ADV-0022 | Vault SST пиктограмма "Выход вправо" 150х300мм |  |  | - |  | шт | 0.69 | 2e-06 | 358.43 | 499
V5-EM02.60.002.021 | пиктограмма "ФИГУРА / СТРЕЛКА ВНИЗ" 310х90мм для аварийно-эвакуационного светильника Basic IP65 |  |  | - |  | шт | 0.004 | 3e-06 | 169.44 | 269
V5-EM04-60.004.043 | пиктограмма "НЕ ВХОДИТЬ! УЛЬТРАФИОЛЕТ" 180х90мм |  |  | - |  | шт | 0.004 | 2e-06 | 169.44 | 4
V5-EM02-60.002.042 | пиктограмма "СТАНЦИЯ ПОЖАРОТУШЕНИЯ" 310х90мм для аварийно-эвакуационного светильника Basic IP65 |  |  | - |  | шт | 0.004 | 3e-06 | 169.44 | 411
V5-EM03-60.003.013 | пиктограмма "СТРЕЛКА" 300х150мм для аварийно-эвакуационного светильника Giant/Vision/Twofold/Evade |  |  | - |  | шт | 0.006 | 5e-06 | 169.44 | 35
V5-EM02-60.002.040 | пиктограмма "ПО ЛЕСТНИЦЕ ВВЕРХ ВЛЕВО" 310х90мм для аварийно-эвакуационного светильника Basic IP65 |  |  | - |  | шт | 0.004 | 3e-06 | 169.44 | 247
V5-EM03-60.003.030 | пиктограмма "Движение МГН направо" 300х150мм для аварийно-эвакуационного светильника Giant/Vision/Twofold/Evade |  |  | - |  | шт | 0.006 | 5e-06 | 169.44 | 148
V5-EM02-60.002.019 | пиктограмма "ФИГУРА / СТРЕЛКА ВЛЕВО" 310х90мм для авар-эвакуац св-ка Basic IP65 |  |  | - |  | шт | 0.004 | 3e-06 | 169.44 | 967
V5-EM03-60.003.031 | пиктограмма "Движение МГН налево" 300х150мм для авар-эвакуац св-ка Giant/Vision/Twofold/Evade |  |  | - |  | шт | 0.006 | 5e-06 | 169.44 | 239
V5-EM02-60.002.013 | пиктограмма "СТРЕЛКА" 310х90мм для аварийно-эвакуационного светильника Basic IP65 |  |  | - |  | шт | 0.004 | 3e-06 | 169.44 | 140
V5-EM02-60.002.023 | пиктограмма "ФИГУРА / СТРЕЛКА ВПРАВО ВВЕРХ" 310х90мм для аварийно-эвакуационного светильника Basic IP65 |  |  | - |  | шт | 0.004 | 3e-06 | 169.44 | 495
V4-EM-00.2040.ADV-0007 | Vault SST пиктограмма "Выход влево вверх" 200х400мм |  |  | - |  | шт | 0.033 | 4.7e-05 | 576.05 | 200
V5-EM03-60.003.045 | пиктограмма "ПОЖАРНЫЙ КРАН / СТРЕЛКА" 300х150мм для аварийно-эвакуационного светильника Giant/Vision/Twofold/Evade |  |  | - |  | шт | 0.02 | 4.8e-05 | 169.44 | 499
V5-EM03-60.013.037 | пиктограмма "ПО ЛЕСТНИЦЕ ВНИЗ ВПРАВО" 400х200мм для аварийно-эвакуационного светильника Vault |  |  | - |  | шт | 0.006 | 8e-05 | 602.46 | 1
V5-EM02-60.002.003 | пиктограмма "ВЫХОД" 310х90мм для аварийно-эвакуационного светильника Basic IP65 |  |  | - |  | шт | 0.004 | 5e-06 | 169.44 | больше 1000
V5-EM04-60.004.013 | пиктограмма "СТРЕЛКА" 180х90мм для аварийно-эвакуационного светильника Compact |  |  | - |  | шт | 0.002 | 2e-06 | 169.44
V5-EM03-60.013.031 | пиктограмма "Движение МГН налево" 400х200мм для авар-эвакуац св-ка Vault |  |  | - |  | шт | 0.006 | 8e-06 | 602.46
V5-EM04.60.004.021 | пиктограмма "ФИГУРА / СТРЕЛКА ВНИЗ" 180х90мм для аварийно-эвакуационного светильника Compact |  |  | - |  | шт | 0.002 | 2e-06 | 169.44 | 280
V4-EM-00.0035.ADV-0008 | Flip пиктограмма "Выход влево вниз" |  |  | - |  | шт | 0.033 | 4.7e-05 | 358.43 | 166
V4-EM-00.0035.ADV-0003 | Flip пиктограмма "Выход вправо вниз" |  |  | - |  | шт | 0.033 | 2.8e-05 | 358.43 | 283
Аварийно-эвакуационная серия Advanced с высокой степенью IP
V1-EM-00432-01A01-6500265 | Светильник аварийно-эвакуационный "ВАРТОН" Compact серии Advanced 2W IP65 3ч | 2W | 6000K | 100 лм |  | шт | 0.46 | 0.001075 | 4562.48 | больше 1000 | EM 3h
V1-EM-00432-01V24-6500265 | Светильник аварийно-эвакуационный "ВАРТОН" Compact серии Advanced 2W IP65 12-24V AC/DC | 2W | 6000K | 100 лм |  | шт | 0.46 | 0.001075 | 3682.8 | 400 | EM 3h
V1-EM-00481-01AST-6500365 | Светильник аварийный "ВАРТОН" Dwell встраиваемый/накладной непостоянного действия 3.5W IP65 2ч Self-Test | 4W | 6000K | 500 лм |  | шт | 0.219 | 0.0012 | 5762.41 | больше 1000 | EM 1h
V1-EM-00432-01A01-6500365 | Световой указатель "ВАРТОН" Resist серии Advanced 5W IP65 3ч | 5W | 6000K | 100 лм |  | шт | 0.86 | 0.003295 | 9648.71 | 550 | EM 3h
V1-R0-70355-21A01-2000165 | Светильник аварийно-эвакуационный "ВАРТОН" Middle серии Advanced 5.5W IP65 3ч | 6W | 6500K | 400 лм |  | шт | 0.65 | 0.002772 | 6824.7 |  | EM 3h
V1-EM-00432-01A01-6500840 | Светильник аварийно-эвакуационный "ВАРТОН" Compact серии Advanced 7.5W IP65 3ч | 8W | 4000K | 1000 лм |  | шт | 0.7 | 0.001 | 6589.36 | больше 1000 | EM 3h
V1-EM-00432-01A01-6501065 | Светильник аварийно-эвакуационный "ВАРТОН" Token серии Advanced 10W IP65 2ч | 10W | 6000K | 900 лм |  | шт | 0.86 | 0.002514 | 11649.05 | 670 | EM 1h
V1-EM-00432-21A01-6501465 | Светильник аварийный непостоянного действия "ВАРТОН" Wall-EM серии Advanced 14W IP65 3ч | 14W | 5500K | 700 лм |  | шт | 1.845 | 0.008435 | 15959.3 | 107 | EM 3h
V1-EM-00432-21A01-6502065 | Светильник аварийно-эвакуационный "ВАРТОН" Giant серии Advanced 15W IP65 3ч | 15W | 6000K | 1100 лм |  | шт | 2.15 | 0.00567 | 14120.06 | больше 1000 | EM 3h
Аварийно-эвакуационная серия Advanced с низкой степенью IP
V1-EM-00432-21A01-4000365 | Световой указатель "ВАРТОН" Vision серии Advanced 3W IP20 3ч | 3W | 6000K | 80 лм |  | шт | 0.885 | 0.004942 | 8001.37 | больше 1000 | EM 3h
V1-EM-70432-02A01-4000365 | Световой указатель "ВАРТОН" Flip серии Advanced 3W IP40 3ч | 3W | 6000K | 100 лм |  | шт | 1.01 | 0.003693 | 9648.71 | больше 1000 | EM 3h
V1-EM-70432-02V24-4000365 | Световой указатель "ВАРТОН" Flip серии Advanced 3W IP40 12-24V AC/DC | 3W | 6000K | 100 лм |  | шт | 1.01 | 0.003693 | 6891.16 | 473 | EM 3h
V1-EM-70432-30A01-4000365 | Световой указатель "ВАРТОН" Flip-подвесной серии Advanced 3W IP40 3ч | 3W | 6000K | - |  | шт | 1.045 | 0.005429 | 9648.71 | больше 1000 | EM 3h
V1-EM-90432-30A01-4000365 | Световой указатель "ВАРТОН" Flip-подвесной серии Advanced 3W IP40 3ч черный | 3W | 6000K | - |  | шт | 1.045 | 0.005429 | 9648.71 | 489 | EM 3h
V1-EM-90432-02A01-4000365 | Световой указатель "ВАРТОН" Flip серии Advanced 3W IP40 3ч черный | 3W | 6000K | 100 лм |  | шт | 1.01 | 0.003693 | 9648.71 | 141 | EM 3h
V1-EM-70432-31A01-2000665 | Световой указатель "ВАРТОН" Quad серии Advanced 6W IP20/IP65 3ч Teletest | 6W | 6000K | 180 лм |  | шт | 3.2 | 0.031238 | 17532.41 | 153 | EM 3h Teletest
Аварийно-эвакуационная серия для зон П-IIа
V1-C0-00432-01A01-5400865 | Светильник аварийно-эвакуационный "ВАРТОН" Vault серии Advanced 8W 340х190х64мм IP54 1,5ч | 8W | 6500K | 600 лм |  | шт | 2.15 | 0.00567 | 19012.43 |  | EM 1h | 30
V1-C0-00432-02A01-5400865 | Светильник аварийно-эвакуационный "ВАРТОН" торцевой монтаж Vault серии Advanced 8W 340х190х58мм IP54 1,5ч | 8W | 6500K | 600 лм |  | шт | 2.15 | 0.00567 | 19823.52 |  | EM 1h | 30
V1-C0-00432-30A01-5400865 | Светильник аварийно-эвакуационный "ВАРТОН" подвесной Vault серии Advanced 8W 340х190х58мм IP54 1,5ч | 8W | 6500K | 600 лм |  | шт | 2.15 | 0.00567 | 19823.52 |  | EM 1h | 30
V1-C0-00432-02AT0-5401265 | Светильник аварийно-эвакуационный "ВАРТОН" торцевой монтаж Vault серии Advanced 12W 440х240х48мм IP54 1,5ч Teletest | 8W | 6500K | 600 лм |  | шт | 2.15 | 0.005625 | 21436.6 |  | EM 1h Teletest | 30
V1-C0-00432-30AT0-5400865 | Светильник аварийно-эвакуационный "ВАРТОН" подвесной Vault серии Advanced 8W 340х190х58мм IP54 1,5ч Teletest | 8W | 6500K | 600 лм |  | шт | 2.15 | 0.00567 | 20429.66 |  | EM 1h Teletest | 30
V1-C0-00432-01AT0-5400865 | Светильник аварийно-эвакуационный "ВАРТОН" Vault серии Advanced накладной 8W 340х190х58мм IP54 1,5ч Teletest | 8W | 6500K | 600 лм |  | шт | 2.15 | 0.00567 | 20429.66 |  | EM 1h Teletest | 30
V1-C0-00432-02AT0-5400865 | Светильник аварийно-эвакуационный "ВАРТОН" торцевой монтаж Vault серии Advanced 8W 340х190х58мм IP54 1,5ч Teletest | 8W | 6500K | 600 лм |  | шт | 2.15 | 0.00567 | 20429.66 |  | EM 1h Teletest | 30
V1-C0-00432-01A01-5401265 | Светильник аварийно-эвакуационный "ВАРТОН" Vault серии Advanced 12W 440х240х48мм IP54 1,5ч | 12W | 6500K | 900 лм |  | шт | 2.15 | 0.005625 | 20013.08 |  | EM 1h | 30
V1-C0-00432-30A01-5401265 | Светильник аварийно-эвакуационный "ВАРТОН" подвесной Vault серии Advanced 12W 440х240х48мм IP54 1,5ч | 12W | 6500K | 900 лм |  | шт | 2.15 | 0.005625 | 20824.18 |  | EM 1h | 30
V1-C0-00432-02A01-5401265 | Светильник аварийно-эвакуационный "ВАРТОН" торцевой монтаж Vault серии Advanced 12W 440х240х48мм IP54 1,5ч | 12W | 6500K | 900 лм |  | шт | 2.15 | 0.005625 | 20824.18 |  | EM 1h | 30
V1-C0-00432-01AT0-5401265 | Светильник аварийно-эвакуационный "ВАРТОН" Vault серии Advanced накладной 12W 440х240х48мм IP54 1,5ч Teletest | 12W | 6500K | 900 лм |  | шт | 2.15 | 0.005625 | 20641.09 |  | EM 1h Teletest | 30
Аварийно-эвакуационная серия из нержавеющей стали
V1-C0-00432-30A01-6600865 | Светильник аварийно-эвакуационный "ВАРТОН" Vault SST серии Advanced подвесной 8W 346х194х69мм IP66 1,5ч | 8W | 6500K | 600 лм |  | шт | 2.15 | 0.00567 | 26411.06 |  | EM 1h | 30
V1-C0-00432-02A01-6600865 | Светильник аварийно-эвакуационный "ВАРТОН" Vault SST серии Advanced торцевой 8W 346х194х69мм IP66 1,5ч | 8W | 6500K | 600 лм |  | шт | 2.15 | 0.00567 | 26518.08 |  | EM 1h | 30
V1-C0-00432-01A01-6600865 | Светильник аварийно-эвакуационный "ВАРТОН" Vault SST серии Advanced накладной 8W 346х194х69мм IP66 1,5ч | 8W | 6500K | 600 лм |  | шт | 2.15 | 0.00567 | 26053.93 |  | EM 1h | 30
V1-C0-00432-01AT0-6600865 | Светильник аварийно-эвакуационный "ВАРТОН" Vault SST серии Advanced накладной 8W 346х194х69мм IP66 1,5ч Teletest | 8W | 6500K | 600 лм |  | шт | 2.15 | 0.00567 | 26955.51 |  | EM 1h Teletest | 30
V1-C0-00432-02AT0-6600865 | Светильник аварийно-эвакуационный "ВАРТОН" Vault SST серии Advanced торцевой 8W 346х194х69мм IP66 1,5ч Teletest | 8W | 6500K | 600 лм |  | шт | 2.15 | 0.00567 | 27409.46 |  | EM 1h Teletest | 30
V1-C0-00432-30AT0-6600865 | Светильник аварийно-эвакуационный "ВАРТОН" Vault SST серии Advanced подвесной 8W 346х194х69мм IP66 1,5ч Teletest | 8W | 6500K | 600 лм |  | шт | 2.15 | 0.00567 | 27312.64 |  | EM 1h Teletest | 30
V1-C0-00432-30A03-6600865 | Светильник аварийно-эвакуационный "ВАРТОН" Vault SST серии Advanced подвесной 8W 346х194х69мм IP66 3ч | 8W | 6500K | 600 лм |  | шт | 2.15 | 0.00567 | 26411.06 |  | EM 3h | 30
V1-C0-00432-01A03-6600865 | Светильник аварийно-эвакуационный "ВАРТОН" Vault SST серии Advanced накладной 8W 346х194х69мм IP66 3ч | 8W | 6500K | 600 лм |  | шт | 2.15 | 0.00567 | 26053.93 |  | EM 3h | 30
V1-C0-00432-02A03-6600865 | Светильник аварийно-эвакуационный "ВАРТОН" Vault SST серии Advanced торцевой 8W 346х194х69мм IP66 3ч | 8W | 6500K | 600 лм |  | шт | 2.15 | 0.00567 | 26518.08 |  | EM 3h | 30
V1-C0-00432-01AT3-6600865 | Светильник аварийно-эвакуационный "ВАРТОН" Vault SST серии Advanced накладной 8W 346х194х69мм IP66 3ч Teletest | 8W | 6500K | 600 лм |  | шт | 2.15 | 0.00567 | 26955.51 |  | EM 3h Teletest | 30
V1-C0-00432-02AT3-6600865 | Светильник аварийно-эвакуационный "ВАРТОН" Vault SST серии Advanced торцевой 8W 346х194х69мм IP66 3ч Teletest | 8W | 6500K | 600 лм |  | шт | 2.15 | 0.00567 | 27409.46 |  | EM 3h Teletest | 30
V1-C0-00432-30AT3-6600865 | Светильник аварийно-эвакуационный "ВАРТОН" Vault SST серии Advanced накладной 8W 346х194х69мм IP66 3ч Teletest | 8W | 6500K | 600 лм |  | шт | 2.15 | 0.00567 | 27312.64 |  | EM 3h Teletest | 30
V1-C0-00432-02A01-6601265 | Светильник аварийно-эвакуационный "ВАРТОН" Vault SST серии Advanced торцевой 12W 446х244х69мм IP66 1,5ч | 12W | 6500K | 900 лм |  | шт | 2.15 | 0.00567 | 29897.73 |  | EM 1h | 30
V1-C0-00432-01A01-6601265 | Светильник аварийно-эвакуационный "ВАРТОН" Vault SST серии Advanced накладной 12W 446х244х69мм IP66 1,5ч | 12W | 6500K | 900 лм |  | шт | 2.15 | 0.005625 | 29443.78 |  | EM 1h | 30
V1-C0-00432-30A01-6601265 | Светильник аварийно-эвакуационный "ВАРТОН" Vault SST серии Advanced подвесной 12W 446х244х69мм IP66 1,5ч | 12W | 6500K | 900 лм |  | шт | 2.15 | 0.00567 | 29800.91 |  | EM 1h | 30
V1-C0-00432-01AT0-6601265 | Светильник аварийно-эвакуационный "ВАРТОН" Vault SST серии Advanced накладной 12W 446х244х69мм IP66 1,5ч Teletest | 12W | 6500K | 900 лм |  | шт | 2.15 | 0.005625 | 30345.36 |  | EM 1h Teletest | 30
V1-C0-00432-02AT0-6601265 | Светильник аварийно-эвакуационный "ВАРТОН" Vault SST серии Advanced торцевой 12W 446х244х69мм IP66 1,5ч Teletest | 12W | 6500K | 900 лм |  | шт | 2.15 | 0.00567 | 30799.31 |  | EM 1h Teletest | 30
V1-C0-00432-30AT0-6601265 | Светильник аварийно-эвакуационный "ВАРТОН" Vault SST серии Advanced подвесной 12W 446х244х69мм IP66 1,5ч Teletest | 12W | 6500K | 900 лм |  | шт | 2.15 | 0.00567 | 30702.49 |  | EM 1h Teletest | 30
V1-C0-00432-02A03-6601265 | Светильник аварийно-эвакуационный "ВАРТОН" Vault SST серии Advanced торцевой 12W 446х244х69мм IP66 3ч | 12W | 6500K | 900 лм |  | шт | 2.15 | 0.00567 | 29897.73 |  | EM 3h | 30
V1-C0-00432-01A03-6601265 | Светильник аварийно-эвакуационный "ВАРТОН" Vault SST серии Advanced накладной 12W 446х244х69мм IP66 3ч | 12W | 6500K | 900 лм |  | шт | 2.15 | 0.005625 | 29443.78 |  | EM 3h | 30
V1-C0-00432-30A03-6601265 | Светильник аварийно-эвакуационный "ВАРТОН" Vault SST серии Advanced подвесной 12W 446х244х69мм IP66 3ч Teletest | 12W | 6500K | 900 лм |  | шт | 2.15 | 0.00567 | 29800.91 |  | EM 3h | 30
V1-C0-00432-30AT3-6601265 | Светильник аварийно-эвакуационный "ВАРТОН" Vault SST серии Advanced подвесной 12W 446х244х69мм IP66 3ч Teletest | 12W | 6500K | 900 лм |  | шт | 2.15 | 0.00567 | 30702.49 |  | EM 3h Teletest | 30
V1-C0-00432-01AT3-6601265 | Светильник аварийно-эвакуационный "ВАРТОН" Vault SST серии Advanced накладной 12W 446х244х69мм IP66 3ч Teletest | 12W | 6500K | 900 лм |  | шт | 2.15 | 0.005625 | 30345.36 |  | EM 3h Teletest | 30
V1-C0-00432-02AT3-6601265 | Светильник аварийно-эвакуационный "ВАРТОН" Vault SST серии Advanced торцевой 12W 446х244х69мм IP66 3ч Teletest | 12W | 6500K | 900 лм |  | шт | 2.15 | 0.00567 | 30799.31 |  | EM 3h Teletest | 30
Блоки питания EM
EM-Recovery
V1-EM-00478-21A01-4002000 | Блок аварийного питания EM-Recovery 20Вт IP20 1 час |  |  | - |  | шт | 0.756 | 0.001568 | 6936 |  | EM 1h
V1-EM-00478-21A01-6530000 | Блок аварийного питания EM-Recovery 300Вт IP65 1 час |  |  | - |  | шт | 5.6 | 0.01105 | 52950.24 |  | EM 1h
V1-EM-00478-21A01-4004000 | Блок аварийного питания EM-Recovery 40Вт IP20 1 час |  |  | - |  | шт | 0.52 | 0.001326 | 9996 | 232 | EM 1h
V1-EM-00478-21A01-6520000 | Блок аварийного питания EM-Recovery 200Вт IP65 1 час |  |  | - |  | шт | 4.115 | 0.009224 | 41183.52 | 271 | EM 1h
V1-EM-00478-21A01-6512000 | Блок аварийного питания EM-Recovery 120Вт IP65 1 час |  |  | - |  | шт | 3.27 | 0.0062 | 35300.16 | 235 | EM 1h Teletest
V1-EM-00478-21A01-6507000 | Блок аварийного питания EM-Recovery 70Вт IP65 1 час |  |  | - |  | шт | 3.27 | 0.0062 | 18869.44 | 336 | EM 1h Teletest
V1-EM-00478-21A01-4003000 | Блок аварийного питания EM-Recovery 30Вт IP20 1 час |  |  | - |  | шт | 0.52 | 0.001326 | 8976 | больше 1000 | EM 1h Teletest
EM-Utility
V1-EM-00540-10A01-2000511 | Блок аварийного питания EM-Utility 3Вт IP20 10-55V 3 часа |  |  | - |  | шт | 0.314 | 0.000432 | 5492.31 | больше 1000
V1-EM-00540-10A01-2000510 | Блок аварийного питания EM-Utility 4Вт IP20 50-300V 3 часа |  |  | - |  | шт | 0.314 | 0.000432 | 5492.31 | больше 1000
V1-EM-00540-10A01-2000507 | Блок аварийного питания EM-Utility 5Вт IP20 10-55V |  |  | - |  | шт | 0.314 | 0.000432 | 5492.31 | больше 1000
V1-EM-00540-10A01-2000506 | Блок аварийного питания EM-Utility 5Вт IP20 50-300V rev2 |  |  | - |  | шт | 0.314 | 0.000432 | 5492.31
Светильники для образовательных учреждений
E-серия 3.0 для классов
E070 3.0 IP40 (школа 595х595 мм)
V1-E0-0M070-01OP0-4002240 | Светодиодный светильник VARTON E070 3.0 для образовательных учреждений 22 Вт встраиваемый/накладной CRI90 4000K 595х595х50 мм IP40 с рассеивателем опал | 22W | 4000K | 2684 лм |  | шт | 3.8 | 0.025572 | 8140.55 |  |  | 30
V1-E0-0M070-01OPD-4002240 | Светодиодный светильник VARTON E070 3.0 для образовательных учреждений 22 Вт встраиваемый/накладной CRI90 4000K 595х595х50 мм IP40 с рассеивателем опал DALI | 22W | 4000K | 2684 лм |  | шт | 3.8 | 0.025572 | 9552.86 |  | DALI | 30
V1-E0-0M070-01OPA-4002240 | Светодиодный светильник VARTON E070 3.0 для образовательных учреждений 22 Вт встраиваемый/накладной CRI90 4000K 595х595х50 мм IP40 с рассеивателем опал аварийный автономный постоянного действия | 22W | 4000K | 2684 лм |  | шт | 3.8 | 0.025572 | 12063.63 |  | EM 1h | 30
V1-E0-0M070-01OP0-4003040 | Светодиодный светильник VARTON E070 3.0 для образовательных учреждений 30 Вт встраиваемый/накладной CRI90 4000K 595х595х50 мм IP40 с рассеивателем опал | 30W | 4000K | 3660 лм |  | шт | 3.8 | 0.025572 | 8140.55 |  |  | 30
V1-E0-0M070-01OPD-4003040 | Светодиодный светильник VARTON E070 3.0 для образовательных учреждений 30 Вт встраиваемый/накладной CRI90 4000K 595х595х50 мм IP40 с рассеивателем опал DALI | 30W | 4000K | 3660 лм |  | шт | 3.8 | 0.025572 | 9552.86 |  | DALI | 30
V1-E0-0M070-01OPA-4003040 | Светодиодный светильник VARTON E070 3.0 для образовательных учреждений 30 Вт встраиваемый/накладной CRI90 4000K 595х595х50 мм IP40 с рассеивателем опал аварийный автономный постоянного действия | 30W | 4000K | 3660 лм |  | шт | 3.8 | 0.025572 | 12063.63 |  | EM 1h | 30
V1-E0-0M070-01OP0-4003540 | Светодиодный светильник VARTON E070 3.0 для образовательных учреждений 35 Вт встраиваемый/накладной CRI90 4000K 595х595х50 мм IP40 с рассеивателем опал | 35W | 4000K | 4340 лм |  | шт | 3.8 | 0.025572 | 8140.55 |  |  | 30
V1-E0-0M070-01OPD-4003540 | Светодиодный светильник VARTON E070 3.0 для образовательных учреждений 35 Вт встраиваемый/накладной CRI90 4000K 595х595х50 мм IP40 с рассеивателем опал DALI | 35W | 4000K | 4340 лм |  | шт | 3.8 | 0.025572 | 9552.86 |  | DALI | 30
V1-E0-0M070-01OPA-4003540 | Светодиодный светильник VARTON E070 3.0 для образовательных учреждений 35 Вт встраиваемый/накладной CRI90 4000K 595х595х50 мм IP40 с рассеивателем опал аварийный автономный постоянного действия | 35W | 4000K | 4340 лм |  | шт | 3.8 | 0.025572 | 12063.63 |  | EM 1h | 30
V1-E0-0M070-01OP0-4004040 | Светодиодный светильник VARTON E070 3.0 для образовательных учреждений 40 Вт встраиваемый/накладной CRI90 4000K 595х595х50 мм IP40 с рассеивателем опал | 40W | 4000K | 5040 лм |  | шт | 3.8 | 0.025572 | 9711.14 |  |  | 30
V1-E0-0M070-01OPD-4004040 | Светодиодный светильник VARTON E070 3.0 для образовательных учреждений 40 Вт встраиваемый/накладной CRI90 4000K 595х595х50 мм IP40 с рассеивателем опал DALI | 40W | 4000K | 5040 лм |  | шт | 3.8 | 0.025572 | 11123.46 |  | DALI | 30
V1-E0-0M070-01OPA-4004040 | Светодиодный светильник VARTON E070 3.0 для образовательных учреждений 40 Вт встраиваемый/накладной CRI90 4000K 595х595х50 мм IP40 с рассеивателем опал аварийный автономный постоянного действия | 40W | 4000K | 5040 лм |  | шт | 3.8 | 0.025572 | 13634.23 |  | EM 1h | 30
E300 3.0 IP40 (школа 1195х595 мм)
V1-E0-0M300-01OP0-4005040 | Светодиодный светильник VARTON E300 3.0 для образовательных учреждений 50 Вт встраиваемый/накладной CRI90 4000K 1195х595х50 мм IP40 с рассеивателем опал | 50W | 4000K | 6100 лм |  | шт | 7 | 0.049926 | 17136.7 |  |  | 30
V1-E0-0M300-01OPD-4005040 | Светодиодный светильник VARTON E300 3.0 для образовательных учреждений 50 Вт встраиваемый/накладной CRI90 4000K 1195х595х50 мм IP40 с рассеивателем опал DALI | 50W | 4000K | 6100 лм |  | шт | 7 | 0.049926 | 18549.01 |  | DALI | 30
V1-E0-0M300-01OPA-4005040 | Светодиодный светильник VARTON E300 3.0 для образовательных учреждений 50 Вт встраиваемый/накладной CRI90 4000K 1195х595х50 мм IP40 с рассеивателем опал аварийный автономный постоянного действия | 50W | 4000K | 6100 лм |  | шт | 7 | 0.049926 | 21059.78 |  | EM 1h | 30
V1-E0-0M300-01OP0-4006040 | Светодиодный светильник VARTON E300 3.0 для образовательных учреждений 60 Вт встраиваемый/накладной CRI90 4000K 1195х595х50 мм IP40 с рассеивателем опал | 60W | 4000K | 7320 лм |  | шт | 7 | 0.049926 | 18986.38 |  |  | 30
V1-E0-0M300-01OPD-4006040 | Светодиодный светильник VARTON E300 3.0 для образовательных учреждений 60 Вт встраиваемый/накладной CRI90 4000K 1195х595х50 мм IP40 с рассеивателем опал DALI | 60W | 4000K | 7320 лм |  | шт | 7 | 0.049926 | 20398.69 |  | DALI | 30
V1-E0-0M300-01OPA-4006040 | Светодиодный светильник VARTON E300 3.0 для образовательных учреждений 60 Вт встраиваемый/накладной CRI90 4000K 1195х595х50 мм IP40 с рассеивателем опал аварийный автономный постоянного действия | 60W | 4000K | 7320 лм |  | шт | 7 | 0.049926 | 22909.47 |  | EM 1h | 30
V1-E0-0M300-01OP0-4007040 | Светодиодный светильник VARTON E300 3.0 для образовательных учреждений 70 Вт встраиваемый/накладной CRI90 4000K 1195х595х50 мм IP40 с рассеивателем опал | 70W | 4000K | 8540 лм |  | шт | 7 | 0.049926 | 19745.84 |  |  | 30
V1-E0-0M300-01OPD-4007040 | Светодиодный светильник VARTON E300 3.0 для образовательных учреждений 70 Вт встраиваемый/накладной CRI90 4000K 1195х595х50 мм IP40 с рассеивателем опал DALI | 70W | 4000K | 8540 лм |  | шт | 7 | 0.049926 | 21158.15 |  | DALI | 30
V1-E0-0M300-01OPA-4007040 | Светодиодный светильник VARTON E300 3.0 для образовательных учреждений 70 Вт встраиваемый/накладной CRI90 4000K 1195х595х50 мм IP40 с рассеивателем опал аварийный автономный постоянного действия | 70W | 4000K | 8540 лм |  | шт | 7 | 0.049926 | 23668.92 |  | EM 1h | 30
E350 3.0 IP40 (школа 1195х295 мм)
V1-E0-0M350-01OP0-4002240 | Светодиодный светильник VARTON E350 3.0 для образовательных учреждений 22 Вт встраиваемый/накладной CRI90 4000K 1195х295х50 мм IP40 с рассеивателем опал | 22W | 4000K | 2684 лм |  | шт | 3.8 | 0.025572 | 8140.55 |  |  | 30
V1-E0-0M350-01OPD-4002240 | Светодиодный светильник VARTON E350 3.0 для образовательных учреждений 22 Вт встраиваемый/накладной CRI90 4000K 1195х295х50 мм IP40 с рассеивателем опал DALI | 22W | 4000K | 2684 лм |  | шт | 3.8 | 0.025572 | 9552.86 |  | DALI | 30
V1-E0-0M350-01OPA-4002240 | Светодиодный светильник VARTON E350 3.0 для образовательных учреждений 22 Вт встраиваемый/накладной CRI90 4000K 1195х295х50 мм IP40 с рассеивателем опал аварийный автономный постоянного действия | 22W | 4000K | 2684 лм |  | шт | 3.8 | 0.025572 | 12063.63 |  | EM 1h | 30
V1-E0-0M350-01OP0-4003040 | Светодиодный светильник VARTON E350 3.0 для образовательных учреждений 30 Вт встраиваемый/накладной CRI90 4000K 1195х295х50 мм IP40 с рассеивателем опал | 30W | 4000K | 3660 лм |  | шт | 3.8 | 0.025572 | 8140.55 |  |  | 30
V1-E0-0M350-01OPD-4003040 | Светодиодный светильник VARTON E350 3.0 для образовательных учреждений 30 Вт встраиваемый/накладной CRI90 4000K 1195х295х50 мм IP40 с рассеивателем опал DALI | 30W | 4000K | 3660 лм |  | шт | 3.8 | 0.025572 | 9552.86 |  | DALI | 30
V1-E0-0M350-01OPA-4003040 | Светодиодный светильник VARTON E350 3.0 для образовательных учреждений 30 Вт встраиваемый/накладной CRI90 4000K 1195х295х50 мм IP40 с рассеивателем опал аварийный автономный постоянного действия | 30W | 4000K | 3660 лм |  | шт | 3.8 | 0.025572 | 12063.63 |  | EM 1h | 30
V1-E0-0M350-01OP0-4003540 | Светодиодный светильник VARTON E350 3.0 для образовательных учреждений 35 Вт встраиваемый/накладной CRI90 4000K 1195х295х50 мм IP40 с рассеивателем опал | 35W | 4000K | 4340 лм |  | шт | 3.8 | 0.025572 | 8140.55 |  |  | 30
V1-E0-0M350-01OPD-4003540 | Светодиодный светильник VARTON E350 3.0 для образовательных учреждений 35 Вт встраиваемый/накладной CRI90 4000K 1195х295х50 мм IP40 с рассеивателем опал DALI | 35W | 4000K | 4340 лм |  | шт | 3.8 | 0.025572 | 9552.86 |  | DALI | 30
V1-E0-0M350-01OPA-4003540 | Светодиодный светильник VARTON E350 3.0 для образовательных учреждений 35 Вт встраиваемый/накладной CRI90 4000K 1195х295х50 мм IP40 с рассеивателем опал аварийный автономный постоянного действия | 35W | 4000K | 4340 лм |  | шт | 3.8 | 0.025572 | 12063.63 |  | EM 1h | 30
V1-E0-0M350-01OP0-4004040 | Светодиодный светильник VARTON E350 3.0 для образовательных учреждений 40 Вт встраиваемый/накладной CRI90 4000K 1195х295х50 мм IP40 с рассеивателем опал | 40W | 4000K | 5040 лм |  | шт | 3.8 | 0.025572 | 9711.14 |  |  | 30
V1-E0-0M350-01OPD-4004040 | Светодиодный светильник VARTON E350 3.0 для образовательных учреждений 40 Вт встраиваемый/накладной CRI90 4000K 1195х295х50 мм IP40 с рассеивателем опал DALI | 40W | 4000K | 5040 лм |  | шт | 3.8 | 0.025572 | 11123.46 |  | DALI | 30
V1-E0-0M350-01OPA-4004040 | Светодиодный светильник VARTON E350 3.0 для образовательных учреждений 40 Вт встраиваемый/накладной CRI90 4000K 1195х295х50 мм IP40 с рассеивателем опал аварийный автономный постоянного действия | 40W | 4000K | 5040 лм |  | шт | 3.8 | 0.025572 | 13634.23 |  | EM 1h | 30
E-серия 2.0 для классов
E070 2.0 IP40 (школа 595х595 мм аналог 4*18)
V1-E0-00070-01OP0-4003040 | Светодиодный светильник VARTON E070 2.0 для образовательных учреждений 30 Вт CRI90 встраиваемый/накладной 595х595х50 мм IP40 4000 K с опаловым рассеивателем | 30W | 4000K | 3600 лм | 10383981 | шт | 3.58 | 0.025572 | 7080.99 |  |  | 15
V1-E0-00070-01OPD-4003040 | Светодиодный светильник VARTON E070 2.0 для образовательных учреждений 30 ВТ CRI90 4000 K встраиваемый/накладной 595х595х50 мм IP40 с опаловым рассеивателем димммируемый по протоколу DALI | 30W | 4000K | 3600 лм | 10383981 | шт | 3.5 | 0.025572 | 8493.3 |  | DALI | 15
V1-E0-00070-01OPA-4003040 | Светодиодный светильник VARTON E070 2.0 для образовательных учреждений 30 ВТ CRI90 встраиваемый/накладной 595х595х50 мм IP40 4000 K с опаловым рассеивателем аварийный автономный постоянного действия | 30W | 4000K | 3600 лм | 10383981 | шт | 3.7 | 0.025572 | 11004.07 |  | EM 1h | 30
V1-E0-00070-01OPS-4003040 | Светодиодный светильник VARTON E070 2.0 для образовательных учреждений 30 Вт CRI90 4000 K встраиваемый/накладной 595х595х50 мм IP40 с опаловым рассеивателем с микроволновым датчиком движения | 30W | 4000K | 3600 лм | 10383981 | шт | 3.58 | 0.025572 | 8493.29 |  | Microwave sensor | 15
V1-E0-00070-01OP0-4003540 | Светодиодный светильник VARTON E070 2.0 для образовательных учреждений 35 Вт CRI90 4000 K встраиваемый/накладной 595х595х50 мм IP40 с опаловым рассеивателем | 35W | 4000K | 4200 лм | 10383979 | шт | 3.58 | 0.025572 | 7080.99 |  |  | 15
V1-E0-00070-01OPD-4003540 | Светодиодный светильник VARTON E070 2.0 для образовательных учреждений 35 Вт CRI90 4000 K встраиваемый/накладной 595х595х50 мм IP40 с опаловым рассеивателем DALI | 35W | 4000K | 4200 лм | 10383979 | шт | 3.58 | 0.025572 | 8493.3 |  | DALI | 15
V1-E0-00070-01OPA-4003540 | Светодиодный светильник VARTON E070 2.0 для образовательных учреждений 35 Вт CRI90 4000 K встраиваемый/накладной 595х595х50 мм IP40 с опаловым рассеивателем аварийный автономный постоянного действия | 35W | 4000K | 4200 лм | 10383979 | шт | 3.58 | 0.025572 | 11004.07 |  | EM 1h | 30
V1-E0-00070-01OP0-4004240 | Светодиодный светильник VARTON E070 2.0 для образовательных учреждений 42 Вт CRI90 4000 K встраиваемый/накладной 595х595х50 мм IP40 с опаловым рассеивателем | 42W | 4000K | 5040 лм | 10383971 | шт | 3.5 | 0.025572 | 8420.7 |  |  | 15
V1-E0-00070-01OPD-4004240 | Светодиодный светильник VARTON E070 2.0 для образовательных учреждений 42 ВТ CRI90 4000 K встраиваемый/накладной 595х595х50 мм IP40 с опаловым рассеивателем диммируемый по протоколу DALI | 42W | 4000K | 5040 лм | 10383971 | шт | 3.5 | 0.025572 | 9833.01 |  | DALI | 15
V1-E0-00070-01OPA-4004240 | Светодиодный светильник VARTON E070 2.0 для образовательных учреждений 42 ВТ CRI90 встраиваемый/накладной 595х595х50 мм IP40 4000 K с опаловым рассеивателем аварийный автономный постоянного действия | 42W | 4000K | 5040 лм | 10383971 | шт | 3.7 | 0.025572 | 12343.79 |  | EM 1h | 30
V1-E0-00070-01OPS-4004240 | Светодиодный светильник VARTON E070 2.0 для образовательных учреждений 42 Вт CRI90 4000 K встраиваемый/накладной 595х595х50 мм IP40 с опаловым рассеивателем с микроволновым датчиком движения | 42W | 4000K | 5040 лм | 10383971 | шт | 3.5 | 0.025572 | 9833.01 |  | Microwave sensor | 15
E170 2.0 IP40 (школа 595х180 мм аналог 2*18)
V1-E0-00170-01OP0-4001640 | Светодиодный светильник VARTON E170 2.0 для образовательных учреждений 16 Вт CRI90 встраиваемый/накладной 595х180х50 мм IP40 4000 K с опаловым рассеивателем | 16W | 4000K | 1680 лм | 10383976 | шт | 1.4 | 0.008525 | 5741.36 |  |  | 15
V1-E0-00170-01OPD-4001640 | Светодиодный светильник VARTON E170 2.0 для образовательных учреждений 16 ВТ CRI90 4000 K встраиваемый/накладной 595х180х50 мм IP40 с опаловым рассеивателем диммируемый по протоколу DALI | 16W | 4000K | 1680 лм | 10383976 | шт | 1.4 | 0.008525 | 7153.65 |  | DALI | 15
V1-E0-00170-01OPA-4001640 | Светодиодный светильник VARTON E170 2.0 для образовательных учреждений 16 Вт CRI90 встраиваемый/накладной 595х180х50 мм IP40 4000 K с опаловым рассеивателем аварийный автономный постоянного действия | 16W | 4000K | 1680 лм | 10383976 | шт | 1.69 | 0.008525 | 9664.43 |  | EM 1h | 30
E220 2.0 IP40 (школа 1195х100 мм аналог 2*36)
V1-E0-00220-01OP0-4001640 | Светодиодный светильник VARTON E220 2.0 для образовательных учреждений 16 Вт CRI90 4000 K встраиваемый/накладной 1195х100х50 мм IP40 с опаловым рассеивателем | 16W | 4000K | 1680 лм |  | шт | 2.4 | 0.011486 | 4653.81 |  |  | 15
V1-E0-00220-01OPD-4001640 | Светодиодный светильник VARTON E220 2.0 для образовательных учреждений 16 Вт CRI90 4000 К встраиваемый/накладной 1195*100*50 мм IP40 с опаловым рассеивателем DALI | 16W | 4000K | 1680 лм |  | шт | 2.4 | 0.011486 | 6066.1 |  | DALI | 15
V1-E0-00220-01OPA-4001640 | Светодиодный светильник VARTON E220 2.0 для образовательных учреждений 16 Вт CRI90 4000 К встраиваемый/накладной 1195*100*50 мм IP40 с опаловым рассеивателем аварийный автономный постоянного действия | 16W | 4000K | 1680 лм |  | шт | 2.4 | 0.011486 | 8576.87 |  | EM 1h | 30
V1-E0-00220-01OP0-4003040 | Светодиодный светильник VARTON E220 2.0 для образовательных учреждений 30 Вт CRI90 4000 K встраиваемый/накладной 1195х100х50 мм IP40 с опаловым рассеивателем | 30W | 4000K | 3150 лм |  | шт | 2.4 | 0.012624 | 7080.99 |  |  | 15
V1-E0-00220-01OPD-4003040 | Светодиодный светильник VARTON E220 2.0 для образовательных учреждений 30 Вт CRI90 4000 К встраиваемый/накладной 1195*100*50 мм IP40 с опаловым рассеивателем DALI | 30W | 4000K | 3150 лм |  | шт | 2.4 | 0.012624 | 8493.3 |  | DALI | 15
V1-E0-00220-01OPA-4003040 | Светодиодный светильник VARTON E220 2.0 для образовательных учреждений 30 Вт CRI90 4000 К встраиваемый/накладной 1195*100*50 мм IP40 с опаловым рассеивателем аварийный автономный постоянного действия | 30W | 4000K | 3150 лм |  | шт | 2.4 | 0.012624 | 11004.07 |  | EM 1h | 30
V1-E0-00220-01OP0-4003540 | Светодиодный светильник VARTON E220 2.0 для образовательных учреждений 35 Вт CRI90 4000 K встраиваемый/накладной 1195х100х50 мм IP40 с опаловым рассеивателем | 35W | 4000K | 3675 лм |  | шт | 2.4 | 0.012624 | 7080.99 |  |  | 15
V1-E0-00220-01OPD-4003540 | Светодиодный светильник VARTON E220 2.0 для образовательных учреждений 35 Вт CRI90 4000 К встраиваемый/накладной 1195*100*50 мм IP40 с опаловым рассеивателем DALI | 35W | 4000K | 3675 лм |  | шт | 2.4 | 0.012624 | 8493.3 |  | DALI | 15
V1-E0-00220-01OPA-4003540 | Светодиодный светильник VARTON E220 2.0 для образовательных учреждений 35 Вт CRI90 4000 К встраиваемый/накладной 1195*100*50 мм IP40 с опаловым рассеивателем аварийный автономный постоянного действия | 35W | 4000K | 3675 лм |  | шт | 2.4 | 0.012624 | 11004.07 |  | EM 1h | 30
E270 2.0 IP40 (школа 1195х180 мм аналог 2*36)
V1-E0-00270-01OP0-4003040 | Светодиодный светильник VARTON E270 2.0 для образовательных учреждений 30 Вт CRI90 4000 K встраиваемый/накладной 1195х180х50 мм IP40 с опаловым рассеивателем | 30W | 4000K | 3450 лм | 10383973 | шт | 2.4 | 0.016777 | 7080.99 |  |  | 15
V1-E0-00270-01OPD-4003040 | Светодиодный светильник VARTON E270 2.0 для образовательных учреждений 30 Вт CRI90 встраиваемый/накладной 1195х180х50 мм IP40 4000 K с опаловым рассеивателем диммируемый по протоколу DALI | 30W | 4000K | 3450 лм | 10383973 | шт | 2.4 | 0.016777 | 8493.3 |  | DALI | 15
V1-E0-00270-01OPA-4003040 | Светодиодный светильник VARTON E270 2.0 для образовательных учреждений 30 ВТ CRI90 4000 K встраиваемый/накладной 1195х180х50 мм IP40 с опаловым рассеивателем аварийный автономный постоянного действия | 30W | 4000K | 3450 лм | 10383973 | шт | 2.865 | 0.016777 | 11004.07 |  | EM 1h | 30
V1-E0-00270-01OPS-4003040 | Светодиодный светильник VARTON E270 2.0 для образовательных учреждений 30 Вт CRI90 4000 K встраиваемый/накладной 1195х180х50 мм IP40 с опаловым рассеивателем с микроволновым датчиком движения | 30W | 4000K | 3450 лм | 10383973 | шт | 2.4 | 0.016777 | 8493.29 |  | Microwave sensor | 15
V1-E0-00270-01OP0-4003540 | Светодиодный светильник VARTON E270 2.0 для образовательных учреждений 35 Вт CRI90 4000 K встраиваемый/накладной 1195х180х50 мм IP40 с опаловым рассеивателем | 35W | 4000K | 4025 лм | 10383977 | шт | 2.4 | 0.016777 | 7080.99 |  |  | 15
V1-E0-00270-01OPD-4003540 | Светодиодный светильник VARTON E270 2.0 для образовательных учреждений 35 Вт CRI90 4000 K встраиваемый/накладной 1195х180х50 мм IP40 с опаловым рассеивателем диммируемый по протоколу DALI | 35W | 4000K | 4025 лм | 10383977 | шт | 2.4 | 0.016777 | 8493.3 |  | DALI | 15
V1-E0-00270-01OPA-4003540 | Светодиодный светильник VARTON E270 2.0 для образовательных учреждений 35 ВТ CRI90 4000 K встраиваемый/накладной 1195х180х50 мм IP40 с опаловым рассеивателем EM | 35W | 4000K | 4025 лм | 10383977 | шт | 2.865 | 0.016777 | 11004.07 |  | EM 1h | 30
V1-E0-00270-01OP0-4004240 | Светодиодный светильник VARTON E270 2.0 для образовательных учреждений 42 Вт CRI90 4000 K встраиваемый/накладной 1195х180х50 мм IP40 с опаловым рассеивателем | 42W | 4000K | 4830 лм | 10383980 | шт | 2.4 | 0.016777 | 8420.7 |  |  | 15
V1-E0-00270-01OPD-4004240 | Светодиодный светильник VARTON E270 2.0 для образовательных учреждений 42 ВТ CRI90 4000 K встраиваемый/накладной 1195х180х50 мм IP40 с опаловым рассеивателем диммируемый по протоколу DALI | 42W | 4000K | 4830 лм | 10383980 | шт | 2.4 | 0.016777 | 9833.01 |  | DALI | 15
V1-E0-00270-01OPA-4004240 | Светодиодный светильник VARTON E270 2.0 для образовательных учреждений 42 ВТ CRI90 4000 K встраиваемый/накладной 1195х180х50 мм IP40 с опаловым рассеивателем аварийный автономный постоянного действия | 42W | 4000K | 4830 лм | 10383980 | шт | 2.865 | 0.016777 | 12343.79 |  | EM 1h | 30
V1-E0-00270-01OPS-4004240 | Светодиодный светильник VARTON E270 2.0 для образовательных учреждений 42 Вт CRI90 4000 K встраиваемый/накладной 1195х180х50 мм IP40 с опаловым рассеивателем с микроволновым датчиком движения | 42W | 4000K | 4830 лм | 10383980 | шт | 2.4 | 0.016777 | 9833.01 |  | Microwave sensor | 15
E300 2.0 IP40 (школа 1195х595 мм)
V1-E0-00300-01OP0-4006040 | Светодиодный светильник VARTON E300 2.0 для образовательных учреждений 60 Вт CRI90 4000 K встраиваемый/накладной 1195х595х50 мм IP40 с опаловым рассеивателем | 60W | 4000K | 7200 лм | 10383982 | шт | 6.3 | 0.049277 | 16570.14 |  |  | 15
V1-E0-00300-01OPD-4006040 | Светодиодный светильник VARTON E300 2.0 для образовательных учреждений 60 Вт CRI90 4000 K встраиваемый/накладной 1195х595х50 мм IP40 с опаловым рассеивателем диммируемый по протоколу DALI | 60W | 4000K | 7200 лм | 10383982 | шт | 6.3 | 0.049277 | 17982.45 |  | DALI | 15
V1-E0-00300-01OPA-4006040 | Светодиодный светильник VARTON E300 2.0 для образовательных учреждений 60 Вт CRI90 4000 K встраиваемый/накладной 1195х595х50 мм IP40 с опаловым рассеивателем аварийный автономный постоянного действия | 60W | 4000K | 7200 лм | 10383982 | шт | 6.825 | 0.049277 | 20493.23 |  | EM 1h | 30
V1-E0-00300-01OPS-4006040 | Светодиодный светильник VARTON E300 2.0 для образовательных учреждений 60 Вт CRI90 4000 K встраиваемый/накладной 1195х595х50 мм IP40 с опаловым рассеивателем с микроволновым датчиком движения | 60W | 4000K | 7200 лм | 10383982 | шт | 6.3 | 0.049277 | 17982.45 |  | Microwave sensor | 15
V1-E0-00300-01OP0-4007440 | Светодиодный светильник VARTON E300 2.0 для образовательных учреждений 70 Вт CRI90 4000 K встраиваемый/накладной 1195х595х50 мм IP40 с опаловым рассеивателем | 70W | 4000K | 8400 лм |  | шт | 6.3 | 0.049 | 17226.16 |  |  | 15
V1-E0-00300-01OPD-4007440 | Светодиодный светильник VARTON E300 2.0 для образовательных учреждений 70 Вт CRI90 4000 K встраиваемый/накладной 1195х595х50 мм IP40 с опаловым рассеивателем диммируемый по протоколу DALI | 70W | 4000K | 8400 лм |  | шт | 6.3 | 0.049 | 18638.46 |  | DALI | 15
V1-E0-00300-01OPA-4007440 | Светодиодный светильник VARTON E300 2.0 для образовательных учреждений 70 Вт CRI90 4000 K встраиваемый/накладной 1195х595х50 мм IP40 с опаловым рассеивателем аварийный автономный постоянного действия | 70W | 4000K | 8400 лм |  | шт | 6.825 | 0.049 | 21149.24 |  | EM 1h | 30
V1-E0-00300-01OPS-4007440 | Светодиодный светильник VARTON E300 2.0 для образовательных учреждений 70 Вт CRI90 4000 K встраиваемый/накладной 1195х595х50 мм IP40 с опаловым рассеивателем с микроволновым датчиком движения | 70W | 4000K | 8400 лм |  | шт | 6.3 | 0.049 | 18638.47 |  | Microwave sensor | 15
E350 2.0 IP40 (школа 1195х295 мм аналог 2*36)
V1-E0-00350-01OP0-4003040 | Светодиодный светильник VARTON E350 2.0 для образовательных учреждений 30 Вт CRI90 4000 K встраиваемый/накладной 1195х295х50 мм IP40 с опаловым рассеивателем | 30W | 4000K | 3600 лм | 10383974 | шт | 3 | 0.028529 | 7846.54 |  |  | 15
V1-E0-00350-01OPD-4003040 | Светодиодный светильник VARTON E350 2.0 для образовательных учреждений 30 ВТ CRI90 4000 K встраиваемый/накладной 1195х295х50 мм IP40 с опаловым рассеивателем диммируемый по протоколу DALI | 30W | 4000K | 3600 лм | 10383974 | шт | 3 | 0.028529 | 9258.83 |  | DALI | 15
V1-E0-00350-01OPA-4003040 | Светодиодный светильник VARTON E350 2.0 для образовательных учреждений 30 Вт CRI90 встраиваемый/накладной 1195х295х50 мм IP40 4000 K с опаловым рассеивателем аварийный автономный постоянного действия | 30W | 4000K | 3600 лм | 10383974 | шт | 3.2 | 0.028529 | 11769.6 |  | EM 1h | 30
V1-E0-00350-01OPS-4003040 | Светодиодный светильник VARTON E350 2.0 для образовательных учреждений 30 Вт CRI90 4000 K встраиваемый/накладной 1195х295х50 мм IP40 с опаловым рассеивателем с микроволновым датчиком движения | 30W | 4000K | 3600 лм | 10383974 | шт | 3 | 0.028529 | 9258.83 |  | Microwave sensor | 15
V1-E0-00350-01OP0-4003540 | Светодиодный светильник VARTON E350 2.0 для образовательных учреждений 35 Вт CRI90 4000 K встраиваемый/накладной 1195х295х50 мм IP40 с опаловым рассеивателем | 35W | 4000K | 4200 лм |  | шт | 3 | 0.028529 | 7846.54 | 254 |  | 15
V1-E0-00350-01OPD-4003540 | Светодиодный светильник VARTON E350 2.0 для образовательных учреждений 35 ВТ CRI90 4000 K встраиваемый/накладной 1195х295х50 мм IP40 с опаловым рассеивателем DALI | 35W | 4000K | 4200 лм |  | шт | 3 | 0.028529 | 9258.83 |  | DALI | 15
V1-E0-00350-01OPA-4003540 | Светодиодный светильник VARTON E350 2.0 для образовательных учреждений 35 ВТ CRI90 4000 K встраиваемый/накладной 1195х295х50 мм IP40 с опаловым рассеивателем аварийный автономный постоянного действия | 35W | 4000K | 4200 лм |  | шт | 3 | 0.028529 | 11769.6 |  | EM 1h | 30
V1-E0-00350-01OP0-4004240 | Светодиодный светильник VARTON E350 2.0 для образовательных учреждений 42 Вт CRI90 4000 K встраиваемый/накладной 1195х295х50 мм IP40 с опаловым рассеивателем | 42W | 4000K | 5040 лм | 10383983 | шт | 3 | 0.028529 | 9186.21 |  |  | 15
V1-E0-00350-01OPD-4004240 | Светодиодный светильник VARTON E350 2.0 для образовательных учреждений 42 ВТ CRI90 4000 K встраиваемый/накладной 1195х295х50 мм IP40 с опаловым рассеивателем диммируемый по протоколу DALI | 42W | 4000K | 5040 лм | 10383983 | шт | 3 | 0.028529 | 10598.52 |  | DALI | 15
V1-E0-00350-01OPA-4004240 | Светодиодный светильник VARTON E350 2.0 для образовательных учреждений 42 Вт CRI90 4000 K встраиваемый/накладной 1195х295х50 мм IP40 с опаловым рассеивателем аварийный автономный постоянного действия | 42W | 4000K | 5040 лм | 10383983 | шт | 3.3 | 0.028529 | 13109.3 |  | EM 1h | 30
V1-E0-00350-01OPS-4004240 | Светодиодный светильник VARTON E350 2.0 для образовательных учреждений 42 Вт CRI90 4000 K встраиваемый/накладной 1195х295х50 мм IP40 с опаловым рассеивателем с микроволновым датчиком движения | 42W | 4000K | 5040 лм | 10383983 | шт | 3 | 0.028529 | 10598.52 |  | Microwave sensor | 15
E370 2.0 IP40 (школа 595х295 мм)
V1-E0-00370-01OP0-4001640 | Светодиодный светильник VARTON E370 2.0 для образовательных учреждений 16 Вт CRI90 4000 K встраиваемый/накладной 595х295х50 мм IP40 с опаловым рассеивателем | 16W | 4000K | 1840 лм | 10383975 | шт | 3 | 0.013284 | 6226.82 |  |  | 15
V1-E0-00370-01OPD-4001640 | Светодиодный светильник VARTON E370 2.0 для образовательных учреждений 16 ВТ CRI90 4000 K встраиваемый/накладной 595х295х50 мм IP40 с опаловым рассеивателем DALI | 16W | 4000K | 1840 лм | 10383975 | шт | 3 | 0.013284 | 7639.13 |  | DALI | 15
V1-E0-00370-01OPA-4001640 | Светодиодный светильник VARTON E370 2.0 для образовательных учреждений 16 ВТ CRI90 4000 K встраиваемый/накладной 595х295х50 мм IP40 с опаловым рассеивателем аварийный автономный постоянного действия | 16W | 4000K | 1840 лм | 10383975 | шт | 3 | 0.013284 | 10149.9 |  | EM 1h | 30
V1-E0-00370-01ATO-4001640 | Светодиодный светильник VARTON E370 2.0 для образовательных учреждений 16 ВТ CRI90 4000 K встраиваемый/накладной 595х295х50 мм IP40 с опаловым рассеивателем аварийный автономный постоянного действия Teletest | 16W | 4000K | 1840 лм | 10383975 | шт | 3 | 0.013284 | 10149.9 |  | EM 1h Teletest | 30
S-серия 2.0 для спортивных залов
S070 2.0 IP40 (спорт 603х620 мм аналог 4*18)
V1-E0-00024-01PR0-4003040 | Светодиодный светильник VARTON S070 2.0 спортивный для образовательных учреждений 30 Вт CRI90 4000 K накладной 603х620х70 мм IP40 с призматическим рассеивателем с защитной решеткой | 30W | 4000K | 3780 лм | 10384057 | шт | 3.46 | 0.029059 | 8403.27 |  |  | 15
V1-E0-00024-01OP0-4003040 | Светодиодный светильник VARTON S070 2.0 спортивный для образовательных учреждений 30 Вт CRI90 4000 K накладной 603х620х70 мм IP40 с опаловым рассеивателем с защитной решеткой | 30W | 4000K | 3600 лм | 10384057 | шт | 3.46 | 0.029059 | 8403.27 |  |  | 15
V1-E0-00024-01PRD-4003040 | Светодиодный светильник VARTON S070 2.0 спортивный для образовательных учреждений 30 Вт CRI90 4000 K накладной 603х620х70 мм IP40 с призматическим рассеивателем с защитной решеткой диммируемый по протоколу DALI | 30W | 4000K | 3780 лм | 10384057 | шт | 3.46 | 0.029059 | 9815.57 |  | DALI | 15
V1-E0-00024-01OPD-4003040 | Светодиодный светильник VARTON S070 2.0 спортивный для образовательных учреждений 30 Вт CRI90 4000 K накладной 603х620х70 мм IP40 с опаловым рассеивателем с защитной решеткой диммируемый по протоколу DALI | 30W | 4000K | 3600 лм | 10384057 | шт | 3.46 | 0.029059 | 9815.57 |  | DALI | 15
V1-E0-00024-01PRA-4003040 | Светодиодный светильник VARTON S070 2.0 спортивный для образовательных учреждений 30 Вт CRI90 4000 K накладной 603х620х70 мм IP40 с призматическим рассеивателем с защитной решеткой аварийный автономный постоянного действия | 30W | 4000K | 3780 лм | 10384057 | шт | 3.46 | 0.029059 | 12326.34 |  | EM 1h | 30
V1-E0-00024-01OPA-4003040 | Светодиодный светильник VARTON S070 2.0 спортивный для образовательных учреждений 30 Вт CRI90 4000 K накладной 603х620х70 мм IP40 с опаловым рассеивателем с защитной решеткой аварийный автономный постоянного действия | 30W | 4000K | 3600 лм | 10384057 | шт | 3.66 | 0.029059 | 12326.34 |  | EM 1h | 30
V1-E0-00024-01OP0-4004240 | Светодиодный светильник VARTON S070 2.0 спортивный для образовательных учреждений 42 Вт CRI90 4000 K накладной 603х620х70 мм IP40 с опаловым рассеивателем с защитной решеткой | 42W | 4000K | 5040 лм | 10384052 | шт | 3.46 | 0.029059 | 9682.02 |  |  | 15
V1-E0-00024-01PR0-4004240 | Светодиодный светильник VARTON S070 2.0 спортивный для образовательных учреждений 42 Вт CRI90 4000 K накладной 603х620х70 мм IP40 с призматическим рассеивателем с защитной решеткой | 42W | 4000K | 5292 лм | 10384052 | шт | 3.46 | 0.029059 | 9682.02 |  |  | 15
V1-E0-00024-01OPD-4004240 | Светодиодный светильник VARTON S070 2.0 спортивный для образовательных учреждений 42 Вт CRI90 4000 K накладной 603х620х70 мм IP40 с опаловым рассеивателем с защитной решеткой диммируемый по протоколу DALI | 42W | 4000K | 5040 лм | 10384052 | шт | 3.46 | 0.029059 | 11094.33 |  | DALI | 15
V1-E0-00024-01PRD-4004240 | Светодиодный светильник VARTON S070 2.0 спортивный для образовательных учреждений 42 Вт CRI90 4000 K накладной 603х620х70 мм IP40 с призматическим рассеивателем с защитной решеткой диммируемый по протоколу DALI | 42W | 4000K | 5292 лм | 10384052 | шт | 3.46 | 0.029059 | 11094.33 |  | DALI | 15
V1-E0-00024-01PRA-4004240 | Светодиодный светильник VARTON S070 2.0 спортивный для образовательных учреждений 42 Вт CRI90 4000 K накладной 603х620х70 мм IP40 с призматическим рассеивателем с защитной решеткой аварийный автономный постоянного действия | 42W | 4000K | 5292 лм | 10384052 | шт | 3.66 | 0.029059 | 13605.11 |  | EM 1h | 30
V1-E0-00024-01OPA-4004240 | Светодиодный светильник VARTON S070 2.0 спортивный для образовательных учреждений 42 Вт CRI90 4000 K накладной 603х620х70 мм IP40 с опаловым рассеивателем с защитной решеткой аварийный автономный постоянного действия | 42W | 4000K | 5040 лм | 10384052 | шт | 3.66 | 0.029059 | 13605.11 |  | EM 1h | 30
S170 2.0 IP40 (спорт 600х212 мм аналог 2*18)
V1-E0-00067-01OP0-4001640 | Светодиодный светильник VARTON S170 2.0 спортивный для образовательных учреждений 16 Вт CRI90 4000 K накладной 600х212х70 мм IP40 с защитной решеткой опаловым рассеивателем | 16W | 4000K | 1680 лм | 10384058 | шт | 1.4 | 0.009687 | 6576.47 |  |  | 15
V1-E0-00067-01PR0-4001640 | Светодиодный светильник VARTON S170 2.0 спортивный для образовательных учреждений 16 Вт CRI90 4000 K накладной 600х212х70 мм IP40 с защитной решеткой с призматическим рассеивателем | 16W | 4000K | 1760 лм | 10384058 | шт | 1.4 | 0.009687 | 6576.47 |  |  | 15
V1-E0-00067-01OPD-4001640 | Светодиодный светильник VARTON S170 2.0 спортивный для образовательных учреждений 16 Вт CRI90 4000 K накладной 600х212х70 мм IP40 с защитной решеткой опаловым рассеивателем диммируемый по протоколу DALI | 16W | 4000K | 1680 лм | 10384058 | шт | 1.4 | 0.009687 | 7988.78 |  | DALI | 15
V1-E0-00067-01PRD-4001640 | Светодиодный светильник VARTON S170 2.0 спортивный для образовательных учреждений 16 Вт CRI90 4000 K накладной 600х212х70 мм IP40 с защитной решеткой с призматическим рассеивателем диммируемый по протоколу DALI | 16W | 4000K | 1760 лм | 10384058 | шт | 1.4 | 0.009687 | 7988.78 |  | DALI | 15
V1-E0-00067-01OPA-4001640 | Светодиодный светильник VARTON S170 2.0 спортивный для образовательных учреждений 16 Вт CRI90 4000 K накладной 600х212х70 мм IP40 с защитной решеткой опаловым рассеивателем аварийный автономный постоянного действия | 16W | 4000K | 1680 лм | 10384058 | шт | 1.912 | 0.009687 | 10499.55 |  | EM 1h | 30
V1-E0-00067-01PRA-4001640 | Светодиодный светильник VARTON S170 2.0 спортивный для образовательных учреждений 16 Вт CRI90 4000 K накладной 600х212х70 мм IP40 с защитной решеткой с призматическим рассеивателем аварийный автономный постоянного действия | 16W | 4000K | 1760 лм | 10384058 | шт | 1.912 | 0.009687 | 10499.55 |  | EM 1h | 30
S270 2.0 IP40 (спорт 1200х212 мм аналог 2*36)
V1-E0-00066-01OP0-4003040 | Светодиодный светильник VARTON S270 2.0 спортивный для образовательных учреждений 30 Вт CRI90 4000 K накладной 1200х212х70 мм IP40 с опаловым рассеивателем с защитной решеткой | 30W | 4000K | 3450 лм | 10384055 | шт | 3.52 | 0.019065 | 8403.27 |  |  | 15
V1-E0-00066-01PR0-4003040 | Светодиодный светильник VARTON S270 2.0 спортивный для образовательных учреждений 30 Вт CRI90 4000 K накладной 1200х212х70 мм IP40 с призматическим рассеивателем с защитной решеткой | 30W | 4000K | 3630 лм | 10384055 | шт | 3.39 | 0.019065 | 8403.27 |  |  | 15
V1-E0-00066-01PRD-4003040 | Светодиодный светильник VARTON S270 2.0 спортивный для образовательных учреждений 30 Вт CRI90 4000 K накладной 1200х212х70 мм IP40 с призматическим рассеивателем с защитной решеткой диммируемый по протоколу DALI | 30W | 4000K | 3630 лм | 10384055 | шт | 3.22 | 0.019065 | 9815.57 |  | DALI | 15
V1-E0-00066-01OPD-4003040 | Светодиодный светильник VARTON S270 2.0 спортивный для образовательных учреждений 30 Вт CRI90 4000 K накладной 1200х212х70 мм IP40 с опаловым рассеивателем с защитной решеткой диммируемый по протоколу DALI | 30W | 4000K | 3450 лм | 10384055 | шт | 3.22 | 0.019065 | 9815.57 |  | DALI | 15
V1-E0-00066-01OPA-4003040 | Светодиодный светильник VARTON S270 2.0 спортивный для образовательных учреждений 30 Вт CRI90 4000 K накладной 1200х212х70 мм IP40 с опаловым рассеивателем с защитной решеткой аварийный автономный постояного действия | 30W | 4000K | 3450 лм | 10384055 | шт | 3.82 | 0.019065 | 12326.34 |  | EM 1h | 30
V1-E0-00066-01PRA-4003040 | Светодиодный светильник VARTON S270 2.0 спортивный для образовательных учреждений 30 Вт CRI90 4000 K накладной 1200х212х70 мм IP40 с призматическим рассеивателем с защитной решеткой аварийный автономный постояного действия | 30W | 4000K | 3630 лм | 10384055 | шт | 3.82 | 0.019065 | 12326.34 |  | EM 1h | 30
V1-E0-00066-01PR0-4004240 | Светодиодный светильник VARTON S270 2.0 спортивный для образовательных учреждений 42 Вт CRI90 4000 K накладной 1200х212х70 мм IP40 с призматическим рассеивателем с защитной решеткой | 42W | 4000K | 5082 лм | 10384053 | шт | 3.54 | 0.019065 | 9682.02 |  |  | 15
V1-E0-00066-01OP0-4004240 | Светодиодный светильник VARTON S270 2.0 спортивный для образовательных учреждений 42 Вт CRI90 4000 K накладной 1200х212х70 мм IP40 с опаловым рассеивателем с защитной решеткой | 42W | 4000K | 4830 лм | 10384053 | шт | 3.51 | 0.019065 | 9682.02 |  |  | 15
V1-E0-00066-01PRD-4004240 | Светодиодный светильник VARTON S270 2.0 спортивный для образовательных учреждений 42 Вт CRI90 4000 K накладной 1200х212х70 мм IP40 с призматическим рассеивателем с защитной решеткой диммируемый по протоколу DALI | 42W | 4000K | 5082 лм | 10384053 | шт | 3.42 | 0.019065 | 11094.33 |  | DALI | 15
V1-E0-00066-01OPD-4004240 | Светодиодный светильник VARTON S270 2.0 спортивный для образовательных учреждений 42 Вт CRI90 4000 K накладной 1200х212х70 мм IP40 с опаловым рассеивателем с защитной решеткой диммируемый по протоколу DALI | 42W | 4000K | 4830 лм | 10384053 | шт | 3.42 | 0.019065 | 11094.33 |  | DALI | 15
V1-E0-00066-01PRA-4004240 | Светодиодный светильник VARTON S270 2.0 спортивный для образовательных учреждений 42 Вт CRI90 4000 K накладной 1200х212х70 мм IP40 с призматическим рассеивателем с защитной решеткой аварийный автономный постояного действия | 42W | 4000K | 5082 лм | 10384053 | шт | 3.82 | 0.019065 | 13605.11 |  | EM 1h | 30
V1-E0-00066-01OPA-4004240 | Светодиодный светильник VARTON S270 2.0 спортивный для образовательных учреждений 42 Вт CRI90 4000 K накладной 1200х212х70 мм IP40 с опаловым рассеивателем с защитной решеткой аварийный автономный постояного действия | 42W | 4000K | 4830 лм | 10384053 | шт | 3.82 | 0.019065 | 13605.11 |  | EM 1h | 30
V1-E0-00066-01PR0-4006040 | Светодиодный светильник VARTON S270 2.0 спортивный для образовательных учреждений 60 Вт CRI90 4000 K накладной 1200х212х70 мм IP40 с призматическим рассеивателем с защитной решеткой | 60W | 4000K | 7260 лм | 10384059 | шт | 3.52 | 0.019065 | 11722.55 |  |  | 15
V1-E0-00066-01OP0-4006040 | Светодиодный светильник VARTON S270 2.0 спортивный для образовательных учреждений 60 Вт CRI90 4000 K накладной 1200х212х70 мм IP40 с опаловым рассеивателем с защитной решеткой | 60W | 4000K | 6900 лм | 10384059 | шт | 3.52 | 0.019065 | 11722.55 |  |  | 15
V1-E0-00066-01PRD-4006040 | Светодиодный светильник VARTON S270 2.0 спортивный для образовательных учреждений 60 Вт CRI90 4000 K накладной 1200х212х70 мм IP40 с призматическим рассеивателем с защитной решеткой диммируемый по протоколу DALI | 60W | 4000K | 7260 лм | 10384059 | шт | 3.52 | 0.019065 | 13134.86 |  | DALI | 15
V1-E0-00066-01OPD-4006040 | Светодиодный светильник VARTON S270 2.0 спортивный для образовательных учреждений 60 Вт CRI90 4000 K накладной 1200х212х70 мм IP40 с опаловым рассеивателем с защитной решеткой диммируемый по протоколу DALI | 60W | 4000K | 6900 лм | 10384059 | шт | 3.52 | 0.019065 | 13134.86 |  | DALI | 15
V1-E0-00066-01OPA-4006040 | Светодиодный светильник VARTON S270 2.0 спортивный для образовательных учреждений 60 Вт CRI90 4000 K накладной 1200х212х70 мм IP40 с опаловым рассеивателем с защитной решеткой аварийный автономный постоянного действия | 60W | 4000K | 6900 лм | 10384059 | шт | 3.82 | 0.019065 | 15645.63 |  | EM 1h | 30
V1-E0-00066-01PRA-4006040 | Светодиодный светильник VARTON S270 2.0 спортивный для образовательных учреждений 60 Вт CRI90 4000 K накладной 1200х212х70 мм IP40 с призматическим рассеивателем с защитной решеткой аварийный автономный постоянного действия | 60W | 4000K | 7260 лм | 10384059 | шт | 3.82 | 0.019065 | 15645.63 |  | EM 1h | 30
V1-E0-00066-01PR0-4007040 | Светодиодный светильник VARTON S270 2.0 спортивный для образовательных учреждений 70 Вт CRI90 4000 K накладной 1200х212х70 мм IP40 с призматическим рассеивателем с защитной решеткой | 70W | 4000K | 8470 лм | 10384056 | шт | 3.586 | 0.019065 | 12741.91 |  |  | 15
V1-E0-00066-01OP0-4007040 | Светодиодный светильник VARTON S270 2.0 спортивный для образовательных учреждений 70 Вт CRI90 4000 K накладной 1200х212х70 мм IP40 с опаловым рассеивателем с защитной решеткой | 70W | 4000K | 8050 лм | 10384056 | шт | 3.58 | 0.019065 | 12741.91 |  |  | 15
V1-E0-00066-01PRD-4007040 | Светодиодный светильник VARTON S270 2.0 спортивный для образовательных учреждений 70 Вт CRI90 4000 K накладной 1200х212х70 мм IP40 с призматическим рассеивателем с защитной решеткой диммируемый DALI | 70W | 4000K | 8470 лм | 10384056 | шт | 3.52 | 0.019065 | 14154.22 |  | DALI | 15
V1-E0-00066-01OPD-4007040 | Светодиодный светильник VARTON S270 2.0 спортивный для образовательных учреждений 70 Вт CRI90 4000 K накладной 1200х212х70 мм IP40 с опаловым рассеивателем с защитной решеткой диммируемый по протоколу DALI | 70W | 4000K | 8050 лм | 10384056 | шт | 3.52 | 0.019065 | 14154.22 |  | DALI | 15
V1-E0-00066-01PRA-4007040 | Светодиодный светильник VARTON S270 2.0 спортивный для образовательных учреждений 70 Вт CRI90 4000 K накладной 1200х212х70 мм IP40 с призматическим рассеивателем с защитной решеткой аварийный автономный постоянного действия | 70W | 4000K | 8470 лм | 10384056 | шт | 3.82 | 0.019065 | 16664.99 |  | EM 1h | 30
V1-E0-00066-01OPA-4007040 | Светодиодный светильник VARTON S270 2.0 спортивный для образовательных учреждений 70 Вт CRI90 4000 K накладной 1200х212х70 мм IP40 с опаловым рассеивателем с защитной решеткой аварийный автономный постоянного действия | 70W | 4000K | 8050 лм | 10384056 | шт | 3.82 | 0.019065 | 16664.99 |  | EM 1h | 30
V1-E0-00066-01PR0-4007540 | Светодиодный светильник VARTON S270 2.0 спортивный для образовательных учреждений 75 Вт CRI90 4000 K накладной 1200х212х70 мм IP40 с призматическим рассеивателем с защитной решеткой | 75W | 4000K | 9075 лм |  | шт | 3.586 | 0.019065 | 14819.85 |  |  | 15
V1-E0-00066-01OP0-4007540 | Светодиодный светильник VARTON S270 2.0 спортивный для образовательных учреждений 75 Вт CRI90 4000 K накладной 1200х212х70 мм IP40 с опаловым рассеивателем с защитной решеткой | 75W | 4000K | 8625 лм |  | шт | 3.58 | 0.019065 | 14819.85 |  |  | 15
V1-E0-00066-01OPD-4007540 | Светодиодный светильник VARTON S270 2.0 спортивный для образовательных учреждений 75 Вт CRI90 4000 K накладной 1200х212х70 мм IP40 с опаловым рассеивателем с защитной решеткой DALI | 75W | 4000K | 8625 лм |  | шт | 3.58 | 0.019065 | 16232.15 |  | DALI | 15
V1-E0-00066-01PRD-4007540 | Светодиодный светильник VARTON S270 2.0 спортивный для образовательных учреждений 75 Вт CRI90 4000 K накладной 1200х212х70 мм IP40 с призматическим рассеивателем с защитной решеткой DALI | 75W | 4000K | 9075 лм |  | шт | 3.586 | 0.019065 | 16232.15 |  | DALI | 15
V1-E0-00066-01PRA-4007540 | Светодиодный светильник VARTON S270 2.0 спортивный для образовательных учреждений 75 Вт CRI90 4000 K накладной 1200х212х70 мм IP40 с призматическим рассеивателем с защитной решеткой аварийный автономный постоянного действия | 75W | 4000K | 9075 лм |  | шт | 3.586 | 0.019065 | 18742.92 |  | EM 1h | 30
V1-E0-00066-01OPA-4007540 | Светодиодный светильник VARTON S270 2.0 спортивный для образовательных учреждений 75 Вт CRI90 4000 K накладной 1200х212х70 мм IP40 с опаловым рассеивателем с защитной решеткой аварийный автономный постоянного действия | 75W | 4000K | 8625 лм |  | шт | 3.58 | 0.019065 | 18742.92 |  | EM 1h | 30
S170 2.0 IP40 с поворотным кронштейном (спорт 600х212 мм аналог 2*18)
V1-E0-00067-60OP0-4001640 | Светодиодный светильник VARTON S170 2.0 спортивный для образовательных учреждений 16 Вт CRI90 4000 K накладной 600х212х165 мм IP40 с поворотным кронштейном защитной решеткой и рассеивателем опал | 16W | 4000K | 1680 лм | 10384058 | шт | 2 | 0.021958 | 7686.54 |  |  | 15
V1-E0-00067-60PR0-4001640 | Светодиодный светильник VARTON S170 2.0 спортивный для образовательных учреждений 16 Вт CRI90 4000 K накладной 600х212х165 мм IP40 с поворотным кронштейном защитной решеткой и рассеивателем призма | 16W | 4000K | 1760 лм | 10384058 | шт | 2 | 0.021958 | 7686.54 |  |  | 15
V1-E0-00067-60OPD-4001640 | Светодиодный светильник VARTON S170 2.0 спортивный для образовательных учреждений 16 Вт CRI90 4000 K накладной 600х212х165 мм IP40 с поворотным кронштейном защитной решеткой и рассеивателем опал DALI | 16W | 4000K | 1680 лм | 10384058 | шт | 2 | 0.021958 | 9098.84 |  | DALI | 15
V1-E0-00067-60PRD-4001640 | Светодиодный светильник VARTON S170 2.0 спортивный для образовательных учреждений 16 Вт CRI90 4000 K накладной 600х212х165 мм IP40 с поворотным кронштейном защитной решеткой и рассеивателем призма DALI | 16W | 4000K | 1760 лм | 10384058 | шт | 2 | 0.021958 | 9098.84 |  | DALI | 15
V1-E0-00067-60OPA-4001640 | Светодиодный светильник VARTON S170 2.0 спортивный для образовательных учреждений 16 Вт CRI90 4000 K накладной 600х212х165 мм IP40 с поворотным кронштейном защитной решеткой и рассеивателем опал аварийный автономный постоянного действия | 16W | 4000K | 1680 лм | 10384058 | шт | 2 | 0.021958 | 11609.61 |  | EM 1h | 30
V1-E0-00067-60PRA-4001640 | Светодиодный светильник VARTON S170 2.0 спортивный для образовательных учреждений 16 Вт CRI90 4000 K накладной 600х212х165 мм IP40 с поворотным кронштейном защитной решеткой и рассеивателем призма аварийный автономный постоянного действия | 16W | 4000K | 1760 лм | 10384058 | шт | 2 | 0.021958 | 11609.61 |  | EM 1h | 30
S270 2.0 IP40 с поворотным кронштейном (спорт 1200х212 мм аналог 2*36)
V1-E0-00066-60OP0-4003040 | Светодиодный светильник VARTON S270 2.0 спортивный для образовательных учреждений 30 Вт CRI90 4000 K накладной 1200х212х165 мм IP40 с поворотным кронштейном защитной решеткой и рассеивателем опал | 30W | 4000K | 3450 лм | 10384055 | шт | 4.12 | 0.046152 | 9513.34 |  |  | 15
V1-E0-00066-60PR0-4003040 | Светодиодный светильник VARTON S270 2.0 спортивный для образовательных учреждений 30 Вт CRI90 4000 K накладной 1200х212х165 мм IP40 с поворотным кронштейном защитной решеткой и рассеивателем призма | 30W | 4000K | 3630 лм | 10384055 | шт | 4.12 | 0.046152 | 9513.34 |  |  | 15
V1-E0-00066-60OPD-4003040 | Светодиодный светильник VARTON S270 2.0 спортивный для образовательных учреждений 30 Вт CRI90 4000 K накладной 1200х212х165 мм IP40 с поворотным кронштейном защитной решеткой и рассеивателем опал DALI | 30W | 4000K | 3450 лм | 10384055 | шт | 4.12 | 0.046152 | 10925.64 |  | DALI | 15
V1-E0-00066-60PRD-4003040 | Светодиодный светильник VARTON S270 2.0 спортивный для образовательных учреждений 30 Вт CRI90 4000 K накладной 1200х212х165 мм IP40 с поворотным кронштейном защитной решеткой и рассеивателем призма DALI | 30W | 4000K | 3630 лм | 10384055 | шт | 4.12 | 0.046152 | 10925.64 |  | DALI | 15
V1-E0-00066-60AP0-4003040 | Светодиодный светильник VARTON S270 2.0 спортивный для образовательных учреждений 30 Вт CRI90 4000 K накладной 1200х212х165 мм IP40 с поворотным кронштейном защитной решеткой и рассеивателем опал аварийный автономный постоянного действия | 30W | 4000K | 3450 лм | 10384055 | шт | 4.42 | 0.046152 | 13436.41 |  | EM 1h | 30
V1-E0-00066-60AR0-4003040 | Светодиодный светильник VARTON S270 2.0 спортивный для образовательных учреждений 30 Вт CRI90 4000 K накладной 1200х212х165 мм IP40 с поворотным кронштейном защитной решеткой и рассеивателем призма аварийный автономный постоянного действия | 30W | 4000K | 3630 лм | 10384055 | шт | 4.42 | 0.046152 | 13436.41 |  | EM 1h | 30
V1-E0-00066-60OP0-4004240 | Светодиодный светильник VARTON S270 2.0 спортивный для образовательных учреждений 42 Вт CRI90 4000 K накладной 1200х212х165 мм IP40 с поворотным кронштейном защитной решеткой и рассеивателем опал | 42W | 4000K | 4830 лм | 10384053 | шт | 4.12 | 0.046152 | 10792.09 |  |  | 15
V1-E0-00066-60PR0-4004240 | Светодиодный светильник VARTON S270 2.0 спортивный для образовательных учреждений 42 Вт CRI90 4000 K накладной 1200х212х165 мм IP40 с поворотным кронштейном защитной решеткой и рассеивателем призма | 42W | 4000K | 5082 лм | 10384053 | шт | 4.12 | 0.046152 | 10792.09 |  |  | 15
V1-E0-00066-60PRD-4004240 | Светодиодный светильник VARTON S270 2.0 спортивный для образовательных учреждений 42 Вт CRI90 4000 K накладной 1200х212х165 мм IP40 с поворотным кронштейном защитной решеткой и рассеивателем призма DALI | 42W | 4000K | 5082 лм | 10384053 | шт | 4.12 | 0.046152 | 12204.39 |  | DALI | 15
V1-E0-00066-60OPD-4004240 | Светодиодный светильник VARTON S270 2.0 спортивный для образовательных учреждений 42 Вт CRI90 4000 K накладной 1200х212х165 мм IP40 с поворотным кронштейном защитной решеткой и рассеивателем опал DALI | 42W | 4000K | 4830 лм | 10384053 | шт | 4.12 | 0.046152 | 12204.39 |  | DALI | 15
V1-E0-00066-60AP0-4004240 | Светодиодный светильник VARTON S270 2.0 спортивный для образовательных учреждений 42 Вт CRI90 4000 K накладной 1200х212х165 мм IP40 с поворотным кронштейном защитной решеткой и рассеивателем опал аварийный автономный постоянного действия | 42W | 4000K | 4830 лм | 10384053 | шт | 4.42 | 0.046152 | 14715.16 |  | EM 1h | 30
V1-E0-00066-60AR0-4004240 | Светодиодный светильник VARTON S270 2.0 спортивный для образовательных учреждений 42 Вт CRI90 4000 K накладной 1200х212х165 мм IP40 с поворотным кронштейном защитной решеткой и рассеивателем призма аварийный автономный постоянного действия | 42W | 4000K | 5082 лм | 10384053 | шт | 4.42 | 0.046152 | 14715.16 |  | EM 1h | 30
V1-E0-00066-60PR0-4006040 | Светодиодный светильник VARTON S270 2.0 спортивный для образовательных учреждений 60 Вт CRI90 4000 K накладной 1200х212х165 мм IP40 с поворотным кронштейном защитной решеткой и рассеивателем призма | 60W | 4000K | 7260 лм | 10384059 | шт | 4.12 | 0.046152 | 12832.64 |  |  | 15
V1-E0-00066-60OP0-4006040 | Светодиодный светильник VARTON S270 2.0 спортивный для образовательных учреждений 60 Вт CRI90 4000 K накладной 1200х212х165 мм IP40 с поворотным кронштейном защитной решеткой и рассеивателем опал | 60W | 4000K | 6900 лм | 10384059 | шт | 4.12 | 0.046152 | 12832.64 |  |  | 15
V1-E0-00066-60PRD-4006040 | Светодиодный светильник VARTON S270 2.0 спортивный для образовательных учреждений 60 Вт CRI90 4000 K накладной 1200х212х165 мм IP40 с поворотным кронштейном защитной решеткой и рассеивателем призма DALI | 60W | 4000K | 7260 лм | 10384059 | шт | 4.12 | 0.046152 | 14244.94 |  | DALI | 15
V1-E0-00066-60OPD-4006040 | Светодиодный светильник VARTON S270 2.0 спортивный для образовательных учреждений 60 Вт CRI90 4000 K накладной 1200х212х165 мм IP40 с поворотным кронштейном защитной решеткой и рассеивателем опал DALI | 60W | 4000K | 6900 лм | 10384059 | шт | 4.12 | 0.046152 | 14244.94 |  | DALI | 15
V1-E0-00066-60AP0-4006040 | Светодиодный светильник VARTON S270 2.0 спортивный для образовательных учреждений 60 Вт CRI90 4000 K накладной 1200х212х165 мм IP40 с поворотным кронштейном защитной решеткой и рассеивателем опал аварийный автономный постоянного действия | 60W | 4000K | 6900 лм | 10384059 | шт | 4.42 | 0.046152 | 16755.71 |  | EM 1h | 30
V1-E0-00066-60AR0-4006040 | Светодиодный светильник VARTON S270 2.0 спортивный для образовательных учреждений 60 Вт CRI90 4000 K накладной 1200х212х165 мм IP40 с поворотным кронштейном защитной решеткой и рассеивателем призма аварийный автономный постоянного действия | 60W | 4000K | 7260 лм | 10384059 | шт | 4.42 | 0.046152 | 16755.71 |  | EM 1h | 30
V1-E0-00066-60PR0-4007040 | Светодиодный светильник VARTON S270 2.0 спортивный для образовательных учреждений 70 Вт CRI90 4000 K накладной 1200х212х165 мм IP40 с поворотным кронштейном защитной решеткой и рассеивателем призма | 70W | 4000K | 8470 лм | 10384056 | шт | 4.12 | 0.046152 | 13851.99 |  |  | 15
V1-E0-00066-60OP0-4007040 | Светодиодный светильник VARTON S270 2.0 спортивный для образовательных учреждений 70 Вт CRI90 4000 K накладной 1200х212х165 мм IP40 с поворотным кронштейном защитной решеткой и рассеивателем опал | 70W | 4000K | 8050 лм | 10384056 | шт | 4.12 | 0.046152 | 13851.99 |  |  | 15
V1-E0-00066-60PRD-4007040 | Светодиодный светильник VARTON S270 2.0 спортивный для образовательных учреждений 70 Вт CRI90 4000 K накладной 1200х212х165 мм IP40 с поворотным кронштейном защитной решеткой и рассеивателем призма DALI | 70W | 4000K | 8470 лм | 10384056 | шт | 4.12 | 0.046152 | 15264.29 |  | DALI | 15
V1-E0-00066-60OPD-4007040 | Светодиодный светильник VARTON S270 2.0 спортивный для образовательных учреждений 70 Вт CRI90 4000 K накладной 1200х212х165 мм IP40 с поворотным кронштейном защитной решеткой и рассеивателем опал DALI | 70W | 4000K | 8050 лм | 10384056 | шт | 4.12 | 0.046152 | 15264.29 |  | DALI | 15
V1-E0-00066-60AR0-4007040 | Светодиодный светильник VARTON S270 2.0 спортивный для образовательных учреждений 70 Вт CRI90 4000 K накладной 1200х212х165 мм IP40 с поворотным кронштейном защитной решеткой и рассеивателем призма аварийный автономный постоянного действия | 70W | 4000K | 8470 лм | 10384056 | шт | 4.42 | 0.046152 | 17775.06 |  | EM 1h | 30
V1-E0-00066-60AP0-4007040 | Светодиодный светильник VARTON S270 2.0 спортивный для образовательных учреждений 70 Вт CRI90 4000 K накладной 1200х212х165 мм IP40 с поворотным кронштейном защитной решеткой и рассеивателем опал аварийный автономный постоянного действия | 70W | 4000K | 8050 лм | 10384056 | шт | 4.42 | 0.046152 | 17775.06 |  | EM 1h | 30
V1-E0-00066-60PR0-4007540 | Светодиодный светильник VARTON S270 2.0 спортивный для образовательных учреждений 75 Вт CRI90 4000 K накладной 1200х212х165 мм IP40 с поворотным кронштейном защитной решеткой и рассеивателем призма | 75W | 4000K | 9075 лм |  | шт | 4.12 | 0.046152 | 15929.91 |  |  | 15
V1-E0-00066-60OP0-4007540 | Светодиодный светильник VARTON S270 2.0 спортивный для образовательных учреждений 75 Вт CRI90 4000 K накладной 1200х212х165 мм IP40 с поворотным кронштейном защитной решеткой защитной решеткой и рассеивателем опал | 75W | 4000K | 8625 лм |  | шт | 4.12 | 0.046152 | 15929.91 |  |  | 15
V1-E0-00066-60OPD-4007540 | Светодиодный светильник VARTON S270 2.0 спортивный для образовательных учреждений 75 Вт CRI90 4000 K накладной 1200х212х165 мм IP40 с поворотным кронштейном защитной решеткой защитной решеткой и рассеивателем опал DALI | 75W | 4000K | 8625 лм |  | шт | 4.12 | 0.046152 | 17342.21 |  | DALI | 15
V1-E0-00066-60PRD-4007540 | Светодиодный светильник VARTON S270 2.0 спортивный для образовательных учреждений 75 Вт CRI90 4000 K накладной 1200х212х165 мм IP40 с поворотным кронштейном защитной решеткой и рассеивателем призма DALI | 75W | 4000K | 9075 лм |  | шт | 4.12 | 0.046152 | 17342.21 |  | DALI | 15
V1-E0-00066-60AP0-4007540 | Светодиодный светильник VARTON S270 2.0 спортивный для образовательных учреждений 75 Вт CRI90 4000 K накладной 1200х212х165 мм IP40 с поворотным кронштейном защитной решеткой защитной решеткой и рассеивателем опал аварийный автономный постоянного действия | 75W | 4000K | 8625 лм |  | шт | 4.42 | 0.046152 | 19852.98 |  | EM 1h | 30
V1-E0-00066-60AR0-4007540 | Светодиодный светильник VARTON S270 2.0 спортивный для образовательных учреждений 75 Вт CRI90 4000 K накладной 1200х212х165 мм IP40 с поворотным кронштейном защитной решеткой и рассеивателем призма аварийный автономный постоянного действия | 75W | 4000K | 9075 лм |  | шт | 4.42 | 0.046152 | 19852.98 |  | EM 1h | 30
Fizruk
Fizruk 100 Вт
V1-E0-70705-04L07-6510040 | Светодиодный светильник VARTON Fizruk спортивный для образовательных учреждений 100 Вт CRI90 4000 K накладной IP65 с поворотным кронштейном защитной решеткой оптикой 60 градусов RAL7045 серый | 100W | 4000K | 13000 лм |  | шт | 5.7 | 0.018705 | 27740.63 |  |  | 30
V1-P1-70705-04L05-6510040 | Светодиодный светильник VARTON спортивный Fizruk 100 Вт CRI80 4000 K накладной IP65 с поворотным кронштейном защитной решеткой оптикой 120 градусов RAL7045 серый | 100W | 4000K | 14000 лм |  | шт | 5.7 | 0.018705 | 27740.63 |  |  | 30
V1-P1-70705-04L06-6510040 | Светодиодный светильник VARTON спортивный Fizruk 100 Вт CRI80 4000 K накладной IP65 с поворотным кронштейном защитной решеткой оптикой 90 градусов RAL7045 серый | 100W | 4000K | 14000 лм |  | шт | 5.7 | 0.018705 | 27740.63 |  |  | 30
V1-P1-70705-04L07-6510040 | Светодиодный светильник VARTON спортивный Fizruk 100 Вт CRI80 4000 K накладной IP65 с поворотным кронштейном защитной решеткой оптикой 60 градусов RAL7045 серый | 100W | 4000K | 14000 лм |  | шт | 5.7 | 0.018705 | 27740.63 |  |  | 30
V1-E0-70705-04L05-6510040 | Светодиодный светильник VARTON Fizruk спортивный для образовательных учреждений 100 Вт CRI90 4000 K накладной IP65 с поворотным кронштейном защитной решеткой оптикой 120 градусов RAL7045 серый | 100W | 4000K | 13000 лм |  | шт | 5.7 | 0.018705 | 27740.63 |  |  | 30
V1-E0-70705-04L06-6510040 | Светодиодный светильник VARTON Fizruk спортивный для образовательных учреждений 100 Вт CRI90 4000 K накладной IP65 с поворотным кронштейном защитной решеткой оптикой 90 градусов RAL7045 серый | 100W | 4000K | 13000 лм |  | шт | 5.7 | 0.018705 | 27740.63 |  |  | 30
V1-E0-70705-04D07-6510040 | Светодиодный светильник VARTON Fizruk спортивный для образовательных учреждений 100 Вт CRI90 4000 K накладной IP65 с поворотным кронштейном защитной решеткой оптикой 60 градусов RAL7045 серый DALI | 100W | 4000K | 13000 лм |  | шт | 5.7 | 0.018705 | 29152.94 |  | DALI | 30
V1-E0-70705-04D05-6510040 | Светодиодный светильник VARTON Fizruk спортивный для образовательных учреждений 100 Вт CRI90 4000 K накладной IP65 с поворотным кронштейном защитной решеткой оптикой 120 градусов RAL7045 серый DALI | 100W | 4000K | 13000 лм |  | шт | 5.7 | 0.018705 | 29152.94 |  | DALI | 30
V1-E0-70705-04D06-6510040 | Светодиодный светильник VARTON Fizruk спортивный для образовательных учреждений 100 Вт CRI90 4000 K накладной IP65 с поворотным кронштейном защитной решеткой оптикой 90 градусов RAL7045 серый DALI | 100W | 4000K | 13000 лм |  | шт | 5.7 | 0.018705 | 29152.94 |  | DALI | 30
Fizruk 150 Вт
V1-P1-70706-04L06-6515040 | Светодиодный светильник VARTON спортивный Fizruk 150 Вт CRI80 4000 К накладной IP65 с поворотным кронштейном защитной решеткой оптикой 90 градусов RAL7045 серый | 150W | 4000K | 21000 лм |  | шт | 6.3 | 0.027405 | 37594.08 |  |  | 30
V1-P1-70706-04L07-6515040 | Светодиодный светильник VARTON спортивный Fizruk 150 Вт CRI80 4000 K накладной IP65 с поворотным кронштейном защитной решеткой оптикой 60 градусов RAL7045 серый | 150W | 4000K | 21000 лм |  | шт | 6.3 | 0.027405 | 37594.08 |  |  | 30
V1-P1-70706-04L05-6515040 | Светодиодный светильник VARTON спортивный Fizruk 150 Вт CRI80 4000 К накладной IP65 с поворотным кронштейном защитной решеткой оптикой 120 градусов RAL7045 серый | 150W | 4000K | 21000 лм |  | шт | 6.3 | 0.027405 | 37594.08 |  |  | 30
V1-E0-70706-04L07-6515040 | Светодиодный светильник VARTON Fizruk спортивный для образовательных учреждений 150 Вт CRI90 4000 K накладной IP65 с поворотным кронштейном защитной решеткой оптикой 60 градусов RAL7045 серый | 150W | 4000K | 19500 лм |  | шт | 6.3 | 0.027405 | 37594.08 |  |  | 30
V1-E0-70706-04L05-6515040 | Светодиодный светильник VARTON Fizruk спортивный для образовательных учреждений 150 Вт CRI90 4000 К накладной IP65 с поворотным кронштейном защитной решеткой оптикой 120 градусов RAL7045 серый | 150W | 4000K | 19500 лм |  | шт | 6.3 | 0.027405 | 37594.08 |  |  | 30
V1-E0-70706-04L06-6515040 | Светодиодный светильник VARTON Fizruk спортивный для образовательных учреждений 150 Вт CRI90 4000 К накладной IP65 с поворотным кронштейном защитной решеткой оптикой 90 градусов RAL7045 серый | 150W | 4000K | 19500 лм |  | шт | 6.3 | 0.027405 | 37594.08 |  |  | 30
V1-E0-70706-04D07-6515040 | Светодиодный светильник VARTON Fizruk спортивный для образовательных учреждений 150 Вт CRI90 4000 K накладной IP65 с поворотным кронштейном защитной решеткой оптикой 60 градусов RAL7045 серый DALI | 150W | 4000K | 19500 лм |  | шт | 6.3 | 0.027405 | 39006.38 |  | DALI | 30
V1-E0-70706-04D05-6515040 | Светодиодный светильник VARTON Fizruk спортивный для образовательных учреждений 150 Вт CRI90 4000 К накладной IP65 с поворотным кронштейном защитной решеткой оптикой 120 градусов RAL7045 серый DALI | 150W | 4000K | 19500 лм |  | шт | 6.3 | 0.027405 | 39006.38 |  | DALI | 30
V1-E0-70706-04D06-6515040 | Светодиодный светильник VARTON Fizruk спортивный для образовательных учреждений 150 Вт CRI90 4000 К накладной IP65 с поворотным кронштейном защитной решеткой оптикой 90 градусов RAL7045 серый DALI | 150W | 4000K | 19500 лм |  | шт | 6.3 | 0.027405 | 39006.38 |  | DALI | 30
Fizruk 200 Вт
V1-E0-70707-04L05-6520040 | Светодиодный светильник VARTON Fizruk спортивный для образовательных учреждений 200 Вт CRI90 4000 К накладной IP65 с поворотным кронштейном защитной решеткой оптикой 120 градусов RAL7045 серый | 200W | 4000K | 26000 лм |  | шт | 8.5 | 0.03654 | 48164.26 |  |  | 30
V1-P1-70707-04L07-6520040 | Светодиодный светильник VARTON спортивный Fizruk 200 Вт CRI80 4000 K накладной IP65 с поворотным кронштейном защитной решеткой оптикой 60 градусов RAL7045 серый | 200W | 4000K | 28000 лм |  | шт | 8.5 | 0.03654 | 48164.26 |  |  | 30
V1-P1-70707-04L05-6520040 | Светодиодный светильник VARTON спортивный Fizruk 200 Вт CRI80 4000 К накладной IP65 с поворотным кронштейном защитной решеткой оптикой 120 градусов RAL7045 серый | 200W | 4000K | 28000 лм |  | шт | 8.5 | 0.03654 | 48164.26 |  |  | 30
V1-P1-70707-04L06-6520040 | Светодиодный светильник VARTON спортивный Fizruk 200 Вт CRI80 4000 К накладной IP65 с поворотным кронштейном защитной решеткой оптикой 90 градусов RAL7045 серый | 200W | 4000K | 28000 лм |  | шт | 8.5 | 0.03654 | 48164.26 |  |  | 30
V1-E0-70707-04L07-6520040 | Светодиодный светильник VARTON Fizruk спортивный для образовательных учреждений 200 Вт CRI90 4000 K накладной IP65 с поворотным кронштейном защитной решеткой оптикой 60 градусов RAL7045 серый | 200W | 4000K | 26000 лм |  | шт | 8.5 | 0.03654 | 48164.26 |  |  | 30
V1-E0-70707-04L06-6520040 | Светодиодный светильник VARTON Fizruk спортивный для образовательных учреждений 200 Вт CRI90 4000 К накладной IP65 с поворотным кронштейном защитной решеткой оптикой 90 градусов RAL7045 серый | 200W | 4000K | 26000 лм |  | шт | 8.5 | 0.03654 | 48164.26 |  |  | 30
V1-E0-70707-04D06-6520040 | Светодиодный светильник VARTON Fizruk спортивный для образовательных учреждений 200 Вт CRI90 4000 К накладной IP65 с поворотным кронштейном защитной решеткой оптикой 90 градусов RAL7045 серый DALI | 200W | 4000K | 26000 лм |  | шт | 8.5 | 0.03654 | 49576.56 |  | DALI | 30
V1-E0-70707-04D05-6520040 | Светодиодный светильник VARTON Fizruk спортивный для образовательных учреждений 200 Вт CRI90 4000 К накладной IP65 с поворотным кронштейном защитной решеткой оптикой 120 градусов RAL7045 серый DALI | 200W | 4000K | 26000 лм |  | шт | 8.5 | 0.03654 | 49576.56 |  | DALI | 30
V1-E0-70707-04D07-6520040 | Светодиодный светильник VARTON Fizruk спортивный для образовательных учреждений 200 Вт CRI90 4000 K накладной IP65 с поворотным кронштейном защитной решеткой оптикой 60 градусов RAL7045 серый DALI | 200W | 4000K | 26000 лм |  | шт | 8.5 | 0.03654 | 49576.56 |  | DALI | 30
E-серия 2.0 для классов Грильято (аналог GR-серии)
E070 2.0 IP40 грильято (школа 588х588 мм)
V1-E0-00070-31OP0-4003040 | Светодиодный светильник VARTON E070 2.0 для образовательных учреждений 30 Вт CRI90 4000 К для Грильято 588х588х50 мм с рассеивателем опал | 30W | 4000K | 3600 лм | 10383981 | шт | 3.1 | 0.025572 | 6948.12 |  |  | 15
V1-E0-00070-31OPD-4003040 | Светодиодный светильник VARTON E070 2.0 для образовательных учреждений 30 Вт CRI90 4000 К для Грильято 588x588x50 мм с рассеивателем опал DALI | 30W | 4000K | 3600 лм | 10383981 | шт | 3.1 | 0.025572 | 8360.44 |  | DALI | 15
V1-E0-00070-31OPA-4003040 | Светодиодный светильник VARTON E070 2.0 для образовательных учреждений 30 Вт CRI90 4000 К для Грильято 588x588x50 мм с рассеивателем опал аварийный автономный постоянного действия | 30W | 4000K | 3600 лм | 10383981 | шт | 3.1 | 0.025572 | 10871.21 |  | EM 1h | 30
V1-E0-00070-31OP0-4003540 | Светодиодный светильник VARTON E070 2.0 для образовательных учреждений 35 Вт CRI90 4000 К для Грильято 588х588х50 мм с рассеивателем опал | 35W | 4000K | 4200 лм | 10383979 | шт | 3.1 | 0.025572 | 6948.12 |  |  | 15
V1-E0-00070-31OPD-4003540 | Светодиодный светильник VARTON E070 2.0 для образовательных учреждений 35 Вт CRI90 4000 К для Грильято 588x588x50 мм с рассеивателем опал DALI | 35W | 4000K | 4200 лм | 10383979 | шт | 3.1 | 0.025572 | 8360.44 |  | DALI | 15
V1-E0-00070-31OPA-4003540 | Светодиодный светильник VARTON E070 2.0 для образовательных учреждений 35 Вт CRI90 4000 К для Грильято 588x588x50 мм с рассеивателем опал аварийный автономный постоянного действия | 35W | 4000K | 4200 лм | 10383979 | шт | 3.1 | 0.025572 | 10871.21 |  | EM 1h | 30
V1-E0-00070-31OP0-4004240 | Светодиодный светильник VARTON E070 2.0 для образовательных учреждений 42 Вт CRI90 4000 К для Грильято 588х588х50 мм с рассеивателем опал | 42W | 4000K | 5040 лм | 10383971 | шт | 3.1 | 0.025572 | 8056.29 |  |  | 15
V1-E0-00070-31OPD-4004240 | Светодиодный светильник VARTON E070 2.0 для образовательных учреждений 42 Вт CRI90 4000 К для Грильято 588x588x50 мм с рассеивателем опал DALI | 42W | 4000K | 5040 лм | 10383971 | шт | 3.1 | 0.025572 | 9468.59 |  | DALI | 15
V1-E0-00070-31OPA-4004240 | Светодиодный светильник VARTON E070 2.0 для образовательных учреждений 42 Вт CRI90 4000 К для Грильято 588x588x50 мм с рассеивателем опал аварийный автономный постоянного действия | 42W | 4000K | 5040 лм | 10383971 | шт | 3.1 | 0.025572 | 11979.36 |  | EM 1h | 30
E070/F 2.0 IP40 грильято (школа 619х619 мм)
V1-E0-00070-30OP0-4003040 | Светодиодный светильник VARTON E070/F 2.0 для образовательных учреждений 30 Вт CRI90 4000 К для Грильято 619х619х50 мм (монт. размер 588х588 мм) с рамкой и рассеивателем опал | 30W | 4000K | 3600 лм |  | шт | 3.1 | 0.025572 | 8056.29 |  |  | 15
V1-E0-00070-30OPD-4003040 | Светодиодный светильник VARTON E070/F 2.0 для образовательных учреждений 30 Вт CRI90 4000 К для Грильято 619х619х50 мм (монт. размер 588х588 мм) с рамкой и рассеивателем опал DALI | 30W | 4000K | 3600 лм |  | шт | 3.1 | 0.025572 | 9468.59 |  | DALI | 15
V1-E0-00070-30OPA-4003040 | Светодиодный светильник VARTON E070/F 2.0 для образовательных учреждений 30 Вт CRI90 4000 К для Грильято 619х619х50 мм (монт. размер 588х588 мм) с рамкой и рассеивателем опал аварийный автономный постоянного действия | 30W | 4000K | 3600 лм |  | шт | 3.1 | 0.025572 | 11979.36 |  | EM 1h | 30
V1-E0-00070-30OP0-4003540 | Светодиодный светильник VARTON E070/F 2.0 для образовательных учреждений 35 Вт CRI90 4000 К для Грильято 619х619х50 мм (монт. размер 588х588 мм) с рамкой и рассеивателем опал | 35W | 4000K | 4200 лм |  | шт | 3.1 | 0.025572 | 8056.29 |  |  | 15
V1-E0-00070-30OPD-4003540 | Светодиодный светильник VARTON E070/F 2.0 для образовательных учреждений 35 Вт CRI90 4000 К для Грильято 619х619х50 мм (монт. размер 588х588 мм) с рамкой и рассеивателем опал DALI | 35W | 4000K | 4200 лм |  | шт | 3.1 | 0.025572 | 9468.59 |  | DALI | 15
V1-E0-00070-30OPA-4003540 | Светодиодный светильник VARTON E070/F 2.0 для образовательных учреждений 35 Вт CRI90 4000 К для Грильято 619х619х50 мм (монт. размер 588х588 мм) с рамкой и рассеивателем опал аварийный автономный постоянного действия | 35W | 4000K | 4200 лм |  | шт | 3.1 | 0.025572 | 11979.36 |  | EM 1h | 30
V1-E0-00070-30OP0-4004240 | Светодиодный светильник VARTON E070/F 2.0 для образовательных учреждений 42 Вт CRI90 4000 К для Грильято 619х619х50 мм (монт. размер 588х588 мм) с рамкой и рассеивателем опал | 42W | 4000K | 5040 лм |  | шт | 3.1 | 0.025572 | 9164.42 |  |  | 15
V1-E0-00070-30OPD-4004240 | Светодиодный светильник VARTON E070/F 2.0 для образовательных учреждений 42 Вт CRI90 4000 К для Грильято 619х619х50 мм (монт. размер 588х588 мм) с рамкой и рассеивателем опал DALI | 42W | 4000K | 5040 лм |  | шт | 3.1 | 0.025572 | 10576.73 |  | DALI | 15
V1-E0-00070-30OPA-4004240 | Светодиодный светильник VARTON E070/F 2.0 для образовательных учреждений 42 Вт CRI90 4000 К для Грильято 619х619х50 мм (монт. размер 588х588 мм) с рамкой и рассеивателем опал аварийный автономный постоянного действия | 42W | 4000K | 5040 лм |  | шт | 3.1 | 0.025572 | 13087.5 |  | EM 1h | 30
E170/F 2.0 IP40 грильято (школа 610х202 мм)
V1-E0-00170-30OP0-4001640 | Светодиодный светильник VARTON E170/F 2.0 для образовательных учреждений 16 Вт CRI90 4000 К для Грильято 610х202х50 мм (монт. размер 588х180 мм) с рамкой и рассеивателем опал | 16W | 4000K | 1680 лм |  | шт | 2.287 | 0.009563 | 6997.04 |  |  | 15
V1-E0-00170-30OPD-4001640 | Светодиодный светильник VARTON E170/F 2.0 для образовательных учреждений 16 Вт CRI90 4000 К для Грильято 610х202х50 мм (монт. размер 588х180 мм) с рамкой и рассеивателем опал DALI | 16W | 4000K | 1680 лм |  | шт | 2.287 | 0.009563 | 8409.34 |  | DALI | 15
V1-E0-00170-30OPA-4001640 | Светодиодный светильник VARTON E170/F 2.0 для образовательных учреждений 16 Вт CRI90 4000 К для Грильято 610х202х50 мм (монт. размер 588х180 мм) с рамкой и рассеивателем опал аварийный автономный постоянного действия | 16W | 4000K | 1680 лм |  | шт | 2.287 | 0.009563 | 10920.11 |  | EM 1h | 30
E270/F 2.0 IP40 грильято (школа 1215х207 мм)
V1-E0-00270-30OP0-4003040 | Светодиодный светильник VARTON E270/F 2.0 для образовательных учреждений 30 Вт CRI90 4000 К для Грильято 1215х207х50 мм (монт. размер 1188х180 мм) с рамкой и рассеивателем опал | 30W | 4000K | 3450 лм |  | шт | 3.1 | 0.018641 | 8435.63 |  |  | 15
V1-E0-00270-30OPD-4003040 | Светодиодный светильник VARTON E270/F 2.0 для образовательных учреждений 30 Вт CRI90 4000 К для Грильято 1215х207х50 мм (монт. размер 1188х180 мм) с рамкой и рассеивателем опал DALI | 30W | 4000K | 3450 лм |  | шт | 3.1 | 0.018641 | 9847.94 |  | DALI | 15
V1-E0-00270-30OPA-4003040 | Светодиодный светильник VARTON E270/F 2.0 для образовательных учреждений 30 Вт CRI90 4000 К для Грильято 1215х207х50 мм (монт. размер 1188х180 мм) с рамкой и рассеивателем опал аварийный автономный постоянного действия | 30W | 4000K | 3450 лм |  | шт | 3.1 | 0.018641 | 12358.71 |  | EM 1h | 30
V1-E0-00270-30OP0-4003540 | Светодиодный светильник VARTON E270/F 2.0 для образовательных учреждений 35 Вт CRI90 4000 К для Грильято 1215х207х50 мм (монт. размер 1188х180 мм) с рамкой и рассеивателем опал | 35W | 4000K | 4025 лм |  | шт | 3.1 | 0.018641 | 8435.63 |  |  | 15
V1-E0-00270-30OPD-4003540 | Светодиодный светильник VARTON E270/F 2.0 для образовательных учреждений 35 Вт CRI90 4000 К для Грильято 1215х207х50 мм (монт. размер 1188х180 мм) с рамкой и рассеивателем опал DALI | 35W | 4000K | 4025 лм |  | шт | 3.1 | 0.018641 | 9847.94 |  | DALI | 15
V1-E0-00270-30OPA-4003540 | Светодиодный светильник VARTON E270/F 2.0 для образовательных учреждений 35 Вт CRI90 4000 К для Грильято 1215х207х50 мм (монт. размер 1188х180 мм) с рамкой и рассеивателем опал аварийный автономный постоянного действия | 35W | 4000K | 4025 лм |  | шт | 3.1 | 0.018641 | 12358.71 |  | EM 1h | 30
V1-E0-00270-30OP0-4004240 | Светодиодный светильник VARTON E270/F 2.0 для образовательных учреждений 42 Вт CRI90 4000 К для Грильято 1215х207х50 мм (монт. размер 1188х180 мм) с рамкой и рассеивателем опал | 42W | 4000K | 4830 лм |  | шт | 3.1 | 0.018641 | 9841.37 |  |  | 15
V1-E0-00270-30OPD-4004240 | Светодиодный светильник VARTON E270/F 2.0 для образовательных учреждений 42 Вт CRI90 4000 К для Грильято 1215х207х50 мм (монт. размер 1188х180 мм) с рамкой и рассеивателем опал DALI | 42W | 4000K | 4830 лм |  | шт | 3.1 | 0.018641 | 11253.67 |  | DALI | 15
V1-E0-00270-30OPA-4004240 | Светодиодный светильник VARTON E270/F 2.0 для образовательных учреждений 42 Вт CRI90 4000 К для Грильято 1215х207х50 мм (монт. размер 1188х180 мм) с рамкой и рассеивателем опал аварийный автономный постоянного действия | 42W | 4000K | 4830 лм |  | шт | 3.1 | 0.018641 | 13764.44 |  | EM 1h | 30
E350 2.0 IP40 для Грильято (школа 1188х288 мм)
V1-E0-00350-31OP0-4003040 | Светодиодный светильник VARTON E350 2.0 для образовательных учреждений 30 Вт CRI90 4000 К для Грильято 1188х288х50 мм с рассеивателем опал | 30W | 4000K | 3600 лм | 10383974 | шт | 3.1 | 0.028529 | 6948.12 |  |  | 15
V1-E0-00350-31OPD-4003040 | Светодиодный светильник VARTON E350 2.0 для образовательных учреждений 30 Вт CRI90 4000 К для Грильято 1188х288х50 мм с рассеивателем опал DALI | 30W | 4000K | 3600 лм | 10383974 | шт | 3.1 | 0.028529 | 8360.44 |  | DALI | 15
V1-E0-00350-31OPA-4003040 | Светодиодный светильник VARTON E350 2.0 для образовательных учреждений 30 Вт CRI90 4000 К для Грильято 1188х288х50 мм с рассеивателем опал аварийный автономный постоянного действия | 30W | 4000K | 3600 лм | 10383974 | шт | 3.1 | 0.028529 | 10871.21 |  | EM 1h | 30
V1-E0-00350-31OP0-4003540 | Светодиодный светильник VARTON E350 2.0 для образовательных учреждений 35 Вт CRI90 4000 К для Грильято 1188х288х50 мм с рассеивателем опал | 35W | 4000K | 4200 лм |  | шт | 3.1 | 0.028529 | 6948.12 |  |  | 15
V1-E0-00350-31OPD-4003540 | Светодиодный светильник VARTON E350 2.0 для образовательных учреждений 35 Вт CRI90 4000 К для Грильято 1188х288х50 мм с рассеивателем опал DALI | 35W | 4000K | 4200 лм |  | шт | 3.1 | 0.028529 | 8360.44 |  | DALI | 15
V1-E0-00350-31OPA-4003540 | Светодиодный светильник VARTON E350 2.0 для образовательных учреждений 35 Вт CRI90 4000 К для Грильято 1188х288х50 мм с рассеивателем опал аварийный автономный постоянного действия | 35W | 4000K | 4200 лм |  | шт | 3.1 | 0.028529 | 10871.21 |  | EM 1h | 30
V1-E0-00350-31OP0-4004240 | Светодиодный светильник VARTON E350 2.0 для образовательных учреждений 42 Вт CRI90 4000 К для Грильято 1188х288х50 мм с рассеивателем опал | 42W | 4000K | 5040 лм | 10383983 | шт | 3.1 | 0.028529 | 8056.29 |  |  | 15
V1-E0-00350-31OPD-4004240 | Светодиодный светильник VARTON E350 2.0 для образовательных учреждений 42 Вт CRI90 4000 К для Грильято 1188х288х50 мм с рассеивателем опал DALI | 42W | 4000K | 5040 лм | 10383983 | шт | 3.1 | 0.028529 | 9468.59 |  | DALI | 15
V1-E0-00350-31OPA-4004240 | Светодиодный светильник VARTON E350 2.0 для образовательных учреждений 42 Вт CRI90 4000 К для Грильято 1188х288х50 мм с рассеивателем опал аварийный автономный постоянного действия | 42W | 4000K | 5040 лм | 10383983 | шт | 3.1 | 0.028529 | 11979.36 |  | EM 1h | 30
V1-E0-00350-31OP0-4006040 | Светодиодный светильник VARTON E350 2.0 для образовательных учреждений 60 Вт CRI90 4000 К для Грильято 1188х288х50 мм с рассеивателем опал | 60W | 4000K | 7200 лм | 10383984 | шт | 3.1 | 0.028529 | 11523.92 |  |  | 15
V1-E0-00350-31OPD-4006040 | Светодиодный светильник VARTON E350 2.0 для образовательных учреждений 60 Вт CRI90 4000 К для Грильято 1188х288х50 мм с рассеивателем опал DALI | 60W | 4000K | 7200 лм | 10383984 | шт | 3.1 | 0.028529 | 12936.2 |  | DALI | 15
V1-E0-00350-31OPA-4006040 | Светодиодный светильник VARTON E350 2.0 для образовательных учреждений 60 Вт CRI90 4000 К для Грильято 1188х288х50 мм с рассеивателем опал аварийный автономный постоянного действия | 60W | 4000K | 7200 лм | 10383984 | шт | 3.1 | 0.028529 | 15446.97 |  | EM 1h | 30
E350/F 2.0 IP40 грильято (школа 1215х312 мм)
V1-E0-00350-30OP0-4003040 | Светодиодный светильник VARTON E350/F 2.0 для образовательных учреждений 30 Вт CRI90 4000 К для Грильято 1215х312х50 мм (монт. размер 1188х288 мм) с рамкой и рассеивателем опал | 30W | 4000K | 3600 лм |  | шт | 3.1 | 0.028529 | 8056.29 |  |  | 15
V1-E0-00350-30OPD-4003040 | Светодиодный светильник VARTON E350/F 2.0 для образовательных учреждений 30 Вт CRI90 4000 К для Грильято 1215х312х50 мм (монт. размер 1188х288 мм) с рамкой и рассеивателем опал DALI | 30W | 4000K | 3600 лм |  | шт | 3.1 | 0.028529 | 9468.59 |  | DALI | 15
V1-E0-00350-30OPA-4003040 | Светодиодный светильник VARTON E350/F 2.0 для образовательных учреждений 30 Вт CRI90 4000 К для Грильято 1215х312х50 мм (монт. размер 1188х288 мм) с рамкой и рассеивателем опал аварийный автономный постоянного действия | 30W | 4000K | 3600 лм |  | шт | 3.1 | 0.028529 | 11979.36 |  | EM 1h | 30
V1-E0-00350-30OP0-4003540 | Светодиодный светильник VARTON E350/F 2.0 для образовательных учреждений 35 Вт CRI90 4000 К для Грильято 1215х312х50 мм (монт. размер 1188х288 мм) с рамкой и рассеивателем опал | 35W | 4000K | 4200 лм |  | шт | 3.1 | 0.028529 | 8056.29 |  |  | 15
V1-E0-00350-30OPD-4003540 | Светодиодный светильник VARTON E350/F 2.0 для образовательных учреждений 35 Вт CRI90 4000 К для Грильято 1215х312х50 мм (монт. размер 1188х288 мм) с рамкой и рассеивателем опал DALI | 35W | 4000K | 4200 лм |  | шт | 3.1 | 0.028529 | 9468.59 |  | DALI | 15
V1-E0-00350-30OPA-4003540 | Светодиодный светильник VARTON E350/F 2.0 для образовательных учреждений 35 Вт CRI90 4000 К для Грильято 1215х312х50 мм (монт. размер 1188х288 мм) с рамкой и рассеивателем опал аварийный автономный постоянного действия | 35W | 4000K | 4200 лм |  | шт | 3.1 | 0.028529 | 11979.36 |  | EM 1h | 30
V1-E0-00350-30OP0-4004240 | Светодиодный светильник VARTON E350/F 2.0 для образовательных учреждений 42 Вт CRI90 4000 К для Грильято 1215х312х50 мм (монт. размер 1188х288 мм) с рамкой и рассеивателем опал | 42W | 4000K | 5040 лм |  | шт | 3.1 | 0.028529 | 9164.42 |  |  | 15
V1-E0-00350-30OPD-4004240 | Светодиодный светильник VARTON E350/F 2.0 для образовательных учреждений 42 Вт CRI90 4000 К для Грильято 1215х312х50 мм (монт. размер 1188х288 мм) с рамкой и рассеивателем опал DALI | 42W | 4000K | 5040 лм |  | шт | 3.1 | 0.028529 | 10576.73 |  | DALI | 15
V1-E0-00350-30OPA-4004240 | Светодиодный светильник VARTON E350/F 2.0 для образовательных учреждений 42 Вт CRI90 4000 К для Грильято 1215х312х50 мм (монт. размер 1188х288 мм) с рамкой и рассеивателем опал аварийный автономный постоянного действия | 42W | 4000K | 5040 лм |  | шт | 3.1 | 0.028529 | 13087.5 |  | EM 1h | 30
V1-E0-00350-30OP0-4006040 | Светодиодный светильник VARTON E350/F 2.0 для образовательных учреждений 60 Вт CRI90 4000 К для Грильято 1215х312х50 мм (монт. размер 1188х288 мм) с рамкой и рассеивателем опал | 60W | 4000K | 7200 лм |  | шт | 3.1 | 0.028529 | 11523.92 |  |  | 15
V1-E0-00350-30OPD-4006040 | Светодиодный светильник VARTON E350/F 2.0 для образовательных учреждений 60 Вт CRI90 4000 К для Грильято 1215х312х50 мм (монт. размер 1188х288 мм) с рамкой и рассеивателем опал DALI | 60W | 4000K | 7200 лм |  | шт | 3.1 | 0.028529 | 12936.2 |  | DALI | 15
V1-E0-00350-30OPA-4006040 | Светодиодный светильник VARTON E350/F 2.0 для образовательных учреждений 60 Вт CRI90 4000 К для Грильято 1215х312х50 мм (монт. размер 1188х288 мм) с рамкой и рассеивателем опал аварийный автономный постоянного действия | 60W | 4000K | 7200 лм |  | шт | 3.1 | 0.028529 | 15446.97 |  | EM 1h | 30
E070/C 2.0 IP54 для Грильято (школа 588х588 мм)
V1-E0-00070-31OP0-5403040 | Светодиодный светильник VARTON E070 2.0 для образовательных учреждений 30 Вт CRI90 4000 К IP54 для Грильято 588х588х50 мм с рассеивателем опал | 30W | 4000K | 3600 лм | 10383981 | шт | 5.4 | 0.025572 | 13230.74 |  |  | 30
V1-E0-00070-31OPD-5403040 | Светодиодный светильник VARTON E070 2.0 для образовательных учреждений 30 Вт CRI90 4000 К IP54 для Грильято 588х588х50 мм с рассеивателем опал DALI | 30W | 4000K | 3600 лм | 10383981 | шт | 5.4 | 0.025572 | 14643.04 |  | DALI | 30
V1-E0-00070-31OPA-5403040 | Светодиодный светильник VARTON E070 2.0 для образовательных учреждений 30 Вт CRI90 4000 К IP54 для Грильято 588х588х50 мм с рассеивателем опал аварийный автономный постоянного действия | 30W | 4000K | 3600 лм | 10383981 | шт | 5.4 | 0.025572 | 17153.81 |  | EM 1h | 30
V1-E0-00070-31OP0-5403540 | Светодиодный светильник VARTON E070 2.0 для образовательных учреждений 35 Вт CRI90 4000 К IP54 для Грильято 588х588х50 мм с рассеивателем опал | 35W | 4000K | 4200 лм | 10383979 | шт | 5.4 | 0.025572 | 13739.58 |  |  | 30
V1-E0-00070-31OPD-5403540 | Светодиодный светильник VARTON E070 2.0 для образовательных учреждений 35 Вт CRI90 4000 К IP54 для Грильято 588х588х50 мм с рассеивателем опал DALI | 35W | 4000K | 4200 лм | 10383979 | шт | 5.4 | 0.025572 | 15151.89 |  | DALI | 30
V1-E0-00070-31OPA-5403540 | Светодиодный светильник VARTON E070 2.0 для образовательных учреждений 35 Вт CRI90 4000 К IP54 для Грильято 588х588х50 мм с рассеивателем опал аварийный автономный постоянного действия | 35W | 4000K | 4200 лм | 10383979 | шт | 5.4 | 0.025572 | 17662.66 |  | EM 1h | 30
V1-E0-00070-31OP0-5404240 | Светодиодный светильник VARTON E070 2.0 для образовательных учреждений 42 Вт CRI90 4000 К IP54 для Грильято 588х588х50 мм с рассеивателем опал | 42W | 4000K | 5040 лм | 10383971 | шт | 5.4 | 0.025572 | 15096.63 |  |  | 30
V1-E0-00070-31OPD-5404240 | Светодиодный светильник VARTON E070 2.0 для образовательных учреждений 42 Вт CRI90 4000 К IP54 для Грильято 588х588х50 мм с рассеивателем опал DALI | 42W | 4000K | 5040 лм | 10383971 | шт | 5.4 | 0.025572 | 16508.93 |  | DALI | 30
V1-E0-00070-31OPA-5404240 | Светодиодный светильник VARTON E070 2.0 для образовательных учреждений 42 Вт CRI90 4000 К IP54 для Грильято 588х588х50 мм с рассеивателем опал аварийный автономный постоянного действия | 42W | 4000K | 5040 лм | 10383971 | шт | 5.4 | 0.025572 | 19019.71 |  | EM 1h | 30
E070/GL 2.0 IP54 для Грильято (школа 588х588 мм)
V1-E0-00070-31GOP-5403040 | Светодиодный светильник VARTON E070 2.0 для образовательных учреждений 30 Вт CRI90 4000 К IP54 для Грильято 588х588х50 мм с рассеивателем опал стекло | 30W | 4000K | 3600 лм | 10383981 | шт | 6.4 | 0.025572 | 15400.88 |  |  | 30
V1-E0-00070-31GOD-5403040 | Светодиодный светильник VARTON E070 2.0 для образовательных учреждений 30 Вт CRI90 4000 К IP54 для Грильято 588х588х50 мм с рассеивателем опал стекло DALI | 30W | 4000K | 3600 лм | 10383981 | шт | 6.4 | 0.025572 | 16813.18 |  | DALI | 30
V1-E0-00070-31GOA-5403040 | Светодиодный светильник VARTON E070 2.0 для образовательных учреждений 30 Вт CRI90 4000 К IP54 для Грильято 588х588х50 мм с рассеивателем опал стекло аварийный автономный постоянного действия | 30W | 4000K | 3600 лм | 10383981 | шт | 6.4 | 0.025572 | 19323.95 |  | EM 1h | 30
V1-E0-00070-31GOP-5403540 | Светодиодный светильник VARTON E070 2.0 для образовательных учреждений 35 Вт CRI90 4000 К IP54 для Грильято 588х588х50 мм с рассеивателем опал стекло | 35W | 4000K | 4200 лм | 10383979 | шт | 6.4 | 0.025572 | 15993.16 |  |  | 30
V1-E0-00070-31GOD-5403540 | Светодиодный светильник VARTON E070 2.0 для образовательных учреждений 35 Вт CRI90 4000 К IP54 для Грильято 588х588х50 мм с рассеивателем опал стекло DALI | 35W | 4000K | 4200 лм | 10383979 | шт | 6.4 | 0.025572 | 17405.46 |  | DALI | 30
V1-E0-00070-31GOA-5403540 | Светодиодный светильник VARTON E070 2.0 для образовательных учреждений 35 Вт CRI90 4000 К IP54 для Грильято 588х588х50 мм с рассеивателем опал стекло аварийный автономный постоянного действия | 35W | 4000K | 4200 лм | 10383979 | шт | 6.4 | 0.025572 | 19916.23 |  | EM 1h | 30
V1-E0-00070-31GOP-5404240 | Светодиодный светильник VARTON E070 2.0 для образовательных учреждений 42 Вт CRI90 4000 К IP54 для Грильято 588х588х50 мм с рассеивателем опал стекло | 42W | 4000K | 5040 лм | 10383971 | шт | 6.4 | 0.025572 | 17181.88 |  |  | 30
V1-E0-00070-31GOD-5404240 | Светодиодный светильник VARTON E070 2.0 для образовательных учреждений 42 Вт CRI90 4000 К IP54 для Грильято 588х588х50 мм с рассеивателем опал стекло DALI | 42W | 4000K | 5040 лм | 10383971 | шт | 6.4 | 0.025572 | 18594.18 |  | DALI | 30
V1-E0-00070-31GOA-5404240 | Светодиодный светильник VARTON E070 2.0 для образовательных учреждений 42 Вт CRI90 4000 К IP54 для Грильято 588х588х50 мм с рассеивателем опал стекло аварийный автономный постоянного действия | 42W | 4000K | 5040 лм | 10383971 | шт | 6.4 | 0.025572 | 21104.95 |  | EM 1h | 30
E-серия 2.0 для классов гипсокартон (аналог G-серии)
E070 2.0 IP40 гипсокартон (школа 600х600 мм)
V1-E0-00070-80OP0-4003040 | Светодиодный светильник VARTON Е070 2.0 для образовательных учреждений 30 Вт CRI90 4000 K под гипсокартонные потолки 620х610х67 мм (монт. размер 600х600 мм) с опаловым рассеивателем RAL9003 матовый | 30W | 4000K | 3600 лм | 10383981 | шт | 3.47 | 0.027122 | 9827.11 |  |  | 15
V1-E0-00070-80OPD-4003040 | Светодиодный светильник VARTON E070 2.0 для образовательных учреждений 30 Вт CRI90 4000 К под гипсокартонные потолки 620х610х67 мм (монт. размер 600х600 мм) опаловым рассеивателем RAL9003 матовый DALI | 30W | 4000K | 3600 лм | 10383981 | шт | 3.47 | 0.027122 | 11239.41 |  | DALI | 15
V1-E0-00070-80OPA-4003040 | Светодиодный светильник VARTON E070 2.0 для образовательных учреждений 30 Вт CRI90 4000 К под гипсокартонные потолки 620х610х67 мм (монт. размер 600х600 мм) с опаловым рассеивателем RAL9003 матовый аварийный автономный постоянного действия | 30W | 4000K | 3600 лм | 10383981 | шт | 3.47 | 0.027122 | 13750.18 |  | EM 1h | 30
V1-E0-00070-80OP0-4003540 | Светодиодный светильник VARTON Е070 2.0 для образовательных учреждений 35 Вт CRI90 4000 K под гипсокартонные потолки 620х610х67 мм (монт. размер 600х600 мм) с опаловым рассеивателем RAL9003 матовый | 35W | 4000K | 4200 лм | 10383979 | шт | 3.47 | 0.027122 | 9827.11 |  |  | 15
V1-E0-00070-80OPD-4003540 | Светодиодный светильник VARTON E070 2.0 для образовательных учреждений 35 Вт CRI90 4000 К под гипсокартонные потолки 620х610х67 мм (монт. размер 600х600 мм) опаловым рассеивателем RAL9003 матовый DALI | 35W | 4000K | 4200 лм | 10383979 | шт | 3.47 | 0.027122 | 11239.41 |  | DALI | 15
V1-E0-00070-80OPA-4003540 | Светодиодный светильник VARTON E070 2.0 для образовательных учреждений 35 Вт CRI90 4000 К под гипсокартонные потолки 620х610х67 мм (монт. размер 600х600 мм) с опаловым рассеивателем RAL9003 матовый аварийный автономный постоянного действия | 35W | 4000K | 4200 лм | 10383979 | шт | 3.47 | 0.027122 | 13750.18 |  | EM 1h | 30
V1-E0-00070-80OP0-4004240 | Светодиодный светильник VARTON Е070 2.0 для образовательных учреждений 42 Вт CRI90 4000 K под гипсокартонные потолки 620х610х67 мм (монт. размер 600х600 мм) с опаловым рассеивателем RAL9003 матовый | 42W | 4000K | 5040 лм | 10383971 | шт | 3.47 | 0.027122 | 10975.15 |  |  | 15
V1-E0-00070-80OPD-4004240 | Светодиодный светильник VARTON E070 2.0 для образовательных учреждений 42 Вт CRI90 4000 К под гипсокартонные потолки 620х610х67 мм (монт. размер 600х600 мм) опаловым рассеивателем RAL9003 матовый DALI | 42W | 4000K | 5040 лм | 10383971 | шт | 3.47 | 0.027122 | 12387.46 |  | DALI | 15
V1-E0-00070-80OPA-4004240 | Светодиодный светильник VARTON E070 2.0 для образовательных учреждений 42 Вт CRI90 4000 К под гипсокартонные потолки 620х610х67 мм (монт. размер 600х600 мм) с опаловым рассеивателем RAL9003 матовый аварийный автономный постоянного действия | 42W | 4000K | 5040 лм | 10383971 | шт | 3.47 | 0.027122 | 14898.23 |  | EM 1h | 30
E170 2.0 IP40 гипсокартон (школа 620х198 мм)
V1-E0-00170-80OP0-4001640 | Светодиодный светильник VARTON Е170 2.0 для образовательных учреждений 16 Вт CRI90 4000 K под гипсокартонные потолки 620х198х67 мм (монт. размер 600х185 мм) с опаловым рассеивателем RAL9003 матовый | 16W | 4000K | 1680 лм |  | шт | 2 | 0.008525 | 8102.44 |  |  | 15
V1-E0-00170-80OPD-4001640 | Светодиодный светильник VARTON Е170 2.0 для образовательных учреждений 16 Вт CRI90 4000 K под гипсокартонные потолки 620х198х67 мм (монт. размер 600х185 мм) с опаловым рассеивателем RAL9003 матовый DALI | 16W | 4000K | 1680 лм |  | шт | 2 | 0.008525 | 9514.74 |  | DALI | 15
V1-E0-00170-80OPA-4001640 | Светодиодный светильник VARTON Е170 2.0 для образовательных учреждений 16 Вт CRI90 4000 K под гипсокартонные потолки 620х198х67 мм (монт. размер 600х185 мм) с опаловым рассеивателем RAL9003 матовый аварийный автономный постоянного действия | 16W | 4000K | 1680 лм |  | шт | 2 | 0.008525 | 12025.51 |  | EM 1h | 30
E270 2.0 IP40 для гипсокартона (школа 1200х200 мм)
V1-E0-00270-80OP0-4003040 | Светодиодный светильник VARTON Е270 2.0 для образовательных учреждений 30 Вт CRI90 4000 K под гипсокартонные потолки 1210х200х70 мм (монт. размер 1185х185 мм) с опаловым рассеивателем RAL9003 матовый | 30W | 4000K | 3450 лм | 10383973 | шт | 3.47 | 0.017794 | 9827.11 |  |  | 15
V1-E0-00270-80OPD-4003040 | Светодиодный светильник VARTON Е270 2.0 для образовательных учреждений 30 Вт CRI90 4000 K под гипсокартонные потолки 1210х200х70 мм (монт. размер 1185х185 мм) с опаловым рассеивателем RAL9003 матовый DALI | 30W | 4000K | 3450 лм | 10383973 | шт | 3.47 | 0.017794 | 11239.41 |  | DALI | 15
V1-E0-00270-80OPA-4003040 | Светодиодный светильник VARTON Е270 2.0 для образовательных учреждений 30 Вт CRI90 4000 K под гипсокартонные потолки 1210х200х70 мм (монт. размер 1185х185 мм) с опаловым рассеивателем RAL9003 матовый аварийный автономный постоянного действия | 30W | 4000K | 3450 лм | 10383973 | шт | 3.47 | 0.017794 | 13750.18 |  | EM 1h | 30
V1-E0-00270-80OP0-4003540 | Светодиодный светильник VARTON Е270 2.0 для образовательных учреждений 35 Вт CRI90 4000 K под гипсокартонные потолки 1210х200х70 мм (монт. размер 1185х185 мм) с опаловым рассеивателем RAL9003 матовый | 35W | 4000K | 4025 лм | 10383977 | шт | 3.47 | 0.017794 | 9827.11 |  |  | 15
V1-E0-00270-80OPD-4003540 | Светодиодный светильник VARTON Е270 2.0 для образовательных учреждений 35 Вт CRI90 4000 K под гипсокартонные потолки 1210х200х70 мм (монт. размер 1185х185 мм) с опаловым рассеивателем RAL9003 матовый DALI | 35W | 4000K | 4025 лм | 10383977 | шт | 3.47 | 0.017794 | 11239.41 |  | DALI | 15
V1-E0-00270-80OPA-4003540 | Светодиодный светильник VARTON Е270 2.0 для образовательных учреждений 35 Вт CRI90 4000 K под гипсокартонные потолки 1210х200х70 мм (монт. размер 1185х185 мм) с опаловым рассеивателем RAL9003 матовый аварийный автономный постоянного действия | 35W | 4000K | 4025 лм | 10383977 | шт | 3.47 | 0.017794 | 13750.18 |  | EM 1h | 30
V1-E0-00270-80OP0-4004240 | Светодиодный светильник VARTON Е270 2.0 для образовательных учреждений 42 Вт CRI90 4000 K под гипсокартонные потолки 1210х200х70 мм (монт. размер 1185х185 мм) с опаловым рассеивателем RAL9003 матовый | 42W | 4000K | 4830 лм | 10383980 | шт | 3.47 | 0.017794 | 10975.15 |  |  | 15
V1-E0-00270-80OPD-4004240 | Светодиодный светильник VARTON Е270 2.0 для образовательных учреждений 42 Вт CRI90 4000 K под гипсокартонные потолки 1210х200х70 мм (монт. размер 1185х185 мм) с опаловым рассеивателем RAL9003 матовый DALI | 42W | 4000K | 4830 лм | 10383980 | шт | 3.47 | 0.017794 | 12387.46 |  | DALI | 15
V1-E0-00270-80OPA-4004240 | Светодиодный светильник VARTON Е270 2.0 для образовательных учреждений 42 Вт CRI90 4000 K под гипсокартонные потолки 1210х200х70 мм (монт. размер 1185х185 мм) с опаловым рассеивателем RAL9003 матовый аварийный автономный постоянного действия | 42W | 4000K | 4830 лм | 10383980 | шт | 3.47 | 0.017794 | 14898.23 |  | EM 1h | 30
E350 2.0 IP40 для гипсокартона (школа 1200х300 мм)
V1-E0-00350-80OP0-4003040 | Светодиодный светильник VARTON Е350 2.0 для образовательных учреждений 30 Вт CRI90 4000 K под гипсокартонные потолки 1200х305х67 мм (монт. размер 1175х295 мм) с опаловым рассеивателем RAL9003 матовый | 30W | 4000K | 3600 лм |  | шт | 3.47 | 0.028529 | 9827.11 |  |  | 15
V1-E0-00350-80OPD-4003040 | Светодиодный светильник VARTON E350 2.0 для образовательных учреждений 30 Вт CRI90 4000 К под гипсокартонные потолки 1200х305х67 мм (монт. размер 1175х295 мм) с опаловым рассеивателем RAL9003 матовый DALI | 30W | 4000K | 3600 лм | 10383974 | шт | 3.47 | 0.028529 | 11239.41 |  | DALI | 15
V1-E0-00350-80OPA-4003040 | Светодиодный светильник VARTON E350 2.0 для образовательных учреждений 30 Вт CRI90 4000 К под гипсокартонные потолки 1200х305х67 мм (монт. размер 1175х295 мм) с опаловым рассеивателем RAL9003 матовый аварийный автономный постоянного действия | 30W | 4000K | 3600 лм | 10383974 | шт | 3.47 | 0.028529 | 13750.18 |  | EM 1h | 30
V1-E0-00350-80OP0-4003540 | Светодиодный светильник VARTON Е350 2.0 для образовательных учреждений 35 Вт CRI90 4000 K под гипсокартонные потолки 1200х305х67 мм (монт. размер 1175х295 мм) с опаловым рассеивателем RAL9003 матовый | 35W | 4000K | 4200 лм |  | шт | 3.47 | 0.028529 | 9827.11 |  |  | 15
V1-E0-00350-80OPD-4003540 | Светодиодный светильник VARTON Е350 2.0 для образовательных учреждений 35 Вт CRI90 4000 K под гипсокартонные потолки 1200х305х67 мм (монт. размер 1175х295 мм) с опаловым рассеивателем RAL9003 матовый DALI | 35W | 4000K | 4200 лм |  | шт | 3.47 | 0.028529 | 11239.41 |  | DALI | 15
V1-E0-00350-80OPA-4003540 | Светодиодный светильник VARTON Е350 2.0 для образовательных учреждений 35 Вт CRI90 4000 K под гипсокартонные потолки 1200х305х67 мм (монт. размер 1175х295 мм) с опаловым рассеивателем RAL9003 матовый аварийный автономный постоянного действия | 35W | 4000K | 4200 лм |  | шт | 3.47 | 0.028529 | 13750.18 |  | EM 1h | 30
V1-E0-00350-80OP0-4004240 | Светодиодный светильник VARTON Е350 2.0 для образовательных учреждений 42 Вт CRI90 4000 K под гипсокартонные потолки 1200х305х67 мм (монт. размер 1175х295 мм) с опаловым рассеивателем RAL9003 матовый | 42W | 4000K | 5040 лм | 10383983 | шт | 3.47 | 0.028529 | 10975.15 |  |  | 15
V1-E0-00350-80OPD-4004240 | Светодиодный светильник VARTON E350 2.0 для образовательных учреждений 42 Вт CRI90 4000 К под гипсокартонные потолки 1200х305х67 мм (монт. размер 1175х295 мм) опаловым рассеивателем RAL9003 матовый DALI | 42W | 4000K | 5040 лм | 10383983 | шт | 3.47 | 0.028529 | 12387.46 |  | DALI | 15
V1-E0-00350-80OPA-4004240 | Светодиодный светильник VARTON E350 2.0 для образовательных учреждений 42 Вт CRI90 4000 К под гипсокартонные потолки 1200х305х67 мм (монт. размер 1175х295 мм) с опаловым рассеивателем RAL9003 матовый аварийный автономный постоянного действия | 42W | 4000K | 5040 лм | 10383983 | шт | 3.47 | 0.028529 | 14898.23 |  | EM 1h | 30
V1-E0-00350-80OP0-4006040 | Светодиодный светильник VARTON Е350 2.0 для образовательных учреждений 60 Вт CRI90 4000 K под гипсокартонные потолки 1200х305х67 мм (монт. размер 1175х295 мм) с опаловым рассеивателем RAL9003 матовый | 60W | 4000K | 7200 лм |  | шт | 3.47 | 0.028529 | 11523.92 |  |  | 15
V1-E0-00350-80OPD-4006040 | Светодиодный светильник VARTON E350 2.0 для образовательных учреждений 60 Вт CRI90 4000 К под гипсокартонные потолки 1200х305х67 мм (монт. размер 1175х295 мм) опаловым рассеивателем RAL9003 матовый DALI | 60W | 4000K | 7200 лм | 10383984 | шт | 3.47 | 0.028529 | 12936.2 |  | DALI | 15
V1-E0-00350-80OPA-4006040 | Светодиодный светильник VARTON E350 2.0 для образовательных учреждений 60 Вт CRI90 4000 К под гипсокартонные потолки 1200х305х67 мм (монт. размер 1175х295 мм) с опаловым рассеивателем RAL9003 матовый аварийный автономный постоянного действия | 60W | 4000K | 7200 лм | 10383984 | шт | 3.47 | 0.028529 | 15446.97 |  | EM 1h | 30
Integral для школьных досок
Integral 1200 IP40
V1-E0-90373-60OP0-4001840 | Светодиодный светильник VARTON Integral 18 Вт CRI90 4000 K 1235х605х70 мм IP40 RAL9005 черный муар с опаловым рассеивателем | 18W | 4000K | 1800 лм | 10778618 | шт | 4.6 | 0.06975 | 13535.06 |  |  | 30
V1-E0-X0373-60OP0-4001840 | Светодиодный светильник VARTON Integral 18 Вт CRI90 4000 K 1235х605х70 мм IP40 RAL9003 белый муар с опаловым рассеивателем | 18W | 4000K | 1800 лм | 10778618 | шт | 4.6 | 0.06975 | 13535.06 |  |  | 30
Integral 1500 IP40
V1-E0-X0373-60OP0-4002540 | Светодиодный светильник VARTON Integral 25 Вт CRI90 4000 K 1535х605х70 мм IP40 RAL9003 белый муар с опаловым рассеивателем | 25W | 4000K | 2500 лм | 10778619 | шт | 5.2 | 0.08649 | 15158.69 |  |  | 30
V1-E0-90373-60OP0-4002540 | Светодиодный светильник VARTON Integral 25 Вт CRI90 4000 K 1535х605х70 мм IP40 RAL9005 черный муар с опаловым рассеивателем | 25W | 4000K | 2500 лм | 10778619 | шт | 5.2 | 0.08649 | 15158.69 |  |  | 30
V1-E0-X0373-60OP0-4003540 | Светодиодный светильник VARTON Integral 35 Вт CRI90 4000 K 1535х605х70 мм IP40 RAL9003 белый муар с опаловым рассеивателем | 35W | 4000K | 3500 лм | 10778620 | шт | 5.2 | 0.08649 | 16951.66 |  |  | 30
V1-E0-90373-60OP0-4003540 | Светодиодный светильник VARTON Integral 35 Вт CRI90 4000 K 1535х605х70 мм IP40 RAL9005 черный муар с опаловым рассеивателем | 35W | 4000K | 3500 лм | 10778620 | шт | 5.2 | 0.08649 | 16951.66 |  |  | 30
E-серия для школьных досок
E220 IP40 (школа доски 1195х100 мм IP40 аналог 1*36)
V1-E0-00270-60PR0-4001840 | Светодиодный светильник VARTON E220 для школьных досок 18 Вт CRI90 4000 K IP40 1200х100х50 мм с призматическим рассеивателем | 18W | 4000K | 1980 лм | 10383988 | шт | 2.5 | 0.010204 | 8006.97 |  |  | 15
V1-E0-00270-60OP0-4001840 | Светодиодный светильник VARTON E220 для школьных досок 18 Вт CRI90 4000 K IP40 1200х100х50 мм с опаловым рассеивателем | 18W | 4000K | 1890 лм | 10383988 | шт | 2.5 | 0.010204 | 7846.83 | 144 |  | 15
V1-E0-00270-60PR0-4002540 | Светодиодный светильник VARTON E220 для школьных досок 25 Вт CRI90 4000 K IP40 1200х100х50 мм с призматическим рассеивателем | 25W | 4000K | 2750 лм | 10383986 | шт | 2.5 | 0.010204 | 8681.19 |  |  | 15
V1-E0-00270-60OP0-4002540 | Светодиодный светильник VARTON E220 для школьных досок 25 Вт CRI90 4000 K IP40 1200х100х50 мм с опаловым рассеивателем | 25W | 4000K | 2625 лм | 10383986 | шт | 2.5 | 0.010204 | 8681.19 | 70 |  | 15
E420 IP40 (школа доски 1500х100мм IP40)
V1-E0-00273-60OP0-4001840 | Светодиодный светильник VARTON E420 для школьных досок 18 Вт CRI90 4000 K IP40 1500х100х50 мм с опаловым рассеивателем | 18W | 4000K | 1890 лм | 10383985 | шт | 2.5 | 0.012599 | 9322.28 | 143 |  | 15
V1-E0-00273-60PR0-4001840 | Светодиодный светильник VARTON E420 для школьных досок 18 Вт CRI90 4000 K IP40 1500х100х50 мм с призматическим рассеивателем | 18W | 4000K | 1980 лм | 10383985 | шт | 2.5 | 0.012599 | 9322.28 |  |  | 15
V1-E0-00273-60PR0-4002540 | Светодиодный светильник VARTON E420 для школьных досок 25 Вт CRI90 4000 K IP40 1500х100х50 мм с призматическим рассеивателем | 25W | 4000K | 2750 лм | 10383987 | шт | 2.5 | 0.012599 | 10099.16 | 120 |  | 15
V1-E0-00273-60OP0-4002540 | Светодиодный светильник VARTON E420 для школьных досок 25 Вт CRI90 4000 K IP40 1500х100х50 мм с опаловым рассеивателем | 25W | 4000K | 2625 лм | 10383987 | шт | 2.5 | 0.012599 | 10099.16 | 40 |  | 15
Аксессуары
V4-E0-00.0005.SC2-0001 | Кронштейн V2 600 мм для крепления светильника E420 и E220 для школьных досок (2 кронштейна с набором крепежей) |  |  | - |  | упак | 0.85 | 0.008266 | 1723.8 | больше 1000 |  | 15
E-серия 2.0 с равномерной засветкой
E070 2.0 IP40 (школа 595х595 мм аналог 4*18) с равномерной засветкой
V1-E0-00070-10HG0-4003540 | Светодиодный светильник VARTON E070 2.0 для образовательных учреждений 35 Вт CRI90 4000 K встраиваемый 595*595*50мм с равномерной засветкой с рассеивателем опал | 35W | 4000K | 3675 лм | 10383979 | шт | 3.58 | 0.025572 | 9990.55 |  |  | 15
V1-E0-00070-10HGD-4003540 | Светодиодный светильник VARTON E070 2.0 для образовательных учреждений 35 Вт CRI90 4000 K встраиваемый 595х595х50 мм с равномерной засветкой с рассеивателем опал DALI | 35W | 4000K | 3675 лм | 10383979 | шт | 3.58 | 0.025572 | 11402.87 |  | DALI | 15
V1-E0-00070-10HGA-4003540 | Светодиодный светильник VARTON E070 2.0 для образовательных учреждений 35 Вт CRI90 4000 K встраиваемый 595х595х50 мм с равномерной засветкой с рассеивателем опал аварийный автономный постоянного действия | 35W | 4000K | 3675 лм | 10383979 | шт | 3.58 | 0.025572 | 13913.64 |  | EM 1h | 30
V1-E0-00070-10HG0-4005040 | Светодиодный светильник VARTON E070 2.0 для образовательных учреждений 50 Вт CRI90 4000 K встраиваемый 595х595х50 мм с равномерной засветкой с рассеивателем опал | 50W | 4000K | 5250 лм |  | шт | 3.58 | 0.025572 | 13477.94 |  |  | 15
V1-E0-00070-10HGD-4005040 | Светодиодный светильник VARTON E070 2.0 для образовательных учреждений 50 Вт CRI90 4000 K встраиваемый 595х595х50 мм с равномерной засветкой с рассеивателем опал DALI | 50W | 4000K | 5250 лм |  | шт | 3.58 | 0.025572 | 14890.25 |  | DALI | 15
V1-E0-00070-10HGA-4005040 | Светодиодный светильник VARTON E070 2.0 для образовательных учреждений 50 Вт CRI90 4000 K встраиваемый 595х595х50 мм с равномерной засветкой с рассеивателем опал аварийный автономный постоянного действия | 50W | 4000K | 5250 лм |  | шт | 3.58 | 0.025572 | 17401.02 |  | EM 1h | 30
E070/N 2.0 IP40 (школа 610х610 мм аналог 4*18) с равномерной засветкой
V1-E0-00070-20HG0-4003540 | Светодиодный светильник VARTON E070 2.0 для образовательных учреждений 35 Вт CRI90 4000 K накладной 610х610х50 мм с равномерной засветкой с рассеивателем опал | 35W | 4000K | 3675 лм | 10383979 | шт | 3.58 | 0.024559 | 9990.55 |  |  | 15
V1-E0-00070-20HGD-4003540 | Светодиодный светильник VARTON E070 2.0 для образовательных учреждений 35 Вт CRI90 4000 K накладной 610х610х50 мм с равномерной засветкой с рассеивателем опал DALI | 35W | 4000K | 3675 лм | 10383979 | шт | 3.58 | 0.024559 | 11402.87 |  | DALI | 15
V1-E0-00070-20HGA-4003540 | Светодиодный светильник VARTON E070 2.0 для образовательных учреждений 35 Вт CRI90 4000 K накладной 610х610х50 мм с равномерной засветкой с рассеивателем опал аварийный автономный постоянного действия | 35W | 4000K | 3675 лм | 10383979 | шт | 3.58 | 0.024559 | 13913.64 |  | EM 1h | 30
V1-E0-00070-20HG0-4005040 | Светодиодный светильник VARTON E070 2.0 для образовательных учреждений 50 Вт CRI90 4000 K накладной 610х610х50 мм с равномерной засветкой с рассеивателем опал | 50W | 4000K | 5250 лм |  | шт | 3.58 | 0.024559 | 13477.94 |  |  | 15
V1-E0-00070-20HGD-4005040 | Светодиодный светильник VARTON E070 2.0 для образовательных учреждений 50 Вт CRI90 4000 K накладной 610х610х50 мм с равномерной засветкой с рассеивателем опал DALI | 50W | 4000K | 5250 лм |  | шт | 3.58 | 0.025572 | 14890.25 |  | DALI | 15
V1-E0-00070-20HGA-4005040 | Светодиодный светильник VARTON E070 2.0 для образовательных учреждений 50 Вт CRI90 4000 K накладной 610х610х50 мм с равномерной засветкой с рассеивателем опал аварийный автономный постоянного действия | 50W | 4000K | 5250 лм |  | шт | 3.58 | 0.024559 | 17401.02 |  | EM 1h | 30
E300 2.0 IP40 (школа 1195х595 мм) с равномерной засветкой
V1-E0-00300-10HG0-4005040 | Светодиодный светильник VARTON E300 2.0 для образовательных учреждений 50 Вт CRI90 4000 K встраиваемый 1195х595х50 мм IP40 с равномерной засветкой с опаловым рассеивателем | 50W | 4000K | 5250 лм |  | шт | 6.3 | 0.049277 | 24092.23 |  |  | 15
V1-E0-00300-10HGD-4005040 | Светодиодный светильник VARTON E300 2.0 для образовательных учреждений 50 Вт CRI90 4000 K встраиваемый 1195х595х50 мм с равномерной засветкой с рассеивателем опал DALI | 50W | 4000K | 5250 лм |  | шт | 6.3 | 0.049277 | 25504.54 |  | DALI | 15
V1-E0-00300-10HGA-4005040 | Светодиодный светильник VARTON E300 2.0 для образовательных учреждений 50 Вт CRI90 4000 K встраиваемый 1195х595х50 мм с равномерной засветкой с рассеивателем опал аварийный автономный постоянного действия | 50W | 4000K | 5250 лм |  | шт | 6.3 | 0.049277 | 28015.31 |  | EM 1h | 30
E300/N 2.0 IP40 (школа 1210х610 мм) с равномерной засветкой
V1-E0-00300-20HG0-4005040 | Светодиодный светильник VARTON E300 2.0 для образовательных учреждений 50 Вт CRI90 4000 K накладной 1210х610х55 мм с равномерной засветкой с рассеивателем опал | 50W | 4000K | 5250 лм |  | шт | 6.3 | 0.049277 | 24092.23 |  |  | 15
V1-E0-00300-20HGD-4005040 | Светодиодный светильник VARTON E300 2.0 для образовательных учреждений 50 Вт CRI90 4000 K накладной 1210х610х55 мм с равномерной засветкой с рассеивателем опал DALI | 50W | 4000K | 5250 лм |  | шт | 6.3 | 0.049277 | 25504.54 |  | DALI | 15
V1-E0-00300-20HGA-4005040 | Светодиодный светильник VARTON E300 2.0 для образовательных учреждений 50 Вт CRI90 4000 K накладной 1210х610х55 мм с равномерной засветкой с рассеивателем опал аварийный автономный постоянного действия | 50W | 4000K | 5250 лм |  | шт | 6.3 | 0.049277 | 28015.31 |  | EM 1h | 30
E350 2.0 IP40 (школа 1195х295 мм аналог 2*36) с равномерной засветкой
V1-E0-00350-10HG0-4003540 | Светодиодный светильник VARTON E350 2.0 для образовательных учреждений 35 Вт CRI90 4000 K встраиваемый1195х295х50 мм IP40 с рассеивателем опал | 35W | 4000K | 3675 лм |  | шт | 3 | 0.028529 | 9990.55 |  |  | 15
V1-E0-00350-10HGD-4003540 | Светодиодный светильник VARTON E350 2.0 для образовательных учреждений 35 Вт CRI90 4000 K встраиваемый 1195х295х50 мм IP40 с рассеивателем опал DALI | 35W | 4000K | 3675 лм |  | шт | 3 | 0.028529 | 11402.87 |  | DALI | 15
V1-E0-00350-10HGA-4003540 | Светодиодный светильник VARTON E350 2.0 для образовательных учреждений 35 Вт CRI90 4000 K встраиваемый 1195х295х50 мм IP40 с рассеивателем опал аварийный автономный постоянного действия | 35W | 4000K | 3675 лм |  | шт | 3 | 0.028529 | 13913.64 |  | EM 1h | 30
V1-E0-00350-10HG0-4005040 | Светодиодный светильник VARTON E350 2.0 для образовательных учреждений 50 Вт CRI90 4000 K встраиваемый1195х295х50 мм IP40 с рассеивателем опал | 50W | 4000K | 5250 лм |  | шт | 3 | 0.028529 | 13477.94 |  |  | 15
V1-E0-00350-10HGD-4005040 | Светодиодный светильник VARTON E350 2.0 для образовательных учреждений 50 Вт CRI90 4000 K встраиваемый1195х295х50 мм IP40 с рассеивателем опал DALI | 50W | 4000K | 5250 лм |  | шт | 3 | 0.028529 | 14890.25 |  | DALI | 15
V1-E0-00350-10HGA-4005040 | Светодиодный светильник VARTON E350 2.0 для образовательных учреждений 50 Вт CRI90 4000 K встраиваемый1195х295х50 мм IP40 с рассеивателем опал аварийный автономный постоянного действия | 50W | 4000K | 5250 лм |  | шт | 3 | 0.028529 | 17401.02 |  | EM 1h | 30
E350/N 2.0 IP40 (школа 1200х310 мм аналог 2*36) с равномерной засветкой
V1-E0-00350-20HG0-4003540 | Светодиодный светильник VARTON E350 2.0 для образовательных учреждений 35 Вт CRI90 4000 K накладной 1200х310х55 мм IP40 с рассеивателем опал | 35W | 4000K | 3675 лм |  | шт | 3 | 0.028529 | 9990.55 |  |  | 15
V1-E0-00350-20HGD-4003540 | Светодиодный светильник VARTON E350 2.0 для образовательных учреждений 35 Вт CRI90 4000 K накладной 1200х310х55 мм IP40 с рассеивателем опал DALI | 35W | 4000K | 3675 лм |  | шт | 3 | 0.028529 | 11402.87 |  | DALI | 15
V1-E0-00350-20HGA-4003540 | Светодиодный светильник VARTON E350 2.0 для образовательных учреждений 35 Вт CRI90 4000 K накладной 1200х310х55 мм IP40 с рассеивателем опал аварийный автономный постоянного действия | 35W | 4000K | 3675 лм |  | шт | 3 | 0.028529 | 13913.64 |  | EM 1h | 30
V1-E0-00350-20HG0-4005040 | Светодиодный светильник VARTON E350 2.0 для образовательных учреждений 50 Вт CRI90 4000 K накладной 1200х310х55 мм IP40 с рассеивателем опал | 50W | 4000K | 5250 лм |  | шт | 3 | 0.028529 | 13477.94 |  |  | 15
V1-E0-00350-20HGD-4005040 | Светодиодный светильник VARTON E350 2.0 для образовательных учреждений 50 Вт CRI90 4000 K накладной 1200х310х55 мм IP40 с рассеивателем опал DALI | 50W | 4000K | 5250 лм |  | шт | 3 | 0.028529 | 14890.25 |  | DALI | 15
V1-E0-00350-20HGA-4005040 | Светодиодный светильник VARTON E350 2.0 для образовательных учреждений 50 Вт CRI90 4000 K накладной 1200х310х55 мм IP40 с рассеивателем опал аварийный автономный постоянного действия | 50W | 4000K | 5250 лм |  | шт | 3 | 0.028529 | 17401.02 |  | EM 1h | 30
E-серия для классов
E070 (школа 595х595 мм аналог 4*18)
V1-E0-00070-01000-2003639 | Светодиодный светильник VARTON E070 для образовательных учреждений встраиваемый/накладной 595х595х50 мм 36 ВТ 3950К | 36W | 4000K | 5000 лм |  | шт | 2.94 | 0.025572 | 9933.9 |  |  | 15
V1-E0-00070-01A00-2003639 | Светодиодный светильник VARTON E070 для образовательных учреждений встраиваемый/накладной 595х595х50 мм 36 ВТ 3950К аварийный автономный постоянного действия | 36W | 4000K | 5000 лм |  | шт | 3.2 | 0.025572 | 13856.99 |  | EM 1h | 30
Светильники для дошкольных образовательных учреждений
E-серия 3.0 для ДОУ
E070 3.0 IP40 (ДОУ 595х595 мм)
V1-E0-0M070-01OP0-4002230 | Светодиодный светильник VARTON E070 3.0 для образовательных учреждений 22 Вт встраиваемый/накладной CRI90 3000K 595х595х50 мм IP40 с рассеивателем опал | 22W | 3000K | 2486 лм |  | шт | 3.8 | 0.025572 | 8140.55 |  |  | 30
V1-E0-0M070-01OPD-4002230 | Светодиодный светильник VARTON E070 3.0 для образовательных учреждений 22 Вт встраиваемый/накладной CRI90 3000K 595х595х50 мм IP40 с рассеивателем опал DALI | 22W | 3000K | 2486 лм |  | шт | 3.8 | 0.025572 | 12388.23 |  | DALI | 30
V1-E0-0M070-01OPA-4002230 | Светодиодный светильник VARTON E070 3.0 для образовательных учреждений 22 Вт встраиваемый/накладной CRI90 3000K 595х595х50 мм IP40 с рассеивателем опал аварийный автономный постоянного действия | 22W | 3000K | 2486 лм |  | шт | 3.8 | 0.025572 | 9877.46 |  | EM 1h | 30
V1-E0-0M070-01OP0-4003030 | Светодиодный светильник VARTON E070 3.0 для образовательных учреждений 30 Вт встраиваемый/накладной CRI90 3000K 595х595х50 мм IP40 с рассеивателем опал | 30W | 3000K | 3390 лм |  | шт | 3.8 | 0.025572 | 8140.55 |  |  | 30
V1-E0-0M070-01OPD-4003030 | Светодиодный светильник VARTON E070 3.0 для образовательных учреждений 30 Вт встраиваемый/накладной CRI90 3000K 595х595х50 мм IP40 с рассеивателем опал DALI | 30W | 3000K | 3390 лм |  | шт | 3.8 | 0.025572 | 12063.63 |  | DALI | 30
V1-E0-0M070-01OPA-4003030 | Светодиодный светильник VARTON E070 3.0 для образовательных учреждений 30 Вт встраиваемый/накладной CRI90 3000K 595х595х50 мм IP40 с рассеивателем опал аварийный автономный постоянного действия | 30W | 3000K | 3390 лм |  | шт | 3.8 | 0.025572 | 9552.86 |  | EM 1h | 30
V1-E0-0M070-01OP0-4003530 | Светодиодный светильник VARTON E070 3.0 для образовательных учреждений 35 Вт встраиваемый/накладной CRI90 3000K 595х595х50 мм IP40 с рассеивателем опал | 35W | 3000K | 4025 лм |  | шт | 3.8 | 0.025572 | 8140.55 |  |  | 30
V1-E0-0M070-01OPD-4003530 | Светодиодный светильник VARTON E070 3.0 для образовательных учреждений 35 Вт встраиваемый/накладной CRI90 3000K 595х595х50 мм IP40 с рассеивателем опал DALI | 35W | 3000K | 4025 лм |  | шт | 3.8 | 0.025572 | 12063.63 |  | DALI | 30
V1-E0-0M070-01OPA-4003530 | Светодиодный светильник VARTON E070 3.0 для образовательных учреждений 35 Вт встраиваемый/накладной CRI90 3000K 595х595х50 мм IP40 с рассеивателем опал аварийный автономный постоянного действия | 35W | 3000K | 4025 лм |  | шт | 3.8 | 0.025572 | 9552.86 |  | EM 1h | 30
V1-E0-0M070-01AAD-4003530 | Светодиодный светильник VARTON E070 3.0 для образовательных учреждений 35 Вт встраиваемый/накладной CRI90 3000K 595х595х50 мм (БАП 320*123*28) IP40 с рассеивателем опал DALI аварийный автономный постоянного действия EMDA | 35W | 3000K | 4025 лм |  | шт | 4.1 | 0.025572 | 17399.02 |  | EMDA 1h DALI | 30
V1-E0-0M070-01OP0-4004030 | Светодиодный светильник VARTON E070 3.0 для образовательных учреждений 40 Вт встраиваемый/накладной CRI90 3000K 595х595х50 мм IP40 с рассеивателем опал | 40W | 3000K | 4800 лм |  | шт | 3.8 | 0.025572 | 9711.14 |  |  | 30
V1-E0-0M070-01OPD-4004030 | Светодиодный светильник VARTON E070 3.0 для образовательных учреждений 40 Вт встраиваемый/накладной CRI90 3000K 595х595х50 мм IP40 с рассеивателем опал DALI | 40W | 3000K | 4800 лм |  | шт | 3.8 | 0.025572 | 13634.23 |  | DALI | 30
V1-E0-0M070-01OPA-4004030 | Светодиодный светильник VARTON E070 3.0 для образовательных учреждений 40 Вт встраиваемый/накладной CRI90 3000K 595х595х50 мм IP40 с рассеивателем опал аварийный автономный постоянного действия | 40W | 3000K | 4800 лм |  | шт | 3.8 | 0.025572 | 11123.46 |  | EM 1h | 30
E300 3.0 IP40 (ДОУ 1195х595 мм)
V1-E0-0M300-01OP0-4005030 | Светодиодный светильник VARTON E300 3.0 для образовательных учреждений 50 Вт встраиваемый/накладной CRI90 3000K 1195х595х50 мм IP40 с рассеивателем опал | 50W | 3000K | 5650 лм |  | шт | 7 | 0.049926 | 17136.7 |  |  | 30
V1-E0-0M300-01OPD-4005030 | Светодиодный светильник VARTON E300 3.0 для образовательных учреждений 50 Вт встраиваемый/накладной CRI90 3000K 1195х595х50 мм IP40 с рассеивателем опал DALI | 50W | 3000K | 5650 лм |  | шт | 7 | 0.049926 | 18549.01 |  | DALI | 30
V1-E0-0M300-01OPA-4005030 | Светодиодный светильник VARTON E300 3.0 для образовательных учреждений 50 Вт встраиваемый/накладной CRI90 3000K 1195х595х50 мм IP40 с рассеивателем опал аварийный автономный постоянного действия | 50W | 3000K | 5650 лм |  | шт | 7 | 0.049926 | 21059.78 |  | EM 1h | 30
V1-E0-0M300-01OP0-4006030 | Светодиодный светильник VARTON E300 3.0 для образовательных учреждений 60 Вт встраиваемый/накладной CRI90 3000K 1195х595х50 мм IP40 с рассеивателем опал | 60W | 3000K | 6780 лм |  | шт | 7 | 0.049926 | 18986.38 |  |  | 30
V1-E0-0M300-01OPD-4006030 | Светодиодный светильник VARTON E300 3.0 для образовательных учреждений 60 Вт встраиваемый/накладной CRI90 3000K 1195х595х50 мм IP40 с рассеивателем опал DALI | 60W | 3000K | 6780 лм |  | шт | 7 | 0.049926 | 20398.69 |  | DALI | 30
V1-E0-0M300-01OPA-4006030 | Светодиодный светильник VARTON E300 3.0 для образовательных учреждений 60 Вт встраиваемый/накладной CRI90 3000K 1195х595х50 мм IP40 с рассеивателем опал аварийный автономный постоянного действия | 60W | 3000K | 6780 лм |  | шт | 7 | 0.049926 | 22909.47 |  | EM 1h | 30
V1-E0-0M300-01OP0-4007030 | Светодиодный светильник VARTON E300 3.0 для образовательных учреждений 70 Вт встраиваемый/накладной CRI90 3000K 1195х595х50 мм IP40 с рассеивателем опал | 70W | 3000K | 7910 лм |  | шт | 7 | 0.049926 | 19745.84 |  |  | 30
V1-E0-0M300-01OPD-4007030 | Светодиодный светильник VARTON E300 3.0 для образовательных учреждений 70 Вт встраиваемый/накладной CRI90 3000K 1195х595х50 мм IP40 с рассеивателем опал DALI | 70W | 3000K | 7910 лм |  | шт | 7 | 0.049926 | 21158.15 |  | DALI | 30
V1-E0-0M300-01OPA-4007030 | Светодиодный светильник VARTON E300 3.0 для образовательных учреждений 70 Вт встраиваемый/накладной CRI90 3000K 1195х595х50 мм IP40 с рассеивателем опал аварийный автономный постоянного действия | 70W | 3000K | 7910 лм |  | шт | 7 | 0.049926 | 23668.92 |  | EM 1h | 30
E350 3.0 IP40 (ДОУ 1195х295 мм)
V1-E0-0M350-01OP0-4002230 | Светодиодный светильник VARTON E350 3.0 для образовательных учреждений 22 Вт встраиваемый/накладной CRI90 3000K 1195х295х50 мм IP40 с рассеивателем опал | 22W | 3000K | 2486 лм |  | шт | 3.8 | 0.025572 | 8140.55 |  |  | 30
V1-E0-0M350-01OPD-4002230 | Светодиодный светильник VARTON E350 3.0 для образовательных учреждений 22 Вт встраиваемый/накладной CRI90 3000K 1195х295х50 мм IP40 с рассеивателем опал DALI | 22W | 3000K | 2486 лм |  | шт | 3.8 | 0.025572 | 9877.46 |  | DALI | 30
V1-E0-0M350-01OPA-4002230 | Светодиодный светильник VARTON E350 3.0 для образовательных учреждений 22 Вт встраиваемый/накладной CRI90 3000K 1195х295х50 мм IP40 с рассеивателем опал аварийный автономный постоянного действия | 22W | 3000K | 2486 лм |  | шт | 3.8 | 0.025572 | 12388.23 |  | EM 1h | 30
V1-E0-0M350-01OP0-4003030 | Светодиодный светильник VARTON E350 3.0 для образовательных учреждений 30 Вт встраиваемый/накладной CRI90 3000K 1195х295х50 мм IP40 с рассеивателем опал | 30W | 3000K | 3390 лм |  | шт | 3.8 | 0.025572 | 8140.55 |  |  | 30
V1-E0-0M350-01OPD-4003030 | Светодиодный светильник VARTON E350 3.0 для образовательных учреждений 30 Вт встраиваемый/накладной CRI90 3000K 1195х295х50 мм IP40 с рассеивателем опал DALI | 30W | 3000K | 3390 лм |  | шт | 3.8 | 0.025572 | 9552.86 |  | DALI | 30
V1-E0-0M350-01OPA-4003030 | Светодиодный светильник VARTON E350 3.0 для образовательных учреждений 30 Вт встраиваемый/накладной CRI90 3000K 1195х295х50 мм IP40 с рассеивателем опал аварийный автономный постоянного действия | 30W | 3000K | 3390 лм |  | шт | 3.8 | 0.025572 | 12063.63 |  | EM 1h | 30
V1-E0-0M350-01OP0-4003530 | Светодиодный светильник VARTON E350 3.0 для образовательных учреждений 35 Вт встраиваемый/накладной CRI90 3000K 1195х295х50 мм IP40 с рассеивателем опал | 35W | 3000K | 4025 лм |  | шт | 3.8 | 0.025572 | 8140.55 |  |  | 30
V1-E0-0M350-01OPD-4003530 | Светодиодный светильник VARTON E350 3.0 для образовательных учреждений 35 Вт встраиваемый/накладной CRI90 3000K 1195х295х50 мм IP40 с рассеивателем опал DALI | 35W | 3000K | 4025 лм |  | шт | 3.8 | 0.025572 | 9552.86 |  | DALI | 30
V1-E0-0M350-01OPA-4003530 | Светодиодный светильник VARTON E350 3.0 для образовательных учреждений 35 Вт встраиваемый/накладной CRI90 3000K 1195х295х50 мм IP40 с рассеивателем опал аварийный автономный постоянного действия | 35W | 3000K | 4025 лм |  | шт | 3.8 | 0.025572 | 12063.63 |  | EM 1h | 30
V1-E0-0M350-01OP0-4004030 | Светодиодный светильник VARTON E350 3.0 для образовательных учреждений 40 Вт встраиваемый/накладной CRI90 3000K 1195х295х50 мм IP40 с рассеивателем опал | 40W | 3000K | 4800 лм |  | шт | 3.8 | 0.025572 | 9711.14 |  |  | 30
V1-E0-0M350-01OPD-4004030 | Светодиодный светильник VARTON E350 3.0 для образовательных учреждений 40 Вт встраиваемый/накладной CRI90 3000K 1195х295х50 мм IP40 с рассеивателем опал DALI | 40W | 3000K | 4800 лм |  | шт | 3.8 | 0.025572 | 11123.46 |  | DALI | 30
V1-E0-0M350-01OPA-4004030 | Светодиодный светильник VARTON E350 3.0 для образовательных учреждений 40 Вт встраиваемый/накладной CRI90 3000K 1195х295х50 мм IP40 с рассеивателем опал аварийный автономный постоянного действия | 40W | 3000K | 4800 лм |  | шт | 3.8 | 0.025572 | 13634.23 |  | EM 1h | 30
E-серия 2.0 для дошкольных образовательных учреждений
E070 2.0 IP40 дошкольный (595х595 мм аналог 4*18)
V1-E0-00070-01OP0-4003030 | Светодиодный светильник VARTON E070 2.0 для образовательных учреждений 30 ВТ CRI90 3000 K встраиваемый/накладной 595х595х50 мм IP40 с опаловым рассеивателем | 30W | 3000K | 2850 лм | 10383981 | шт | 3.58 | 0.025572 | 7080.99 | 2 |  | 15
V1-E0-00070-01OPD-4003030 | Светодиодный светильник VARTON E070 2.0 для образовательных учреждений 30 ВТ CRI90 3000 K встраиваемый/накладной 595х595х50 мм IP40 с опаловым рассеивателем DALI | 30W | 3000K | 2850 лм | 10383981 | шт | 3.58 | 0.025572 | 8493.3 |  | DALI | 15
V1-E0-00070-01OPA-4003030 | Светодиодный светильник VARTON E070 2.0 для образовательных учреждений 30 ВТ CRI90 3000 K встраиваемый/накладной 595х595х50 мм IP40 с опаловым рассеивателем аварийный автономный постоянного действия | 30W | 3000K | 2850 лм | 10383981 | шт | 3.7 | 0.025572 | 11004.07 |  | EM 1h | 30
V1-E0-00070-01OP0-4003530 | Светодиодный светильник VARTON E070 2.0 для образовательных учреждений 35 Вт CRI90 3000 K встраиваемый/накладной 595х595х50 мм IP40 с опаловым рассеивателем | 35W | 3000K | 3500 лм | 10383979 | шт | 3.58 | 0.025572 | 7080.99 |  |  | 15
V1-E0-00070-01OPD-4003530 | Светодиодный светильник VARTON E070 2.0 для образовательных учреждений 35 Вт CRI90 3000 K встраиваемый/накладной 595х595х50 мм IP40 с опаловым рассеивателем DALI | 35W | 3000K | 3500 лм | 10383979 | шт | 3.58 | 0.025572 | 8493.3 |  | DALI | 15
V1-E0-00070-01OPA-4003530 | Светодиодный светильник VARTON E070 2.0 для образовательных учреждений 35 Вт CRI90 3000 K встраиваемый/накладной 595х595х50 мм IP40 с опаловым рассеивателем аварийный автономный постоянного действия | 35W | 3000K | 3500 лм | 10383979 | шт | 3.58 | 0.025572 | 11004.08 |  | EM 1h | 30
V1-E0-00070-01OP0-4004230 | Светодиодный светильник VARTON E070 2.0 для образовательных учреждений 42 ВТ CRI90 3000 K встраиваемый/накладной 595х595х50 мм IP40 с опаловым рассеивателем | 42W | 3000K | 4400 лм | 10383971 | шт | 3.5 | 0.025572 | 8420.7 |  |  | 15
V1-E0-00070-01OPD-4004230 | Светодиодный светильник VARTON E070 2.0 для образовательных учреждений 42 ВТ CRI90 3000 K встраиваемый/накладной 595х595х50 мм IP40 с опаловым рассеивателем DALI | 42W | 3000K | 4400 лм | 10383971 | шт | 3.5 | 0.025572 | 9833.01 |  | DALI | 15
V1-E0-00070-01OPA-4004230 | Светодиодный светильник VARTON E070 2.0 для образовательных учреждений 42 ВТ CRI90 3000 K встраиваемый/накладной 595х595х50 мм IP40 с опаловым рассеивателем аварийный автономный постоянного действия | 42W | 3000K | 4400 лм | 10383971 | шт | 3.5 | 0.025572 | 12343.79 |  | EM 1h | 30
E300 2.0 IP40 дошкольный (1195х595 мм)
V1-E0-00300-01OP0-4006030 | Светодиодный светильник VARTON E300 2.0 для образовательных учреждений 60 Вт CRI90 3000 K встраиваемый/накладной 1195х595х50 мм IP40 с опаловым рассеивателем | 60W | 3000K | 5700 лм | 10383982 | шт | 6.3 | 0.049277 | 16570.14 |  |  | 15
V1-E0-00300-01OPD-4006030 | Светодиодный светильник VARTON E300 2.0 для образовательных учреждений 60 Вт CRI90 3000 K встраиваемый/накладной 1195х595х50 мм IP40 с опаловым рассеивателем DALI | 60W | 3000K | 5700 лм | 10383982 | шт | 6.3 | 0.049277 | 17982.46 |  | DALI | 15
V1-E0-00300-01OPA-4006030 | Светодиодный светильник VARTON E300 2.0 для образовательных учреждений 60 Вт CRI90 3000 K встраиваемый/накладной 1195х595х50 мм IP40 с опаловым рассеивателем аварийный автономный постоянного действия | 60W | 3000K | 5700 лм | 10383982 | шт | 6.825 | 0.049277 | 20493.23 |  | EM 1h | 30
V1-E0-00300-01OP0-4007030 | Светодиодный светильник VARTON E300 2.0 для образовательных учреждений 70 Вт CRI90 3000 K встраиваемый/накладной 1195х595х50 мм IP40 с опаловым рассеивателем | 70W | 3000K | 6650 лм |  | шт | 6.3 | 0.049277 | 17226.16 |  |  | 15
V1-E0-00300-01OPD-4007030 | Светодиодный светильник VARTON E300 2.0 для образовательных учреждений 70 Вт CRI90 3000 K встраиваемый/накладной 1195х595х50 мм IP40 с опаловым рассеивателем DALI | 70W | 3000K | 6650 лм |  | шт | 6.3 | 0.049277 | 18638.46 |  | DALI | 15
V1-E0-00300-01OPA-4007030 | Светодиодный светильник VARTON E300 2.0 для образовательных учреждений 70 Вт CRI90 3000 K встраиваемый/накладной 1195х595х50 мм IP40 с опаловым рассеивателем аварийный автономный постоянного действия | 70W | 3000K | 6650 лм |  | шт | 6.825 | 0.049277 | 21149.23 |  | EM 1h | 30
E350 2.0 IP40 дошкольный (1195х295 мм аналог 2*36)
V1-E0-00350-01OP0-4003030 | Светодиодный светильник VARTON E350 2.0 для образовательных учреждений 30 ВТ CRI90 3000 K встраиваемый/накладной 1195х295х50 мм IP40 с опаловым рассеивателем | 30W | 3000K | 3150 лм | 10383974 | шт | 3 | 0.028529 | 7846.54 |  |  | 15
V1-E0-00350-01OPD-4003030 | Светодиодный светильник VARTON E350 2.0 для образовательных учреждений 30 ВТ CRI90 3000 K встраиваемый/накладной 1195х295х50 мм IP40 с опаловым рассеивателем DALI | 30W | 3000K | 3150 лм | 10383974 | шт | 3 | 0.028529 | 9258.83 |  | DALI | 15
V1-E0-00350-01OPA-4003030 | Светодиодный светильник VARTON E350 2.0 для образовательных учреждений 30 ВТ CRI90 3000 K встраиваемый/накладной 1195х295х50 мм IP40 с опаловым рассеивателем аварийный автономный постоянного действия | 30W | 3000K | 3150 лм | 10383974 | шт | 3 | 0.028529 | 11769.6 |  | EM 1h | 30
V1-E0-00350-01OP0-4003530 | Светодиодный светильник VARTON E350 2.0 для образовательных учреждений 35 ВТ CRI90 3000 K встраиваемый/накладной 1195х295х50 мм IP40 с опаловым рассеивателем | 35W | 3000K | 3675 лм |  | шт | 3 | 0.028529 | 7846.54 |  |  | 15
V1-E0-00350-01OPD-4003530 | Светодиодный светильник VARTON E350 2.0 для образовательных учреждений 35 ВТ CRI90 3000 K встраиваемый/накладной 1195х295х50 мм IP40 с опаловым рассеивателем DALI | 35W | 3000K | 3675 лм |  | шт | 3 | 0.028529 | 9258.83 |  | DALI | 15
V1-E0-00350-01OPA-4003530 | Светодиодный светильник VARTON E350 2.0 для образовательных учреждений 35 ВТ CRI90 3000 K встраиваемый/накладной 1195х295х50 мм IP40 с опаловым рассеивателем аварийный автономный постоянного действия | 35W | 3000K | 3675 лм |  | шт | 3 | 0.028529 | 11769.6 |  | EM 1h | 30
V1-E0-00350-01OP0-4004230 | Светодиодный светильник VARTON E350 2.0 для образовательных учреждений 42 ВТ CRI90 3000 K встраиваемый/накладной 1195х295х50 мм IP40 с опаловым рассеивателем | 42W | 3000K | 4400 лм | 10383983 | шт | 3 | 0.028529 | 9186.21 |  |  | 15
V1-E0-00350-01OPD-4004230 | Светодиодный светильник VARTON E350 2.0 для образовательных учреждений 42 ВТ CRI90 3000 K встраиваемый/накладной 1195х295х50 мм IP40 с опаловым рассеивателем DALI | 42W | 3000K | 4400 лм | 10383983 | шт | 3 | 0.028529 | 10598.52 |  | DALI | 15
V1-E0-00350-01OPA-4004230 | Светодиодный светильник VARTON E350 2.0 для образовательных учреждений 42 ВТ CRI90 3000 K встраиваемый/накладной 1195х295х50 мм IP40 с опаловым рассеивателем аварийный автономный постоянного действия | 42W | 3000K | 4400 лм | 10383983 | шт | 3 | 0.028529 | 13109.3 |  | EM 1h | 30
E370 2.0 IP40 дошкольный (595х295 мм)
V1-E0-00370-01OP0-4001630 | Светодиодный светильник VARTON E370 2.0 для образовательных учреждений 16 ВТ CRI90 3000 K встраиваемый/накладной 595х295х50 мм IP40 с опаловым рассеивателем | 16W | 3000K | 1450 лм | 10383975 | шт | 3.8 | 0.013284 | 6226.82 |  |  | 15
V1-E0-00370-01OPD-4001630 | Светодиодный светильник VARTON E370 2.0 для образовательных учреждений 16 ВТ CRI90 3000 K встраиваемый/накладной 595х295х50 мм IP40 с опаловым рассеивателем DALI | 16W | 3000K | 1450 лм | 10383975 | шт | 3.8 | 0.013284 | 7639.13 |  | DALI | 15
V1-E0-00370-01OPA-4001630 | Светодиодный светильник VARTON E370 2.0 для образовательных учреждений 16 ВТ CRI90 3000 K встраиваемый/накладной 595х295х50 мм IP40 с опаловым рассеивателем аварийный автономный постоянного действия | 16W | 3000K | 1450 лм | 10383975 | шт | 3.8 | 0.013284 | 10149.9 |  | EM 1h | 30
Светильники для чистых помещений
C серия IP54
C070 595*595*55 мм IP54 встраиваемые
V1-C0-00080-10000-5403640 | Светодиодный светильник VARTON C070 медицинский 595х595х55 мм с опаловым рассеивателем 35 ВТ 4000 K IP54 встраиваемый | 35W | 4000K | 3600 лм |  | шт | 5.4 | 0.025572 | 14242.79 |  |  | 30
V1-C0-00080-10A00-5403640 | Светодиодный светильник VARTON C070 медицинский 595х595х55 мм с опаловым рассеивателем 35 ВТ 4000 K IP54 аварийный автономный постоянного действия встраиваемый | 35W | 4000K | 3600 лм |  | шт | 6.38 | 0.025572 | 18165.87 |  | EM 1h | 30
C070/U 595*595*68 мм IP54 универсальные
V1-C0-00080-20000-5403040 | Светодиодный светильник VARTON C070/U медицинский 30 Вт CRI90 4000 K встраиваемый/накладной 595х595х68 мм IP54 с рассеивателем опал | 30W | 4000K | 3600 лм | 10445636 | шт | 5.4 | 0.025572 | 11813.92 |  |  | 30
V1-C0-00080-20D01-5403040 | Светодиодный светильник VARTON C070/U медицинский 30 Вт CRI90 4000 K встраиваемый/накладной 595х595х68 мм IP54 с рассеивателем опал диммируемый по протоколу DALI | 30W | 4000K | 3600 лм | 10445636 | шт | 5.4 | 0.025572 | 13226.23 |  | DALI | 30
V1-C0-00080-20A00-5403040 | Светодиодный светильник VARTON C070/U медицинский 30 Вт CRI90 4000 K встраиваемый/накладной 595х595х68 мм IP54 с рассеивателем опал аварийный автономный постоянного действия | 30W | 4000K | 3600 лм | 10445636 | шт | 5.4 | 0.025572 | 15737 |  | EM 1h | 30
V1-C0-00080-20DA0-5403040 | Светодиодный светильник VARTON C070/U медицинский 30 Вт CRI90 4000 K встраиваемый/накладной 595х595х68 мм IP54 с рассеивателем опал DALI аварийный автономный постоянного действия | 30W | 4000K | 3600 лм | 10445636 | шт | 5.4 | 0.025572 | 17149.3 |  | EM 1h DALI | 30
V1-C0-00080-20000-5403640 | Светодиодный светильник VARTON C070/U медицинский 35 Вт CRI90 4000 K встраиваемый/накладной 595х595х68 мм IP54 с опаловым рассеивателем | 35W | 4000K | 4200 лм | 10445637 | шт | 5.4 | 0.025572 | 12268.27 | больше 1000 |  | 30
V1-C0-00080-20D01-5403640 | Светодиодный светильник VARTON C070/U медицинский 35 Вт CRI90 4000 K встраиваемый/накладной 595х595х68 мм с опаловым рассеивателем IP54 DALI | 35W | 4000K | 4200 лм | 10445637 | шт | 5.4 | 0.025572 | 13680.57 |  | DALI | 30
V1-C0-00080-20A00-5403640 | Светодиодный светильник VARTON C070/U медицинский 35 Вт CRI90 4000 K встраиваемый/накладной 595х595х68 мм IP54 с опаловым рассеивателем аварийный автономный постоянного действия | 35W | 4000K | 4200 лм | 10445637 | шт | 5.9 | 0.025572 | 16191.35 |  | EM 1h | 30
V1-C0-00080-20AAD-5403640 | Светодиодный светильник VARTON C070/U медицинский 35 Вт CRI90 4000 K встраиваемый/накладной 595х595х68 мм IP54 с опаловым рассеивателем DALI аварийный автономный постоянного действия EMDA | 35W | 4000K | 4200 лм | 10445637 | шт | 5.7 | 0.025572 | 21526.74 |  | EMDA 1h DALI | 30
V1-C0-00080-20000-5405440 | Светодиодный светильник VARTON C070/U медицинский 45 Вт CRI90 4000 K встраиваемый/накладной 595х595х68 мм IP54 с опаловым рассеивателем | 45W | 4000K | 5400 лм |  | шт | 5.4 | 0.025572 | 13480 |  |  | 30
V1-C0-00080-20OPD-5405440 | Светодиодный светильник VARTON C070/U медицинский 45 Вт CRI90 4000 K встраиваемый/накладной 595х595х68 мм IP54 с опаловым рассеивателем DALI | 45W | 4000K | 5400 лм |  | шт | 5.4 | 0.025572 | 14892.31 |  | DALI | 30
V1-C0-00080-20A00-5405440 | Светодиодный светильник VARTON C070/U медицинский 45 Вт CRI90 4000 K встраиваемый/накладной 595х595х68 мм IP54 с опаловым рассеивателем аварийный автономный постоянного действия | 45W | 4000K | 5400 лм |  | шт | 5.9 | 0.025572 | 17438.57 |  | EM 1h | 30
V1-C0-00080-20000-5405040 | Светодиодный светильник VARTON C070/U медицинский 50 Вт CRI90 4000 K встраиваемый/накладной IP54 595х595х68 мм с опаловым рассеивателем | 50W | 4000K | 6000 лм |  | шт | 5.4 | 0.025572 | 15168.22 |  |  | 30
V1-C0-00080-20OPD-5405040 | Светодиодный светильник VARTON C070/U медицинский 50 Вт CRI90 4000 K встраиваемый/накладной IP54 595х595х68 мм с опаловым рассеивателем DALI | 50W | 4000K | 6000 лм |  | шт | 5.4 | 0.025572 | 16580.52 |  | DALI | 30
V1-C0-00080-20OPA-5405040 | Светодиодный светильник VARTON C070/U медицинский 50 Вт CRI90 4000 K встраиваемый/накладной IP54 595х595х68 мм с опаловым рассеивателем аварийный автономный постоянного действия | 50W | 4000K | 6000 лм |  | шт | 5.4 | 0.025572 | 19091.29 |  | EM 1h | 30
C170/U 595*180*68 мм IP54 универсальные
V1-C0-00180-20000-5401840 | Светодиодный светильник VARTON C170/U медицинский 16 Вт CRI90 4000 K встраиваемый/накладной 595х180х68 мм с рассеивателем опал класс защиты IP54 | 16W | 4000K | 1680 лм | 10445638 | шт | 2.874 | 0.008525 | 6331.03 | 6 |  | 30
V1-C0-00180-20OPD-5401840 | Светодиодный светильник VARTON C170/U медицинский 16 Вт CRI90 4000 K встраиваемый/накладной 595х180х68 мм с рассеивателем опал класс защиты IP54 DALI | 16W | 4000K | 1680 лм | 10445638 | шт | 2.874 | 0.008525 | 7743.33 |  | DALI | 30
V1-C0-00180-20A00-5401840 | Светодиодный светильник VARTON C170/U медицинский 16 Вт CRI90 4000 K встраиваемый/накладной 595х180х68 мм с рассеивателем опал класс защиты IP54 аварийный автономный постоянного действия | 16W | 4000K | 1680 лм | 10445638 | шт | 3.174 | 0.008525 | 10254.12 | 20 | EM 1h | 30
C270/U 1195*180*68 мм IP54 универсальные
V1-C0-00280-20000-5403040 | Светодиодный светильник VARTON C270/U медицинский 30 Вт CRI90 4000 K встраиваемый/накладной 1195х180х68 мм с опаловым рассеивателем класс защиты IP54 | 30W | 4000K | 3600 лм |  | шт | 4.48 | 0.016777 | 12268.27 |  |  | 30
V1-C0-00280-20OPD-5403040 | Светодиодный светильник VARTON C270/U медицинский 30 ВТ CRI90 4000 K встраиваемый/накладной 1195х180х68 мм с опаловым рассеивателем класс защиты IP54 DALI | 30W | 4000K | 3600 лм |  | шт | 4.48 | 0.016777 | 13680.58 |  | DALI | 30
V1-C0-00280-20OPA-5403040 | Светодиодный светильник VARTON C270/U медицинский 30 Вт CRI90 4000 K встраиваемый/накладной 1195х180х68 мм с опаловым рассеивателем класс защиты IP54 аварийный автономный постоянного действия | 30W | 4000K | 3600 лм |  | шт | 4.48 | 0.016777 | 16191.35 |  | EM 1h | 30
V1-C0-00280-20000-5403640 | Светодиодный светильник VARTON C270/U медицинский 35 Вт CRI90 4000 K встраиваемый/накладной 1195х180х68 мм с опаловым рассеивателем класс защиты IP54 | 35W | 4000K | 4025 лм | 10445627 | шт | 4.48 | 0.016777 | 12268.27 |  |  | 30
V1-C0-00280-20OPD-5403640 | Светодиодный светильник VARTON C270/U медицинский 35 Вт CRI90 4000 K встраиваемый/накладной 1195х180х68 мм с опаловым рассеивателем класс защиты IP54 DALI | 35W | 4000K | 4025 лм | 10445627 | шт | 4.48 | 0.016777 | 13680.58 |  | DALI | 30
V1-C0-00280-20A00-5403640 | Светодиодный светильник VARTON C270/U медицинский 35 Вт CRI90 4000 K встраиваемый/накладной 1195х180х68 мм с опаловым рассеивателем класс защиты IP54 аварийный автономный постоянного действия | 35W | 4000K | 4025 лм | 10445627 | шт | 4.88 | 0.016777 | 16191.35 |  | EM 1h | 30
V1-C0-00280-20000-5405440 | Светодиодный светильник VARTON C270/U медицинский 45 ВТ CRI90 4000 K встраиваемый/накладной 1195х180х68 мм с опаловым рассеивателем класс защиты IP54 | 45W | 4000K | 5175 лм | 10445633 | шт | 4.48 | 0.016777 | 13480 |  |  | 30
V1-C0-00280-20OPD-5405440 | Светодиодный светильник VARTON C270/U медицинский 45 ВТ CRI90 4000 K встраиваемый/накладной 1195х180х68 мм с опаловым рассеивателем класс защиты IP54 DALI | 45W | 4000K | 5175 лм | 10445633 | шт | 4.48 | 0.016777 | 14892.31 |  | DALI | 30
V1-C0-00280-20A00-5405440 | Светодиодный светильник VARTON C270/U медицинский 45 ВТ CRI90 4000 K встраиваемый/накладной 1195х180х68 мм с опаловым рассеивателем класс защиты IP54 аварийный автономный постоянного действия | 45W | 4000K | 5175 лм | 10445633 | шт | 4.88 | 0.016777 | 17403.08 |  | EM 1h | 30
C300/U 1195*595*68 мм IP54 универсальные
V1-C0-00300-20000-5406040 | Светодиодный светильник VARTON C300/U медицинский 60 Вт CRI90 4000 K встраиваемый/накладной 1195х595х68 мм с опаловым рассеивателем IP54 | 60W | 4000K | 7200 лм |  | шт | 13.54 | 0.049277 | 17483.1 |  |  | 30
V1-C0-00300-20OPD-5406040 | Светодиодный светильник VARTON C300/U медицинский 60 Вт CRI90 4000 K встраиваемый/накладной 1195х595х68 мм с опаловым рассеивателем IP54 DALI | 60W | 4000K | 7200 лм |  | шт | 13.54 | 0.049277 | 18895.41 |  | DALI | 30
V1-C0-00300-20OPA-5406040 | Светодиодный светильник VARTON C300/U медицинский 60 Вт CRI90 4000 K встраиваемый/накладной 1195х595х68 мм с опаловым рассеивателем IP54 аварийный автономный постоянного действия | 60W | 4000K | 7200 лм |  | шт | 13.54 | 0.049277 | 21406.18 |  | EM 1h | 30
V1-C0-00300-20000-5407240 | Светодиодный светильник VARTON C300/U медицинский 70 Вт CRI90 4000 K встраиваемый/накладной 1195х595х68 мм с опаловым рассеивателем IP54 | 70W | 4000K | 8400 лм | 10445618 | шт | 13.54 | 0.049277 | 18175.27 |  |  | 30
V1-C0-00300-20OPD-5407240 | Светодиодный светильник VARTON C300/U медицинский 70 Вт CRI90 4000 K встраиваемый/накладной 1195х595х68 мм с опаловым рассеивателем IP54 DALI | 70W | 4000K | 8400 лм | 10445618 | шт | 13.54 | 0.049277 | 19587.57 |  | DALI | 30
V1-C0-00300-20OPA-5407240 | Светодиодный светильник VARTON C300/U медицинский 70 Вт CRI90 4000 K встраиваемый/накладной 1195х595х68 мм с опаловым рассеивателем IP54 аварийный автономный постоянного действия | 70W | 4000K | 8400 лм | 10445618 | шт | 13.54 | 0.049277 | 22098.34 |  | EM 1h | 30
C350/U 1195*295*68 мм IP54 универсальные
V1-C0-00350-20000-5403040 | Светодиодный светильник VARTON C350/U медицинский 30 Вт CRI90 4000 K встраиваемый/накладной 1195х295х68 мм с опаловым рассеивателем IP54 | 30W | 4000K | 3600 лм |  | шт | 5.97 | 0.031757 | 11813.92 | 38 |  | 30
V1-C0-00350-20OPD-5403040 | Светодиодный светильник VARTON C350/U медицинский 30 Вт CRI90 4000 K встраиваемый/накладной 1195х295х68 мм с опаловым рассеивателем IP54 DALI | 30W | 4000K | 3600 лм |  | шт | 5.97 | 0.031757 | 13226.23 |  | DALI | 30
V1-C0-00350-20OPA-5403040 | Светодиодный светильник VARTON C350/U медицинский 30 Вт CRI90 4000 K встраиваемый/накладной 1195х295х68 мм с опаловым рассеивателем IP54 аварийный автономный постоянного действия | 30W | 4000K | 3600 лм |  | шт | 5.97 | 0.031757 | 15737 |  | EM 1h | 30
V1-C0-00350-20000-5403640 | Светодиодный светильник VARTON C350/U медицинский 35 Вт CRI90 4000 K встраиваемый/накладной 1195х295х68 мм с опаловым рассеивателем IP54 | 35W | 4000K | 4200 лм | 10445622 | шт | 5.97 | 0.031757 | 12268.27 |  |  | 30
V1-C0-00350-20OPD-5403640 | Светодиодный светильник VARTON C350/U медицинский 35 Вт CRI90 4000 K встраиваемый/накладной 1195х295х68 мм с опаловым рассеивателем IP54 DALI | 35W | 4000K | 4200 лм | 10445622 | шт | 5.97 | 0.031757 | 13680.58 |  | DALI | 30
V1-C0-00350-20A00-5403640 | Светодиодный светильник VARTON C350/U медицинский 35 Вт CRI90 4000 K встраиваемый/накладной 1195х295х68 мм с опаловым рассеивателем IP54 аварийный автономный постоянного действия | 35W | 4000K | 4200 лм | 10445622 | шт | 6.27 | 0.031757 | 16191.35 |  | EM 1h | 30
V1-C0-00350-20000-5405440 | Светодиодный светильник VARTON C350/U медицинский 45 Вт CRI90 4000 K встраиваемый/накладной 1195х295х68 мм с опаловым рассеивателем IP54 | 45W | 4000K | 5400 лм | 10445619 | шт | 5.97 | 0.031757 | 13480 |  |  | 30
V1-C0-00350-20OPD-5405440 | Светодиодный светильник VARTON C350/U медицинский 45 Вт CRI90 4000 K встраиваемый/накладной 1195х295х68 мм с опаловым рассеивателем IP54 DALI | 45W | 4000K | 5400 лм | 10445619 | шт | 5.97 | 0.031757 | 14892.31 |  | DALI | 30
V1-C0-00350-20OPA-5405440 | Светодиодный светильник VARTON C350/U медицинский 45 Вт CRI90 4000 K встраиваемый/накладной 1195х295х68 мм с опаловым рассеивателем IP54 аварийный автономный постоянного действия | 45W | 4000K | 5400 лм | 10445619 | шт | 6.27 | 0.031757 | 17403.08 |  | EM 1h | 30
V1-C0-00350-20000-5405040 | Светодиодный светильник VARTON C350/U медицинский 50 Вт CRI90 4000 K встраиваемый/накладной IP54 1195х295х68 мм с опаловым рассеивателем | 50W | 4000K | 6000 лм |  | шт | 5.97 | 0.031757 | 15168.22 |  |  | 30
V1-C0-00350-20OPD-5405040 | Светодиодный светильник VARTON C350/U медицинский 50 Вт CRI90 4000 K встраиваемый/накладной IP54 1195х295х68 мм с опаловым рассеивателем DALI | 50W | 4000K | 6000 лм |  | шт | 5.97 | 0.031757 | 16580.52 |  | DALI | 30
V1-C0-00350-20OPA-5405040 | Светодиодный светильник VARTON C350/U медицинский 50 Вт CRI90 4000 K встраиваемый/накладной IP54 1195х295х68 мм с опаловым рассеивателем аварийный автономный постоянного действия | 50W | 4000K | 6000 лм |  | шт | 5.97 | 0.031757 | 19091.29 |  | EM 1h | 30
C490/U 295*295*68 мм IP54 универсальные
V1-C0-00597-20000-5402540 | Светодиодный светильник VARTON C490/U медицинский 25 Вт CRI90 4000 K встраиваемый/накладной 295х295х68 мм с опаловым рассеивателем IP54 | 25W | 4000K | 2625 лм | 10445639 | шт | 2.28 | 0.007405 | 6936.88 |  |  | 30
V1-C0-00597-20OPD-5402540 | Светодиодный светильник VARTON C490/U медицинский 25 Вт CRI90 4000 K встраиваемый/накладной 295х295х68 мм с опаловым рассеивателем IP54 DALI | 25W | 4000K | 2625 лм | 10445639 | шт | 2.28 | 0.007405 | 8349.18 |  | DALI | 30
V1-C0-00597-20A00-5402540 | Светодиодный светильник VARTON C490/U медицинский 25 Вт CRI90 4000 K встраиваемый/накладной 295х295х68 мм с опаловым рассеивателем IP54 аварийный автономный постоянного действия | 25W | 4000K | 2625 лм | 10445639 | шт | 2.5 | 0.007405 | 10859.95 |  | EM 1h | 30
V1-C0-00597-20000-5403840 | Светодиодный светильник VARTON C490/U медицинский 38 Вт CRI90 4000 K встраиваемый/накладной 295х295х68 мм с опаловым рассеивателем IP54 | 38W | 4000K | 3990 лм | 10445623 | шт | 2.28 | 0.007405 | 9825.25 |  |  | 30
V1-C0-00597-20OPD-5403840 | Светодиодный светильник VARTON C490/U медицинский 38 Вт CRI90 4000 K встраиваемый/накладной 295х295х68 мм с опаловым рассеивателем IP54 DALI | 38W | 4000K | 3990 лм | 10445623 | шт | 2.28 | 0.007405 | 11237.55 |  | DALI | 30
V1-C0-00597-20A00-5403840 | Светодиодный светильник VARTON C490/U медицинский 38 Вт CRI90 4000 K встраиваемый/накладной 295х295х68 мм с опаловым рассеивателем IP54 аварийный автономный постоянного действия | 38W | 4000K | 3990 лм | 10445623 | шт | 2.5 | 0.007405 | 13748.35 |  | EM 1h | 30
C070/U 595*595*68 мм IP54 универсальные Low Lгаб
V1-C0-00080-20LL0-5401540 | Светодиодный светильник VARTON C070/U медицинский 15 Вт CRI90 4000 K встраиваемый/накладной 595х595х68 мм IP54 с опаловым рассеивателем Low Lгаб | 15W | 4000K | 1500 лм |  | шт | 5.4 | 0.025572 | 10457.2 |  |  | 30
C300/U 1195*595*68 мм IP54 универсальные Low Lгаб
V1-C0-00300-20LL0-5403040 | Светодиодный светильник VARTON C300/U медицинский 30 Вт CRI90 4000 K встраиваемый/накладной 1195х595х68 мм IP54 с опаловым рассеивателем Low Lгаб | 30W | 4000K | 3000 лм |  | шт | 13.54 | 0.049357 | 16748.33 |  |  | 30
C серия IP54 с равномерной засветкой
C070/U 595*595*95 мм IP54 универсальные с равномерной засветкой
V1-C0-00080-01AAD-5403040 | Светодиодный светильник VARTON IP54 C070/U медицинский встраиваемый/накладной 595х595х95 мм (БАП 320*123*28) с опаловым рассеивателем 30 ВТ 4000 K с равномерной засветкой DALI аварийный автономный постоянного действия EMDA | 30W | 4000K | 3750 лм |  | шт | 5.7 | 0.039769 | 26781.92 |  | EMDA 1h DALI | 30
V1-C0-0R080-01HG0-5403530 | Светодиодный светильник VARTON C070/U медицинский 35 Вт CRI90 3000 K встраиваемый/накладной 595х595х95 мм IP54 с опаловым рассеивателем с равномерной засветкой | 35W | 3000K | 3500 лм | 10445637 | шт | 5.4 | 0.040938 | 15771.37 |  |  | 30
V1-C0-0R080-01HGD-5403530 | Светодиодный светильник VARTON C070/U медицинский 35 Вт CRI90 3000 K встраиваемый/накладной 595х595х95 мм IP54 с опаловым рассеивателем с равномерной засветкой DALI | 35W | 3000K | 3500 лм | 10445637 | шт | 5.4 | 0.040938 | 17183.69 |  | DALI | 30
V1-C0-0R080-01HGA-5403530 | Светодиодный светильник VARTON C070/U медицинский 35 Вт CRI90 3000 K встраиваемый/накладной 595х595х95 мм IP54 с опаловым рассеивателем с равномерной засветкой аварийный автономный постоянного действия | 35W | 3000K | 3500 лм | 10445637 | шт | 5.4 | 0.040938 | 19694.46 |  | EM 1h | 30
V1-C0-00080-01HG0-5403640 | Светодиодный светильник VARTON IP54 C070/U медицинский встраиваемый/накладной 595х595х95 мм с опаловым рассеивателем 35 ВТ 4000 K с равномерной засветкой | 35W | 4000K | 4375 лм | 10445637 | шт | 5.4 | 0.039769 | 15771.37 |  |  | 30
V1-C0-0R080-01HG0-5403540 | Светодиодный светильник VARTON C070/U медицинский 35 Вт CRI90 4000 K встраиваемый/накладной 595х595х95 мм IP54 с опаловым рассеивателем с равномерной засветкой | 35W | 4000K | 3850 лм | 10445637 | шт | 5.4 | 0.040938 | 15771.37 |  |  | 30
V1-C0-0R080-01HGD-5403540 | Светодиодный светильник VARTON C070/U медицинский 35 Вт CRI90 4000 K встраиваемый/накладной 595х595х95 мм IP54 с опаловым рассеивателем с равномерной засветкой DALI | 35W | 4000K | 3850 лм | 10445637 | шт | 5.4 | 0.040938 | 17183.69 |  | DALI | 30
V1-C0-0R080-01HGA-5403540 | Светодиодный светильник VARTON C070/U медицинский 35 Вт CRI90 4000 K встраиваемый/накладной 595х595х95 мм IP54 с опаловым рассеивателем с равномерной засветкой аварийный автономный постоянного действия | 35W | 4000K | 3850 лм | 10445637 | шт | 5.4 | 0.040938 | 19694.46 |  | EM 1h | 30
V1-C0-0R080-01HG0-5405030 | Светодиодный светильник VARTON C070/U медицинский 50 Вт CRI90 3000 K встраиваемый/накладной 595х595х95 мм IP54 с опаловым рассеивателем с равномерной засветкой | 50W | 3000K | 5000 лм |  | шт | 5.4 | 0.040938 | 18321.37 |  |  | 30
V1-C0-0R080-01HGD-5405030 | Светодиодный светильник VARTON C070/U медицинский 50 Вт CRI90 3000 K встраиваемый/накладной 595х595х95 мм IP54 с опаловым рассеивателем с равномерной засветкой DALI | 50W | 3000K | 5000 лм |  | шт | 5.4 | 0.040938 | 19733.69 |  | DALI | 30
V1-C0-0R080-01HGA-5405030 | Светодиодный светильник VARTON C070/U медицинский 50 Вт CRI90 3000 K встраиваемый/накладной 595х595х95 мм IP54 с опаловым рассеивателем с равномерной засветкой аварийный автономный постоянного действия | 50W | 3000K | 5000 лм |  | шт | 5.4 | 0.040938 | 22244.46 |  | EM 1h | 30
V1-C0-0R080-01HG0-5405040 | Светодиодный светильник VARTON C070/U медицинский 50 Вт CRI90 4000 K встраиваемый/накладной 595х595х95 мм IP54 с опаловым рассеивателем с равномерной засветкой | 50W | 4000K | 5500 лм |  | шт | 5.4 | 0.040938 | 18321.37 |  |  | 30
V1-C0-0R080-01HGD-5405040 | Светодиодный светильник VARTON C070/U медицинский 50 Вт CRI90 4000 K встраиваемый/накладной 595х595х95 мм IP54 с опаловым рассеивателем с равномерной засветкой DALI | 50W | 4000K | 5500 лм |  | шт | 5.4 | 0.040938 | 19733.69 |  | DALI | 30
V1-C0-0R080-01HGA-5405040 | Светодиодный светильник VARTON C070/U медицинский 50 Вт CRI90 4000 K встраиваемый/накладной 595х595х95 мм IP54 с опаловым рассеивателем с равномерной засветкой аварийный автономный постоянного действия | 50W | 4000K | 5500 лм |  | шт | 5.4 | 0.040938 | 22244.46 |  | EM 1h | 30
C300/U 1195*595*95 мм IP54 универсальные с равномерной засветкой
V1-C0-0R300-01HG0-5405030 | Светодиодный светильник VARTON C300/U медицинский 50 Вт CRI90 3000 K встраиваемый/накладной 1195х595х95 мм IP54 с опаловым рассеивателем с равномерной засветкой | 50W | 3000K | 5000 лм |  | шт | 11.5 | 0.078523 | 28445.02 |  |  | 30
V1-C0-0R300-01HGD-5405030 | Светодиодный светильник VARTON C300/U медицинский 50 Вт CRI90 3000 K встраиваемый/накладной 1195х595х95 мм IP54 с опаловым рассеивателем с равномерной засветкой DALI | 50W | 3000K | 5000 лм |  | шт | 11.5 | 0.078523 | 29857.32 |  | DALI | 30
V1-C0-0R300-01HGA-5405030 | Светодиодный светильник VARTON C300/U медицинский 50 Вт CRI90 3000 K встраиваемый/накладной 1195х595х95 мм IP54 с опаловым рассеивателем с равномерной засветкой аварийный автономный постоянного действия | 50W | 3000K | 5000 лм |  | шт | 11.5 | 0.078523 | 32368.09 |  | EM 1h | 30
V1-C0-0R300-01HG0-5405040 | Светодиодный светильник VARTON C300/U медицинский 50 Вт CRI90 4000 K встраиваемый/накладной 1195х595х95 мм IP54 с опаловым рассеивателем с равномерной засветкой | 50W | 4000K | 5500 лм |  | шт | 11.5 | 0.078523 | 28445.02 |  |  | 30
V1-C0-0R300-01HGD-5405040 | Светодиодный светильник VARTON C300/U медицинский 50 Вт CRI90 4000 K встраиваемый/накладной 1195х595х95 мм IP54 с опаловым рассеивателем с равномерной засветкой DALI | 50W | 4000K | 5500 лм |  | шт | 11.5 | 0.078523 | 29857.32 |  | DALI | 30
V1-C0-0R300-01HGA-5405040 | Светодиодный светильник VARTON C300/U медицинский 50 Вт CRI90 4000 K встраиваемый/накладной 1195х595х95 мм IP54 с опаловым рассеивателем с равномерной засветкой аварийный автономный постоянного действия | 50W | 4000K | 5500 лм |  | шт | 11.5 | 0.078523 | 32368.09 |  | EM 1h | 30
V1-C0-0R300-01HG0-5406030 | Светодиодный светильник VARTON C300/U медицинский 60 Вт CRI90 3000 K встраиваемый/накладной 1195х595х95 мм IP54 с опаловым рассеивателем с равномерной засветкой | 60W | 3000K | 6000 лм |  | шт | 11.5 | 0.078523 | 29025.53 |  |  | 30
V1-C0-0R300-01HGD-5406030 | Светодиодный светильник VARTON C300/U медицинский 60 Вт CRI90 3000 K встраиваемый/накладной 1195х595х95 мм IP54 с опаловым рассеивателем с равномерной засветкой DALI | 60W | 3000K | 6000 лм |  | шт | 11.5 | 0.078523 | 30437.83 |  | DALI | 30
V1-C0-0R300-01HGA-5406030 | Светодиодный светильник VARTON C300/U медицинский 60 Вт CRI90 3000 K встраиваемый/накладной 1195х595х95 мм IP54 с опаловым рассеивателем с равномерной засветкой аварийный автономный постоянного действия | 60W | 3000K | 6000 лм |  | шт | 11.5 | 0.078523 | 32948.6 |  | EM 1h | 30
V1-C0-0R300-01HG0-5406040 | Светодиодный светильник VARTON C300/U медицинский 60 Вт CRI90 4000 K встраиваемый/накладной 1195х595х95 мм IP54 с опаловым рассеивателем с равномерной засветкой | 60W | 4000K | 6600 лм |  | шт | 11.5 | 0.078523 | 29025.53 |  |  | 30
V1-C0-0R300-01HGD-5406040 | Светодиодный светильник VARTON C300/U медицинский 60 Вт CRI90 4000 K встраиваемый/накладной 1195х595х95 мм IP54 с опаловым рассеивателем с равномерной засветкой DALI | 60W | 4000K | 6600 лм |  | шт | 11.5 | 0.078523 | 30437.83 |  | DALI | 30
V1-C0-0R300-01HGA-5406040 | Светодиодный светильник VARTON C300/U медицинский 60 Вт CRI90 4000 K встраиваемый/накладной 1195х595х95 мм IP54 с опаловым рассеивателем с равномерной засветкой аварийный автономный постоянного действия | 60W | 4000K | 6600 лм |  | шт | 11.5 | 0.078523 | 32948.6 |  | EM 1h | 30
V1-C0-0R300-01HG0-5407030 | Светодиодный светильник VARTON C300/U медицинский 70 Вт CRI90 3000 K встраиваемый/накладной 1195х595х95 мм IP54 с опаловым рассеивателем с равномерной засветкой | 70W | 3000K | 7000 лм | 10445618 | шт | 11.5 | 0.078523 | 29617.88 |  |  | 30
V1-C0-0R300-01HGD-5407030 | Светодиодный светильник VARTON C300/U медицинский 70 Вт CRI90 3000 K встраиваемый/накладной 1195х595х95 мм IP54 с опаловым рассеивателем с равномерной засветкой DALI | 70W | 3000K | 7000 лм | 10445618 | шт | 11.5 | 0.078523 | 31030.2 |  | DALI | 30
V1-C0-0R300-01HGA-5407030 | Светодиодный светильник VARTON C300/U медицинский 70 Вт CRI90 3000 K встраиваемый/накладной 1195х595х95 мм IP54 с опаловым рассеивателем с равномерной засветкой аварийный автономный постоянного действия | 70W | 3000K | 7000 лм | 10445618 | шт | 11.5 | 0.078523 | 33540.96 |  | EM 1h | 30
V1-C0-0R300-01HG0-5407040 | Светодиодный светильник VARTON C300/U медицинский 70 Вт CRI90 4000 K встраиваемый/накладной 1195х595х95 мм IP54 с опаловым рассеивателем с равномерной засветкой | 70W | 4000K | 7700 лм | 10445618 | шт | 11.5 | 0.078523 | 29617.88 |  |  | 30
V1-C0-00300-01HG0-5407040 | Светодиодный светильник VARTON C300/U медицинский встраиваемый/накладной 1195х595х95 мм с опаловым рассеивателем 70 ВТ 4000 K IP54 с равномерной засветкой | 70W | 4000K | 8750 лм | 10445618 | шт | 8 | 0.079142 | 29617.88 |  |  | 30
V1-C0-0R300-01HGD-5407040 | Светодиодный светильник VARTON C300/U медицинский 70 Вт CRI90 4000 K встраиваемый/накладной 1195х595х95 мм IP54 с опаловым рассеивателем с равномерной засветкой DALI | 70W | 4000K | 7700 лм | 10445618 | шт | 11.5 | 0.078523 | 31030.2 |  | DALI | 30
V1-C0-0R300-01HGA-5407040 | Светодиодный светильник VARTON C300/U медицинский 70 Вт CRI90 4000 K встраиваемый/накладной 1195х595х95 мм IP54 с опаловым рассеивателем с равномерной засветкой аварийный автономный постоянного действия | 70W | 4000K | 7700 лм | 10445618 | шт | 11.5 | 0.078523 | 33540.96 |  | EM 1h | 30
C350/U 1195*295*95 мм IP54 универсальные с равномерной засветкой
V1-C0-0R350-01HG0-5403530 | Светодиодный светильник VARTON C350/U медицинский 35 Вт CRI90 3000 K встраиваемый/накладной 1195х295х95 мм IP54 с опаловым рассеивателем с равномерной засветкой | 35W | 3000K | 3500 лм | 10445622 | шт | 5.4 | 0.040037 | 15771.37 |  |  | 30
V1-C0-0R350-01HGD-5403530 | Светодиодный светильник VARTON C350/U медицинский 35 Вт CRI90 3000 K встраиваемый/накладной 1195х295х95 мм IP54 с опаловым рассеивателем с равномерной засветкой DALI | 35W | 3000K | 3500 лм | 10445622 | шт | 5.4 | 0.040037 | 17183.69 |  | DALI | 30
V1-C0-0R350-01HGA-5403530 | Светодиодный светильник VARTON C350/U медицинский 35 Вт CRI90 3000 K встраиваемый/накладной 1195х295х95 мм IP54 с опаловым рассеивателем с равномерной засветкой аварийный автономный постоянного действия | 35W | 3000K | 3500 лм | 10445622 | шт | 5.4 | 0.040037 | 19694.46 |  | EM 1h | 30
V1-C0-0R350-01HG0-5403540 | Светодиодный светильник VARTON C350/U медицинский 35 Вт CRI90 4000 K встраиваемый/накладной 1195х295х95 мм IP54 с опаловым рассеивателем с равномерной засветкой | 35W | 4000K | 3850 лм | 10445622 | шт | 5.4 | 0.040037 | 15771.37 |  |  | 30
V1-C0-0R350-01HGD-5403540 | Светодиодный светильник VARTON C350/U медицинский 35 Вт CRI90 4000 K встраиваемый/накладной 1195х295х95 мм IP54 с опаловым рассеивателем с равномерной засветкой DALI | 35W | 4000K | 3850 лм | 10445622 | шт | 5.4 | 0.040037 | 17183.69 |  | DALI | 30
V1-C0-0R350-01HGA-5403540 | Светодиодный светильник VARTON C350/U медицинский 35 Вт CRI90 4000 K встраиваемый/накладной 1195х295х95 мм IP54 с опаловым рассеивателем с равномерной засветкой аварийный автономный постоянного действия | 35W | 4000K | 3850 лм | 10445622 | шт | 5.4 | 0.040037 | 19694.46 |  | EM 1h | 30
V1-C0-0R350-01HG0-5405030 | Светодиодный светильник VARTON C350/U медицинский 50 Вт CRI90 3000 K встраиваемый/накладной 1195х295х95 мм IP54 с опаловым рассеивателем с равномерной засветкой | 50W | 3000K | 5000 лм |  | шт | 5.4 | 0.040037 | 18321.37 |  |  | 30
V1-C0-0R350-01HGD-5405030 | Светодиодный светильник VARTON C350/U медицинский 50 Вт CRI90 3000 K встраиваемый/накладной 1195х295х95 мм IP54 с опаловым рассеивателем с равномерной засветкой DALI | 50W | 3000K | 5000 лм |  | шт | 5.4 | 0.040037 | 19733.69 |  | DALI | 30
V1-C0-0R350-01HGA-5405030 | Светодиодный светильник VARTON C350/U медицинский 50 Вт CRI90 3000 K встраиваемый/накладной 1195х295х95 мм IP54 с опаловым рассеивателем с равномерной засветкой аварийный автономный постоянного действия | 50W | 3000K | 5000 лм |  | шт | 5.4 | 0.040037 | 22244.46 |  | EM 1h | 30
V1-C0-0R350-01HG0-5405040 | Светодиодный светильник VARTON C350/U медицинский 50 Вт CRI90 4000 K встраиваемый/накладной 1195х295х95 мм IP54 с опаловым рассеивателем с равномерной засветкой | 50W | 4000K | 5500 лм |  | шт | 5.4 | 0.040037 | 18321.37 |  |  | 30
V1-C0-0R350-01HGD-5405040 | Светодиодный светильник VARTON C350/U медицинский 50 Вт CRI90 4000 K встраиваемый/накладной 1195х295х95 мм IP54 с опаловым рассеивателем с равномерной засветкой DALI | 50W | 4000K | 5500 лм |  | шт | 5.4 | 0.040037 | 19733.69 |  | DALI | 30
V1-C0-0R350-01HGA-5405040 | Светодиодный светильник VARTON C350/U медицинский 50 Вт CRI90 4000 K встраиваемый/накладной 1195х295х95 мм IP54 с опаловым рассеивателем с равномерной засветкой аварийный автономный постоянного действия | 50W | 4000K | 5500 лм |  | шт | 5.4 | 0.040037 | 22244.46 |  | EM 1h | 30
C/GL серия IP54 со стеклом
C070/UGL 595*595*68 мм IP54 со стеклом универсальные
V1-C0-00080-20G06-5403040 | Светодиодный светильник VARTON C070/UGL медицинский 30 Вт CRI90 4000 K встраиваемый/накладной 595х595х68 мм IP54 с защитным силикатным стеклом | 30W | 4000K | 3600 лм | 10445629 | шт | 7.325 | 0.027122 | 13014.97 |  |  | 30
V1-C0-00080-20GD6-5403040 | Светодиодный светильник VARTON C070/UGL медицинский 30 Вт CRI90 4000 K встраиваемый/накладной 595х595х68 мм IP54 с защитным силикатным стеклом диммируемый по протоколу DALI | 30W | 4000K | 3600 лм | 10445629 | шт | 9.75 | 0.027122 | 14427.27 |  | DALI | 30
V1-C0-00080-20G07-5403040 | Светодиодный светильник VARTON C070/UGL медицинский 30 Вт CRI90 4000 K встраиваемый/накладной 595х595х68 мм IP54 с защитным силикатным стеклом аварийный автономный постоянного действия | 30W | 4000K | 3600 лм | 10445629 | шт | 7.325 | 0.027122 | 16938.04 |  | EM 1h | 30
V1-C0-00080-20GA3-5403040 | Светодиодный светильник VARTON C070/UGL медицинский 30 Вт CRI90 4000 K встраиваемый/накладной 595х595х68 мм IP54 с защитным силикатным стеклом аварийный автономный постоянного действия | 30W | 4000K | 3600 лм | 10445629 | шт | 7.325 | 0.027122 | 16938.04 |  | EM 3h | 30
V1-C0-00080-20G06-5403640 | Светодиодный светильник VARTON C070/UGL медицинский 35 Вт CRI90 4000 K встраиваемый/накладной 595х595х68 мм с защитным силикатным стеклом класс защиты IP54 | 35W | 4000K | 4200 лм | 10445640 | шт | 7.355 | 0.027122 | 13515.5 |  |  | 30
V1-C0-00080-20GD6-5403640 | Светодиодный светильник VARTON C070/UGL медицинский 35 Вт CRI90 4000 K встраиваемый/накладной 595х595х68 мм с защитным силикатным стеклом класс защиты IP54 DALI | 35W | 4000K | 4200 лм | 10445640 | шт | 9.75 | 0.027122 | 14927.8 |  | DALI | 30
V1-C0-00080-20G07-5403640 | Светодиодный светильник VARTON C070/UGL медицинский 35 Вт CRI90 4000 K встраиваемый/накладной 595х595х68 мм с защитным силикатным стеклом класс защиты IP54 аварийный автономный постоянного действия | 35W | 4000K | 4200 лм | 10445640 | шт | 7.9 | 0.027122 | 17438.57 |  | EM 1h | 30
V1-C0-00080-20G06-5405440 | Светодиодный светильник VARTON C070/UGL медицинский 45 Вт CRI90 4000 K встраиваемый/накладной 595х595х68 мм с защитным силикатным стеклом класс защиты IP54 | 45W | 4000K | 5400 лм | 10445630 | шт | 7.355 | 0.027122 | 14520.06 |  |  | 30
V1-C0-00080-20GD6-5405440 | Светодиодный светильник VARTON C070/UGL медицинский 45 Вт CRI90 4000 K встраиваемый/накладной 595х595х68 мм с защитным силикатным стеклом класс защиты IP54 DALI | 45W | 4000K | 5400 лм | 10445630 | шт | 7.47 | 0.027122 | 15932.36 |  | DALI | 30
V1-C0-00080-20GA6-5405440 | Светодиодный светильник VARTON C070/UGL медицинский 45 Вт CRI90 4000 K встраиваемый/накладной 595х595х68 мм с защитным силикатным стеклом класс защиты IP54 аварийный автономный постоянного действия | 45W | 4000K | 5400 лм | 10445630 | шт | 7.355 | 0.027122 | 18443.13 |  | EM 1h | 30
V1-C0-00080-20G06-5405040 | Светодиодный светильник VARTON C070/UGL медицинский 50 Вт CRI90 4000 K встраиваемый/накладной IP54 595х595х68 мм рассеиватель закаленное стекло | 50W | 4000K | 6000 лм |  | шт | 7.355 | 0.027122 | 16260.1 |  |  | 30
V1-C0-00080-20GD6-5405040 | Светодиодный светильник VARTON C070/UGL медицинский 50 Вт CRI90 4000 K встраиваемый/накладной IP54 595х595х68 мм рассеиватель закаленное стекло DALI | 50W | 4000K | 6000 лм |  | шт | 9.75 | 0.027122 | 17672.4 |  | DALI | 30
V1-C0-00080-20GA6-5405040 | Светодиодный светильник VARTON C070/UGL медицинский 50ВТ CRI90 4000 K встраиваемый/накладной 595х595х68 мм с защитным силикатным стеклом класс защиты IP54 аварийный автономный постоянного действия | 50W | 4000K | 6000 лм |  | шт | 7.355 | 0.027122 | 20183.17 |  | EM 1h | 30
C170/UGL 595*185*68 мм IP54 универсальные со стеклом
V1-C0-00180-20G06-5401840 | Светодиодный светильник VARTON C170/UGL медицинский 16 Вт CRI90 4000 K встраиваемый/накладной 595х185х68 мм IP54 с закаленным стеклом | 16W | 4000K | 1680 лм | 10445631 | шт | 3.33 | 0.009129 | 7896.33 |  |  | 30
V1-C0-00180-20GD6-5401840 | Светодиодный светильник VARTON C170/UGL медицинский 16 Вт CRI90 4000 K встраиваемый/накладной 595х185х68 мм IP54 с закаленным стеклом диммируемый по протоколу DALI | 16W | 4000K | 1680 лм | 10445631 | шт | 3.33 | 0.009129 | 9308.63 |  | DALI | 30
V1-C0-00180-20G07-5401840 | Светодиодный светильник VARTON C170/UGL медицинский 16 Вт CRI90 4000 K встраиваемый/накладной 595х185х68 мм IP54 с закаленным стеклом EM | 16W | 4000K | 1680 лм | 10445631 | шт | 4.03 | 0.009129 | 11819.4 |  | EM 1h | 30
C350/UGL 1195*295*68 мм IP54 универсальные со стеклом
V1-C0-00350-20G06-5403040 | Светодиодный светильник VARTON C350/UGL медицинский 30 Вт CRI90 4000 K встраиваемый/накладной 1195х295х68 мм рассеиватель закаленное стекло IP54 | 30W | 4000K | 3600 лм |  | шт | 6.98 | 0.026994 | 13014.97 |  |  | 30
V1-C0-00350-20GD6-5403040 | Светодиодный светильник VARTON C350/UGL медицинский 30 Вт CRI90 4000 K встраиваемый/накладной 1195х295х68 мм рассеиватель закаленное стекло IP54 DALI | 30W | 4000K | 3600 лм |  | шт | 6.98 | 0.026994 | 14427.27 |  | DALI | 30
V1-C0-00350-20GA6-5403040 | Светодиодный светильник VARTON C350/UGL медицинский 30 Вт CRI90 4000 K встраиваемый/накладной 1195х295х68 мм рассеиватель закаленное стекло IP54 аварийный автономный постоянного действия | 30W | 4000K | 3600 лм |  | шт | 6.98 | 0.026994 | 16938.04 |  | EM 1h | 30
V1-C0-00350-20G06-5403640 | Светодиодный светильник VARTON C350/UGL медицинский 35 Вт CRI90 4000 K встраиваемый/накладной 1195х295х68 мм рассеиватель закаленное стекло IP54 | 35W | 4000K | 4200 лм | 10445626 | шт | 6.98 | 0.026994 | 13014.97 |  |  | 30
V1-C0-00350-20GD6-5403640 | Светодиодный светильник VARTON C350/UGL медицинский 35 Вт CRI90 4000 K встраиваемый/накладной 1195х295х68 мм рассеиватель закаленное стекло IP54 DALI | 35W | 4000K | 4200 лм | 10445626 | шт | 6.98 | 0.026994 | 14427.27 |  | DALI | 30
V1-C0-00350-20G07-5403640 | Светодиодный светильник VARTON C350/UGL медицинский 35 Вт CRI90 4000 K встраиваемый/накладной 1195х295х68 мм рассеиватель закаленное стекло IP54 аварийный автономный постоянного действия | 35W | 4000K | 4200 лм | 10445626 | шт | 7.28 | 0.026994 | 16938.04 |  | EM 1h | 30
V1-C0-00350-20G06-5405440 | Светодиодный светильник VARTON C350/UGL медицинский 45 Вт CRI90 4000 K встраиваемый/накладной 1195х295х68 мм рассеиватель закаленное стекло IP54 | 45W | 4000K | 5400 лм | 10445632 | шт | 6.98 | 0.026994 | 14520.06 |  |  | 30
V1-C0-00350-20GD6-5405440 | Светодиодный светильник VARTON C350/UGL медицинский 45 Вт CRI90 4000 K встраиваемый/накладной 1195х295х68 мм рассеиватель закаленное стекло IP54 DALI | 45W | 4000K | 5400 лм | 10445632 | шт | 6.98 | 0.026994 | 15932.36 |  | DALI | 30
V1-C0-00350-20G07-5405440 | Светодиодный светильник VARTON C350/UGL медицинский 45 Вт CRI90 4000 K встраиваемый/накладной 1195х295х68 мм рассеиватель закаленное стекло IP54 аварийный автономный постоянного действия | 45W | 4000K | 5400 лм | 10445632 | шт | 7.28 | 0.026994 | 18443.13 |  | EM 1h | 30
V1-C0-00350-20G06-5405040 | Светодиодный светильник VARTON C350/UGL медицинский 50 Вт CRI90 4000 K встраиваемый/накладной IP54 1195х295х68 мм рассеиватель закаленное стекло | 50W | 4000K | 6000 лм |  | шт | 6.98 | 0.026994 | 16260.1 |  |  | 30
V1-C0-00350-20GD6-5405040 | Светодиодный светильник VARTON C350/UGL медицинский 50 Вт CRI90 4000 K встраиваемый/накладной IP54 1195х295х68 мм рассеиватель закаленное стекло DALI | 50W | 4000K | 6000 лм |  | шт | 6.98 | 0.026994 | 17672.4 |  | DALI | 30
V1-C0-00350-20GA6-5405040 | Светодиодный светильник VARTON C350/UGL медицинский 50 Вт CRI90 4000 K встраиваемый/накладной 1195х295х68 мм рассеиватель закаленное стекло IP54 аварийный автономный постоянного действия аварийный автономный постоянного действия | 50W | 4000K | 6000 лм |  | шт | 7.28 | 0.026994 | 20183.17 |  | EM 1h | 30
C490/UGL 295*295*70 мм IP54 универсальные
V1-C0-00597-20G06-5402540 | Светодиодный светильник VARTON C490/UGL медицинский 25 Вт CRI90 4000 K встраиваемый/накладной 295х295х70 мм рассеиватель закаленное стекло IP54 | 25W | 4000K | 2625 лм | 10445624 | шт | 3.2 | 0.007616 | 6877.9 |  |  | 30
V1-C0-00597-20GD6-5402540 | Светодиодный светильник VARTON C490/UGL медицинский 25 Вт CRI90 4000 K встраиваемый/накладной 295х295х70 мм рассеиватель закаленное стекло IP54 DALI | 25W | 4000K | 2625 лм | 10445624 | шт | 3.2 | 0.007616 | 8290.21 |  | DALI | 30
V1-C0-00597-20G07-5402540 | Светодиодный светильник VARTON C490/UGL медицинский 25 Вт CRI90 4000 K встраиваемый/накладной 295х295х70 мм рассеиватель закаленное стекло IP54 аварийный автономный постоянного действия | 25W | 4000K | 2625 лм | 10445624 | шт | 3.4 | 0.007616 | 10800.96 |  | EM 1h | 30
V1-C0-00597-20G06-5403840 | Светодиодный светильник VARTON C490/UGL медицинский 38 Вт CRI90 4000 K встраиваемый/накладной 295х295х70 мм рассеиватель закаленное стекло IP54 | 38W | 4000K | 3990 лм | 10445625 | шт | 3.2 | 0.007616 | 9741.71 |  |  | 30
V1-C0-00597-20GD6-5403840 | Светодиодный светильник VARTON C490/UGL медицинский 38 Вт CRI90 4000 K встраиваемый/накладной 295х295х70 мм рассеиватель закаленное стекло IP54 DALI | 38W | 4000K | 3990 лм | 10445625 | шт | 3.2 | 0.007616 | 11154.02 |  | DALI | 30
V1-C0-00597-20G07-5403840 | Светодиодный светильник VARTON C490/UGL медицинский 38 Вт CRI90 4000 K встраиваемый/накладной 295х295х70 мм рассеиватель закаленное стекло IP54 аварийный автономный постоянного действия | 38W | 4000K | 3990 лм | 10445625 | шт | 3.4 | 0.007616 | 13664.8 |  | EM 1h | 30
C/GL серия IP54 с равномерной засветкой со стеклом
C070/UGL 595*595*95 мм IP54 со стеклом универсальные с равномерной засветкой
V1-C0-0R080-01G06-5403530 | Светодиодный светильник VARTON C070/UGL медицинский 35 Вт CRI90 3000 K встраиваемый/накладной 595х595х95 мм IP54 с защитным силикатным стеклом с равномерной засветкой | 35W | 3000K | 3150 лм | 10445640 | шт | 5.4 | 0.040938 | 18972.13 |  |  | 30
V1-C0-0R080-01GD6-5403530 | Светодиодный светильник VARTON C070/UGL медицинский 35 Вт CRI90 3000 K встраиваемый/накладной 595х595х95 мм IP54 с защитным силикатным стеклом с равномерной засветкой DALI | 35W | 3000K | 3150 лм | 10445640 | шт | 5.4 | 0.040938 | 20384.45 |  | DALI | 30
V1-C0-0R080-01GA6-5403530 | Светодиодный светильник VARTON C070/UGL медицинский 35 Вт CRI90 3000 K встраиваемый/накладной 595х595х95 мм IP54 с защитным силикатным стеклом с равномерной засветкой аварийный автономный постоянного действия | 35W | 3000K | 3150 лм | 10445640 | шт | 5.4 | 0.040938 | 22895.22 |  | EM 1h | 30
V1-C0-0R080-01G06-5403540 | Светодиодный светильник VARTON C070/UGL медицинский 35 Вт CRI90 4000 K встраиваемый/накладной 595х595х95 мм IP54 с защитным силикатным стеклом с равномерной засветкой | 35W | 4000K | 3500 лм | 10445640 | шт | 5.4 | 0.040938 | 18972.13 | 463 |  | 30
V1-C0-0R080-01GD6-5403540 | Светодиодный светильник VARTON C070/UGL медицинский 35 Вт CRI90 4000 K встраиваемый/накладной 595х595х95 мм IP54 с защитным силикатным стеклом с равномерной засветкой DALI | 35W | 4000K | 3500 лм | 10445640 | шт | 5.4 | 0.040938 | 20384.45 |  | DALI | 30
V1-C0-0R080-01GA6-5403540 | Светодиодный светильник VARTON C070/UGL медицинский 35 Вт CRI90 4000 K встраиваемый/накладной 595х595х95 мм IP54 с защитным силикатным стеклом с равномерной засветкой аварийный автономный постоянного действия | 35W | 4000K | 3500 лм | 10445640 | шт | 5.4 | 0.040938 | 22895.22 | 129 | EM 1h | 30
V1-C0-0R080-01G06-5405030 | Светодиодный светильник VARTON C070/UGL медицинский 50 Вт CRI90 3000 K встраиваемый/накладной 595х595х95 мм IP54 с защитным силикатным стеклом с равномерной засветкой | 50W | 3000K | 4500 лм |  | шт | 5.4 | 0.040938 | 22029.75 |  |  | 30
V1-C0-0R080-01GD6-5405030 | Светодиодный светильник VARTON C070/UGL медицинский 50 Вт CRI90 3000 K встраиваемый/накладной 595х595х95 мм IP54 с защитным силикатным стеклом с равномерной засветкой DALI | 50W | 3000K | 4500 лм |  | шт | 5.4 | 0.040938 | 23442.05 |  | DALI | 30
V1-C0-0R080-01GA6-5405030 | Светодиодный светильник VARTON C070/UGL медицинский 50 Вт CRI90 3000 K встраиваемый/накладной 595х595х95 мм IP54 с защитным силикатным стеклом с равномерной засветкой аварийный автономный постоянного действия | 50W | 3000K | 4500 лм |  | шт | 5.4 | 0.040938 | 25952.82 |  | EM 1h | 30
V1-C0-0R080-01G06-5405040 | Светодиодный светильник VARTON C070/UGL медицинский 50 Вт CRI90 4000 K встраиваемый/накладной 595х595х95 мм IP54 с защитным силикатным стеклом с равномерной засветкой | 50W | 4000K | 5000 лм |  | шт | 5.4 | 0.040938 | 22029.75 |  |  | 30
V1-C0-0R080-01GD6-5405040 | Светодиодный светильник VARTON C070/UGL медицинский 50 Вт CRI90 4000 K встраиваемый/накладной 595х595х95 мм IP54 с защитным силикатным стеклом с равномерной засветкой DALI | 50W | 4000K | 5000 лм |  | шт | 5.4 | 0.040938 | 23442.05 |  | DALI | 30
V1-C0-0R080-01GA6-5405040 | Светодиодный светильник VARTON C070/UGL медицинский 50 Вт CRI90 4000 K встраиваемый/накладной 595х595х95 мм IP54 с защитным силикатным стеклом с равномерной засветкой аварийный автономный постоянного действия | 50W | 4000K | 5000 лм |  | шт | 5.4 | 0.040938 | 25952.82 |  | EM 1h | 30
C300/UGL 1195*595*95 мм IP54 со стеклом универсальные с равномерной засветкой
V1-C0-0R300-01G06-5405030 | Светодиодный светильник VARTON C300/UGL медицинский 50 Вт CRI90 3000 K встраиваемый/накладной 1195х595х95 мм IP54 с защитным силикатным стеклом с равномерной засветкой | 50W | 3000K | 4500 лм |  | шт | 11.5 | 0.079298 | 33871.55 |  |  | 30
V1-C0-0R300-01GD6-5405030 | Светодиодный светильник VARTON C300/UGL медицинский 50 Вт CRI90 3000 K встраиваемый/накладной 1195х595х95 мм IP54 с защитным силикатным стеклом с равномерной засветкой DALI | 50W | 3000K | 4500 лм |  | шт | 11.5 | 0.079298 | 35283.86 |  | DALI | 30
V1-C0-0R300-01GA6-5405030 | Светодиодный светильник VARTON C300/UGL медицинский 50 Вт CRI90 3000 K встраиваемый/накладной 1195х595х95 мм IP54 с защитным силикатным стеклом с равномерной засветкой аварийный автономный постоянного действия | 50W | 3000K | 4500 лм |  | шт | 11.5 | 0.079298 | 37794.63 |  | EM 1h | 30
V1-C0-0R300-01G06-5405040 | Светодиодный светильник VARTON C300/UGL медицинский 50 Вт CRI90 4000 K встраиваемый/накладной 1195х595х95 мм IP54 с защитным силикатным стеклом с равномерной засветкой | 50W | 4000K | 5000 лм |  | шт | 11.5 | 0.079298 | 33871.55 |  |  | 30
V1-C0-0R300-01GD6-5405040 | Светодиодный светильник VARTON C300/UGL медицинский 50 Вт CRI90 4000 K встраиваемый/накладной 1195х595х95 мм IP54 с защитным силикатным стеклом с равномерной засветкой DALI | 50W | 4000K | 5000 лм |  | шт | 11.5 | 0.079298 | 35283.86 |  | DALI | 30
V1-C0-0R300-01GA6-5405040 | Светодиодный светильник VARTON C300/UGL медицинский 50 Вт CRI90 4000 K встраиваемый/накладной 1195х595х95 мм IP54 с защитным силикатным стеклом с равномерной засветкой аварийный автономный постоянного действия | 50W | 4000K | 5000 лм |  | шт | 11.5 | 0.079298 | 37794.63 |  | EM 1h | 30
V1-C0-0R300-01G06-5406030 | Светодиодный светильник VARTON C300/UGL медицинский 60 Вт CRI90 3000 K встраиваемый/накладной 1195х595х95 мм IP54 с защитным силикатным стеклом с равномерной засветкой | 60W | 3000K | 5400 лм |  | шт | 11.5 | 0.079298 | 34891.55 |  |  | 30
V1-C0-0R300-01GD6-5406030 | Светодиодный светильник VARTON C300/UGL медицинский 60 Вт CRI90 3000 K встраиваемый/накладной 1195х595х95 мм IP54 с защитным силикатным стеклом с равномерной засветкой DALI | 60W | 3000K | 5400 лм |  | шт | 11.5 | 0.079298 | 36303.86 |  | DALI | 30
V1-C0-0R300-01GA6-5406030 | Светодиодный светильник VARTON C300/UGL медицинский 60 Вт CRI90 3000 K встраиваемый/накладной 1195х595х95 мм IP54 с защитным силикатным стеклом с равномерной засветкой аварийный автономный постоянного действия | 60W | 3000K | 5400 лм |  | шт | 11.5 | 0.079298 | 38814.63 |  | EM 1h | 30
V1-C0-0R300-01G06-5406040 | Светодиодный светильник VARTON C300/UGL медицинский 60 Вт CRI90 4000 K встраиваемый/накладной 1195х595х95 мм IP54 с защитным силикатным стеклом с равномерной засветкой | 60W | 4000K | 6000 лм |  | шт | 11.5 | 0.079298 | 34891.55 |  |  | 30
V1-C0-0R300-01GD6-5406040 | Светодиодный светильник VARTON C300/UGL медицинский 60 Вт CRI90 4000 K встраиваемый/накладной 1195х595х95 мм IP54 с защитным силикатным стеклом с равномерной засветкой DALI | 60W | 4000K | 6000 лм |  | шт | 11.5 | 0.079298 | 36303.86 |  | DALI | 30
V1-C0-0R300-01GA6-5406040 | Светодиодный светильник VARTON C300/UGL медицинский 60 Вт CRI90 4000 K встраиваемый/накладной 1195х595х95 мм IP54 с защитным силикатным стеклом с равномерной засветкой аварийный автономный постоянного действия | 60W | 4000K | 6000 лм |  | шт | 11.5 | 0.079298 | 38814.63 |  | EM 1h | 30
V1-C0-0R300-01G06-5407030 | Светодиодный светильник VARTON C300/UGL медицинский 70 Вт CRI90 3000 K встраиваемый/накладной 1195х595х95 мм IP54 с защитным силикатным стеклом с равномерной засветкой | 70W | 3000K | 6300 лм | 10445620 | шт | 11.5 | 0.079298 | 35911.55 |  |  | 30
V1-C0-0R300-01GD6-5407030 | Светодиодный светильник VARTON C300/UGL медицинский 70 Вт CRI90 3000 K встраиваемый/накладной 1195х595х95 мм IP54 с защитным силикатным стеклом с равномерной засветкой DALI | 70W | 3000K | 6300 лм | 10445620 | шт | 11.5 | 0.079298 | 37323.86 |  | DALI | 30
V1-C0-0R300-01GA6-5407030 | Светодиодный светильник VARTON C300/UGL медицинский 70 Вт CRI90 3000 K встраиваемый/накладной 1195х595х95 мм IP54 с защитным силикатным стеклом с равномерной засветкой аварийный автономный постоянного действия | 70W | 3000K | 6300 лм | 10445620 | шт | 11.5 | 0.079298 | 39834.63 |  | EM 1h | 30
V1-C0-0R300-01G06-5407040 | Светодиодный светильник VARTON C300/UGL медицинский 70 Вт CRI90 4000 K встраиваемый/накладной 1195х595х95 мм IP54 с защитным силикатным стеклом с равномерной засветкой | 70W | 4000K | 7000 лм | 10445620 | шт | 11.5 | 0.079298 | 35911.55 |  |  | 30
V1-C0-0R300-01GD6-5407040 | Светодиодный светильник VARTON C300/UGL медицинский 70 Вт CRI90 4000 K встраиваемый/накладной 1195х595х95 мм IP54 с защитным силикатным стеклом с равномерной засветкой DALI | 70W | 4000K | 7000 лм | 10445620 | шт | 11.5 | 0.079298 | 37323.86 |  | DALI | 30
V1-C0-0R300-01GA6-5407040 | Светодиодный светильник VARTON C300/UGL медицинский 70 Вт CRI90 4000 K встраиваемый/накладной 1195х595х95 мм IP54 с защитным силикатным стеклом с равномерной засветкой аварийный автономный постоянного действия | 70W | 4000K | 7000 лм | 10445620 | шт | 11.5 | 0.079298 | 39834.63 |  | EM 1h | 30
C350/UGL 1195*295*95 мм IP54 со стеклом универсальные с равномерной засветкой
V1-C0-0R350-01G06-5403530 | Светодиодный светильник VARTON C350/UGL медицинский 35 Вт CRI90 3000 K встраиваемый/накладной 1195х295х95 мм IP54 с защитным силикатным стеклом с равномерной засветкой | 35W | 3000K | 3150 лм | 10445626 | шт | 5.4 | 0.040037 | 18972.13 |  |  | 30
V1-C0-0R350-01GD6-5403530 | Светодиодный светильник VARTON C350/UGL медицинский 35 Вт CRI90 3000 K встраиваемый/накладной 1195х295х95 мм IP54 с защитным силикатным стеклом с равномерной засветкой DALI | 35W | 3000K | 3150 лм | 10445626 | шт | 5.4 | 0.040037 | 20384.45 |  | DALI | 30
V1-C0-0R350-01GA6-5403530 | Светодиодный светильник VARTON C350/UGL медицинский 35 Вт CRI90 3000 K встраиваемый/накладной 1195х295х95 мм IP54 с защитным силикатным стеклом с равномерной засветкой аварийный автономный постоянного действия | 35W | 3000K | 3150 лм | 10445626 | шт | 5.4 | 0.040037 | 22895.22 |  | EM 1h | 30
V1-C0-0R350-01G06-5403540 | Светодиодный светильник VARTON C350/UGL медицинский 35 Вт CRI90 4000 K встраиваемый/накладной 1195х295х95 мм IP54 с защитным силикатным стеклом с равномерной засветкой | 35W | 4000K | 3500 лм | 10445626 | шт | 5.4 | 0.040037 | 18972.13 |  |  | 30
V1-C0-0R350-01GD6-5403540 | Светодиодный светильник VARTON C350/UGL медицинский 35 Вт CRI90 4000 K встраиваемый/накладной 1195х295х95 мм IP54 с защитным силикатным стеклом с равномерной засветкой DALI | 35W | 4000K | 3500 лм | 10445626 | шт | 5.4 | 0.040037 | 20384.45 |  | DALI | 30
V1-C0-0R350-01GA6-5403540 | Светодиодный светильник VARTON C350/UGL медицинский 35 Вт CRI90 4000 K встраиваемый/накладной 1195х295х95 мм IP54 с защитным силикатным стеклом с равномерной засветкой аварийный автономный постоянного действия | 35W | 4000K | 3500 лм | 10445626 | шт | 5.4 | 0.040037 | 22895.22 |  | EM 1h | 30
V1-C0-0R350-01G06-5405030 | Светодиодный светильник VARTON C350/UGL медицинский 50 Вт CRI90 3000 K встраиваемый/накладной 1195х295х95 мм IP54 с защитным силикатным стеклом с равномерной засветкой | 50W | 3000K | 4500 лм |  | шт | 5.4 | 0.040037 | 22029.75 |  |  | 30
V1-C0-0R350-01GD6-5405030 | Светодиодный светильник VARTON C350/UGL медицинский 50 Вт CRI90 3000 K встраиваемый/накладной 1195х295х95 мм IP54 с защитным силикатным стеклом с равномерной засветкой DALI | 50W | 3000K | 4500 лм |  | шт | 5.4 | 0.040037 | 23442.05 |  | DALI | 30
V1-C0-0R350-01GA6-5405030 | Светодиодный светильник VARTON C350/UGL медицинский 50 Вт CRI90 3000 K встраиваемый/накладной 1195х295х95 мм IP54 с защитным силикатным стеклом с равномерной засветкой аварийный автономный постоянного действия | 50W | 3000K | 4500 лм |  | шт | 5.4 | 0.040037 | 25952.82 |  | EM 1h | 30
V1-C0-0R350-01G06-5405040 | Светодиодный светильник VARTON C350/UGL медицинский 50 Вт CRI90 4000 K встраиваемый/накладной 1195х295х95 мм IP54 с защитным силикатным стеклом с равномерной засветкой | 50W | 4000K | 5000 лм |  | шт | 5.4 | 0.040037 | 22029.75 |  |  | 30
V1-C0-0R350-01GD6-5405040 | Светодиодный светильник VARTON C350/UGL медицинский 50 Вт CRI90 4000 K встраиваемый/накладной 1195х295х95 мм IP54 с защитным силикатным стеклом с равномерной засветкой DALI | 50W | 4000K | 5000 лм |  | шт | 5.4 | 0.040037 | 23442.05 |  | DALI | 30
V1-C0-0R350-01GA6-5405040 | Светодиодный светильник VARTON C350/UGL медицинский 50 Вт CRI90 4000 K встраиваемый/накладной 1195х295х95 мм IP54 с защитным силикатным стеклом с равномерной засветкой аварийный автономный постоянного действия | 50W | 4000K | 5000 лм |  | шт | 5.4 | 0.040037 | 25952.82 |  | EM 1h | 30
C серия IP65
C070/U 595*595*60 мм IP65 универсальные
V1-C0-00085-01OP0-6503040 | Светодиодный светильник VARTON C070/U медицинский 30 Вт CRI90 4000 K встраиваемый/накладной 595х595х60 мм IP65 с рассеивателем опал | 30W | 4000K | 3300 лм | 10445636 | шт | 7 | 0.025572 | 21378.14 | 24 |  | 30
V1-C0-00085-01OPD-6503040 | Светодиодный светильник VARTON C070/U медицинский 30 Вт CRI90 4000 K встраиваемый/накладной 595х595х60 мм IP65 с рассеивателем опал DALI | 30W | 4000K | 3300 лм | 10445636 | шт | 7 | 0.025572 | 22790.45 |  | DALI | 30
V1-C0-00085-01OPA-6503040 | Светодиодный светильник VARTON C070/U медицинский 30 Вт CRI90 4000 K встраиваемый/накладной 595х595х60 мм IP65 с рассеивателем опал аварийный автономный постоянного действия | 30W | 4000K | 3300 лм | 10445636 | шт | 7.3 | 0.025572 | 25301.22 |  | EM 1h | 30
V1-C0-00085-01OP0-6503540 | Светодиодный светильник VARTON C070/U медицинский 35 Вт CRI90 4000 K встраиваемый/накладной 595х595х60 мм IP65 с рассеивателем опал | 35W | 4000K | 3850 лм | 10445637 | шт | 7 | 0.025572 | 22200.33 |  |  | 30
V1-C0-00085-01OPD-6503540 | Светодиодный светильник VARTON C070/U медицинский 35 Вт CRI90 4000 K встраиваемый/накладной 595х595х60 мм IP65 с рассеивателем опал DALI | 35W | 4000K | 3850 лм | 10445637 | шт | 7 | 0.025572 | 23612.63 |  | DALI | 30
V1-C0-00085-01OPA-6503540 | Светодиодный светильник VARTON C070/U медицинский 35 Вт CRI90 4000 K встраиваемый/накладной 595х595х60 мм IP65 с рассеивателем опал аварийный автономный постоянного действия | 35W | 4000K | 3850 лм | 10445637 | шт | 7.3 | 0.025572 | 26123.4 |  | EM 1h | 30
V1-C0-00085-01OP0-6504540 | Светодиодный светильник VARTON C070/U медицинский 45 Вт CRI90 4000 K встраиваемый/накладной 595х595х60 мм IP65 с рассеивателем опал | 45W | 4000K | 4950 лм | 10445617 | шт | 7 | 0.025572 | 24393.03 |  |  | 30
V1-C0-00085-01OPD-6504540 | Светодиодный светильник VARTON C070/U медицинский 45 Вт CRI90 4000 K встраиваемый/накладной 595х595х60 мм IP65 с рассеивателем опал DALI | 45W | 4000K | 4950 лм | 10445617 | шт | 7.3 | 0.025572 | 25805.34 |  | DALI | 30
V1-C0-00085-01OPA-6504540 | Светодиодный светильник VARTON C070/U медицинский 45 Вт CRI90 4000 K встраиваемый/накладной 595х595х60 мм IP65 с рассеивателем опал аварийный автономный постоянного действия | 45W | 4000K | 4950 лм | 10445617 | шт | 7.3 | 0.025572 | 28316.11 |  | EM 1h | 30
V1-C0-00085-01OP0-6505040 | Светодиодный светильник VARTON C070/U медицинский 50 Вт CRI90 4000 K встраиваемый/накладной 595х595х60 мм IP65 с рассеивателем опал | 50W | 4000K | 5500 лм |  | шт | 7 | 0.025572 | 27448 |  |  | 30
V1-C0-00085-01OPD-6505040 | Светодиодный светильник VARTON C070/U медицинский 50 Вт CRI90 4000 K встраиваемый/накладной 595х595х60 мм IP65 с рассеивателем опал DALI | 50W | 4000K | 5500 лм |  | шт | 7 | 0.025572 | 28860.3 |  | DALI | 30
V1-C0-00085-01OPA-6505040 | Светодиодный светильник VARTON C070/U медицинский 50 Вт CRI90 4000 K встраиваемый/накладной 595х595х60 мм IP65 с рассеивателем опал аварийный автономный постоянного действия | 50W | 4000K | 5500 лм |  | шт | 7.3 | 0.025572 | 31371.08 |  | EM 1h | 30
C070/UGL 595*595*60 мм IP65 универсальные
V1-C0-00085-01GO0-6503040 | Светодиодный светильник VARTON C070/UGL медицинский 30 Вт CRI90 4000 K встраиваемый/накладной 595х595х60 мм IP65 с рассеивателем стекло | 30W | 4000K | 3300 лм | 10445629 | шт | 9.1 | 0.025572 | 22867.7 |  |  | 30
V1-C0-00085-01GOD-6503040 | Светодиодный светильник VARTON C070/UGL медицинский 30 Вт CRI90 4000 K встраиваемый/накладной 595х595х60 мм IP65 с рассеивателем стекло DALI | 30W | 4000K | 3300 лм | 10445629 | шт | 9.1 | 0.025572 | 24280.01 |  | DALI | 30
V1-C0-00085-01GOA-6503040 | Светодиодный светильник VARTON C070/UGL медицинский 30 Вт CRI90 4000 K встраиваемый/накладной 595х595х60 мм IP65 с рассеивателем стекло аварийный автономный постоянного действия | 30W | 4000K | 3300 лм | 10445629 | шт | 9.4 | 0.025572 | 26790.78 |  | EM 1h | 30
V1-C0-00085-01GO0-6503540 | Светодиодный светильник VARTON C070/UGL медицинский 35 Вт CRI90 4000 K встраиваемый/накладной 595х595х60 мм IP65 с рассеивателем стекло | 35W | 4000K | 3850 лм | 10445640 | шт | 9.1 | 0.025572 | 23747.17 |  |  | 30
V1-C0-00085-01GOD-6503540 | Светодиодный светильник VARTON C070/UGL медицинский 35 Вт CRI90 4000 K встраиваемый/накладной 595х595х60 мм IP65 с рассеивателем стекло DALI | 35W | 4000K | 3850 лм | 10445640 | шт | 9.1 | 0.025572 | 25159.47 |  | DALI | 30
V1-C0-00085-01GOA-6503540 | Светодиодный светильник VARTON C070/UGL медицинский 35 Вт CRI90 4000 K встраиваемый/накладной 595х595х60 мм IP65 с рассеивателем стекло аварийный автономный постоянного действия | 35W | 4000K | 3850 лм | 10445640 | шт | 9.4 | 0.025572 | 27670.24 |  | EM 1h | 30
V1-C0-00085-01GO0-6504540 | Светодиодный светильник VARTON C070/UGL медицинский 45 Вт CRI90 4000 K встраиваемый/накладной 595х595х60 мм IP65 с рассеивателем стекло | 45W | 4000K | 4950 лм | 10445630 | шт | 9.1 | 0.025572 | 26092.64 |  |  | 30
V1-C0-00085-01GOD-6504540 | Светодиодный светильник VARTON C070/UGL медицинский 45 Вт CRI90 4000 K встраиваемый/накладной 595х595х60 мм IP65 с рассеивателем стекло DALI | 45W | 4000K | 4950 лм | 10445630 | шт | 9.1 | 0.025572 | 27504.95 |  | DALI | 30
V1-C0-00085-01GOA-6504540 | Светодиодный светильник VARTON C070/UGL медицинский 45 Вт CRI90 4000 K встраиваемый/накладной 595х595х60 мм IP65 с рассеивателем стекло аварийный автономный постоянного действия | 45W | 4000K | 4950 лм | 10445630 | шт | 9.4 | 0.025572 | 30015.71 |  | EM 1h | 30
V1-C0-00085-01GO0-6505040 | Светодиодный светильник VARTON C070/UGL медицинский 50 Вт CRI90 4000 K встраиваемый/накладной 595х595х60 мм IP65 с рассеивателем стекло | 50W | 4000K | 5500 лм |  | шт | 9.1 | 0.025572 | 29360.48 |  |  | 30
V1-C0-00085-01GOD-6505040 | Светодиодный светильник VARTON C070/UGL медицинский 50 Вт CRI90 4000 K встраиваемый/накладной 595х595х60 мм IP65 с рассеивателем стекло DALI | 50W | 4000K | 5500 лм |  | шт | 9.1 | 0.025572 | 30772.78 |  | DALI | 30
V1-C0-00085-01GOA-6505040 | Светодиодный светильник VARTON C070/UGL медицинский 50 Вт CRI90 4000 K встраиваемый/накладной 595х595х60 мм IP65 с рассеивателем стекло аварийный автономный постоянного действия | 50W | 4000K | 5500 лм |  | шт | 9.4 | 0.025572 | 33283.55 |  | EM 1h | 30
C/K IP65 для сэндвич-панелей
C070/K IP65 для сэндвич-панелей
V1-C0-00516-11G06-6503840 | Светодиодный светильник VARTON медицинский встраиваемый C070/K 38 Вт CRI90 4000 K 600х600х100 мм IP65 с защитным силикатным стеклом для установки в сэндвич-панели | 38W | 4000K | 3600 лм |  | шт | 8.8 | 0.03952 | 18386.79 |  |  | 30
V1-C0-00516-11000-6503840 | Светодиодный светильник VARTON медицинский встраиваемый C070/K 38 Вт CRI90 4000 K 600х600х100 мм IP65 с опаловым рассеивателем для установки в сэндвич-панели | 38W | 4000K | 3600 лм |  | шт | 6.8 | 0.03952 | 18386.79 | 18 |  | 30
V1-C0-00516-11D01-6503840 | Светодиодный светильник VARTON медицинский встраиваемый C070/K 38 Вт CRI90 4000 K 600х600х100 мм IP65 с опаловым рассеивателем для установки в сэндвич-панели диммируемый по протоколу DALI | 38W | 4000K | 3600 лм |  | шт | 6.8 | 0.03952 | 19799.09 |  | DALI | 30
V1-C0-00516-11GD6-6503840 | Светодиодный светильник VARTON медицинский встраиваемый C070/K 38 Вт CRI90 4000 K 600х600х100 мм IP65 с защитным силикатным стеклом для установки в сэндвич-панели диммируемый по протоколу DALI | 38W | 4000K | 3600 лм |  | шт | 8.8 | 0.03952 | 19799.09 |  | DALI | 30
V1-C0-00516-11GA6-6503840 | Светодиодный светильник VARTON медицинский встраиваемый C070/K 38 Вт CRI90 4000 K 600х600х100 мм IP65 с защитным силикатным стеклом для установки в сэндвич-панели аварийный автономный постоянного действия | 38W | 4000K | 3600 лм |  | шт | 8.8 | 0.03952 | 22309.86 |  | EM 1h | 30
V1-C0-00516-11A00-6503840 | Светодиодный светильник VARTON медицинский встраиваемый C070/K 38 Вт CRI90 4000 K 600х600х100 мм IP65 с опаловым рассеивателем для установки в сэндвич-панели аварийный автономный постоянного действия | 38W | 4000K | 3600 лм |  | шт | 6.8 | 0.03952 | 22309.86 | 2 | EM 1h | 30
V1-C0-00516-11G06-6505540 | Светодиодный светильник VARTON медицинский встраиваемый C070/K 55 Вт CRI90 4000 K 600х600х100 мм IP65 с закаленным силикатным стеклом для установки в сэндвич-панели | 55W | 4000K | 5100 лм |  | шт | 8.9 | 0.03952 | 21834.3 |  |  | 30
V1-C0-00516-11000-6505540 | Светодиодный светильник VARTON медицинский встраиваемый C070/K 55 Вт CRI90 4000 K 600х600х100 мм IP65 с опаловым рассеивателем для установки в сэндвич-панели | 55W | 4000K | 5100 лм |  | шт | 6.9 | 0.03952 | 21834.3 |  |  | 30
V1-C0-00516-11GD6-6505540 | Светодиодный светильник VARTON медицинский встраиваемый C070/K 55 Вт CRI90 4000 K 600х600х100 мм IP65 с защитным силикатным стеклом для установки в сэндвич-панели диммируемый по протоколу DALI | 55W | 4000K | 5100 лм |  | шт | 8.9 | 0.03952 | 23246.61 |  | DALI | 30
V1-C0-00516-11D01-6505540 | Светодиодный светильник VARTON медицинский встраиваемый C070/K 55 Вт CRI90 4000 K 600х600х100 мм IP65 с опаловым рассеивателем для установки в сэндвич-панели диммируемый по протоколу DALI | 55W | 4000K | 5100 лм |  | шт | 6.9 | 0.03952 | 23246.61 |  | DALI | 30
V1-C0-00516-11A00-6505540 | Светодиодный светильник VARTON медицинский встраиваемый C070/K 55 Вт CRI90 4000 K 600х600х100 мм IP65 с опаловым рассеивателем для установки в сэндвич-панели аварийный автономный постоянного действия | 55W | 4000K | 5100 лм |  | шт | 6.9 | 0.03952 | 25757.38 |  | EM 1h | 30
V1-C0-00516-11GA6-6505540 | Светодиодный светильник VARTON медицинский встраиваемый C070/K 55 Вт CRI90 4000 K 600х600х100 мм IP65 с закаленным силикатным стеклом для установки в сэндвич-панели аварийный автономный постоянного действия | 55W | 4000K | 5100 лм |  | шт | 8.9 | 0.03952 | 25757.38 |  | EM 1h | 30
C PANEL IP65
C PANEL (IP65 595*595 встр аналог 4*18)
V4-A0-70.0018.PNL-0012 | Рамка для накладного монтажа панели C Panel IP65 600x600x50мм белый RAL9003 |  |  | - |  | шт | 1.7 | 0.013561 | 2192.18 |  |  | 15
EE936511340 | Светодиодный светильник VARTON панель встраиваемый 595х595х12 мм 36 Вт 3000 K IP65 | 36W | 3000K | 2900 лм |  | шт | 4.58 | 0.013561 | 20379.6 | 330
CV936511236 | Светодиодный светильник VARTON C PANEL IP65 универсальный 595х595х15 мм 36 Вт 4000 K | 36W | 4000K | 3600 лм |  | шт | 4.93 | 0.032258 | 20379.6 | 255
WL-Med встраиваемые в стену IP54
WL-Med дежурного света IP54 встраиваемый
V1-R5-00523-10000-6500650 | Светодиодный светильник VARTON WL-Med настенный встраиваемый IP54 4 Вт 5000 K 194x239х73 мм белый | 4W | 5000K | 360 лм |  | шт | 1.285 | 0.009375 | 9150.46 | 130
COT/N прикроватные светильники
COT/N 1200 мм прикроватные
V1-C0-00595-20000-2003640 | Светодиодный светильник VARTON COT/N прикроватный медицинский 36 Вт 1233х166х97 мм с опаловым рассеивателем 4000 K IP20 накладной RAL9010 белый матовый | 36W | 4000K | 2200 лм | 10445643 | шт | 3.345 | 0.0253 | 11044.98 |  |  | 45
V1-C0-00595-20WBT-2003640 | Светодиодный светильник VARTON COT/N прикроватный медицинский 36 Вт 1233х166х97 мм с опаловым рассеивателем 4000 K IP20 накладной RAL9010 белый матовый с кнопкой включения/выключения | 36W | 4000K | 2200 лм | 10445643 | шт | 3.345 | 0.0253 | 11732.05 |  |  | 45
COT/N 600 мм прикроватные
V1-C0-00594-20000-2001840 | Светодиодный светильник VARTON COT/N прикроватный медицинский 18 Вт 648х166х97 мм с опаловым рассеивателем 4000 K IP20 накладной RAL9010 белый матовый | 18W | 4000K | 1100 лм | 10445644 | шт | 1.96 | 0.0137 | 7351.03 |  |  | 45
V1-C3-00594-20WBT-2001840 | Светодиодный светильник VARTON COT/N прикроватный медицинский 18 Вт 648х166х97 мм с опаловым рассеивателем 4000 K IP20 накладной RAL9010 белый матовый с кнопкой включения/выключения | 18W | 4000K | 1100 лм | 10445644 | шт | 1.96 | 0.0136 | 8038.81 |  |  | 45
Fonix прикроватные светильники
Fonix
V1-C0-00596-20000-4002040 | Светодиодный светильник VARTON прикроватный медицинский Fonix 23 Вт CRI90 4000 К 605 мм с USB 3 выключателями и розеткой | 23W | 4000K | 2150 лм |  | шт | 3.55 | 0.014063 | 22612.79 |  |  | 45
V1-C0-00599-20000-4004040 | Светодиодный светильник VARTON прикроватный медицинский Fonix 40 Вт CRI90 4000 К 1185 мм с USB 3 выключателями и розеткой | 40W | 4000K | 3300 лм |  | шт | 5.15 | 0.028463 | 27105.15 |  |  | 45
Fonix Essential
V1-C0-01596-20000-4002340 | Светодиодный светильник VARTON прикроватный медицинский Fonix Essential 23 Вт CRI90 4000 К 605 мм | 23W | 4000K | 2150 лм |  | шт | 3.55 | 0.0125 | 15052.09 |  |  | 45
V1-C0-01599-20000-4004040 | Светодиодный светильник VARTON прикроватный медицинский Fonix Essential 40 Вт CRI90 4000 К 1185 мм | 40W | 4000K | 3300 лм |  | шт | 5.15 | 0.0253 | 21099.75 |  |  | 45
Офисные светильники для нестандартных потолков
Varton для Armstrong системы на Т-рейке
Varton для Optima Finesse® 600x600mm IP40
V1-A1-00530-10HG0-4003530 | Светодиодный светильник VARTON тип кромки Optima Finesse 600х600 35 Вт 3000 К c равномерной засветкой и рассеивателем опал | 35W | 3000K | 3850 лм |  | шт | 4.75 | 0.0315 | 12569.66 |  |  | 30
V1-A1-00530-10HGD-4003530 | Светодиодный светильник VARTON тип кромки Optima Finesse 600х600 35 Вт 3000 К c равномерной засветкой и рассеивателем опал DALI | 35W | 3000K | 3850 лм |  | шт | 4.75 | 0.0315 | 13981.97 |  | DALI | 30
V1-A1-00530-10HGA-4003530 | Светодиодный светильник VARTON тип кромки Optima Finesse 600х600 35 Вт 3000 К c равномерной засветкой и рассеивателем опал аварийный автономный постоянного действия | 35W | 3000K | 3850 лм |  | шт | 4.75 | 0.0315 | 16492.74 |  | EM 1h | 30
V1-A1-00530-10HG0-4003540 | Светодиодный светильник VARTON тип кромки Optima Finesse 600х600 35 Вт 4000К c равномерной засветкой и рассеивателем опал | 35W | 4000K | 4025 лм |  | шт | 4.75 | 0.0315 | 12569.66 |  |  | 30
V1-A1-00530-10HGD-4003540 | Светодиодный светильник VARTON тип кромки Optima Finesse 600х600 35 Вт 4000 К c равномерной засветкой и рассеивателем опал DALI | 35W | 4000K | 4025 лм |  | шт | 4.75 | 0.0315 | 13981.97 |  | DALI | 30
V1-A1-00530-10HGA-4003540 | Светодиодный светильник VARTON тип кромки Optima Finesse 600х600 35 Вт 4000 К c равномерной засветкой и рассеивателем опал аварийный автономный постоянного действия | 35W | 4000K | 4025 лм |  | шт | 4.75 | 0.0315 | 16492.74 |  | EM 1h | 30
V1-A1-00530-10HG0-4005030 | Светодиодный светильник VARTON тип кромки Optima Finesse 600х600 50 Вт 3000 К c равномерной засветкой и рассеивателем опал | 50W | 3000K | 5500 лм |  | шт | 4.75 | 0.0315 | 18723.68 |  |  | 30
V1-A1-00530-10HGD-4005030 | Светодиодный светильник VARTON тип кромки Optima Finesse 600х600 50 Вт 3000 К c равномерной засветкой и рассеивателем опал DALI | 50W | 3000K | 5500 лм |  | шт | 4.75 | 0.0315 | 20135.98 |  | DALI | 30
V1-A1-00530-10HGA-4005030 | Светодиодный светильник VARTON тип кромки Optima Finesse 600х600 50 Вт 3000 К c равномерной засветкой и рассеивателем опал аварийный автономный постоянного действия | 50W | 3000K | 5500 лм |  | шт | 4.75 | 0.0315 | 22646.75 |  | EM 1h | 30
V1-A1-00530-10HG0-4005040 | Светодиодный светильник VARTON тип кромки Optima Finesse 600х600 50 Вт 4000К c равномерной засветкой и рассеивателем опал | 50W | 4000K | 5750 лм |  | шт | 4.75 | 0.0315 | 18723.68 |  |  | 30
V1-A1-00530-10HGD-4005040 | Светодиодный светильник VARTON тип кромки Optima Finesse 600х600 50 Вт 4000 К c равномерной засветкой и рассеивателем опал DALI | 50W | 4000K | 5750 лм |  | шт | 4.75 | 0.0315 | 20135.98 |  | DALI | 30
V1-A1-00530-10HGA-4005040 | Светодиодный светильник VARTON тип кромки Optima Finesse 600х600 50 Вт 4000 К c равномерной засветкой и рассеивателем опал аварийный автономный постоянного действия | 50W | 4000K | 5750 лм |  | шт | 4.75 | 0.0315 | 22646.75 |  | EM 1h | 30
Varton для Optima Finesse® 1200x600mm IP40
V1-A1-00531-10HG0-4005030 | Светодиодный светильник VARTON тип кромки Optima Finesse 1200х600 50 Вт 3000 К c равномерной засветкой и рассеивателем опал | 50W | 3000K | 5500 лм |  | шт | 8.5 | 0.04952 | 26976.09 |  |  | 30
V1-A1-00531-10HGD-4005030 | Светодиодный светильник VARTON тип кромки Optima Finesse 1200х600 50 Вт 3000 К c равномерной засветкой и рассеивателем опал DALI | 50W | 3000K | 5500 лм |  | шт | 8.5 | 0.04952 | 28388.4 |  | DALI | 30
V1-A1-00531-10HGA-4005030 | Светодиодный светильник VARTON тип кромки Optima Finesse 1200х600 50 Вт 3000 К c равномерной засветкой и рассеивателем опал аварийный автономный постоянного действия | 50W | 3000K | 5500 лм |  | шт | 8.5 | 0.04952 | 30899.17 |  | EM 1h | 30
V1-A1-00531-10HG0-4005040 | Светодиодный светильник VARTON тип кромки Optima Finesse 1200х600 50 Вт 4000К c равномерной засветкой и рассеивателем опал | 50W | 4000K | 5750 лм |  | шт | 8.5 | 0.04952 | 26976.09 |  |  | 30
V1-A1-00531-10HGD-4005040 | Светодиодный светильник VARTON тип кромки Optima Finesse 1200х600 50 Вт 4000 К c равномерной засветкой и рассеивателем опал DALI | 50W | 4000K | 5750 лм |  | шт | 8.5 | 0.04952 | 28388.4 |  | DALI | 30
V1-A1-00531-10HGA-4005040 | Светодиодный светильник VARTON тип кромки Optima Finesse 1200х600 50 Вт 4000 К c равномерной засветкой и рассеивателем опал аварийный автономный постоянного действия | 50W | 4000K | 5750 лм |  | шт | 8.5 | 0.04952 | 30899.17 |  | EM 1h | 30
Varton для Tegular® 600x600mm IP40
V1-A1-00070-10HG0-2003640 | Светодиодный светильник VARTON тип кромки Tegular 574х587 35 Вт 4000 K с равномерной засветкой с рассеивателем опал | 35W | 4000K | 4025 лм |  | шт | 4.16 | 0.025364 | 12569.66 |  |  | 30
V1-A1-00070-10HGD-2003640 | Светодиодный светильник VARTON тип кромки Tegular 574х587 35 Вт 4000 K с равномерной засветкой DALI | 35W | 4000K | 4025 лм |  | шт | 4.16 | 0.025364 | 13981.97 |  | DALI | 30
V1-A1-00070-10HGA-2003640 | Светодиодный светильник VARTON тип кромки Tegular 574х587 35 Вт 4000 K с равномерной засветкой аварийный автономный постоянного действия с рассеивателем опал | 35W | 4000K | 4025 лм |  | шт | 4.52 | 0.025364 | 16492.74 |  | EM 1h | 30
Varton для Tegular® 1200x300mm IP40
V1-A1-00351-10HG0-2003640 | Светодиодный светильник VARTON тип кромки Tegular 1174х274 35 Вт 4000 K с равномерной засветкой | 35W | 4000K | 4025 лм |  | шт | 4.02 | 0.025935 | 12569.66 |  |  | 30
V1-A1-00351-10HGD-2003640 | Светодиодный светильник VARTON тип кромки Tegular 1174х274 36 Вт 4000 K с равномерной засветкой DALI | 35W | 4000K | 4025 лм |  | шт | 4.02 | 0.025935 | 16061.59 |  | DALI | 30
V1-A1-00351-10HGA-2003640 | Светодиодный светильник VARTON тип кромки Tegular 1174х274 35 Вт 4000 K с равномерной засветкой аварийный автономный постоянного действия | 35W | 4000K | 4025 лм |  | шт | 4.66 | 0.025935 | 16492.74 |  | EM 1h | 30
Varton для Tegular® 1200x600mm IP40
V1-A1-00367-10000-4004840 | Светодиодный светильник VARTON тип кромки Tegular 1174х574 50 Вт 4000 K с равномерной засветкой опал IP40 | 50W | 4000K | 5750 лм |  | шт | 7.54 | 0.04952 | 26976.09 |  |  | 30
V1-A1-00367-10HGD-4005040 | Светодиодный светильник VARTON тип кромки Tegular 1174х574 50 Вт 4000 K с равномерной засветкой опал IP40 диммер DALI | 50W | 4000K | 5750 лм |  | шт | 7.54 | 0.04952 | 28388.4 |  | DALI | 30
V1-A1-00367-10HGA-4005040 | Светодиодный светильник VARTON тип кромки Tegular 1174х574 50 Вт 4000 K с равномерной засветкой опал IP40 аварийный автономный постоянного действия | 50W | 4000K | 5750 лм |  | шт | 8.21 | 0.04952 | 30899.17 |  | EM 1h | 30
V1-A1-00367-10DA1-4005040 | Светодиодный светильник VARTON тип кромки Tegular 1174х574 50 Вт 4000 K с равномерной засветкой опал IP40 аварийный DALI | 50W | 4000K | 5750 лм |  | шт | 8.21 | 0.04952 | 32311.47 |  | EM 1h DALI | 30
Varton для MicroLook® 600x300mm IP40
V1-A1-00492-10HG0-2002540 | Светодиодный светильник VARTON тип кромки Microlook 584х284 25 Вт 4000 K с равномерной засветкой | 25W | 4000K | 4025 лм |  | шт | 3 | 0.013104 | 12569.66 |  |  | 30
Varton для MicroLook® 600x600mm IP40
V1-A1-00014-10HG0-2003640 | Светодиодный светильник VARTON тип кромки Microlook 584х584 35 Вт 4000 K с равномерной засветкой IP40 | 35W | 4000K | 4025 лм |  | шт | 4.2 | 0.025572 | 12569.66 |  |  | 30
V1-A1-00014-10HGD-2003640 | Светодиодный светильник VARTON тип кромки Microlook 584х584 35 Вт 4000 K с равномерной засветкой DALI IP40 | 35W | 4000K | 4025 лм |  | шт | 4.2 | 0.025572 | 13981.97 |  | DALI | 30
V1-A1-00014-10HGA-2003640 | Светодиодный светильник VARTON тип кромки Microlook 584х584 35 Вт 4000 K с равномерной засветкой аварийный автономный постоянного действия IP40 | 35W | 4000K | 4025 лм |  | шт | 4.7 | 0.025572 | 16492.74 |  | EM 1h | 30
Varton для MicroLook® 1200x300mm IP40
V1-A1-00350-10HG0-2003640 | Светодиодный светильник VARTON тип кромки Microlook 1184х284 35 Вт 4000 K с опаловым рассеивателем с равномерной засветкой | 35W | 4000K | 4025 лм |  | шт | 3.9 | 0.024963 | 12569.66 |  |  | 30
V1-A1-00350-10HGA-2003640 | Светодиодный светильник VARTON тип кромки Microlook 1184х284 35 Вт 4000 K с опаловым рассеивателем с равномерной засветкой аварийный автономный постоянного действия | 35W | 4000K | 4025 лм |  | шт | 4.385 | 0.024963 | 16492.74 |  | EM 1h | 30
Varton для MicroLook® 1200x600mm IP40
V1-A1-00353-10HG0-4005040 | Светодиодный светильник VARTON тип кромки Microlook 1184х584 50 Вт 4000 K IP40 с равномерной засветкой | 50W | 4000K | 5750 лм |  | шт | 6.7 | 0.04952 | 26976.09 |  |  | 30
V1-A1-00353-10HGD-4005040 | Светодиодный светильник VARTON тип кромки Microlook 1184х584 50 Вт 4000 K IP40 с равномерной засветкой DALI | 50W | 4000K | 5750 лм |  | шт | 6.7 | 0.04952 | 28388.4 |  | DALI | 30
V1-A1-00353-10HGA-4005040 | Светодиодный светильник VARTON тип кромки Microlook 1184х584 50 Вт 4000 K IP40 с равномерной засветкой аварийный автономный постояного действия | 50W | 4000K | 5750 лм |  | шт | 7.12 | 0.04952 | 30899.17 |  | EM 1h | 30
Varton для Vector® 600x600mm IP40
V1-A1-00072-10HG0-2003640 | Светодиодный светильник VARTON тип кромки Vector 594х594 35 Вт 4000 K IP40 c равномерной засветкой с рассеивателем опал | 35W | 4000K | 4025 лм |  | шт | 4.38 | 0.025364 | 12569.66 |  |  | 30
V1-A1-00072-10HGA-2003640 | Светодиодный светильник VARTON тип кромки Vector 594х594 35 Вт 4000 K IP40 c равномерной засветкой с рассеивателем опал аварийный автономный постоянного действия | 35W | 4000K | 4025 лм |  | шт | 4.68 | 0.025364 | 16492.74 |  | EM 1h | 30
Varton для Vector® 1200x300mm IP40
V1-A1-00352-10HG0-2003640 | Светодиодный светильник VARTON тип кромки Vector 1194х294 35 Вт 4000 K IP40 c равномерной засветкой с рассеивателем опал | 35W | 4000K | 4025 лм |  | шт | 3.3 | 0.025935 | 12569.66 |  |  | 30
V1-A1-00352-10HGD-2003640 | Светодиодный светильник VARTON тип кромки Vector 1194х294 35 Вт 4000 K IP40 DALI c равномерной засветкой с рассеивателем опал | 35W | 4000K | 4025 лм |  | шт | 3.3 | 0.025935 | 13981.97 |  | DALI | 30
V1-A1-00352-10HGA-2003640 | Светодиодный светильник VARTON тип кромки Vector 1194х294 35 Вт 4000 K IP40 аварийный автономный постоянного действия c равномерной засветкой с рассеивателем опал | 35W | 4000K | 4025 лм |  | шт | 3.3 | 0.025935 | 16492.74 |  | EM 1h | 30
Varton для Vector® 1200x600mm IP40
V1-A1-00302-10HG0-2005040 | Светодиодный светильник VARTON тип кромки Vector 1194х594 50 Вт 4000 K c равномерной засветкой с рассеивателем опал | 50W | 4000K | 5750 лм |  | шт | 6 | 0.04952 | 26976.09 |  |  | 30
V1-A1-00301-10HGD-4005040 | Светодиодный светильник VARTON тип кромки Vector 1194х594 50 Вт 4000 K диммируемый по DALI IP40 с равномерной засветкой с рассеивателем опал | 50W | 4000K | 5750 лм |  | шт | 6 | 0.04952 | 28388.4 |  | DALI | 30
V1-A1-00301-10HGA-4004840 | Светодиодный светильник VARTON тип кромки Vector 1194х594 50 Вт 4000 K IP40 аварийный автономный постоянного действия с равномерной засветкой с рассеивателем опал | 50W | 4000K | 5750 лм |  | шт | 6.6 | 0.04952 | 30899.17 |  | EM 1h | 30
Varton для SL2® 1200x300mm IP40
V1-A1-00352-10000-2003640 | Светодиодный светильник VARTON тип кромки SL2 1218х308 1218х308 35 Вт 4000 K с равномерной засветкой и рассеивателем опал | 35W | 4000K | 4025 лм |  | шт | 4.965 | 0.0262 | 12569.66 |  |  | 30
V1-A1-00352-10D01-2003640 | Светодиодный светильник VARTON тип кромки SL2 1218х308 1218х308 35 Вт 4000 K с равномерной засветкой DALI | 35W | 4000K | 4025 лм |  | шт | 4.965 | 0.0262 | 13981.97 |  | DALI | 30
V1-A1-00352-10A00-2003640 | Светодиодный светильник VARTON тип кромки SL2 1218х308 1218х308 35 Вт 4000 K с равномерной засветкой и рассеивателем опал, аварийный автономный постоянного действия | 35W | 4000K | 4025 лм |  | шт | 5.61 | 0.0262 | 16492.74 |  | EM 1h | 30
Varton для Armstrong кассетные потолки
Varton для Clip-In® 600x600mm IP40
V1-A1-00027-10HG0-4003640 | Светодиодный светильник VARTON тип кромки Clip-In 600х600 35 Вт 4000 K IP40 с опал ПММА с равномерной засветкой | 35W | 4000K | 4025 лм |  | шт | 4.87 | 0.025572 | 14418.77 |  |  | 30
V1-A1-00027-10HGA-4003640 | Светодиодный светильник VARTON тип кромки Clip-In 600х600 35 Вт 4000 K IP40 с опал ПММА с равномерной засветкой аварийный автономный постоянного действия | 35W | 4000K | 4025 лм |  | шт | 5 | 0.025572 | 18341.84 |  | EM 1h | 30
Varton для Clip-In® 600x600mm IP54
V1-A1-00027-10HG0-5403640 | Светодиодный светильник VARTON тип кромки Clip-In 600х600 35 Вт 4000 K IP54 опал ПК с равномерной засветкой | 35W | 4000K | 4025 лм |  | шт | 7 | 0.03952 | 15646.65 |  |  | 30
V1-A1-00027-10G06-5403640 | Светодиодный светильник VARTON тип кромки Clip-In 600х600 35 Вт 4000 K IP54 с силикатным стеклом | 35W | 4000K | 4200 лм |  | шт | 6.15 | 0.03952 | 18972.13 |  |  | 30
V1-A1-00027-10HGD-5403640 | Светодиодный светильник VARTON тип кромки Clip-In 600х600 35 Вт 4000К IP54 опал ПК с равномерной засветкой DALI | 35W | 4000K | 4025 лм |  | шт | 7 | 0.03952 | 17058.95 |  | DALI | 30
V1-A1-00027-10GA6-5403640 | Светодиодный светильник VARTON тип кромки Clip-In 600х600 35 Вт 4000 K IP54 с силикатным стеклом аварийный автономный постоянного действия | 35W | 4000K | 4025 лм |  | шт | 6.15 | 0.03952 | 22895.22 |  | EM 1h | 30
V1-A1-00027-10HGA-5403640 | Светодиодный светильник VARTON тип кромки Clip-In 600х600 35 Вт 4000 K IP54 опал ПК с равномерной засветкой аварийный автономный постоянного действия | 35W | 4000K | 4025 лм |  | шт | 7.3 | 0.03952 | 19569.72 |  | EM 1h | 30
V1-A1-00027-10HG0-5405040 | Светодиодный светильник VARTON тип кромки Clip-In 600х600 50 Вт 4000 K IP54 опал ПК с равномерной засветкой | 50W | 4000K | 5750 лм |  | шт | 7 | 0.03952 | 19659.87 |  |  | 30
V1-A1-00027-10HGA-5405040 | Светодиодный светильник VARTON тип кромки Clip-In 600х600 50 Вт 4000 K IP54 опал ПК с равномерной засветкой EM | 50W | 4000K | 5750 лм |  | шт | 7.3 | 0.03952 | 23582.94 |  | EM 1h | 30
Varton для Clip-In® 600x600mm IP65
V1-A1-00600-10HG0-6503640 | Светодиодный светильник Varton для Clip-In 600х600 35 Вт 4000К IP65 опал ПК с равномерной засветкой | 35W | 4000K | 4025 лм |  | шт | 6.75 | 0.047656 | 16045.6 |  |  | 30
V1-A1-00600-10HGD-6503640 | Светодиодный светильник Varton для Clip-In 600х600 35 Вт 4000К IP65 опал ПК с равномерной засветкой диммируемый по протоколу DALI | 35W | 4000K | 4025 лм |  | шт | 6.75 | 0.03952 | 17457.91 |  | DALI | 30
Varton для Clip-In® 1200x300mm IP40
V1-A1-00010-10HG0-4003640 | Светодиодный светильник VARTON тип кромки Clip-In 1200х300 35 Вт 4000 K IP40 опал с равномерной засветкой | 35W | 4000K | 4025 лм |  | шт | 4.29 | 0.0262 | 12569.66 |  |  | 30
V1-A1-00010-10HGA-4003640 | Светодиодный светильник VARTON тип кромки Clip-In 1200х300 35 Вт 4000 K IP40 опал с равномерной засветкой аварийный автономный постоянного действия | 35W | 4000K | 4025 лм |  | шт | 5 | 0.0262 | 16492.74 | 20 | EM 1h | 30
Varton для Clip-In® 1200x300mm IP54
V1-A1-00010-10HG0-5403640 | Светодиодный светильник VARTON тип кромки Clip-In 1200х300 35 Вт 4000 K IP54 опал ПК с равномерной засветкой | 35W | 4000K | 4025 лм |  | шт | 4.8 | 0.041402 | 15580.61 |  |  | 30
Varton для Clip-In® 1200x600mm IP40
V1-A1-00300-10HG0-4005040 | Светодиодный светильник VARTON тип кромки Clip-In 1200х600 50 Вт 4000 K IP40 опал ПК с равномерной засветкой | 50W | 4000K | 5000 лм |  | шт | 11.76 | 0.04948 | 26976.09 |  |  | 30
V1-A1-00300-10HGA-4005040 | Светодиодный светильник VARTON тип кромки Clip-In 1200х600 50 Вт 4000 K IP40 опал ПК с равномерной засветкой аварийный автономный постоянного действия | 50W | 4000K | 5000 лм |  | шт | 11.76 | 0.04948 | 30899.18 |  | EM 1h | 30
Varton для Clip-In® 1200x600mm IP54
V1-A1-00300-10HG0-5405040 | Светодиодный светильник VARTON тип кромки Clip-In 1200х600 50 Вт 4000 K IP54 опал ПК с равномерной засветкой | 50W | 4000K | 5750 лм |  | шт | 12.2 | 0.049277 | 32414.67 |  |  | 30
Varton для Clip-In® 600x600mm IP40 без РЗ
V1-A1-00027-10OP0-4003540 | Светодиодный светильник VARTON тип кромки Clip-In 600х600 35 Вт 4000 K с рассеивателем опал | 35W | 4000K | 4480 лм |  | шт | 3.5 | 0.025364 | 11418.97 |  |  | 15
V1-A1-00027-10OPD-4003540 | Светодиодный светильник VARTON тип кромки Clip-In 600х600 35 Вт 4000 K с рассеивателем опал DALI | 35W | 4000K | 4480 лм |  | шт | 3.5 | 0.025364 | 12831.27 |  | DALI | 15
V1-A1-00027-10OPA-4003540 | Светодиодный светильник VARTON тип кромки Clip-In 600х600 35 Вт 4000 K с рассеивателем опал аварийный автономный постоянного действия | 35W | 4000K | 4480 лм |  | шт | 3.5 | 0.025364 | 15342.04 |  | EM 1h | 30
Varton для Clip-In® 600x600mm IP54 без РЗ
V1-A1-00027-10OP0-5403540 | Светодиодный светильник VARTON тип кромки Clip-In 600х600 35 Вт 4000 K IP54 с рассеивателем опал | 35W | 4000K | 4200 лм |  | шт | 4 | 0.039199 | 13284.51 |  |  | 30
V1-A1-00027-10OPD-5403540 | Светодиодный светильник VARTON тип кромки Clip-In 600х600 35 Вт 4000 K IP54 с рассеивателем опал DALI | 35W | 4000K | 4200 лм |  | шт | 4 | 0.039199 | 14696.81 |  | DALI | 30
V1-A1-00027-10OPA-5403540 | Светодиодный светильник VARTON тип кромки Clip-In 600х600 35 Вт 4000 K IP54 с рассеивателем опал аварийный автономный постоянного действия | 35W | 4000K | 4200 лм |  | шт | 4 | 0.039199 | 17207.58 |  | EM 1h | 30
Varton для Clip-In® 1200x600mm IP40 без РЗ
V1-A1-00300-10OP0-4006040 | Светодиодный светильник VARTON тип кромки Clip-In 1200х600 60 Вт 4000 K с рассеивателем опал | 60W | 4000K | 7680 лм |  | шт | 6.2 | 0.04952 | 21113.26 | 45 |  | 15
V1-A1-00300-10OPD-4006040 | Светодиодный светильник VARTON тип кромки Clip-In 1200х600 60 Вт 4000 K с рассеивателем опал DALI | 60W | 4000K | 7680 лм |  | шт | 6.2 | 0.04952 | 22525.56 |  | DALI | 15
V1-A1-00300-10OPA-4006040 | Светодиодный светильник VARTON тип кромки Clip-In 1200х600 60 Вт 4000 K с рассеивателем опал аварийный автономный постоянного действия | 60W | 4000K | 7680 лм |  | шт | 6.2 | 0.04952 | 25036.33 | 16 | EM 1h | 30
Varton для V-Clip® 600x600mm IP40
V1-A1-07070-10Y00-4003640 | Светодиодный светильник VARTON тип кромки V-Clip 600х600 35 Вт 4000 K IP40 RAL9010 с равномерной засветкой с рассеивателем опал в комплекте | 35W | 4000K | 4025 лм |  | шт | 5.085 | 0.025572 | 12569.66 |  |  | 30
V1-A1-07070-10AY0-4003640 | Светодиодный светильник VARTON тип кромки V-Clip 600х600 35 Вт 4000 K IP40 RAL9010 с равномерной засветкой с рассеивателем опал в комплекте аварийный автономный постоянного действия 1 час | 35W | 4000K | 4025 лм |  | шт | 5.385 | 0.025572 | 16492.74 |  | EM 1h | 30
Varton для V-Clip® 600x600mm IP54
V1-A1-07070-10Y00-5403640 | Светодиодный светильник VARTON тип кромки V-Clip 600х600 35 Вт 4000 K IP54 RAL9010 с равномерной засветкой с рассеивателем опал ПК в комплекте | 35W | 4000K | 4025 лм |  | шт | 6.94 | 0.039769 | 15646.65 |  |  | 30
V1-A1-07070-10AY0-5403640 | Светодиодный светильник VARTON тип кромки V-Clip 600х600 35 Вт 4000 K IP54 RAL9010 с равномерной засветкой с рассеивателем опал ПК в комплекте аварийный автономный постоянного действия 1 час | 35W | 4000K | 4025 лм |  | шт | 7.355 | 0.039769 | 19569.72 |  | EM 1h | 30
Varton для V-Clip® 600x600mm IP65
V1-A1-07070-10Y00-6503640 | Светодиодный светильник VARTON тип кромки V-Clip 600х600 35 Вт 4000К IP65 RAL9010 белый матовый опал ПК равномерная засветка | 35W | 4000K | 4025 лм |  | шт | 6.765 | 0.03952 | 16045.6 |  |  | 30
Varton для V-Clip® 1200x300mm IP40
V1-A1-07010-10Y00-4003640 | Светодиодный светильник VARTON тип кромки V-Clip 1200х300 35 Вт 4000 K IP40 RAL9010 с равномерной засветкой с рассеивателем опал в комплекте | 35W | 4000K | 4025 лм |  | шт | 4.6 | 0.024963 | 12765.47 |  |  | 30
V1-A1-07010-10YD0-4003640 | Светодиодный светильник VARTON тип кромки V-Clip 1200х300 35 Вт 4000 K IP40 RAL9010 с равномерной засветкой с рассеивателем опал в комплекте диммируемый по протоколу DALI | 35W | 4000K | 4025 лм |  | шт | 4.6 | 0.024963 | 14177.79 |  | DALI | 30
V1-A1-07010-10AY0-4003640 | Светодиодный светильник VARTON тип кромки V-Clip 1200х300 35 Вт 4000 K IP40 RAL9010 с равномерной засветкой с рассеивателем опал в комплекте аварийный автономный постоянного действия 1 час | 35W | 4000K | 4025 лм |  | шт | 5.01 | 0.024963 | 16688.56 |  | EM 1h | 30
Varton для V-Clip® 1200x300mm IP54
V1-A1-07010-10Y00-5403640 | Светодиодный светильник VARTON тип кромки V-Clip 1200х300 35 Вт 4000 K IP54 RAL9010 с равномерной засветкой с рассеивателем опал ПК в комплекте | 35W | 4000K | 4025 лм |  | шт | 4.8 | 0.041402 | 15646.65 |  |  | 30
V1-A1-07010-10AY0-5403640 | Светодиодный светильник VARTON тип кромки V-Clip 1200х300 35 Вт 4000 K IP54 RAL9010 с равномерной засветкой с рассеивателем опал ПК в комплекте аварийный автономный постоянного действия 1 час | 35W | 4000K | 4025 лм |  | шт | 5.1 | 0.041402 | 19569.72 |  | EM 1h | 30
Varton для V-Clip® 1200x300mm IP65
V1-A1-07350-10Y00-6505040 | Светодиодный светильник VARTON тип кромки V-Clip 1200х300 50 Вт 4000К IP65 RAL9010 белый матовый опал ПК равномерная засветка | 50W | 4000K | 5750 лм |  | шт | 6.44 | 0.037668 | 16045.6 |  |  | 30
Varton для V-Clip® 1200x600mm IP40
V1-A1-07300-10HG0-4005040 | Светодиодный светильник VARTON тип кромки V-Clip 1200х600 36 Вт 4000 K IP40 с равномерной засветкой с рассеивателем опал RAL9010 белый | 50W | 4000K | 5750 лм |  | шт | 4.6 | 0.04952 | 26976.09 |  |  | 30
V1-A1-07300-10HGD-4005040 | Светодиодный светильник VARTON тип кромки V-Clip 1200x600 50 Вт 4000 К IP40 с равномерной засветкой с рассеивателем опал DALI белый RAL9010 | 50W | 4000K | 5750 лм |  | шт | 4.6 | 0.04952 | 28388.41 |  | DALI | 30
V1-A1-07300-10HGA-4005040 | Светодиодный светильник VARTON тип кромки V-Clip 1200x600 50 Вт 4000 К IP40 с равномерной засветкой с рассеивателем опал аварийный автономный постоянного действия белый RAL9010 | 50W | 4000K | 5750 лм |  | шт | 4.6 | 0.04952 | 30899.18 |  | EM 1h | 30
Varton для V-Clip® 1200x600mm IP54
V1-A1-07300-10HG0-5405040 | Светодиодный светильник VARTON тип кромки V-Clip 1200х600 36 Вт 4000 K IP54 с равномерной засветкой с рассеивателем опал RAL9010 белый | 50W | 4000K | 5750 лм |  | шт | 4.6 | 0.076531 | 32414.65 |  |  | 30
V1-A1-07300-10HGD-5405040 | Светодиодный светильник VARTON тип кромки V-Clip 1200x600 50 Вт 4000 К IP54 с равномерной засветкой с рассеивателем опал DALI белый RAL9010 | 50W | 4000K | 5750 лм |  | шт | 4.6 | 0.076531 | 33826.95 |  | DALI | 30
V1-A1-07300-10HGA-5405040 | Светодиодный светильник VARTON тип кромки V-Clip 1200x600 50 Вт 4000 К IP54 с равномерной засветкой с рассеивателем опал аварийный автономный постоянного действия белый RAL9010 | 50W | 4000K | 5750 лм |  | шт | 4.6 | 0.076531 | 36337.72 |  | EM 1h | 30
Varton для V-Clip® 1500x300mm IP40
V1-A1-07011-10Y00-4003640 | Светодиодный светильник VARTON тип кромки V-Clip® 1500х300х70 мм 35 Вт 4000 K IP40 с равномерной засветкой с рассеивателем опал в комплекте RAL9010 белый муар | 35W | 4000K | 4025 лм |  | шт | 6.24 | 0.039168 | 15646.65 |  |  | 30
V1-A1-07011-10YD0-4003640 | Светодиодный светильник VARTON тип кромки V-Clip 1500х300 35 Вт 4000 K IP40 с равномерной засветкой с рассеивателем опал в комплекте RAL9010 белый муар диммируемый по протоколу DALI | 35W | 4000K | 4025 лм |  | шт | 6.24 | 0.039168 | 17058.95 |  | DALI | 30
V1-A1-07011-10YA0-4003640 | Светодиодный светильник VARTON тип кромки V-Clip 1500х300 35 Вт 4000 K IP40 с равномерной засветкой с рассеивателем опал в комплекте RAL9010 белый муар аварийный автономный постоянного действия | 35W | 4000K | 4025 лм |  | шт | 6.54 | 0.039168 | 19569.72 |  | EM 1h | 30
V1-A1-07011-10Y00-4005040 | Светодиодный светильник VARTON тип кромки V-Clip 1500х300 50 Вт 4000 K IP40 с равномерной засветкой с рассеивателем опал в комплекте RAL9010 белый муар | 50W | 4000K | 5750 лм |  | шт | 6.24 | 0.039168 | 17804.81 |  |  | 30
V1-A1-07011-10YD0-4005040 | Светодиодный светильник VARTON тип кромки V-Clip 1500х300 50 Вт 4000 K IP40 с равномерной засветкой с рассеивателем опал в комплекте RAL9010 белый муар диммируемый по протоколу DALI | 50W | 4000K | 5750 лм |  | шт | 6.24 | 0.039168 | 19217.13 |  | DALI | 30
V1-A1-07011-10YA0-4005040 | Светодиодный светильник VARTON тип кромки V-Clip 1500х300 50 Вт 4000 K IP40 с равномерной засветкой с рассеивателем опал в комплекте RAL9010 белый муар аварийный автономный постоянного действия | 50W | 4000K | 5750 лм |  | шт | 6.54 | 0.039168 | 21727.9 |  | EM 1h | 30
V1-A1-07011-10Y00-4007540 | Светодиодный светильник VARTON тип кромки V-Clip 1500х300 75 Вт 4000 K IP40 с равномерной засветкой с рассеивателем опал в комплекте RAL9010 белый муар | 75W | 4000K | 8625 лм |  | шт | 6.24 | 0.039168 | 17804.81 |  |  | 30
V1-A1-07011-10YD0-4007540 | Светодиодный светильник VARTON тип кромки V-Clip 1500х300 75 Вт 4000 K IP40 с равномерной засветкой с рассеивателем опал в комплекте RAL9010 белый муар диммируемый по протоколу DALI | 75W | 4000K | 8625 лм |  | шт | 6.24 | 0.039168 | 19217.13 |  | DALI | 30
V1-A1-07011-10YA0-4007540 | Светодиодный светильник VARTON тип кромки V-Clip 1500х300 75 Вт 4000 K IP40 с равномерной засветкой с рассеивателем опал в комплекте RAL9010 белый муар аварийный автономный постоянного действия | 75W | 4000K | 8625 лм |  | шт | 6.54 | 0.039168 | 21727.9 |  | EM 1h | 30
Varton для V-Clip® 600x600mm IP40 без РЗ
V1-A1-07070-10OP0-4003540 | Светодиодный светильник VARTON тип кромки V-Clip 600х600 35 Вт 4000 K с рассеивателем опал | 35W | 4000K | 4480 лм |  | шт | 3.5 | 0.025572 | 11418.97 |  |  | 15
V1-A1-07070-10OPD-4003540 | Светодиодный светильник VARTON тип кромки V-Clip 600х600 35 Вт 4000 K с рассеивателем опал DALI | 35W | 4000K | 4480 лм |  | шт | 3.5 | 0.025572 | 12831.27 |  | DALI | 15
V1-A1-07070-10OPA-4003540 | Светодиодный светильник VARTON тип кромки V-Clip 600х600 35 Вт 4000 K с рассеивателем опал аварийный автономный постоянного действия | 35W | 4000K | 4480 лм |  | шт | 3.5 | 0.025572 | 15342.04 |  | EM 1h | 30
Varton для V-Clip® 600x600mm IP54 без РЗ
V1-A1-07070-10OP0-5403540 | Светодиодный светильник VARTON тип кромки V-Clip 600х600 35 Вт 4000 K IP54 с рассеивателем опал | 35W | 4000K | 4480 лм |  | шт | 4 | 0.03952 | 13284.51 |  |  | 30
V1-A1-07070-10OPD-5403540 | Светодиодный светильник VARTON тип кромки V-Clip 600х600 35 Вт 4000 K IP54 с рассеивателем опал DALI | 35W | 4000K | 4480 лм |  | шт | 4 | 0.03952 | 14696.81 |  | DALI | 30
V1-A1-07070-10OPA-5403540 | Светодиодный светильник VARTON тип кромки V-Clip 600х600 35 Вт 4000 K IP54 с рассеивателем опал аварийный автономный постоянного действия | 35W | 4000K | 4480 лм |  | шт | 4 | 0.03952 | 17207.58 |  | EM 1h | 30
Varton для V-Clip® 1200x600mm IP40 без РЗ
V1-A1-03030-10OP0-4006040 | Светодиодный светильник VARTON тип кромки V-Clip 1200х600 60 Вт 4000 K с рассеивателем опал | 60W | 4000K | 7680 лм |  | шт | 6.2 | 0.051181 | 21113.26 |  |  | 15
V1-A1-03030-10OPD-4006040 | Светодиодный светильник VARTON тип кромки V-Clip 1200х600 60 Вт 4000 K с рассеивателем опал DALI | 60W | 4000K | 7680 лм |  | шт | 6.2 | 0.051181 | 22525.56 |  | DALI | 15
V1-A1-03030-10OPA-4006040 | Светодиодный светильник VARTON тип кромки V-Clip 1200х600 60 Вт 4000 K с рассеивателем опал аварийный автономный постоянного действия | 60W | 4000K | 7680 лм |  | шт | 6.2 | 0.051181 | 25036.33 |  | EM 1h | 30
Varton для V-Clip® 1200x600mm IP54 без РЗ
V1-A1-03030-10OP0-5406040 | Светодиодный светильник VARTON тип кромки V-Clip 1200х600 60 Вт 4000 K IP54 с рассеивателем опал | 60W | 4000K | 7680 лм |  | шт | 7.6 | 0.094488 | 23156.47 |  |  | 15
V1-A1-03030-10OPD-5406040 | Светодиодный светильник VARTON тип кромки V-Clip 1200х600 60 Вт 4000 K IP54 с рассеивателем опал DALI | 60W | 4000K | 7680 лм |  | шт | 7.6 | 0.094488 | 24568.76 |  | DALI | 15
V1-A1-03030-10OPA-5406040 | Светодиодный светильник VARTON тип кромки V-Clip 1200х600 60 Вт 4000 K IP54 с рассеивателем опал аварийный автономный постоянного действия | 60W | 4000K | 7680 лм |  | шт | 7.6 | 0.094488 | 27079.53 |  | EM 1h | 30
Varton для Albes/Ingermax
Albes/Ingermax 070 IP40
V1-A3-00403-10HG0-4003640 | Светодиодный светильник VARTON для потолка Албес (Ингермакс) 600х600 35 Вт 4000 K IP40 с равномерной засветкой рассеивателем опал | 35W | 4000K | 4025 лм |  | шт | 4.2 | 0.025364 | 12569.66 |  |  | 30
V1-A3-00403-10000-4003640 | Светодиодный светильник VARTON для потолка Албес (Ингермакс) 600х600 35 Вт 4000 K IP40 с опаловым рассеивателем | 35W | 4000K | 4025 лм |  | шт | 4.2 | 0.025364 | 12569.66 | 72 |  | 30
V1-A3-00403-10HGD-4003640 | Светодиодный светильник VARTON для потолка Албес (Ингермакс) 600х600 35 Вт 4000 K IP40 с равномерной засветкой рассеивателем опал диммируемый по протоколу DALI | 35W | 4000K | 4025 лм |  | шт | 4.2 | 0.025364 | 13981.97 |  | DALI | 30
V1-A3-00403-10HGA-4003640 | Светодиодный светильник VARTON для потолка Албес (Ингермакс) 600х600 35 Вт 4000 K IP40 с равномерной засветкой рассеивателем опал аварийный автономный постоянного действия | 35W | 4000K | 4025 лм |  | шт | 4.9 | 0.025364 | 16492.74 |  | EM 1h | 30
V1-A3-00403-10HG0-4005040 | Светодиодный светильник VARTON для потолка Албес (Ингермакс) 600х600 50 Вт 4000 K IP40 с равномерной засветкой рассеивателем опал | 50W | 4000K | 5750 лм |  | шт | 4.2 | 0.025364 | 17451.97 |  |  | 30
V1-A3-00403-10HGD-4005040 | Светодиодный светильник VARTON для потолка Албес (Ингермакс) 600х600 50 Вт 4000 K IP40 с равномерной засветкой рассеивателем опал диммируемый по протоколу DALI | 50W | 4000K | 5750 лм |  | шт | 4.2 | 0.025364 | 18864.27 |  | DALI | 30
V1-A3-00403-10HGA-4005040 | Светодиодный светильник VARTON для потолка Албес (Ингермакс) 600х600 50 Вт 4000 K IP40 с равномерной засветкой рассеивателем опал аварийный автономный постоянного действия | 50W | 4000K | 5750 лм |  | шт | 4.9 | 0.025364 | 21375.04 |  | EM 1h | 30
Albes/Ingermax 070 IP54
V1-A3-00403-10HG0-5403640 | Светодиодный светильник VARTON для потолка Албес (Ингермакс) 600х600 35 Вт 4000 K IP54 с рассеивателем опал с равномерной засветкой | 35W | 4000K | 4025 лм |  | шт | 6 | 0.025364 | 15646.65 |  |  | 30
V1-A3-00403-10HGD-5403640 | Светодиодный светильник VARTON для потолка Албес (Ингермакс) 600х600 35 Вт 4000 K IP54 с рассеивателем опал с равномерной засветкой диммируемый по протоколу DALI | 35W | 4000K | 4025 лм |  | шт | 6 | 0.025364 | 17058.95 |  | DALI | 30
V1-A3-00403-10HGA-5403640 | Светодиодный светильник VARTON для потолка Албес (Ингермакс) 600х600 35 Вт 4000 K IP54 с рассеивателем опал с равномерной засветкой аварийный автономный постоянного действия | 35W | 4000K | 4025 лм |  | шт | 6.3 | 0.025364 | 19569.72 |  | EM 1h | 30
V1-A3-00403-10HG0-5405040 | Светодиодный светильник VARTON для потолка Албес (Ингермакс) 600х600 50 Вт 4000 K IP54 с рассеивателем опал с равномерной засветкой | 50W | 4000K | 5750 лм |  | шт | 6 | 0.025364 | 19659.87 |  |  | 30
V1-A3-00403-10HGD-5405040 | Светодиодный светильник VARTON для потолка Албес (Ингермакс) 600х600 50 Вт 4000 K IP54 с рассеивателем опал с равномерной засветкой диммируемый по протоколу DALI | 50W | 4000K | 5750 лм |  | шт | 6 | 0.025364 | 21072.17 |  | DALI | 30
V1-A3-00403-10HGA-5405040 | Светодиодный светильник VARTON для потолка Албес (Ингермакс) 600х600 50 Вт 4000 K IP54 с рассеивателем опал с равномерной засветкой аварийный автономный постоянного действия | 50W | 4000K | 5750 лм |  | шт | 6.3 | 0.025364 | 23582.94 |  | EM 1h | 30
Albes/Ingermax 300 IP40
V1-A3-00500-10HG0-4005040 | Светодиодный светильник VARTON для потолка Албес (Ингермакс) 1200х600 50 Вт 4000 K IP40 с рассеивателем опал РЗ крепление по длинной стороне | 50W | 4000K | 5750 лм |  | шт | 6.8 | 0.049845 | 26976.09 |  |  | 30
V1-A3-00500-10HGD-4005040 | Светодиодный светильник VARTON для потолка Албес (Ингермакс) 1200х600 50 Вт 4000 K IP40 с рассеивателем опал РЗ крепление по длинной стороне диммируемый по протоколу DALI | 50W | 4000K | 5750 лм |  | шт | 6.8 | 0.049845 | 28388.41 |  | DALI | 30
V1-A3-00500-10HGA-4005040 | Светодиодный светильник VARTON для потолка Албес (Ингермакс) 1200х600 50 Вт 4000 K IP40 с рассеивателем опал с равномерной засветкой EM крепление по длинной стороне | 50W | 4000K | 5750 лм |  | шт | 7.2 | 0.049845 | 30899.18 |  | EM 1h | 30
Albes/Ingermax 300 IP54
V1-A3-00532-10HG0-5405040 | Светодиодный светильник VARTON для потолка Албес (Ингермакс) 1200х600 50 Вт 4000 K IP54 с рассеивателем опал с равномерной засветкой крепление по длинной стороне | 50W | 4000K | 5750 лм |  | шт | 10.54 | 0.075903 | 32414.65 |  |  | 30
V1-A3-00532-10HGD-5405040 | Светодиодный светильник VARTON для потолка Албес (Ингермакс) 1200х600 50 Вт 4000 K IP54 с рассеивателем опал с равномерной засветкой крепление по длинной стороне диммируемый по протоколу DALI | 50W | 4000K | 5750 лм |  | шт | 10.54 | 0.075903 | 33826.95 |  | DALI | 30
V1-A3-00532-10HGA-5405040 | Светодиодный светильник VARTON для потолка Албес (Ингермакс) 1200х600 50 Вт 4000 K IP54 с рассеивателем опал с равномерной засветкой EM крепление по длинной стороне | 50W | 4000K | 5750 лм |  | шт | 11.13 | 0.075903 | 36337.72 |  | EM 1h | 30
Albes/Ingermax 350 IP54
V1-A3-00530-11HG0-5403640 | Светодиодный светильник VARTON для потолка Албес (Ингермакс) 1200х300 35 Вт 4000 K IP54 с рассеивателем опал РЗ крепление по короткой стороне | 35W | 4000K | 4025 лм |  | шт | 10.54 | 0.03952 | 15646.65 | 109 |  | 30
V1-A3-00530-11HGA-5403640 | Светодиодный светильник VARTON для потолка Албес (Ингермакс) 1200х300 35 Вт 4000 K IP54 с рассеивателем опал РЗ крепление по короткой стороне аварийный автономный постоянного действия | 35W | 4000K | 4025 лм |  | шт | 10.94 | 0.03952 | 27867.83 |  | EM 1h | 30
Albes/Ingermax 070 IP65
V1-A3-00403-10000-6503040 | Светодиодный светильник VARTON для потолка Албес (Ингермакс) 600х600 30 Вт CRI90 4000 K IP65 с рассеивателем опал | 30W | 4000K | 3600 лм |  | шт | 5.9 | 0.040352 | 18401.15 |  |  | 30
V1-A3-00403-10D01-6503040 | Светодиодный светильник VARTON для потолка Албес (Ингермакс) 600х600 30 Вт CRI90 4000 К IP65 с рассеивателем опал DALI | 30W | 4000K | 3600 лм |  | шт | 5.9 | 0.040352 | 19813.45 |  | DALI | 30
V1-A3-00403-10A00-6503040 | Светодиодный светильник VARTON для потолка Албес (Ингермакс) 600х600 30 Вт CRI90 4000 К IP65 с рассеивателем опал аварийный автономный постоянного действия | 30W | 4000K | 3600 лм |  | шт | 6.3 | 0.040352 | 22324.22 |  | EM 1h | 30
V1-A3-00403-10000-6503540 | Светодиодный светильник VARTON для потолка Албес (Ингермакс) 600х600 35 Вт CRI90 4000 K IP65 с рассеивателем опал | 35W | 4000K | 4200 лм |  | шт | 5.9 | 0.040352 | 19306.12 |  |  | 30
V1-A3-00403-10D01-6503540 | Светодиодный светильник VARTON для потолка Албес (Ингермакс) 600х600 35 Вт CRI90 4000 К IP65 с рассеивателем опал DALI | 35W | 4000K | 4200 лм |  | шт | 5.9 | 0.040352 | 20718.42 |  | DALI | 30
V1-A3-00403-10A00-6503540 | Светодиодный светильник VARTON для потолка Албес (Ингермакс) 600х600 35 Вт CRI90 4000 К IP65 с рассеивателем опал аварийный автономный постоянного действия | 35W | 4000K | 4200 лм |  | шт | 6.3 | 0.040352 | 23229.19 |  | EM 1h | 30
V1-A3-00403-10000-6504540 | Светодиодный светильник VARTON для потолка Албес (Ингермакс) 600х600 45 Вт CRI90 4000 K IP65 с рассеивателем опал | 45W | 4000K | 5400 лм |  | шт | 5.9 | 0.040352 | 21116.07 |  |  | 30
V1-A3-00403-10D01-6504540 | Светодиодный светильник VARTON для потолка Албес (Ингермакс) 600х600 45 Вт CRI90 4000 К IP65 с рассеивателем опал DALI | 45W | 4000K | 5400 лм |  | шт | 5.9 | 0.040352 | 22528.37 |  | DALI | 30
V1-A3-00403-10A00-6504540 | Светодиодный светильник VARTON для потолка Албес (Ингермакс) 600х600 45 Вт CRI90 4000 К IP65 с рассеивателем опал аварийный автономный постоянного действия | 45W | 4000K | 5400 лм |  | шт | 6.3 | 0.040352 | 25039.14 |  | EM 1h | 30
V1-A3-00403-10000-6505040 | Светодиодный светильник VARTON для потолка Албес (Ингермакс) 600х600 50 Вт CRI90 4000 K IP65 с рассеивателем опал | 50W | 4000K | 6000 лм |  | шт | 5.9 | 0.040352 | 22021.05 |  |  | 30
V1-A3-00403-10D01-6505040 | Светодиодный светильник VARTON для потолка Албес (Ингермакс) 600х600 50 Вт CRI90 4000 К IP65 с рассеивателем опал DALI | 50W | 4000K | 6000 лм |  | шт | 5.9 | 0.040352 | 23433.35 |  | DALI | 30
V1-A3-00403-10A00-6505040 | Светодиодный светильник VARTON для потолка Албес (Ингермакс) 600х600 50 Вт CRI90 4000 К IP65 с рассеивателем опал аварийный автономный постоянного действия | 50W | 4000K | 6000 лм |  | шт | 6.3 | 0.040352 | 25944.12 |  | EM 1h | 30
Albes/Ingermax 070/GL IP65
V1-A3-00403-10G06-6503040 | Светодиодный светильник VARTON для потолка Албес (Ингермакс) 600х600 30 Вт CRI90 4000 K IP65 с защитным силикатным стеклом | 30W | 4000K | 3600 лм |  | шт | 7.3 | 0.040352 | 20163.74 |  |  | 30
V1-A3-00403-10GD6-6503040 | Светодиодный светильник VARTON для потолка Албес (Ингермакс) 600х600 30 Вт CRI90 4000 К IP65 с защитным силикатным стеклом DALI | 30W | 4000K | 3600 лм |  | шт | 7.3 | 0.040352 | 21576.04 |  | DALI | 30
V1-A3-00403-10G07-6503040 | Светодиодный светильник VARTON для потолка Албес (Ингермакс) 600х600 30 Вт CRI90 4000 К IP65 с защитным силикатным стеклом аварийный автономный постоянного действия | 30W | 4000K | 3600 лм |  | шт | 7.7 | 0.040352 | 24086.81 |  | EM 1h | 30
V1-A3-00403-10G06-6503540 | Светодиодный светильник VARTON для потолка Албес (Ингермакс) 600х600 35 Вт CRI90 4000 K IP65 с защитным силикатным стеклом | 35W | 4000K | 4200 лм |  | шт | 7.3 | 0.040352 | 21068.72 |  |  | 30
V1-A3-00403-10GD6-6503540 | Светодиодный светильник VARTON для потолка Албес (Ингермакс) 600х600 35 Вт CRI90 4000 К IP65 с защитным силикатным стеклом DALI | 35W | 4000K | 4200 лм |  | шт | 7.3 | 0.040352 | 22481.02 |  | DALI | 30
V1-A3-00403-10G07-6503540 | Светодиодный светильник VARTON для потолка Албес (Ингермакс) 600х600 35 Вт CRI90 4000 К IP65 с защитным силикатным стеклом аварийный автономный постоянного действия | 35W | 4000K | 4200 лм |  | шт | 7.7 | 0.040352 | 24991.79 |  | EM 1h | 30
V1-A3-00403-10G06-6504540 | Светодиодный светильник VARTON для потолка Албес (Ингермакс) 600х600 45 Вт CRI90 4000 K IP65 с защитным силикатным стеклом | 45W | 4000K | 5400 лм |  | шт | 7.3 | 0.040352 | 22878.65 |  |  | 30
V1-A3-00403-10GD6-6504540 | Светодиодный светильник VARTON для потолка Албес (Ингермакс) 600х600 45 Вт CRI90 4000 К IP65 с защитным силикатным стеклом DALI | 45W | 4000K | 5400 лм |  | шт | 7.3 | 0.040352 | 24290.96 |  | DALI | 30
V1-A3-00403-10G07-6504540 | Светодиодный светильник VARTON для потолка Албес (Ингермакс) 600х600 45 Вт CRI90 4000 К IP65 с защитным силикатным стеклом аварийный автономный постоянного действия | 45W | 4000K | 5400 лм |  | шт | 7.7 | 0.040352 | 26801.73 |  | EM 1h | 30
V1-A3-00403-10G06-6505040 | Светодиодный светильник VARTON для потолка Албес (Ингермакс) 600х600 50 Вт CRI90 4000 K IP65 с защитным силикатным стеклом | 50W | 4000K | 6000 лм |  | шт | 7.3 | 0.040352 | 23783.64 |  |  | 30
V1-A3-00403-10GD6-6505040 | Светодиодный светильник VARTON для потолка Албес (Ингермакс) 600х600 50 Вт CRI90 4000 К IP65 с защитным силикатным стеклом DALI | 50W | 4000K | 6000 лм |  | шт | 7.3 | 0.040352 | 25195.94 |  | DALI | 30
V1-A3-00403-10G07-6505040 | Светодиодный светильник VARTON для потолка Албес (Ингермакс) 600х600 50 Вт CRI90 4000 К IP65 с защитным силикатным стеклом аварийный автономный постоянного действия | 50W | 4000K | 6000 лм |  | шт | 7.3 | 0.040352 | 27706.71 |  | EM 1h | 30
Albes/Ingermax 220 IP40 без РЗ
V1-A3-01413-10000-4001640 | Светодиодный светильник VARTON для потолка Албес (Ингермакс) 1200х100 16 Вт CRI90 4000 K IP40 с рассеивателем опал | 16W | 4000K | 1760 лм |  | шт | 4.2 | 0.010553 | 6092.8 |  |  | 30
V1-A3-01413-10D00-4001640 | Светодиодный светильник VARTON для потолка Албес (Ингермакс) 1200х100 16 Вт CRI90 4000 K IP40 с рассеивателем опал димммируемый по протоколу DALI | 16W | 4000K | 1760 лм |  | шт | 4.2 | 0.010553 | 7505.11 |  | DALI | 30
V1-A3-01413-10A00-4001640 | Светодиодный светильник VARTON для потолка Албес (Ингермакс) 1200х100 16 Вт CRI90 4000 K IP40 с рассеивателем опал аварийный автономный постоянного действия | 16W | 4000K | 1760 лм |  | шт | 4.2 | 0.010553 | 10015.88 |  | EM 1h | 30
V1-A3-01413-10000-4003540 | Светодиодный светильник VARTON для потолка Албес (Ингермакс) 1200х100 35 Вт CRI90 4000 K IP40 с рассеивателем опал | 35W | 4000K | 3850 лм |  | шт | 4.2 | 0.010553 | 8140.54 |  |  | 30
V1-A3-01413-10D00-4003540 | Светодиодный светильник VARTON для потолка Албес (Ингермакс) 1200х100 35 Вт CRI90 4000 K IP40 с рассеивателем опал димммируемый по протоколу DALI | 35W | 4000K | 3850 лм |  | шт | 4.2 | 0.010553 | 9552.85 |  | DALI | 30
V1-A3-01413-10A00-4003540 | Светодиодный светильник VARTON для потолка Албес (Ингермакс) 1200х100 35 Вт CRI90 4000 K IP40 с рассеивателем опал аварийный автономный постоянного действия | 35W | 4000K | 3850 лм |  | шт | 4.2 | 0.010553 | 12063.62 |  | EM 1h | 30
Varton для Albes Hook-On Perfaten
Albes Hook-On Perfaten 070 IP40
V1-A3-0R4H2-10HG0-4003540 | Светодиодный светильник VARTON для потолка Албес Hook-On Perfaten 600х600 35 Вт 4000 K CRI 90 IP40 с рассеивателем опал с равномерной засветкой | 35W | 4000K | 4025 лм |  | шт | 4.4 | 0.035721 | 12569.66 |  |  | 30
V1-A3-0R4H2-10HGD-4003540 | Светодиодный светильник VARTON для потолка Албес Hook-On Perfaten 600х600 35 Вт 4000 K CRI 90 IP40 с рассеивателем опал с равномерной засветкой DALI | 35W | 4000K | 4025 лм |  | шт | 4.4 | 0.035721 | 13981.98 |  | DALI | 30
V1-A3-0R4H2-10HGA-4003540 | Светодиодный светильник VARTON для потолка Албес Hook-On Perfaten 600х600 35 Вт 4000 K CRI 90 IP40 с рассеивателем опал с равномерной засветкой аварийный автономный постоянного действия | 35W | 4000K | 4025 лм |  | шт | 4.7 | 0.035721 | 16492.74 |  | EM 1h | 30
Albes Hook-On Perfaten 070 IP54
V1-A3-0R4H2-10HG0-5403540 | Светодиодный светильник VARTON для потолка Албес Hook-On Perfaten 600х600 35 Вт 4000 K CRI 90 IP54 с рассеивателем опал с равномерной засветкой | 35W | 4000K | 4025 лм |  | шт | 6.2 | 0.047628 | 15646.65 |  |  | 30
V1-A3-0R4H2-10HGD-5403540 | Светодиодный светильник VARTON для потолка Албес Hook-On Perfaten 600х600 35 Вт 4000 K CRI 90 IP54 с рассеивателем опал с равномерной засветкой DALI | 35W | 4000K | 4025 лм |  | шт | 6.2 | 0.047628 | 17058.95 |  | DALI | 30
V1-A3-0R4H2-10HGA-5403540 | Светодиодный светильник VARTON для потолка Албес Hook-On Perfaten 600х600 35 Вт 4000 K CRI 90 IP54 с рассеивателем опал с равномерной засветкой аварийный автономный постоянного действия | 35W | 4000K | 4025 лм |  | шт | 6.5 | 0.047628 | 19569.72 |  | EM 1h | 30
Albes Hook-On Perfaten 300 IP40
V1-A3-0R4H5-10HG0-4005040 | Светодиодный светильник VARTON для потолка Албес Hook-On Perfaten 1200х600 50 Вт 4000 K CRI 90 IP40 с рассеивателем опал с равномерной засветкой | 50W | 4000K | 5750 лм |  | шт | 7.1 | 0.069741 | 26976.09 |  |  | 30
V1-A3-0R4H5-10HGD-4005040 | Светодиодный светильник VARTON для потолка Албес Hook-On Perfaten 1200х600 50 Вт 4000 K CRI 90 IP40 с рассеивателем опал с равномерной засветкой DALI | 50W | 4000K | 5750 лм |  | шт | 7.1 | 0.069741 | 28388.41 |  | DALI | 30
V1-A3-0R4H5-10HGA-4005040 | Светодиодный светильник VARTON для потолка Албес Hook-On Perfaten 1200х600 50 Вт 4000 K CRI 90 IP40 с рассеивателем опал с равномерной засветкой аварийный автономный постоянного действия | 50W | 4000K | 5750 лм |  | шт | 7.4 | 0.069741 | 30899.18 |  | EM 1h | 30
Albes Hook-On Perfaten 300 IP54
V1-A3-0R4H5-10HG0-5405040 | Светодиодный светильник VARTON для потолка Албес Hook-On Perfaten 1200х600 50 Вт 4000 K CRI 90 IP54 с рассеивателем опал с равномерной засветкой | 50W | 4000K | 5750 лм |  | шт | 10.8 | 0.092988 | 32414.65 |  |  | 30
V1-A3-0R4H5-10HGD-5405040 | Светодиодный светильник VARTON для потолка Албес Hook-On Perfaten 1200х600 50 Вт 4000 K CRI 90 IP54 с рассеивателем опал с равномерной засветкой DALI | 50W | 4000K | 5750 лм |  | шт | 10.8 | 0.092988 | 33826.95 |  | DALI | 30
V1-A3-0R4H5-10HGA-5405040 | Светодиодный светильник VARTON для потолка Албес Hook-On Perfaten 1200х600 50 Вт 4000 K CRI 90 IP54 с рассеивателем опал с равномерной засветкой аварийный автономный постоянного действия | 50W | 4000K | 5750 лм |  | шт | 11.1 | 0.092988 | 36337.72 |  | EM 1h | 30
Albes Hook-On Perfaten 350 IP40
V1-A3-0R4H4-10HG0-4003540 | Светодиодный светильник VARTON для потолка Албес Hook-On Perfaten 1200х300 35 Вт 4000 K CRI 90 IP40 с рассеивателем опал с равномерной засветкой | 35W | 4000K | 4025 лм |  | шт | 4.4 | 0.036531 | 12569.66 |  |  | 30
V1-A3-0R4H4-10HGD-4003540 | Светодиодный светильник VARTON для потолка Албес Hook-On Perfaten 1200х300 35 Вт 4000 K CRI 90 IP40 с рассеивателем опал с равномерной засветкой DALI | 35W | 4000K | 4025 лм |  | шт | 4.4 | 0.036531 | 13981.98 |  | DALI | 30
V1-A3-0R4H4-10HGA-4003540 | Светодиодный светильник VARTON для потолка Албес Hook-On Perfaten 1200х300 35 Вт 4000 K CRI 90 IP40 с рассеивателем опал с равномерной засветкой аварийный автономный постоянного действия | 35W | 4000K | 4025 лм |  | шт | 4.7 | 0.036531 | 16492.74 |  | EM 1h | 30
Albes Hook-On Perfaten 350 IP54
V1-A3-0R4H4-10HG0-5403540 | Светодиодный светильник VARTON для потолка Албес Hook-On Perfaten 1200х300 35 Вт 4000 K CRI 90 IP54 с рассеивателем опал с равномерной засветкой | 35W | 4000K | 4025 лм |  | шт | 6.2 | 0.048708 | 15646.65 |  |  | 30
V1-A3-0R4H4-10HGD-5403540 | Светодиодный светильник VARTON для потолка Албес Hook-On Perfaten 1200х300 35 Вт 4000 K CRI 90 IP54 с рассеивателем опал с равномерной засветкой DALI | 35W | 4000K | 4025 лм |  | шт | 6.2 | 0.048708 | 17058.95 |  | DALI | 30
V1-A3-0R4H4-10HGA-5403540 | Светодиодный светильник VARTON для потолка Албес Hook-On Perfaten 1200х300 35 Вт 4000 K CRI 90 IP54 с рассеивателем опал с равномерной засветкой аварийный автономный постоянного действия | 35W | 4000K | 4025 лм |  | шт | 6.5 | 0.048708 | 19569.72 |  | EM 1h | 30
AL светильники для реечных потолков
AL170 IP54 (реечный п-к 705*308, итальянский и немецкий дизайн)
V1-C1-00105-10000-5401840 | Светодиодный светильник VARTON для реечного потолка 705×308 16 Вт 4000 K IP54 с рассеивателем опал | 16W | 4000K | 1920 лм |  | шт | 3.55 | 0.01996 | 8846.64 |  |  | 30
V1-C1-00105-10D01-5401840 | Светодиодный светильник VARTON для реечного потолка 705×308 16 Вт 4000 K IP54 с рассеивателем опал диммируемый по протоколу DALI | 16W | 4000K | 1920 лм |  | шт | 3.55 | 0.01996 | 10258.96 |  | DALI | 30
V1-C1-00105-10A00-5401840 | Светодиодный светильник VARTON для реечного потолка 705×308 16 Вт 4000 K IP54 с рассеивателем опал аварийный автономный постоянного действия | 16W | 4000K | 1920 лм |  | шт | 3.85 | 0.01996 | 12769.72 |  | EM 1h | 30
V1-C1-00105-10000-5402740 | Светодиодный светильник VARTON для реечного потолка 705×308 27 Вт 4000 K IP54 с рассеивателем опал | 27W | 4000K | 3240 лм |  | шт | 3.55 | 0.01996 | 9731.35 |  |  | 30
V1-C1-00105-10D01-5402740 | Светодиодный светильник VARTON для реечного потолка 705×308 27 Вт 4000 K IP54 с рассеивателем опал диммируемый по протоколу DALI | 27W | 4000K | 3240 лм |  | шт | 3.55 | 0.01996 | 11143.66 | 30 | DALI | 30
V1-C1-00105-10A00-5402740 | Светодиодный светильник VARTON для реечного потолка 705×308 27 Вт 4000 K IP54 с рассеивателем опал аварийный автономный постоянного действия | 27W | 4000K | 3240 лм |  | шт | 3.85 | 0.01996 | 13654.42 |  | EM 1h | 30
AL220 IP20 (реечный п-к 1170*100мм, итальянский и немецкий дизайн)
V1-A1-00363-10000-2001840 | Светодиодный светильник VARTON для реечного потолка 1170х100 16 Вт 4000 K IP40 | 16W | 4000K | 1680 лм |  | шт | 1.875 | 0.010204 | 6258.27 |  |  | 15
V1-A1-00363-10D01-2001840 | Светодиодный светильник VARTON для реечного потолка 1170х100 16 Вт 4000 K IP40 DALI | 16W | 4000K | 1680 лм |  | шт | 2 | 0.010204 | 7670.57 |  | DALI | 15
V1-A1-00363-10A00-2001840 | Светодиодный светильник VARTON для реечного потолка 1170х100 16 Вт 4000 K IP40 аварийный автономный постоянного действия | 16W | 4000K | 1680 лм |  | шт | 2.4 | 0.010204 | 10181.34 |  | EM 1h | 30
V1-A1-00363-10000-2003640 | Светодиодный светильник VARTON для реечного потолка 1170х100 35 Вт 4000 K IP40 | 35W | 4000K | 3675 лм |  | шт | 1.92 | 0.010204 | 7867.53 |  |  | 15
V1-A1-00363-10D01-2003640 | Светодиодный светильник VARTON для реечного потолка 1170х100 35 Вт 4000 K IP40 DALI | 35W | 4000K | 3675 лм |  | шт | 2 | 0.010204 | 9279.84 |  | DALI | 15
V1-A1-00363-10A00-2003640 | Светодиодный светильник VARTON для реечного потолка 1170х100 35 Вт 4000 K IP40 аварийный автономный постоянного действия | 35W | 4000K | 3675 лм |  | шт | 2.4 | 0.010204 | 11790.61 |  | EM 1h | 30
AL270 IP54 (реечный п-к 1325*308, итальянский и немецкий дизайн)
V1-C1-00083-10000-5403640 | Светодиодный светильник VARTON для реечного потолка 1325×308 35 Вт 4000 K IP54 с рассеивателем опал | 35W | 4000K | 4200 лм |  | шт | 7 | 0.037142 | 13573.77 |  |  | 30
V1-C1-00083-10D01-5403640 | Светодиодный светильник VARTON для реечного потолка 1325×308 35 Вт 4000 K IP54 с рассеивателем опал диммируемый по протоколу DALI | 35W | 4000K | 4200 лм |  | шт | 7 | 0.037142 | 14986.08 |  | DALI | 30
V1-C1-00083-10A00-5403640 | Светодиодный светильник VARTON для реечного потолка 1325×308 35 Вт 4000 K IP54 с рассеивателем опал аварийный автономный постоянного действия | 35W | 4000K | 4200 лм |  | шт | 7.365 | 0.037142 | 17496.86 |  | EM 1h | 30
AL170 IP54 (реечный п-к 680*300, скрытый стык Омега)
V1-C1-01105-10000-5402740 | Светодиодный светильник VARTON для реечного потолка 680×300 27 Вт 4000 K IP54 с рассеивателем опал скрытый стык Омега/S (Албес) | 27W | 4000K | 3240 лм |  | шт | 3.55 | 0.01996 | 9731.35 |  |  | 30
V1-C1-01105-10D01-5402740 | Светодиодный светильник VARTON для реечного потолка 680×300 27 Вт 4000 K IP54 с рассеивателем опал скрытый стык Омега/S (Албес), диммируемый по протоколу DALI | 27W | 4000K | 3240 лм |  | шт | 3.55 | 0.01996 | 11143.66 |  | DALI | 30
V1-C1-01105-10A00-5402740 | Светодиодный светильник VARTON для реечного потолка 680×300 27 Вт 4000 K IP54 с рассеивателем опал скрытый стык Омега/S (Албес), аварийный автономный постоянного действия | 27W | 4000K | 3240 лм |  | шт | 3.85 | 0.01996 | 13654.42 |  | EM 1h | 30
Varton для Grand Line
Grand Line IP40 600x600 РЗ
V1-A8-07080-10HG0-4003540 | Светодиодный светильник VARTON для потолка Grand Line 35 Вт CRI90 4000 K 600х600 IP40 РЗ с рассеивателем опал | 35W | 4000K | 3675 лм |  | шт | 3.8 | 0.025572 | 14418.77 |  |  | 30
V1-A8-07080-10HGD-4003540 | Светодиодный светильник VARTON для потолка Grand Line 35 Вт CRI90 4000 K 600х600 IP40 РЗ с рассеивателем опал DALI | 35W | 4000K | 3675 лм |  | шт | 3.8 | 0.025572 | 15831.07 |  | DALI | 30
V1-A8-07080-10HGA-4003540 | Светодиодный светильник VARTON для потолка Grand Line 35 Вт CRI90 4000 K 600х600 IP40 РЗ с рассеивателем опал аварийный автономный постоянного действия | 35W | 4000K | 3675 лм |  | шт | 4.1 | 0.025572 | 18341.84 |  | EM 1h | 30
Grand Line IP54 600x600 РЗ
V1-A8-07080-10HG0-5403540 | Светодиодный светильник VARTON для потолка Grand Line 35 Вт CRI90 4000 K 600х600 IP54 РЗ с рассеивателем опал | 35W | 4000K | 3675 лм |  | шт | 5.3 | 0.025572 | 15646.65 |  |  | 30
V1-A8-07080-10HGD-5403540 | Светодиодный светильник VARTON для потолка Grand Line 35 Вт CRI90 4000 K 600х600 IP54 РЗ с рассеивателем опал DALI | 35W | 4000K | 3675 лм |  | шт | 5.3 | 0.025572 | 17058.95 |  | DALI | 30
V1-A8-07080-10HGA-5403540 | Светодиодный светильник VARTON для потолка Grand Line 35 Вт CRI90 4000 K 600х600 IP54 РЗ с рассеивателем опал аварийный автономный постоянного действия | 35W | 4000K | 3675 лм |  | шт | 5.6 | 0.025572 | 19569.72 |  | EM 1h | 30
Grand Line IP40 1200x600 РЗ
V1-A8-07081-10HG0-4005040 | Светодиодный светильник VARTON для потолка Grand Line 50 Вт CRI90 4000 K 1200х600 IP40 с рассеивателем опал РЗ | 50W | 4000K | 5250 лм |  | шт | 6.3 | 0.049926 | 26976.09 |  |  | 30
V1-A8-07081-10HGD-4005040 | Светодиодный светильник VARTON для потолка Grand Line 50 Вт CRI90 4000 K 1200х600 IP40 с рассеивателем опал РЗ DALI | 50W | 4000K | 5250 лм |  | шт | 6.3 | 0.049926 | 28388.4 |  | DALI | 30
V1-A8-07081-10HGA-4005040 | Светодиодный светильник VARTON для потолка Grand Line 50 Вт CRI90 4000 K CRI 90 1200х600 IP40 с рассеивателем опал РЗ аварийный автономный постоянного действия | 50W | 4000K | 5250 лм |  | шт | 6.6 | 0.049926 | 30899.17 |  | EM 1h | 30
Grand Line IP54 1200x600 РЗ
V1-A8-07081-10HG0-5405040 | Светодиодный светильник VARTON для потолка Grand Line 50 Вт CRI90 4000 K 1200х600 IP54 с рассеивателем опал РЗ | 50W | 4000K | 5250 лм |  | шт | 9.3 | 0.049926 | 32414.67 |  |  | 30
V1-A8-07081-10HGD-5405040 | Светодиодный светильник VARTON для потолка Grand Line 50 Вт CRI90 4000 K 1200х600 IP54 с рассеивателем опал РЗ DALI | 50W | 4000K | 5250 лм |  | шт | 9.3 | 0.049926 | 33826.97 |  | DALI | 30
V1-A8-07081-10HGA-5405040 | Светодиодный светильник VARTON для потолка Grand Line 50 Вт CRI90 4000 K 1200х600 IP54 с рассеивателем опал РЗ аварийный автономный постоянного действия | 50W | 4000K | 5250 лм |  | шт | 9.6 | 0.049926 | 36337.74 |  | EM 1h | 30
Grand Line IP40 600x600
V1-A8-07080-10OP0-4003540 | Светодиодный светильник VARTON для потолка Grand Line 35 Вт 4000 K 600х600 IP40 с рассеивателем опал | 35W | 4000K | 4480 лм |  | шт | 3.8 | 0.025572 | 11418.97 |  |  | 15
V1-A8-07080-10OPD-4003540 | Светодиодный светильник VARTON для потолка Grand Line 35 Вт 4000 K 600х600 IP40 с рассеивателем опал DALI | 35W | 4000K | 4480 лм |  | шт | 3.8 | 0.025572 | 12831.27 |  | DALI | 15
V1-A8-07080-10OPA-4003540 | Светодиодный светильник VARTON для потолка Grand Line 35 Вт 4000 K 600х600 IP40 с рассеивателем опал аварийный автономный постоянного действия | 35W | 4000K | 4480 лм |  | шт | 4.1 | 0.025572 | 15342.04 |  | EM 1h | 30
V1-A8-07080-10OP0-4004540 | Светодиодный светильник VARTON для потолка Grand Line 45 Вт 4000 K 600х600 IP40 с рассеивателем опал | 45W | 4000K | 5760 лм |  | шт | 3.8 | 0.025572 | 13363.68 |  |  | 15
V1-A8-07080-10OPD-4004540 | Светодиодный светильник VARTON для потолка Grand Line 45 Вт 4000 K 600х600 IP40 с рассеивателем опал DALI | 45W | 4000K | 5760 лм |  | шт | 3.8 | 0.025572 | 14775.99 |  | DALI | 15
V1-A8-07080-10OPA-4004540 | Светодиодный светильник VARTON для потолка Grand Line 45 Вт 4000 K 600х600 IP40 с рассеивателем опал аварийный автономный постоянного действия | 45W | 4000K | 5760 лм |  | шт | 4.1 | 0.025572 | 17286.76 |  | EM 1h | 30
Grand Line IP54 600x600
V1-A8-07080-10OP0-5403540 | Светодиодный светильник VARTON для потолка Grand Line 35 Вт CRI90 4000 K 600х600 IP54 с рассеивателем опал | 35W | 4000K | 4200 лм |  | шт | 5.3 | 0.025572 | 13284.51 | 1 |  | 30
V1-A8-07080-10OPD-5403540 | Светодиодный светильник VARTON для потолка Grand Line 35 Вт CRI90 4000 K 600х600 IP54 с рассеивателем опал DALI | 35W | 4000K | 4200 лм |  | шт | 5.3 | 0.025572 | 14696.81 |  | DALI | 30
V1-A8-07080-10OPA-5403540 | Светодиодный светильник VARTON для потолка Grand Line 35 Вт CRI90 4000 K 600х600 IP54 с рассеивателем опал аварийный автономный постоянного действия | 35W | 4000K | 4200 лм |  | шт | 5.6 | 0.025572 | 17207.58 |  | EM 1h | 30
V1-A8-07080-10OP0-5404540 | Светодиодный светильник VARTON для потолка Grand Line 45 Вт CRI90 4000 K 600х600 IP54 с рассеивателем опал | 45W | 4000K | 5400 лм |  | шт | 5.3 | 0.025572 | 15546.92 |  |  | 30
V1-A8-07080-10OPD-5404540 | Светодиодный светильник VARTON для потолка Grand Line 45 Вт CRI90 4000 K 600х600 IP54 с рассеивателем опал DALI | 45W | 4000K | 5400 лм |  | шт | 5.3 | 0.025572 | 16959.23 |  | DALI | 30
V1-A8-07080-10OPA-5404540 | Светодиодный светильник VARTON для потолка Grand Line 45 Вт CRI90 4000 K 600х600 IP54 с рассеивателем опал аварийный автономный постоянного действия | 45W | 4000K | 5400 лм |  | шт | 5.6 | 0.025572 | 19470 |  | EM 1h | 30
Grand Line IP40 1200x600
V1-A8-07081-10OP0-4006040 | Светодиодный светильник VARTON для потолка Grand Line 60 Вт 4000 K 1200х600 IP40 с рассеивателем опал | 60W | 4000K | 7680 лм |  | шт | 6.3 | 0.049926 | 21113.26 |  |  | 15
V1-A8-07081-10OPD-4006040 | Светодиодный светильник VARTON для потолка Grand Line 60 Вт 4000 K 1200х600 IP40 с рассеивателем опал | 60W | 4000K | 7680 лм |  | шт | 6.3 | 0.049926 | 22525.56 |  | DALI | 15
V1-A8-07081-10OPA-4006040 | Светодиодный светильник VARTON для потолка Grand Line 60 Вт 4000 K 1200х600 IP40 с рассеивателем опал аварийный автономный постоянного действия | 60W | 4000K | 7680 лм |  | шт | 6.6 | 0.049926 | 25036.33 |  | EM 1h | 30
V1-A8-07081-10OP0-4007040 | Светодиодный светильник VARTON для потолка Grand Line 70 Вт 4000 K 1200х600 IP40 с рассеивателем опал | 70W | 4000K | 8960 лм |  | шт | 6.3 | 0.049926 | 24708.94 |  |  | 15
V1-A8-07081-10OPD-4007040 | Светодиодный светильник VARTON для потолка Grand Line 70 Вт 4000 K 1200х600 IP40 с рассеивателем опал DALI | 70W | 4000K | 8960 лм |  | шт | 6.3 | 0.049926 | 26121.24 |  | DALI | 15
V1-A8-07081-10OPA-4007040 | Светодиодный светильник VARTON для потолка Grand Line 70 Вт 4000 K 1200х600 IP40 с рассеивателем опал аварийный автономный постоянного действия | 70W | 4000K | 8960 лм |  | шт | 6.6 | 0.049926 | 28632.01 |  | EM 1h | 30
Grand Line IP54 1200x600
V1-A8-07081-10OP0-5406040 | Светодиодный светильник VARTON для потолка Grand Line 60 Вт CRI90 4000 K 1200х600 IP54 с рассеивателем опал | 60W | 4000K | 7200 лм |  | шт | 9.3 | 0.049926 | 23156.47 |  |  | 30
V1-A8-07081-10OPD-5406040 | Светодиодный светильник VARTON для потолка Grand Line 60 Вт CRI90 4000 K 1200х600 IP54 с рассеивателем опал DALI | 60W | 4000K | 7200 лм |  | шт | 9.3 | 0.049926 | 24568.77 |  | DALI | 30
V1-A8-07081-10OPA-5406040 | Светодиодный светильник VARTON для потолка Grand Line 60 Вт CRI90 4000 K 1200х600 IP54 с рассеивателем опал аварийный автономный постоянного действия | 60W | 4000K | 7200 лм |  | шт | 9.6 | 0.049926 | 27079.54 |  | EM 1h | 30
V1-A8-07081-10OP0-5407040 | Светодиодный светильник VARTON для потолка Grand Line 70 Вт CRI90 4000 K 1200х600 IP54 с рассеивателем опал | 70W | 4000K | 8400 лм |  | шт | 9.3 | 0.049926 | 27100.11 |  |  | 30
V1-A8-07081-10OPD-5407040 | Светодиодный светильник VARTON для потолка Grand Line 70 Вт CRI90 4000 K 1200х600 IP54 с рассеивателем опал DALI | 70W | 4000K | 8400 лм |  | шт | 9.3 | 0.049926 | 28512.42 |  | DALI | 30
V1-A8-07081-10OPA-5407040 | Светодиодный светильник VARTON для потолка Grand Line 70 Вт CRI90 4000 K 1200х600 IP54 с рассеивателем опал аварийный автономный постоянного действия | 70W | 4000K | 8400 лм |  | шт | 9.6 | 0.049926 | 31023.19 |  | EM 1h | 30
Varton для GMLPanel
GML IP40 600x600 РЗ
V1-A8-0GP60-10HG0-4003540 | Светодиодный светильник VARTON для потолка GML 35 Вт CRI90 4000 K 600х600 IP40 РЗ с рассеивателем опал | 35W | 4000K | 3675 лм |  | шт | 3.8 | 0.025572 | 14418.77 |  |  | 30
V1-A8-0GP60-10HGD-4003540 | Светодиодный светильник VARTON для потолка GML 35 Вт CRI90 4000 K 600х600 IP40 РЗ с рассеивателем опал DALI | 35W | 4000K | 3675 лм |  | шт | 3.8 | 0.025572 | 15831.07 |  | DALI | 30
V1-A8-0GP60-10HGA-4003540 | Светодиодный светильник VARTON для потолка GML 35 Вт CRI90 4000 K 600х600 IP40 РЗ с рассеивателем опал аварийный автономный постоянного действия | 35W | 4000K | 3675 лм |  | шт | 4.1 | 0.025572 | 18341.84 |  | EM 1h | 30
GML IP54 600x600 РЗ
V1-A8-0GP60-10HG0-5403540 | Светодиодный светильник VARTON для потолка GML 35 Вт CRI90 4000 K 600х600 IP54 РЗ с рассеивателем опал | 35W | 4000K | 3675 лм |  | шт | 5.3 | 0.025572 | 15646.65 |  |  | 30
V1-A8-0GP60-10HGD-5403540 | Светодиодный светильник VARTON для потолка GML 35 Вт CRI90 4000 K 600х600 IP54 РЗ с рассеивателем опал DALI | 35W | 4000K | 3675 лм |  | шт | 5.3 | 0.025572 | 17058.95 |  | DALI | 30
V1-A8-0GP60-10HGA-5403540 | Светодиодный светильник VARTON для потолка GML 35 Вт CRI90 4000 K 600х600 IP54 РЗ с рассеивателем опал аварийный автономный постоянного действия | 35W | 4000K | 3675 лм |  | шт | 5.6 | 0.025572 | 19569.72 |  | EM 1h | 30
GML IP40 1200x300 РЗ
V1-A8-0GP61-10HG0-4003540 | Светодиодный светильник VARTON для потолка GML 35 Вт CRI90 4000 K 1200х300 IP40 РЗ с рассеивателем опал | 35W | 4000K | 3675 лм |  | шт | 3.8 | 0.025572 | 14418.77 |  |  | 30
V1-A8-0GP61-10HGD-4003540 | Светодиодный светильник VARTON для потолка GML 35 Вт CRI90 4000 K 1200х300 IP40 РЗ с рассеивателем опал DALI | 35W | 4000K | 3675 лм |  | шт | 3.8 | 0.025572 | 15831.07 |  | DALI | 30
V1-A8-0GP61-10HGA-4003540 | Светодиодный светильник VARTON для потолка GML 35 Вт CRI90 4000 K 1200х300 IP40 РЗ с рассеивателем опал аварийный автономный постоянного действия | 35W | 4000K | 3675 лм |  | шт | 4.1 | 0.025572 | 18341.84 |  | EM 1h | 30
GML IP54 1200x300 РЗ
V1-A8-0GP61-10HG0-5403540 | Светодиодный светильник VARTON для потолка GML 35 Вт CRI90 4000 K 1200х300 IP54 РЗ с рассеивателем опал | 35W | 4000K | 3675 лм |  | шт | 5.3 | 0.025572 | 15646.65 |  |  | 30
V1-A8-0GP61-10HGD-5403540 | Светодиодный светильник VARTON для потолка GML 35 Вт CRI90 4000 K 1200х300 IP54 РЗ с рассеивателем опал DALI | 35W | 4000K | 3675 лм |  | шт | 5.3 | 0.025572 | 17058.95 |  | DALI | 30
V1-A8-0GP61-10HGA-5403540 | Светодиодный светильник VARTON для потолка GML 35 Вт CRI90 4000 K 1200х300 IP54 РЗ с рассеивателем опал аварийный автономный постоянного действия | 35W | 4000K | 3675 лм |  | шт | 5.6 | 0.025572 | 19569.72 |  | EM 1h | 30
GML IP40 1200x600 РЗ
V1-A8-0GP62-10HG0-4005040 | Светодиодный светильник VARTON для потолка GML 50 Вт CRI90 4000 K 1200х600 IP40 с рассеивателем опал РЗ | 50W | 4000K | 5250 лм |  | шт | 6.3 | 0.049926 | 26976.09 |  |  | 30
V1-A8-0GP62-10HGD-4005040 | Светодиодный светильник VARTON для потолка GML 50 Вт CRI90 4000 K 1200х600 IP40 с рассеивателем опал РЗ DALI | 50W | 4000K | 5250 лм |  | шт | 6.3 | 0.049926 | 28388.4 |  | DALI | 30
V1-A8-0GP62-10HGA-4005040 | Светодиодный светильник VARTON для потолка GML 50 Вт CRI90 4000 K CRI 90 1200х600 IP40 с рассеивателем опал РЗ аварийный автономный постоянного действия | 50W | 4000K | 5250 лм |  | шт | 6.6 | 0.049926 | 30899.17 |  | EM 1h | 30
GML IP54 1200x600 РЗ
V1-A8-0GP62-10HG0-5405040 | Светодиодный светильник VARTON для потолка GML 50 Вт CRI90 4000 K 1200х600 IP54 с рассеивателем опал РЗ | 50W | 4000K | 5250 лм |  | шт | 9.3 | 0.049926 | 32414.67 |  |  | 30
V1-A8-0GP62-10HGD-5405040 | Светодиодный светильник VARTON для потолка GML 50 Вт CRI90 4000 K 1200х600 IP54 с рассеивателем опал РЗ DALI | 50W | 4000K | 5250 лм |  | шт | 9.3 | 0.049926 | 33826.97 |  | DALI | 30
V1-A8-0GP62-10HGA-5405040 | Светодиодный светильник VARTON для потолка GML 50 Вт CRI90 4000 K 1200х600 IP54 с рассеивателем опал РЗ аварийный автономный постоянного действия | 50W | 4000K | 5250 лм |  | шт | 9.6 | 0.049926 | 36337.74 |  | EM 1h | 30
GML IP40 600x600
V1-A8-0GP60-10OP0-4003540 | Светодиодный светильник VARTON для потолка GML 35 Вт CRI90 4000 K 600х600 IP40 с рассеивателем опал | 35W | 4000K | 4480 лм |  | шт | 3.8 | 0.025572 | 11418.97 |  |  | 15
V1-A8-0GP60-10OPD-4003540 | Светодиодный светильник VARTON для потолка GML 35 Вт CRI90 4000 K 600х600 IP40 с рассеивателем опал DALI | 35W | 4000K | 4480 лм |  | шт | 3.8 | 0.025572 | 12831.27 |  | DALI | 15
V1-A8-0GP60-10OPA-4003540 | Светодиодный светильник VARTON для потолка GML 35 Вт CRI90 4000 K 600х600 IP40 с рассеивателем опал аварийный автономный постоянного действия | 35W | 4000K | 4480 лм |  | шт | 4.1 | 0.025572 | 15342.04 |  | EM 1h | 30
V1-A8-0GP60-10OP0-4004540 | Светодиодный светильник VARTON для потолка GML 45 Вт CRI90 4000 K 600х600 IP40 с рассеивателем опал | 45W | 4000K | 5760 лм |  | шт | 3.8 | 0.025572 | 13363.68 |  |  | 15
V1-A8-0GP60-10OPD-4004540 | Светодиодный светильник VARTON для потолка GML 45 Вт CRI90 4000 K 600х600 IP40 с рассеивателем опал DALI | 45W | 4000K | 5760 лм |  | шт | 3.8 | 0.025572 | 14775.99 |  | DALI | 15
V1-A8-0GP60-10OPA-4004540 | Светодиодный светильник VARTON для потолка GML 45 Вт CRI90 4000 K 600х600 IP40 с рассеивателем опал аварийный автономный постоянного действия | 45W | 4000K | 5760 лм |  | шт | 4.1 | 0.025572 | 17286.76 |  | EM 1h | 30
GML IP54 600x600
V1-A8-0GP60-10OP0-5403540 | Светодиодный светильник VARTON для потолка GML 35 Вт CRI90 4000 K 600х600 IP54 с рассеивателем опал | 35W | 4000K | 4200 лм |  | шт | 5.3 | 0.025572 | 13284.51 |  |  | 30
V1-A8-0GP60-10OPD-5403540 | Светодиодный светильник VARTON для потолка GML 35 Вт CRI90 4000 K 600х600 IP54 с рассеивателем опал DALI | 35W | 4000K | 4200 лм |  | шт | 5.3 | 0.025572 | 14696.81 |  | DALI | 30
V1-A8-0GP60-10OPA-5403540 | Светодиодный светильник VARTON для потолка GML 35 Вт CRI90 4000 K 600х600 IP54 с рассеивателем опал аварийный автономный постоянного действия | 35W | 4000K | 4200 лм |  | шт | 5.6 | 0.025572 | 17207.58 |  | EM 1h | 30
V1-A8-0GP60-10OP0-5404540 | Светодиодный светильник VARTON для потолка GML 45 Вт CRI90 4000 K 600х600 IP54 с рассеивателем опал | 45W | 4000K | 5400 лм |  | шт | 5.3 | 0.025572 | 15546.92 |  |  | 30
V1-A8-0GP60-10OPD-5404540 | Светодиодный светильник VARTON для потолка GML 45 Вт CRI90 4000 K 600х600 IP54 с рассеивателем опал DALI | 45W | 4000K | 5400 лм |  | шт | 5.3 | 0.025572 | 16959.23 |  | DALI | 30
V1-A8-0GP60-10OPA-5404540 | Светодиодный светильник VARTON для потолка GML 45 Вт CRI90 4000 K 600х600 IP54 с рассеивателем опал аварийный автономный постоянного действия | 45W | 4000K | 5400 лм |  | шт | 5.6 | 0.025572 | 19470 |  | EM 1h | 30
GML IP40 1200x300
V1-A8-0GP61-10OP0-4003540 | Светодиодный светильник VARTON для потолка GML 35 Вт CRI90 4000 K 1200х300 IP40 с рассеивателем опал | 35W | 4000K | 4480 лм |  | шт | 3.8 | 0.025572 | 11418.97 |  |  | 30
V1-A8-0GP61-10OPD-4003540 | Светодиодный светильник VARTON для потолка GML 35 Вт CRI90 4000 K 1200х300 IP40 с рассеивателем опал DALI | 35W | 4000K | 4480 лм |  | шт | 3.8 | 0.025572 | 12831.27 |  | DALI | 30
V1-A8-0GP61-10OPA-4003540 | Светодиодный светильник VARTON для потолка GML 35 Вт CRI90 4000 K 1200х300 IP40 с рассеивателем опал аварийный автономный постоянного действия | 35W | 4000K | 4480 лм |  | шт | 4.1 | 0.025572 | 15342.04 |  | EM 1h | 30
V1-A8-0GP61-10OP0-4004540 | Светодиодный светильник VARTON для потолка GML 45 Вт CRI90 4000 K 1200х300 IP40 с рассеивателем опал | 45W | 4000K | 5760 лм |  | шт | 3.8 | 0.025572 | 13363.68 |  |  | 30
V1-A8-0GP61-10OPD-4004540 | Светодиодный светильник VARTON для потолка GML 45 Вт CRI90 4000 K 1200х300 IP40 с рассеивателем опал DALI | 45W | 4000K | 5760 лм |  | шт | 3.8 | 0.025572 | 14775.99 |  | DALI | 30
V1-A8-0GP61-10OPA-4004540 | Светодиодный светильник VARTON для потолка GML 45 Вт CRI90 4000 K 1200х300 IP40 с рассеивателем опал аварийный автономный постоянного действия | 45W | 4000K | 5760 лм |  | шт | 4.1 | 0.025572 | 17286.76 |  | EM 1h | 30
GML IP54 1200x300
V1-A8-0GP61-10OP0-5403540 | Светодиодный светильник VARTON для потолка GML 35 Вт CRI90 4000 K 1200х300 IP54 с рассеивателем опал | 35W | 4000K | 4200 лм |  | шт | 5.3 | 0.025572 | 13284.51 |  |  | 30
V1-A8-0GP61-10OPD-5403540 | Светодиодный светильник VARTON для потолка GML 35 Вт CRI90 4000 K 1200х300 IP54 с рассеивателем опал DALI | 35W | 4000K | 4200 лм |  | шт | 5.3 | 0.025572 | 14696.81 |  | DALI | 30
V1-A8-0GP61-10OPA-5403540 | Светодиодный светильник VARTON для потолка GML 35 Вт CRI90 4000 K 1200х300 IP54 с рассеивателем опал аварийный автономный постоянного действия | 35W | 4000K | 4200 лм |  | шт | 5.6 | 0.025572 | 17207.58 |  | EM 1h | 30
V1-A8-0GP61-10OP0-5404540 | Светодиодный светильник VARTON для потолка GML 45 Вт CRI90 4000 K 1200х300 IP54 с рассеивателем опал | 45W | 4000K | 5400 лм |  | шт | 5.3 | 0.025572 | 15546.92 |  |  | 30
V1-A8-0GP61-10OPD-5404540 | Светодиодный светильник VARTON для потолка GML 45 Вт CRI90 4000 K 1200х300 IP54 с рассеивателем опал DALI | 45W | 4000K | 5400 лм |  | шт | 5.3 | 0.025572 | 16959.22 |  | DALI | 30
V1-A8-0GP61-10OPA-5404540 | Светодиодный светильник VARTON для потолка GML 45 Вт CRI90 4000 K 1200х300 IP54 с рассеивателем опал аварийный автономный постоянного действия | 45W | 4000K | 5400 лм |  | шт | 5.6 | 0.025572 | 19469.99 |  | EM 1h | 30
GML IP40 1200x600
V1-A8-0GP62-10OP0-4006240 | Светодиодный светильник VARTON для потолка GML 60 Вт CRI90 4000 K 1200х600 IP40 с рассеивателем опал | 60W | 4000K | 7680 лм |  | шт | 6.3 | 0.049926 | 21113.26 |  |  | 15
V1-A8-0GP62-10OPD-4006240 | Светодиодный светильник VARTON для потолка GML 60 Вт CRI90 4000 K 1200х600 IP40 с рассеивателем опал DALI | 60W | 4000K | 7680 лм |  | шт | 6.3 | 0.049926 | 22525.56 |  | DALI | 15
V1-A8-0GP62-10OPA-4006240 | Светодиодный светильник VARTON для потолка GML 60 Вт CRI90 4000 K 1200х600 IP40 с рассеивателем опал аварийный автономный постоянного действия | 60W | 4000K | 7680 лм |  | шт | 6.6 | 0.049926 | 25036.33 |  | EM 1h | 30
V1-A8-0GP62-10OP0-4007040 | Светодиодный светильник VARTON для потолка GML 70 Вт CRI90 4000 K 1200х600 IP40 с рассеивателем опал | 70W | 4000K | 8960 лм |  | шт | 6.3 | 0.049926 | 24708.94 |  |  | 15
V1-A8-0GP62-10OPD-4007040 | Светодиодный светильник VARTON для потолка GML 70 Вт CRI90 4000 K 1200х600 IP40 с рассеивателем опал DALI | 70W | 4000K | 8960 лм |  | шт | 6.3 | 0.049926 | 26121.24 |  | DALI | 15
V1-A8-0GP62-10OPA-4007040 | Светодиодный светильник VARTON для потолка GML 70 Вт CRI90 4000 K 1200х600 IP40 с рассеивателем опал аварийный автономный постоянного действия | 70W | 4000K | 8960 лм |  | шт | 6.6 | 0.049926 | 28632.01 |  | EM 1h | 30
GML IP54 1200x600
V1-A8-0GP62-10OP0-5406240 | Светодиодный светильник VARTON для потолка GML 60 Вт CRI90 4000 K 1200х600 IP54 с рассеивателем опал | 60W | 4000K | 7200 лм |  | шт | 9.3 | 0.049926 | 23156.47 |  |  | 30
V1-A8-0GP62-10OPD-5406240 | Светодиодный светильник VARTON для потолка GML 60 Вт CRI90 4000 K 1200х600 IP54 с рассеивателем опал DALI | 60W | 4000K | 7200 лм |  | шт | 9.3 | 0.049926 | 24568.77 |  | DALI | 30
V1-A8-0GP62-10OPA-5406240 | Светодиодный светильник VARTON для потолка GML 60 Вт CRI90 4000 K 1200х600 IP54 с рассеивателем опал аварийный автономный постоянного действия | 60W | 4000K | 7200 лм |  | шт | 9.6 | 0.049926 | 27079.54 |  | EM 1h | 30
V1-A8-0GP62-10OP0-5407040 | Светодиодный светильник VARTON для потолка GML 70 Вт CRI90 4000 K 1200х600 IP54 с рассеивателем опал | 70W | 4000K | 8400 лм |  | шт | 9.3 | 0.049926 | 27100.11 |  |  | 30
V1-A8-0GP62-10OPD-5407040 | Светодиодный светильник VARTON для потолка GML 70 Вт CRI90 4000 K 1200х600 IP54 с рассеивателем опал DALI | 70W | 4000K | 8400 лм |  | шт | 9.3 | 0.049926 | 28512.42 |  | DALI | 30
V1-A8-0GP62-10OPA-5407040 | Светодиодный светильник VARTON для потолка GML 70 Вт CRI90 4000 K 1200х600 IP54 с рассеивателем опал аварийный автономный постоянного действия | 70W | 4000K | 8400 лм |  | шт | 9.6 | 0.049926 | 31023.19 |  | EM 1h | 30
Varton для Ecophon
Ecophon Focus Dg 600х600 мм
V1-A2-00620-10HG0-4003640 | Светодиодный светильник VARTON для потолка Ecophon Focus Dg 600×600×57 мм 35 Вт 4000 K с опаловым рассеивателем IP40 с равномерной засветкой | 35W | 4000K | 4025 лм |  | шт | 5 | 0.026123 | 12569.66 |  |  | 30
V1-A2-00620-10HGD-4003640 | Светодиодный светильник VARTON для потолка Ecophon Focus Dg 600×600×57 мм 35 Вт 4000 K с опаловым рассеивателем IP40 с равномерной засветкой диммируемый по протоколу DALI | 35W | 4000K | 4025 лм |  | шт | 5 | 0.026123 | 13981.97 |  | DALI | 30
V1-A2-00620-10HGA-4003640 | Светодиодный светильник VARTON для потолка Ecophon Focus Dg 600×600×57 мм 35 Вт 4000 K с опаловым рассеивателем IP40 с равномерной засветкой аварийный автономный постоянного действия БАП выносной | 35W | 4000K | 4025 лм |  | шт | 5.235 | 0.026123 | 16492.74 |  | EM 1h | 45
V1-A2-00620-10HG0-4003650 | Светодиодный светильник VARTON для потолка Ecophon Focus Dg 600х600х57 мм 35 Вт 5000 K с опаловым рассеивателем IP40 с равномерной засветкой | 35W | 5000K | 4025 лм |  | шт | 5 | 0.026123 | 12704.81 |  |  | 30
Ecophon Focus Dg 1200x600 мм
V1-A2-00620-10HG0-4005040 | Светодиодный светильник VARTON для потолка Ecophon Focus Dg 1200×600×57 мм 50 Вт 4000 K с опаловым рассеивателем IP40 с равномерной засветкой | 50W | 4000K | 5760 лм |  | шт | 8.73 | 0.050517 | 26976.09 |  |  | 30
Ecophon Focus Ds 600х600 мм
V1-A2-00435-10HG0-4003640 | Светодиодный светильник VARTON для потолка Ecophon Focus DS 600×600×57 мм 35 Вт 4000 K с опаловым рассеивателем IP40 с равномерной засветкой | 35W | 4000K | 4025 лм |  | шт | 4.5 | 0.026123 | 12569.66 |  |  | 30
V1-A2-00435-10HGD-4003640 | Светодиодный светильник VARTON для потолка Ecophon Focus DS 600×600×68 мм 36 Вт 4000 K с опаловым рассеивателем IP40 с равномерной засветкой диммируемый по протоколу DALI | 35W | 4000K | 4025 лм |  | шт | 4.8 | 0.026123 | 14260.51 |  | DALI | 45
V1-A2-00435-10HGA-4003640 | Светодиодный светильник VARTON для потолка Ecophon Focus DS 600×600×57 мм 36 Вт 4000 K с опаловым рассеивателем IP40 с равномерной засветкой аварийный автономный постоянного действия | 35W | 4000K | 4025 лм |  | шт | 4.8 | 0.026123 | 21293.68 |  | EM 1h | 30
Ecophon Focus Ds 1200х600 мм
V1-A2-00419-10HG0-4005030 | Светодиодный светильник VARTON для потолка Ecophon Focus DS 1200х600х57 мм 50 ВТ 3000 K с опаловым рассеивателем IP40 с равномерной засветкой | 50W | 3000K | 4500 лм |  | шт | 8.24 | 0.050517 | 29552.97 |  |  | 30
V1-A2-00419-10HG0-4005040 | Светодиодный светильник VARTON для потолка Ecophon Focus DS 1200×600×57 мм 50 Вт 4000 K с опаловым рассеивателем IP40 с равномерной засветкой | 50W | 4000K | 5760 лм |  | шт | 8.24 | 0.050517 | 26976.09 |  |  | 30
V1-A2-01419-10HG0-4005040 | Светодиодный светильник VARTON для потолка Ecophon Focus DS 50 Вт CRI90 4000 K 1200х600х57 мм IP40 с рассеивателем опал с равномерной засветкой | 50W | 4000K | 5250 лм |  | шт | 8.24 | 0.050517 | 26976.09 |  |  | 30
V1-A2-00419-10HGD-4005040 | Светодиодный светильник VARTON для потолка Ecophon Focus DS 1200×600×57 мм 50 Вт 4000 K с опаловым рассеивателем IP40 с равномерной засветкой диммируемый по протоколу DALI | 50W | 4000K | 5760 лм |  | шт | 8.24 | 0.050517 | 26648.09 |  | DALI | 45
V1-A2-00419-10HGA-4005040 | Светодиодный светильник VARTON для потолка Ecophon Focus DS 1200×600×57 мм 50 Вт 4000 K с опаловым рассеивателем IP40 с равномерной засветкой аварийный автономный постоянного действия (1 час) | 50W | 4000K | 5760 лм |  | шт | 8.24 | 0.050517 | 37517.45 |  | EM 1h | 45
Ecophon Focus Lp 600x600 мм
V1-A2-00011-10000-2003630 | Светодиодный светильник VARTON для потолка Ecophon Focus Lp 588х462х57 мм 35 Вт 3000 K | 35W | 3000K | 4200 лм |  | шт | 3.2 | 0.026123 | 8482.77 |  |  | 30
V1-A2-00011-10000-2003640 | Светодиодный светильник VARTON для потолка Ecophon Focus Lp 588х462х57 мм 35 ВТ 4000 K | 35W | 4000K | 4480 лм |  | шт | 3.2 | 0.026123 | 11418.97 |  |  | 30
V1-A2-00011-10D01-2003640 | Светодиодный светильник VARTON для потолка Ecophon Focus Lp 588х462х57 мм 36 ВТ 4000 K DALI | 35W | 4000K | 4480 лм |  | шт | 3.2 | 0.026123 | 14880.41 |  | DALI | 45
V1-A2-00011-10A00-2003640 | Светодиодный светильник VARTON для потолка Ecophon Focus Lp 588х462х57 мм 36 ВТ 4000 K аварийный автономный постоянного действия | 35W | 4000K | 4480 лм |  | шт | 3.4 | 0.026123 | 20960.32 |  | EM 1h | 45
V1-A2-00011-10DA1-2003640 | Светодиодный светильник VARTON для потолка Ecophon Focus Lp 588х462х57 мм 35 Вт 4000 K DALI EM | 35W | 4000K | 4200 лм |  | шт | 3.4 | 0.026123 | 27115.08 |  | EM 1h DALI | 45
V1-A2-00011-10000-2003665 | Светодиодный светильник VARTON для потолка Ecophon Focus Lp 588х462х57 мм 35 Вт 6500 K | 35W | 6500K | 4200 лм |  | шт | 3.2 | 0.026123 | 7621.12 |  |  | 30
V1-A2-00011-10A00-2003665 | Светодиодный светильник VARTON для потолка Ecophon Focus Lp 588х462х57 мм 35 Вт 6500 K аварийный автономный постоянного действия | 35W | 6500K | 4200 лм |  | шт | 3.4 | 0.026123 | 20960.32 |  | EM 1h | 45
Ecophon Focus Lp 1200x110 мм
V1-A2-00031-10000-2003640 | Светодиодный светильник VARTON для потолка Ecophon Focus Lp 1168х110х57 мм 35ВТ 4000 K | 35W | 4000K | 4480 лм |  | шт | 2.25 | 0.050517 | 11418.97 |  |  | 15
V1-A2-00031-10000-2005440 | Светодиодный светильник VARTON для потолка Ecophon Focus Lp 1168х110х57 мм 54ВТ 4000 K | 54W | 4000K | 5670 лм |  | шт | 2.25 | 0.050517 | 16542.65 |  |  | 15
Ecophon Gedina D 600x600 мм
V1-A2-00065-10HG0-2003640 | Светодиодный светильник VARTON для потолка Ecophon Gedina D 600×600×65 мм 35 Вт 4000 K IP40 РЗ | 35W | 4000K | 4025 лм |  | шт | 3.7 | 0.026123 | 12569.66 |  |  | 30
Ecophon Gedina D 1200x300 мм
V1-A2-00350-10HG0-2003640 | Светодиодный светильник VARTON для потолка Ecophon Gedina D 1200×300×57 мм 35 Вт 4000 K IP40 РЗ с рассеивателем опал | 35W | 4000K | 4025 лм |  | шт | 5.96 | 0.026328 | 12569.66 |  |  | 30
Varton для Rockfon
Rockfon X 600x600 мм
V1-A5-00593-10HG0-4003640 | Светодиодный светильник VARTON для потолков Rockfon c кромкой X 600х600х70 мм 35ВТ 4000 K с равномрной засветкой с рассеивателем опал IP40 | 35W | 4000K | 4025 лм |  | шт | 5.27 | 0.026123 | 12569.66 | 143 |  | 30
V1-A5-00593-10HGA-4003640 | Светодиодный светильник VARTON для потолков Rockfon c кромкой X 600х600х70 мм (БАП 320х123х28) 35ВТ 4000 K с равномрной засветкой с рассеивателем опал IP40 аварийный автономный постоянного действия | 35W | 4000K | 4025 лм |  | шт | 5.325 | 0.026123 | 16492.74 |  | EM 1h | 30
V1-A5-00593-10HG0-4005040 | Светодиодный светильник VARTON для потолков Rockfon c кромкой X 600х600х70 мм 50ВТ 4000 K с равномрной засветкой с рассеивателем опал IP40 | 50W | 4000K | 5750 лм |  | шт | 5.27 | 0.026123 | 17451.97 |  |  | 30
Rockfon X 1200x300 мм
V1-A5-00402-10HG0-2003640 | Светодиодный светильник VARTON для потолков Rockfon c кромкой X 1200х300х70 мм 35ВТ 4000 K с равномерной засветкой с рассеивателем опал | 35W | 4000K | 4025 лм |  | шт | 5.27 | 0.025094 | 12569.66 | 1 |  | 30
V1-A5-00402-10HG0-2005040 | Светодиодный светильник VARTON для потолков Rockfon c кромкой X 1200х300х70 мм 50ВТ 4000 K с равномерной засветкой с рассеивателем опал | 50W | 4000K | 5750 лм |  | шт | 5.2 | 0.025094 | 17451.97 |  |  | 30
Rockfon X 1200х600 мм
V1-A5-00404-10000-2005040 | Светодиодный светильник VARTON для потолков Rockfon c кромкой X 1200х600х70 мм 50ВТ 4000 K с равномерной засветкой с рассеивателем опал | 50W | 4000K | 5750 лм |  | шт | 8.97 | 0.050353 | 26976.09 |  |  | 30
V1-A5-00404-10A00-2005040 | Светодиодный светильник VARTON для потолков Rockfon c кромкой X 1200х600х70 мм (БАП 1200х600х85) 50ВТ 4000 K опал ПММА с равномерной засветкой аварийный автономный постоянного действия | 50W | 4000K | 5750 лм |  | шт | 9 | 0.050353 | 30899.17 |  | EM 1h | 30
Varton для Cesal
Cesal (IP40 600*600*62 мм аналог 4*18)
V1-A3-00027-10000-4003640 | Светодиодный светильник VARTON для потолка Cesal 600х600 35 Вт 4000 K IP40 с рассеивателем опал | 35W | 4000K | 4480 лм |  | шт | 4.5 | 0.025572 | 11136.88 |  |  | 15
V1-A3-00027-10A00-4003640 | Светодиодный светильник VARTON для потолка Cesal 600х600 35 Вт с опаловым рассеивателем IP40 EM | 35W | 4000K | 4480 лм |  | шт | 4.9 | 0.025572 | 15059.95 |  | EM 1h | 30
Cesal (IP54 600*600*62 мм аналог 4*18)
V1-A3-00027-10000-5403640 | Светодиодный светильник VARTON для потолка Cesal 600х600 35 Вт 4000 K IP54 с рассеивателем опал | 35W | 4000K | 4480 лм |  | шт | 5.93 | 0.025572 | 13284.51 |  |  | 30
V1-A3-00027-10A00-5403640 | Светодиодный светильник VARTON для потолка Cesal 600х600 35 Вт 4000 K IP54 с рассеивателем опал аварийный автономный постоянного действия | 35W | 4000K | 4480 лм |  | шт | 6.33 | 0.025572 | 17207.57 |  | EM 1h | 30
Спортивное освещение
Ultrix Sport TV
Ultrix Sport TV 2x1
V1-P2-712X1-04L27-6565057 | Светодиодный прожектор VARTON Ultrix 650 Вт 10° 5700 K RAL7045 серый муар Sport TV | 650W | 5700K | 77000 лм |  | шт | 34 | 0.161 | 209046.65 |  |  | 75
V1-P2-712X1-04L07-6565057 | Светодиодный прожектор VARTON Ultrix 650 Вт 60° 5700 K RAL7045 серый муар Sport TV | 650W | 5700K | 77000 лм |  | шт | 34 | 0.161 | 209046.65 |  |  | 75
V1-P2-712X1-04L02-6565057 | Светодиодный прожектор VARTON Ultrix 650 Вт 30° 5700 K RAL7045 серый муар Sport TV | 650W | 5700K | 77000 лм |  | шт | 34 | 0.161 | 209046.65 |  |  | 75
V1-P2-712X1-04D16-6565057 | Светодиодный прожектор VARTON Ultrix 650 Вт 10° 5700 K RAL7045 серый муар Sport TV DALI | 650W | 5700K | 77000 лм |  | шт | 34 | 0.161 | 233160.73 |  | DALI | 75
V1-P2-712X1-04D02-6565057 | Светодиодный прожектор VARTON Ultrix 650 Вт 30° 5700 K RAL7045 серый муар Sport TV DALI | 650W | 5700K | 77000 лм |  | шт | 34 | 0.161 | 233160.73 |  | DALI | 75
V1-P2-712X1-04D07-6565057 | Светодиодный прожектор VARTON Ultrix 650 Вт 60° 5700 K RAL7045 серый муар Sport TV DALI | 650W | 5700K | 77000 лм |  | шт | 34 | 0.161 | 233160.73 |  | DALI | 75
V1-P2-712X1-04R12-6565057 | Светодиодный прожектор VARTON Ultrix 650 Вт 10° 5700 K RAL7045 серый муар Sport TV DMX-RDM | 650W | 5700K | 77000 лм |  | шт | 34 | 0.161 | 233160.73 |  | DMX-RDM | 75
V1-P2-712X1-04R07-6565057 | Светодиодный прожектор VARTON Ultrix 650 Вт 60° 5700 K RAL7045 серый муар Sport TV DMX-RDM | 650W | 5700K | 77000 лм |  | шт | 34 | 0.161 | 233160.73 |  | DMX-RDM | 75
V1-P2-712X1-04R03-6565057 | Светодиодный прожектор VARTON Ultrix 650 Вт 30° 5700 K RAL7045 серый муар Sport TV DMX-RDM | 650W | 5700K | 77000 лм |  | шт | 34 | 0.161 | 233160.73 |  | DMX-RDM | 75
V1-P2-712X1-04L27-6584057 | Светодиодный прожектор VARTON Ultrix 840 Вт 10° 5700 K RAL7045 серый муар Sport TV | 840W | 5700K | 97000 лм |  | шт | 34 | 0.161 | 248608.65 |  |  | 75
V1-P2-712X1-04L07-6584057 | Светодиодный прожектор VARTON Ultrix 840 Вт 60° 5700 K RAL7045 серый муар Sport TV | 840W | 5700K | 97000 лм |  | шт | 34 | 0.161 | 248608.65 |  |  | 75
V1-P2-712X1-04L02-6584057 | Светодиодный прожектор VARTON Ultrix 840 Вт 30° 5700 K RAL7045 серый муар Sport TV | 840W | 5700K | 97000 лм |  | шт | 34 | 0.161 | 248608.65 |  |  | 75
V1-P2-712X1-04D02-6584057 | Светодиодный прожектор VARTON Ultrix 840 Вт 30° 5700 K RAL7045 серый муар Sport TV DALI | 840W | 5700K | 97000 лм |  | шт | 34 | 0.161 | 282970.45 |  | DALI | 75
V1-P2-712X1-04D16-6584057 | Светодиодный прожектор VARTON Ultrix 840 Вт 10° 5700 K RAL7045 серый муар Sport TV DALI | 840W | 5700K | 97000 лм |  | шт | 34 | 0.161 | 282970.45 |  | DALI | 75
V1-P2-712X1-04D07-6584057 | Светодиодный прожектор VARTON Ultrix 840 Вт 60° 5700 K RAL7045 серый муар Sport TV DALI | 840W | 5700K | 97000 лм |  | шт | 34 | 0.161 | 282970.45 |  | DALI | 75
V1-P2-712X1-04R12-6584057 | Светодиодный прожектор VARTON Ultrix 840 Вт 10° 5700 K RAL7045 серый муар Sport TV DMX-RDM | 840W | 5700K | 97000 лм |  | шт | 34 | 0.161 | 282970.45 |  | DMX-RDM | 75
V1-P2-712X1-04R07-6584057 | Светодиодный прожектор VARTON Ultrix 840 Вт 60° 5700 K RAL7045 серый муар Sport TV DMX-RDM | 840W | 5700K | 97000 лм |  | шт | 34 | 0.161 | 282970.45 |  | DMX-RDM | 75
V1-P2-712X1-04R03-6584057 | Светодиодный прожектор VARTON Ultrix 840 Вт 30° 5700 K RAL7045 серый муар Sport TV DMX-RDM | 840W | 5700K | 97000 лм |  | шт | 34 | 0.161 | 282970.45 |  | DMX-RDM | 75
V1-P2-712X1-04L02-65K0057 | Светодиодный прожектор VARTON Ultrix 1000 Вт 30° 5700 K RAL7045 серый муар Sport TV | 1000W | 5700K | 112000 лм |  | шт | 34 | 0.161 | 289657.34 |  |  | 75
V1-P2-712X1-04L07-65K0057 | Светодиодный прожектор VARTON Ultrix 1000 Вт 60° 5700 K RAL7045 серый муар Sport TV | 1000W | 5700K | 112000 лм |  | шт | 34 | 0.161 | 289657.34 |  |  | 75
V1-P2-712X1-04L27-65K0057 | Светодиодный прожектор VARTON Ultrix 1000 Вт 10° 5700 К RAL7045 серый муар Sport TV | 1000W | 5700K | 112000 лм |  | шт | 34 | 0.161 | 289657.34 |  |  | 75
V1-P2-712X1-04D07-65K0057 | Светодиодный прожектор VARTON Ultrix 1000 Вт 60° 5700 K RAL7045 серый муар Sport TV DALI | 1000W | 5700K | 112000 лм |  | шт | 34 | 0.161 | 320845.32 |  | DALI | 75
V1-P2-712X1-04D02-65K0057 | Светодиодный прожектор VARTON Ultrix 1000 Вт 30° 5700 K RAL7045 серый муар Sport TV DALI | 1000W | 5700K | 112000 лм |  | шт | 34 | 0.161 | 320845.32 |  | DALI | 75
V1-P2-712X1-04D16-65K0057 | Светодиодный прожектор VARTON Ultrix 1000 Вт 10° 5700 K RAL7045 серый муар Sport TV DALI | 1000W | 5700K | 112000 лм |  | шт | 34 | 0.161 | 320845.32 |  | DALI | 75
V1-P2-712X1-04R03-65K0057 | Светодиодный прожектор VARTON Ultrix 1000 Вт 30° 5700 K RAL7045 серый муар Sport TV DMX-RDM | 1000W | 5700K | 112000 лм |  | шт | 34 | 0.161 | 320845.32 |  | DMX-RDM | 75
V1-P2-712X1-04R12-65K0057 | Светодиодный прожектор VARTON Ultrix 1000 Вт 10° 5700 K RAL7045 серый муар Sport TV DMX-RDM | 1000W | 5700K | 112000 лм |  | шт | 34 | 0.161 | 320845.32 |  | DMX-RDM | 75
V1-P2-712X1-04R07-65K0057 | Светодиодный прожектор VARTON Ultrix 1000 Вт 60° 5700 K RAL7045 серый муар Sport TV DMX-RDM | 1000W | 5700K | 112000 лм |  | шт | 34 | 0.161 | 320845.32 |  | DMX-RDM | 75
Ultrix Sport TV 3x1
V1-P2-713X1-04L07-65K1357 | Светодиодный прожектор VARTON Ultrix 1130 Вт 60° 5700 K RAL7045 серый муар Sport TV | 1130W | 5700K | 132900 лм |  | шт | 42.5 | 0.2254 | 356057.96 |  |  | 75
V1-P2-713X1-04L02-65K1357 | Светодиодный прожектор VARTON Ultrix 1130 Вт 30° 5700 K RAL7045 серый муар Sport TV | 1130W | 5700K | 132900 лм |  | шт | 42.5 | 0.2254 | 356057.96 |  |  | 75
V1-P2-713X1-04L27-65K1357 | Светодиодный прожектор VARTON Ultrix 1130 Вт 5700 К 10° RAL7045мр серый муар Sport TV | 1130W | 5700K | 131700 лм |  | шт | 42.5 | 0.2254 | 356057.96 |  |  | 75
V1-P2-713X1-04D07-65K1357 | Светодиодный прожектор VARTON Ultrix 1130 Вт 60° 5700 K RAL7045 серый муар Sport TV DALI | 1130W | 5700K | 132900 лм |  | шт | 42.5 | 0.2254 | 384101.73 |  | DALI | 75
V1-P2-713X1-04D02-65K1357 | Светодиодный прожектор VARTON Ultrix 1130 Вт 30° 5700 K RAL7045 серый муар Sport TV DALI | 1130W | 5700K | 132900 лм |  | шт | 42.5 | 0.2254 | 384101.73 |  | DALI | 75
V1-P2-713X1-04D16-65K1357 | Светодиодный прожектор VARTON Ultrix 1130 Вт 10° 5700 K RAL7045 серый муар Sport TV DALI | 1130W | 5700K | 131700 лм |  | шт | 42.5 | 0.2254 | 384101.73 |  | DALI | 75
V1-P2-713X1-04R03-65K1357 | Светодиодный прожектор VARTON Ultrix 1130 Вт 30° 5700 K RAL7045 серый муар Sport TV DMX-RDM | 1130W | 5700K | 132900 лм |  | шт | 42.5 | 0.2254 | 384101.73 |  | DMX-RDM | 75
V1-P2-713X1-04R12-65K1357 | Светодиодный прожектор VARTON Ultrix 1130 Вт 10° 5700 K RAL7045 серый муар Sport TV DMX-RDM | 1130W | 5700K | 131700 лм |  | шт | 42.5 | 0.2254 | 384101.73 |  | DMX-RDM | 75
V1-P2-713X1-04R07-65K1357 | Светодиодный прожектор VARTON Ultrix 1130 Вт 60° 5700 K RAL7045 серый муар Sport TV DMX-RDM | 1130W | 5700K | 132900 лм |  | шт | 42.5 | 0.2254 | 384101.73 |  | DMX-RDM | 75
V1-P2-713X1-04L02-65K2857 | Светодиодный прожектор VARTON Ultrix 1280 Вт 30° 5700 K RAL7045 серый муар Sport TV | 1280W | 5700K | 150000 лм |  | шт | 42.5 | 0.2254 | 409203.03 |  |  | 75
V1-P2-713X1-04L07-65K2857 | Светодиодный прожектор VARTON Ultrix 1280 Вт 60° 5700 K RAL7045 серый муар Sport TV | 1280W | 5700K | 150000 лм |  | шт | 42.5 | 0.2254 | 409203.03 |  |  | 75
V1-P2-713X1-04L27-65K2857 | Светодиодный прожектор VARTON Ultrix 1280 Вт 10° 5700 K RAL7045 серый муар Sport TV | 1280W | 5700K | 147500 лм |  | шт | 42.5 | 0.2254 | 409203.03 |  |  | 75
V1-P2-713X1-04D16-65K2857 | Светодиодный прожектор VARTON Ultrix 1280 Вт 10° 5700 K RAL7045 серый муар Sport TV DALI | 1280W | 5700K | 147500 лм |  | шт | 42.5 | 0.2254 | 442889.99 |  | DALI | 75
V1-P2-713X1-04D07-65K2857 | Светодиодный прожектор VARTON Ultrix 1280 Вт 60° 5700 K RAL7045 серый муар Sport TV DALI | 1280W | 5700K | 150000 лм |  | шт | 42.5 | 0.2254 | 442889.99 |  | DALI | 75
V1-P2-713X1-04D02-65K2857 | Светодиодный прожектор VARTON Ultrix 1280 Вт 30° 5700 K RAL7045 серый муар Sport TV DALI | 1280W | 5700K | 150000 лм |  | шт | 42.5 | 0.2254 | 442889.99 |  | DALI | 75
V1-P2-713X1-04R03-65K2857 | Светодиодный прожектор VARTON Ultrix 1280 Вт 30° 5700 K RAL7045 серый муар Sport TV DMX-RDM | 1280W | 5700K | 150000 лм |  | шт | 42.5 | 0.2254 | 442889.99 |  | DMX-RDM | 75
V1-P2-713X1-04R12-65K2857 | Светодиодный прожектор VARTON Ultrix 1280 Вт 10° 5700 K RAL7045 серый муар Sport TV DMX-RDM | 1280W | 5700K | 147500 лм |  | шт | 42.5 | 0.2254 | 442889.99 |  | DMX-RDM | 75
V1-P2-713X1-04R07-65K2857 | Светодиодный прожектор VARTON Ultrix 1280 Вт 60° 5700 K RAL7045 серый муар Sport TV DMX-RDM | 1280W | 5700K | 150000 лм |  | шт | 42.5 | 0.2254 | 442889.99 |  | DMX-RDM | 75
V1-P2-713X1-04L02-65K5057 | Светодиодный прожектор VARTON Ultrix 1500 Вт 30° 5700 K RAL7045 серый муар Sport TV | 1500W | 5700K | 172000 лм |  | шт | 42.5 | 0.2254 | 443379.88 |  |  | 75
V1-P2-713X1-04L27-65K5057 | Светодиодный прожектор VARTON Ultrix 1500 Вт 10° 5700 K RAL7045 серый муар Sport TV | 1500W | 5700K | 168000 лм |  | шт | 42.5 | 0.2254 | 443379.88 |  |  | 75
V1-P2-713X1-04L07-65K5057 | Светодиодный прожектор VARTON Ultrix 1500 Вт 60° 5700 K RAL7045 серый муар Sport TV | 1500W | 5700K | 172000 лм |  | шт | 42.5 | 0.2254 | 443379.88 |  |  | 75
V1-P2-713X1-04D02-65K5057 | Светодиодный прожектор VARTON Ultrix 1500 Вт 30° 5700 K RAL7045 серый муар Sport TV DALI | 1500W | 5700K | 172000 лм |  | шт | 42.5 | 0.2254 | 462211.8 |  | DALI | 75
V1-P2-713X1-04D07-65K5057 | Светодиодный прожектор VARTON Ultrix 1500 Вт 60° 5700 K RAL7045 серый муар Sport TV DALI | 1500W | 5700K | 172000 лм |  | шт | 42.5 | 0.2254 | 462211.8 |  | DALI | 75
V1-P2-713X1-04D16-65K5057 | Светодиодный прожектор VARTON Ultrix 1500 Вт 10° 5700 K RAL7045 серый муар Sport TV DALI | 1500W | 5700K | 168000 лм |  | шт | 42.5 | 0.2254 | 462211.8 |  | DALI | 75
V1-P2-713X1-04R07-65K5057 | Светодиодный прожектор VARTON Ultrix 1500 Вт 60° 5700 K RAL7045 серый муар Sport TV DMX-RDM | 1500W | 5700K | 172000 лм |  | шт | 42.5 | 0.2254 | 462211.8 |  | DMX-RDM | 75
V1-P2-713X1-04R12-65K5057 | Светодиодный прожектор VARTON Ultrix 1500 Вт 10° 5700 K RAL7045 серый муар Sport TV DMX-RDM | 1500W | 5700K | 168000 лм |  | шт | 42.5 | 0.2254 | 462211.8 |  | DMX-RDM | 75
V1-P2-713X1-04R03-65K5057 | Светодиодный прожектор VARTON Ultrix 1500 Вт 30° 5700 K RAL7045 серый муар Sport TV DMX-RDM | 1500W | 5700K | 172000 лм |  | шт | 42.5 | 0.2254 | 462211.8 |  | DMX-RDM | 75
Ultrix
Ultrix 3x1
V1-P0-713X1-04L27-65K1340 | Светодиодный прожектор VARTON Ultrix 1130 Вт 4000 К 10° RAL7045мр серый муар | 1130W | 4000K | 161200 лм |  | шт | 42.5 | 0.2254 | 326658.68 |  |  | 75
V1-P0-713X1-04L07-65K1340 | Светодиодный прожектор VARTON Ultrix 1130 Вт 60° 4000 К RAL7045 серый муар | 1130W | 4000K | 163600 лм |  | шт | 42.5 | 0.2254 | 326658.68 |  |  | 75
V1-P0-713X1-04L02-65K1340 | Светодиодный прожектор VARTON Ultrix 1130 Вт 30° 4000 К RAL7045 серый муар | 1130W | 4000K | 163600 лм |  | шт | 42.5 | 0.2254 | 326658.68 |  |  | 75
V1-P0-713X1-04L07-65K1350 | Светодиодный прожектор VARTON Ultrix 1130 Вт 60° 5000 К RAL7045 серый муар | 1130W | 5000K | 163600 лм |  | шт | 42.5 | 0.2254 | 326658.68 |  |  | 75
V1-P0-713X1-04L27-65K1350 | Светодиодный прожектор VARTON Ultrix 1130 Вт 10° 5000 К RAL7045 серый муар | 1130W | 5000K | 161200 лм |  | шт | 42.5 | 0.2254 | 326658.68 |  |  | 75
V1-P0-713X1-04L02-65K1350 | Светодиодный прожектор VARTON Ultrix 1130 Вт 30° 5000 К RAL7045 серый муар | 1130W | 5000K | 163600 лм |  | шт | 42.5 | 0.2254 | 326658.68 |  |  | 75
V1-P0-713X1-04L07-65K1357 | Светодиодный прожектор VARTON Ultrix 1130 Вт 60° 5700 К RAL7045 серый муар | 1130W | 5700K | 163600 лм |  | шт | 42.5 | 0.2254 | 326658.68 |  |  | 75
V1-P0-713X1-04L27-65K1357 | Светодиодный прожектор VARTON Ultrix 1130 Вт 10° 5700 К RAL7045 серый муар | 1130W | 5700K | 161200 лм |  | шт | 42.5 | 0.2254 | 326658.68 |  |  | 75
V1-P0-713X1-04L02-65K1357 | Светодиодный прожектор VARTON Ultrix 1130 Вт 30° 5700 К RAL7045 серый муар | 1130W | 5700K | 163600 лм |  | шт | 42.5 | 0.2254 | 326658.68 |  |  | 75
V1-P0-713X1-04D16-65K1357 | Светодиодный прожектор VARTON Ultrix 1130 Вт 10° 5700 К RAL7045 серый муар DALI | 1130W | 5700K | 161200 лм |  | шт | 42.5 | 0.2254 | 352386.91 |  | DALI | 75
V1-P0-713X1-04D02-65K1357 | Светодиодный прожектор VARTON Ultrix 1130 Вт 30° 5700 К RAL7045 серый муар DALI | 1130W | 5700K | 163600 лм |  | шт | 42.5 | 0.2254 | 352386.91 |  | DALI | 75
V1-P0-713X1-04D07-65K1357 | Светодиодный прожектор VARTON Ultrix 1130 Вт 60° 5700 К RAL7045 серый муар DALI | 1130W | 5700K | 163600 лм |  | шт | 42.5 | 0.2254 | 352386.91 |  | DALI | 75
V1-P0-713X1-04R03-65K1357 | Светодиодный прожектор VARTON Ultrix 1130 Вт 30° 5700 К RAL7045 серый муар DMX-RDM | 1130W | 5700K | 163600 лм |  | шт | 42.5 | 0.2254 | 352386.91 |  | DMX-RDM | 75
V1-P0-713X1-04R07-65K1357 | Светодиодный прожектор VARTON Ultrix 1130 Вт 60° 5700 К RAL7045 серый муар DMX-RDM | 1130W | 5700K | 163600 лм |  | шт | 42.5 | 0.2254 | 352386.91 |  | DMX-RDM | 75
V1-P0-713X1-04R12-65K1357 | Светодиодный прожектор VARTON Ultrix 1130 Вт 10° 5700 К RAL7045 серый муар DMX-RDM | 1130W | 5700K | 161200 лм |  | шт | 42.5 | 0.2254 | 352386.91 |  | DMX-RDM | 75
V1-P0-713X1-04L27-65K2840 | Светодиодный прожектор VARTON Ultrix 1280 Вт 10° 4000 К RAL7045 серый муар | 1280W | 4000K | 179000 лм |  | шт | 42.5 | 0.2254 | 375415.62 |  |  | 75
V1-P0-713X1-04L07-65K2840 | Светодиодный прожектор VARTON Ultrix 1280 Вт 60° 4000 К RAL7045 серый муар | 1280W | 4000K | 182000 лм |  | шт | 42.5 | 0.2254 | 375415.62 |  |  | 75
V1-P0-713X1-04L02-65K2840 | Светодиодный прожектор VARTON Ultrix 1280 Вт 30° 4000 К RAL7045 серый муар | 1280W | 4000K | 182000 лм |  | шт | 42.5 | 0.2254 | 375415.62 |  |  | 75
V1-P0-713X1-04L02-65K2850 | Светодиодный прожектор VARTON Ultrix 1280 Вт 30° 5000 К RAL7045 серый муар | 1280W | 5000K | 182000 лм |  | шт | 42.5 | 0.2254 | 375415.62 |  |  | 75
V1-P0-713X1-04L07-65K2850 | Светодиодный прожектор VARTON Ultrix 1280 Вт 60° 5000 К RAL7045 серый муар | 1280W | 5000K | 182000 лм |  | шт | 42.5 | 0.2254 | 375415.62 |  |  | 75
V1-P0-713X1-04L27-65K2850 | Светодиодный прожектор VARTON Ultrix 1280 Вт 10° 5000 К RAL7045 серый муар | 1280W | 5000K | 179000 лм |  | шт | 42.5 | 0.2254 | 375415.62 |  |  | 75
V1-P0-713X1-04L02-65K2857 | Светодиодный прожектор VARTON Ultrix 1280 Вт 30° 5700 К RAL7045 серый муар | 1280W | 5700K | 182000 лм |  | шт | 42.5 | 0.2254 | 375415.62 |  |  | 75
V1-P0-713X1-04L27-65K2857 | Светодиодный прожектор VARTON Ultrix 1280 Вт 10° 5700 К RAL7045 серый муар | 1280W | 5700K | 179000 лм |  | шт | 42.5 | 0.2254 | 375415.62 |  |  | 75
V1-P0-713X1-04L07-65K2857 | Светодиодный прожектор VARTON Ultrix 1280 Вт 60° 5700 К RAL7045 серый муар | 1280W | 5700K | 182000 лм |  | шт | 42.5 | 0.2254 | 375415.62 |  |  | 75
V1-P0-713X1-04D02-65K2857 | Светодиодный прожектор VARTON Ultrix 1280 Вт 30° 5700 К RAL7045 серый муар DALI | 1280W | 5700K | 182000 лм |  | шт | 42.5 | 0.2254 | 406321.09 |  | DALI | 75
V1-P0-713X1-04D07-65K2857 | Светодиодный прожектор VARTON Ultrix 1280 Вт 60° 5700 К RAL7045 серый муар DALI | 1280W | 5700K | 182000 лм |  | шт | 42.5 | 0.2254 | 406321.09 |  | DALI | 75
V1-P0-713X1-04D16-65K2857 | Светодиодный прожектор VARTON Ultrix 1280 Вт 10° 5700 К RAL7045 серый муар DALI | 1280W | 5700K | 179000 лм |  | шт | 42.5 | 0.2254 | 406321.09 |  | DALI | 75
V1-P0-713X1-04R03-65K2857 | Светодиодный прожектор VARTON Ultrix 1280 Вт 30° 5700 К RAL7045 серый муар DMX-RDM | 1280W | 5700K | 182000 лм |  | шт | 42.5 | 0.2254 | 406321.09 |  | DMX-RDM | 75
V1-P0-713X1-04R07-65K2857 | Светодиодный прожектор VARTON Ultrix 1280 Вт 60° 5700 К RAL7045 серый муар DMX-RDM | 1280W | 5700K | 182000 лм |  | шт | 42.5 | 0.2254 | 406321.09 |  | DMX-RDM | 75
V1-P0-713X1-04R12-65K2857 | Светодиодный прожектор VARTON Ultrix 1280 Вт 10° 5700 К RAL7045 серый муар DMX-RDM | 1280W | 5700K | 179000 лм |  | шт | 42.5 | 0.2254 | 406321.09 |  | DMX-RDM | 75
V1-P0-713X1-04L27-65K5040 | Светодиодный прожектор VARTON Ultrix 1500 Вт 10° 4000 К RAL7045 серый муар | 1500W | 4000K | 202500 лм |  | шт | 42.5 | 0.2254 | 406770.53 |  |  | 75
V1-P0-713X1-04L07-65K5040 | Светодиодный прожектор VARTON Ultrix 1500 Вт 60° 4000 К RAL7045 серый муар | 1500W | 4000K | 210000 лм |  | шт | 42.5 | 0.2254 | 406770.53 |  |  | 75
V1-P0-713X1-04L02-65K5040 | Светодиодный прожектор VARTON Ultrix 1500 Вт 30° 4000 К RAL7045 серый муар | 1500W | 4000K | 210000 лм |  | шт | 42.5 | 0.2254 | 406770.53 |  |  | 75
V1-P0-713X1-04L27-65K5050 | Светодиодный прожектор VARTON Ultrix 1500 Вт 10° 5000 К RAL7045 серый муар | 1500W | 5000K | 202500 лм |  | шт | 42.5 | 0.2254 | 406770.53 |  |  | 75
V1-P0-713X1-04L02-65K5050 | Светодиодный прожектор VARTON Ultrix 1500 Вт 30° 5000 К RAL7045 серый муар | 1500W | 5000K | 210000 лм |  | шт | 42.5 | 0.2254 | 406770.53 |  |  | 75
V1-P0-713X1-04L07-65K5050 | Светодиодный прожектор VARTON Ultrix 1500 Вт 60° 5000 К RAL7045 серый муар | 1500W | 5000K | 210000 лм |  | шт | 42.5 | 0.2254 | 406770.53 |  |  | 75
V1-P0-713X1-04D07-65K5050 | Светодиодный прожектор VARTON Ultrix 1500 Вт 60° 5000 К RAL7045 серый муар DALI | 1500W | 5000K | 210000 лм |  | шт | 42.5 | 0.2254 | 424047.52 |  | DALI | 75
V1-P0-713X1-04D02-65K5050 | Светодиодный прожектор VARTON Ultrix 1500 Вт 30° 5000 К RAL7045 серый муар DALI | 1500W | 5000K | 210000 лм |  | шт | 42.5 | 0.2254 | 424047.52 |  | DALI | 75
V1-P0-713X1-04L27-65K5057 | Светодиодный прожектор VARTON Ultrix 1500 Вт 10° 5700 К RAL7045 серый муар | 1500W | 5700K | 202500 лм |  | шт | 42.5 | 0.2254 | 406770.53 |  |  | 75
V1-P0-713X1-04L07-65K5057 | Светодиодный прожектор VARTON Ultrix 1500 Вт 60° 5700 К RAL7045 серый муар | 1500W | 5700K | 210000 лм |  | шт | 42.5 | 0.2254 | 406770.53 |  |  | 75
V1-P0-713X1-04L02-65K5057 | Светодиодный прожектор VARTON Ultrix 1500 Вт 30° 5700 К RAL7045 серый муар | 1500W | 5700K | 210000 лм |  | шт | 42.5 | 0.2254 | 406770.53 |  |  | 75
V1-P0-713X1-04D16-65K5057 | Светодиодный прожектор VARTON Ultrix 1500 Вт 10° 5700 К RAL7045 серый муар DALI | 1500W | 5700K | 202500 лм |  | шт | 42.5 | 0.2254 | 424047.52 |  | DALI | 75
V1-P0-713X1-04D02-65K5057 | Светодиодный прожектор VARTON Ultrix 1500 Вт 30° 5700 К RAL7045 серый муар DALI | 1500W | 5700K | 210000 лм |  | шт | 42.5 | 0.2254 | 424047.52 |  | DALI | 75
V1-P0-713X1-04D07-65K5057 | Светодиодный прожектор VARTON Ultrix 1500 Вт 60° 5700 К RAL7045 серый муар DALI | 1500W | 5700K | 210000 лм |  | шт | 42.5 | 0.2254 | 424047.52 |  | DALI | 75
V1-P0-713X1-04R12-65K5057 | Светодиодный прожектор VARTON Ultrix 1500 Вт 10° 5700 К RAL7045 серый муар DMX-RDM | 1500W | 5700K | 202500 лм |  | шт | 42.5 | 0.2254 | 424047.52 |  | DMX-RDM | 75
V1-P0-713X1-04R03-65K5057 | Светодиодный прожектор VARTON Ultrix 1500 Вт 30° 5700 К RAL7045 серый муар DMX-RDM | 1500W | 5700K | 210000 лм |  | шт | 42.5 | 0.2254 | 424047.52 |  | DMX-RDM | 75
V1-P0-713X1-04R07-65K5057 | Светодиодный прожектор VARTON Ultrix 1500 Вт 60° 5700 К RAL7045 серый муар DMX-RDM | 1500W | 5700K | 210000 лм |  | шт | 42.5 | 0.2254 | 424047.52 |  | DMX-RDM | 75
Ultrix 2x1
V1-P0-712X1-04L07-6565040 | Светодиодный прожектор VARTON Ultrix 650 Вт 60° 4000 К RAL7045 серый муар | 650W | 4000K | 94250 лм |  | шт | 34 | 0.161 | 191785.92 |  |  | 75
V1-P0-712X1-04L02-6565040 | Светодиодный прожектор VARTON Ultrix 650 Вт 30° 4000 К RAL7045 серый муар | 650W | 4000K | 94250 лм |  | шт | 34 | 0.161 | 191785.92 |  |  | 75
V1-P0-712X1-04L27-6565040 | Светодиодный прожектор VARTON Ultrix 650 Вт 4000 К 10° RAL7045мр серый муар | 650W | 4000K | 92950 лм |  | шт | 34 | 0.161 | 191785.92 |  |  | 75
V1-P0-712X1-04L07-6565050 | Светодиодный прожектор VARTON Ultrix 650 Вт 60° 5000 К RAL7045 серый муар | 650W | 5000K | 94250 лм |  | шт | 34 | 0.161 | 191785.92 |  |  | 75
V1-P0-712X1-04L02-6565050 | Светодиодный прожектор VARTON Ultrix 650 Вт 30° 5000 К RAL7045 серый муар | 650W | 5000K | 94250 лм |  | шт | 34 | 0.161 | 191785.92 |  |  | 75
V1-P0-712X1-04L27-6565050 | Светодиодный прожектор VARTON Ultrix 650 Вт 10° 5000 К RAL7045 серый муар | 650W | 5000K | 92950 лм |  | шт | 34 | 0.161 | 191785.92 |  |  | 75
V1-P0-712X1-04D07-6565050 | Светодиодный прожектор VARTON Ultrix 650 Вт 60° 5000 К RAL7045 серый муар DALI | 650W | 5000K | 94250 лм |  | шт | 34 | 0.161 | 213908.92 |  | DALI | 75
V1-P0-712X1-04L02-6565057 | Светодиодный прожектор VARTON Ultrix 650 Вт 30° 5700 К RAL7045 серый муар | 650W | 5700K | 94250 лм |  | шт | 34 | 0.161 | 191785.92 |  |  | 75
V1-P0-712X1-04L27-6565057 | Светодиодный прожектор VARTON Ultrix 650 Вт 10° 5700 К RAL7045 серый муар | 650W | 5700K | 92950 лм |  | шт | 34 | 0.161 | 191785.92 |  |  | 75
V1-P0-712X1-04L07-6565057 | Светодиодный прожектор VARTON Ultrix 650 Вт 60° 5700 К RAL7045 серый муар | 650W | 5700K | 94250 лм |  | шт | 34 | 0.161 | 191785.92 |  |  | 75
V1-P0-712X1-04D16-6565057 | Светодиодный прожектор VARTON Ultrix 650 Вт 10° 5700 К RAL7045 серый муар DALI | 650W | 5700K | 92950 лм |  | шт | 34 | 0.161 | 213908.92 |  | DALI | 75
V1-P0-712X1-04D02-6565057 | Светодиодный прожектор VARTON Ultrix 650 Вт 30° 5700 К RAL7045 серый муар DALI | 650W | 5700K | 94250 лм |  | шт | 34 | 0.161 | 213908.92 |  | DALI | 75
V1-P0-712X1-04D07-6565057 | Светодиодный прожектор VARTON Ultrix 650 Вт 60° 5700 К RAL7045 серый муар DALI | 650W | 5700K | 94250 лм |  | шт | 34 | 0.161 | 213908.92 |  | DALI | 75
V1-P0-712X1-04R12-6565057 | Светодиодный прожектор VARTON Ultrix 650 Вт 10° 5700 К RAL7045 серый муар DMX-RDM | 650W | 5700K | 92950 лм |  | шт | 34 | 0.161 | 213908.92 |  | DMX-RDM | 75
V1-P0-712X1-04R03-6565057 | Светодиодный прожектор VARTON Ultrix 650 Вт 30° 5700 К RAL7045 серый муар DMX-RDM | 650W | 5700K | 94250 лм |  | шт | 34 | 0.161 | 213908.92 |  | DMX-RDM | 75
V1-P0-712X1-04R07-6565057 | Светодиодный прожектор VARTON Ultrix 650 Вт 60° 5700 К RAL7045 серый муар DMX-RDM | 650W | 5700K | 94250 лм |  | шт | 34 | 0.161 | 213908.92 |  | DMX-RDM | 75
V1-P0-712X1-04L27-6584040 | Светодиодный прожектор VARTON Ultrix 840 Вт 10° 4000 К RAL7045 серый муар | 840W | 4000K | 117600 лм |  | шт | 34 | 0.161 | 228081.33 |  |  | 75
V1-P0-712X1-04L02-6584040 | Светодиодный прожектор VARTON Ultrix 840 Вт 30° 4000 К RAL7045 серый муар | 840W | 4000K | 120700 лм |  | шт | 34 | 0.161 | 228081.33 |  |  | 75
V1-P0-712X1-04L07-6584040 | Светодиодный прожектор VARTON Ultrix 840 Вт 60° 4000 К RAL7045 серый муар | 840W | 4000K | 120700 лм |  | шт | 34 | 0.161 | 228081.33 |  |  | 75
V1-P0-712X1-04L27-6584050 | Светодиодный прожектор VARTON Ultrix 840 Вт 10° 5000 К RAL7045 серый муар | 840W | 5000K | 117600 лм |  | шт | 34 | 0.161 | 228081.33 |  |  | 75
V1-P0-712X1-04L02-6584050 | Светодиодный прожектор VARTON Ultrix 840 Вт 30° 5000 К RAL7045 серый муар | 840W | 5000K | 120700 лм |  | шт | 34 | 0.161 | 228081.33 |  |  | 75
V1-P0-712X1-04L07-6584050 | Светодиодный прожектор VARTON Ultrix 840 Вт 60° 5000 К RAL7045 серый муар | 840W | 5000K | 120700 лм |  | шт | 34 | 0.161 | 228081.33 |  |  | 75
V1-P0-712X1-04L27-6584057 | Светодиодный прожектор VARTON Ultrix 840 Вт 10° 5700 К RAL7045 серый муар | 840W | 5700K | 117600 лм |  | шт | 34 | 0.161 | 228081.33 |  |  | 75
V1-P0-712X1-04L02-6584057 | Светодиодный прожектор VARTON Ultrix 840 Вт 30° 5700 К RAL7045 серый муар | 840W | 5700K | 120700 лм |  | шт | 34 | 0.161 | 228081.33 |  |  | 75
V1-P0-712X1-04L07-6584057 | Светодиодный прожектор VARTON Ultrix 840 Вт 60° 5700 К RAL7045 серый муар | 840W | 5700K | 120700 лм |  | шт | 34 | 0.161 | 228081.33 |  |  | 75
V1-P0-712X1-04D02-6584057 | Светодиодный прожектор VARTON Ultrix 840 Вт 30° 5700 К RAL7045 серый муар DALI | 840W | 5700K | 120700 лм |  | шт | 34 | 0.161 | 259605.92 |  | DALI | 75
V1-P0-712X1-04D07-6584057 | Светодиодный прожектор VARTON Ultrix 840 Вт 60° 5700 К RAL7045 серый муар DALI | 840W | 5700K | 120700 лм |  | шт | 34 | 0.161 | 259605.92 |  | DALI | 75
V1-P0-712X1-04D16-6584057 | Светодиодный прожектор VARTON Ultrix 840 Вт 10° 5700 К RAL7045 серый муар DALI | 840W | 5700K | 117600 лм |  | шт | 34 | 0.161 | 259605.92 |  | DALI | 75
V1-P0-712X1-04R03-6584057 | Светодиодный прожектор VARTON Ultrix 840 Вт 30° 5700 К RAL7045 серый муар DMX-RDM | 840W | 5700K | 120700 лм |  | шт | 34 | 0.161 | 259605.92 |  | DMX-RDM | 75
V1-P0-712X1-04R12-6584057 | Светодиодный прожектор VARTON Ultrix 840 Вт 10° 5700 К RAL7045 серый муар DMX-RDM | 840W | 5700K | 117600 лм |  | шт | 34 | 0.161 | 259605.92 |  | DMX-RDM | 75
V1-P0-712X1-04R07-6584057 | Светодиодный прожектор VARTON Ultrix 840 Вт 60° 5700 К RAL7045 серый муар DMX-RDM | 840W | 5700K | 120700 лм |  | шт | 34 | 0.161 | 259605.92 |  | DMX-RDM | 75
V1-P0-712X1-04L02-65K0040 | Светодиодный прожектор VARTON Ultrix 1000 Вт 30° 4000 К RAL7045 серый муар | 1000W | 4000K | 140000 лм |  | шт | 34 | 0.161 | 265740.67 |  |  | 75
V1-P0-712X1-04L27-65K0040 | Светодиодный прожектор VARTON Ultrix 1000 Вт 10° 4000 К RAL7045 серый муар | 1000W | 4000K | 135000 лм |  | шт | 34 | 0.161 | 265740.67 |  |  | 75
V1-P0-712X1-04L07-65K0040 | Светодиодный прожектор VARTON Ultrix 1000 Вт 60° 4000 К RAL7045 серый муар | 1000W | 4000K | 140000 лм |  | шт | 34 | 0.161 | 265740.67 |  |  | 75
V1-P0-712X1-04L27-65K0050 | Светодиодный прожектор VARTON Ultrix 1000 Вт 10° 5000 К RAL7045 серый муар | 1000W | 5000K | 135000 лм |  | шт | 34 | 0.161 | 265740.67 |  |  | 75
V1-P0-712X1-04L07-65K0050 | Светодиодный прожектор VARTON Ultrix 1000 Вт 60° 5000 К RAL7045 серый муар | 1000W | 5000K | 140000 лм |  | шт | 34 | 0.161 | 265740.67 |  |  | 75
V1-P0-712X1-04L02-65K0050 | Светодиодный прожектор VARTON Ultrix 1000 Вт 30° 5000 К RAL7045 серый муар | 1000W | 5000K | 140000 лм |  | шт | 34 | 0.161 | 265740.67 |  |  | 75
V1-P0-712X1-04L02-65K0057 | Светодиодный прожектор VARTON Ultrix 1000 Вт 30° 5700 К RAL7045 серый муар | 1000W | 5700K | 140000 лм |  | шт | 34 | 0.161 | 265740.67 |  |  | 75
V1-P0-712X1-04L07-65K0057 | Светодиодный прожектор VARTON Ultrix 1000 Вт 60° 5700 К RAL7045 серый муар | 1000W | 5700K | 140000 лм |  | шт | 34 | 0.161 | 265740.67 |  |  | 75
V1-P0-712X1-04L27-65K0057 | Светодиодный прожектор VARTON Ultrix 1000 Вт 10° 5700 К RAL7045 серый муар | 1000W | 5700K | 135000 лм |  | шт | 34 | 0.161 | 265740.67 |  |  | 75
V1-P0-712X1-04D02-65K0057 | Светодиодный прожектор VARTON Ultrix 1000 Вт 30° 5700 К RAL7045 серый муар DALI | 1000W | 5700K | 140000 лм |  | шт | 34 | 0.161 | 294353.51 |  | DALI | 75
V1-P0-712X1-04D16-65K0057 | Светодиодный прожектор VARTON Ultrix 1000 Вт 10° 5700 К RAL7045 серый муар DALI | 1000W | 5700K | 135000 лм |  | шт | 34 | 0.161 | 294353.51 |  | DALI | 75
V1-P0-712X1-04D07-65K0057 | Светодиодный прожектор VARTON Ultrix 1000 Вт 60° 5700 К RAL7045 серый муар DALI | 1000W | 5700K | 140000 лм |  | шт | 34 | 0.161 | 294353.51 |  | DALI | 75
V1-P0-712X1-04R12-65K0057 | Светодиодный прожектор VARTON Ultrix 1000 Вт 10° 5700 К RAL7045 серый муар DMX-RDM | 1000W | 5700K | 135000 лм |  | шт | 34 | 0.161 | 294353.51 |  | DMX-RDM | 75
V1-P0-712X1-04R03-65K0057 | Светодиодный прожектор VARTON Ultrix 1000 Вт 30° 5700 К RAL7045 серый муар DMX-RDM | 1000W | 5700K | 140000 лм |  | шт | 34 | 0.161 | 294353.51 |  | DMX-RDM | 75
V1-P0-712X1-04R07-65K0057 | Светодиодный прожектор VARTON Ultrix 1000 Вт 60° 5700 К RAL7045 серый муар DMX-RDM | 1000W | 5700K | 140000 лм |  | шт | 34 | 0.161 | 294353.51 |  | DMX-RDM | 75
AirQub Sport TV
AirQub Sport TV 280 Вт
V1-P0-702X2-04L27-6528057 | Светодиодный прожектор VARTON AirQub Sport TV 280 Вт 5700 К 10° | 280W | 5700K | 28650 лм |  | шт | 16.8 | 0.069006 | 111107.82 |  |  | 45
V1-P0-702X2-04L02-6528057 | Светодиодный прожектор VARTON AirQub Sport TV 280 Вт 5700 К 30° | 280W | 5700K | 31000 лм |  | шт | 16.8 | 0.069006 | 111107.82 |  |  | 45
V1-P0-702X2-04L50-6528057 | Светодиодный прожектор VARTON AirQub Sport TV 280 Вт 5700 К AS1 | 280W | 5700K | 31000 лм |  | шт | 16.8 | 0.069006 | 111107.82 |  |  | 45
V1-P0-702X2-04L07-6528057 | Светодиодный прожектор VARTON AirQub Sport TV 280 Вт 5700 К 60° | 280W | 5700K | 31000 лм |  | шт | 16.8 | 0.069006 | 111107.82 |  |  | 45
V1-P0-702X2-04L19-6528057 | Светодиодный прожектор VARTON AirQub Sport TV 280 Вт 5700 К 20° | 280W | 5700K | 31000 лм |  | шт | 16.8 | 0.069006 | 111107.82 |  |  | 45
V1-P0-702X2-04L06-6528057 | Светодиодный прожектор VARTON AirQub Sport TV 280 Вт 5700 К 90° | 280W | 5700K | 31000 лм |  | шт | 16.8 | 0.069006 | 111107.82 |  |  | 45
V1-P0-702X2-04D19-6528057 | Светодиодный прожектор VARTON AirQub Sport TV 280 Вт 5700 К 20° DALI | 280W | 5700K | 31000 лм |  | шт | 16.8 | 0.069006 | 121424.25 |  | DALI | 45
V1-P0-702X2-04D07-6528057 | Светодиодный прожектор VARTON AirQub Sport TV 280 Вт 5700 К 60° DALI | 280W | 5700K | 31000 лм |  | шт | 16.8 | 0.069006 | 121424.25 |  | DALI | 45
V1-P0-702X2-04D50-6528057 | Светодиодный прожектор VARTON AirQub Sport TV 280 Вт 5700 К AS1 DALI | 280W | 5700K | 31000 лм |  | шт | 16.8 | 0.069006 | 121424.25 |  | DALI | 45
V1-P0-702X2-04D27-6528057 | Светодиодный прожектор VARTON AirQub Sport TV 280 Вт 5700 К 10° DALI | 280W | 5700K | 28650 лм |  | шт | 16.8 | 0.069006 | 121424.25 |  | DALI | 45
V1-P0-702X2-04D02-6528057 | Светодиодный прожектор VARTON AirQub Sport TV 280 Вт 5700 К 30° DALI | 280W | 5700K | 31000 лм |  | шт | 16.8 | 0.069006 | 121424.25 |  | DALI | 45
V1-P0-702X2-04D06-6528057 | Светодиодный прожектор VARTON AirQub Sport TV 280 Вт 5700 К 90° DALI | 280W | 5700K | 31000 лм |  | шт | 16.8 | 0.069006 | 121424.25 |  | DALI | 45
V1-P0-702X2-04R02-6528057 | Светодиодный прожектор VARTON AirQub Sport TV 280 Вт 5700 К 30° DMX-RDM | 280W | 5700K | 31000 лм |  | шт | 16.8 | 0.069006 | 119694.4 |  | DMX-RDM | 45
V1-P0-702X2-04R19-6528057 | Светодиодный прожектор VARTON AirQub Sport TV 280 Вт 5700 К 20° DMX-RDM | 280W | 5700K | 31000 лм |  | шт | 16.8 | 0.069006 | 119694.4 |  | DMX-RDM | 45
V1-P0-702X2-04R50-6528057 | Светодиодный прожектор VARTON AirQub Sport TV 280 Вт 5700 К AS1 DMX-RDM | 280W | 5700K | 31000 лм |  | шт | 16.8 | 0.069006 | 119694.4 |  | DMX-RDM | 45
V1-P0-702X2-04R06-6528057 | Светодиодный прожектор VARTON AirQub Sport TV 280 Вт 5700 К 90° DMX-RDM | 280W | 5700K | 31000 лм |  | шт | 16.8 | 0.069006 | 119694.4 |  | DMX-RDM | 45
V1-P0-702X2-04R07-6528057 | Светодиодный прожектор VARTON AirQub Sport TV 280 Вт 5700 К 60° DMX-RDM | 280W | 5700K | 31000 лм |  | шт | 16.8 | 0.069006 | 119694.4 |  | DMX-RDM | 45
AirQub Sport TV 420 Вт
V1-P0-702X3-04L07-6542057 | Светодиодный прожектор VARTON AirQub Sport TV 420 Вт 5700 К 60° | 420W | 5700K | 46600 лм |  | шт | 21.7 | 0.21734 | 168577.4 |  |  | 45
V1-P0-702X3-04L02-6542057 | Светодиодный прожектор VARTON AirQub Sport TV 420 Вт 5700 К 30° | 420W | 5700K | 46600 лм |  | шт | 21.7 | 0.21734 | 168577.4 |  |  | 45
V1-P0-702X3-04L06-6542057 | Светодиодный прожектор VARTON AirQub Sport TV 420 Вт 5700 К 90° | 420W | 5700K | 46600 лм |  | шт | 21.7 | 0.21734 | 168577.4 |  |  | 45
V1-P0-702X3-04L27-6542057 | Светодиодный прожектор VARTON AirQub Sport TV 420 Вт 5700 К 10° | 420W | 5700K | 43130 лм |  | шт | 21.7 | 0.21734 | 168577.4 |  |  | 45
V1-P0-702X3-04L50-6542057 | Светодиодный прожектор VARTON AirQub Sport TV 420 Вт 5700 К AS1 | 420W | 5700K | 46600 лм |  | шт | 21.7 | 0.21734 | 168577.4 |  |  | 45
V1-P0-702X3-04L19-6542057 | Светодиодный прожектор VARTON AirQub Sport TV 420 Вт 5700 К 20° | 420W | 5700K | 46600 лм |  | шт | 21.7 | 0.21734 | 168577.4 |  |  | 45
V1-P0-702X3-04D19-6542057 | Светодиодный прожектор VARTON AirQub Sport TV 420 Вт 5700 К 20° DALI | 420W | 5700K | 46600 лм |  | шт | 21.7 | 0.21734 | 179781.31 |  | DALI | 45
V1-P0-702X3-04D02-6542057 | Светодиодный прожектор VARTON AirQub Sport TV 420 Вт 5700 К 30° DALI | 420W | 5700K | 46600 лм |  | шт | 21.7 | 0.21734 | 179781.31 |  | DALI | 45
V1-P0-702X3-04D50-6542057 | Светодиодный прожектор VARTON AirQub Sport TV 420 Вт 5700 К AS1 DALI | 420W | 5700K | 46600 лм |  | шт | 21.7 | 0.21734 | 179781.31 |  | DALI | 45
V1-P0-702X3-04D06-6542057 | Светодиодный прожектор VARTON AirQub Sport TV 420 Вт 5700 К 90° DALI | 420W | 5700K | 46600 лм |  | шт | 21.7 | 0.21734 | 179781.31 |  | DALI | 45
V1-P0-702X3-04D07-6542057 | Светодиодный прожектор VARTON AirQub Sport TV 420 Вт 5700 К 60° DALI | 420W | 5700K | 46600 лм |  | шт | 21.7 | 0.21734 | 179781.31 |  | DALI | 45
V1-P0-702X3-04D27-6542057 | Светодиодный прожектор VARTON AirQub Sport TV 420 Вт 5700 К 10° DALI | 420W | 5700K | 43130 лм |  | шт | 21.7 | 0.21734 | 179781.31 |  | DALI | 45
V1-P0-702X3-04R07-6542057 | Светодиодный прожектор VARTON AirQub Sport TV 420 Вт 5700 К 60° DMX-RDM | 420W | 5700K | 46600 лм |  | шт | 21.7 | 0.21734 | 179059.97 |  | DMX-RDM | 45
V1-P0-702X3-04R02-6542057 | Светодиодный прожектор VARTON AirQub Sport TV 420 Вт 5700 К 30° DMX-RDM | 420W | 5700K | 46600 лм |  | шт | 21.7 | 0.21734 | 179059.97 |  | DMX-RDM | 45
V1-P0-702X3-04R50-6542057 | Светодиодный прожектор VARTON AirQub Sport TV 420 Вт 5700 К AS1 DMX-RDM | 420W | 5700K | 46600 лм |  | шт | 21.7 | 0.21734 | 179059.97 |  | DMX-RDM | 45
V1-P0-702X3-04R06-6542057 | Светодиодный прожектор VARTON AirQub Sport TV 420 Вт 5700 К 90° DMX-RDM | 420W | 5700K | 46600 лм |  | шт | 21.7 | 0.21734 | 179059.97 |  | DMX-RDM | 45
V1-P0-702X3-04R19-6542057 | Светодиодный прожектор VARTON AirQub Sport TV 420 Вт 5700 К 20° DMX-RDM | 420W | 5700K | 46600 лм |  | шт | 21.7 | 0.21734 | 179059.97 |  | DMX-RDM | 45
AirQub Sport TV 640 Вт
V1-P0-703X3-04L02-6564057 | Светодиодный прожектор VARTON AirQub Sport TV 640 Вт 5700 К 30° | 640W | 5700K | 71200 лм |  | шт | 26.5 | 0.21734 | 283516.54 |  |  | 45
V1-P0-703X3-04L06-6564057 | Светодиодный прожектор VARTON AirQub Sport TV 640 Вт 5700 К 90° | 640W | 5700K | 71200 лм |  | шт | 26.5 | 0.21734 | 283516.54 |  |  | 45
V1-P0-703X3-04L50-6564057 | Светодиодный прожектор VARTON AirQub Sport TV 640 Вт 5700 К AS1 | 640W | 5700K | 71200 лм |  | шт | 26.5 | 0.21734 | 283516.54 |  |  | 45
V1-P0-703X3-04L27-6564057 | Светодиодный прожектор VARTON AirQub Sport TV 640 Вт 5700 К 10° | 640W | 5700K | 66340 лм |  | шт | 26.5 | 0.21734 | 283516.54 |  |  | 45
V1-P0-703X3-04L07-6564057 | Светодиодный прожектор VARTON AirQub Sport TV 640 Вт 5700 К 60° | 640W | 5700K | 71200 лм |  | шт | 26.5 | 0.21734 | 283516.54 |  |  | 45
V1-P0-703X3-04L19-6564057 | Светодиодный прожектор VARTON AirQub Sport TV 640 Вт 5700 К 20° | 640W | 5700K | 71200 лм |  | шт | 26.5 | 0.21734 | 283516.54 |  |  | 45
V1-P0-703X3-04D06-6564057 | Светодиодный прожектор VARTON AirQub Sport TV 640 Вт 5700 К 90° DALI | 640W | 5700K | 71200 лм |  | шт | 26.5 | 0.21734 | 309702.36 |  | DALI | 45
V1-P0-703X3-04D19-6564057 | Светодиодный прожектор VARTON AirQub Sport TV 640 Вт 5700 К 20° DALI | 640W | 5700K | 71200 лм |  | шт | 26.5 | 0.21734 | 309702.36 |  | DALI | 45
V1-P0-703X3-04D02-6564057 | Светодиодный прожектор VARTON AirQub Sport TV 640 Вт 5700 К 30° DALI | 640W | 5700K | 71200 лм |  | шт | 26.5 | 0.21734 | 309702.36 |  | DALI | 45
V1-P0-703X3-04D27-6564057 | Светодиодный прожектор VARTON AirQub Sport TV 640 Вт 5700 К 10° DALI | 640W | 5700K | 66340 лм |  | шт | 26.5 | 0.21734 | 309702.36 |  | DALI | 45
V1-P0-703X3-04D07-6564057 | Светодиодный прожектор VARTON AirQub Sport TV 640 Вт 5700 К 60° DALI | 640W | 5700K | 71200 лм |  | шт | 26.5 | 0.21734 | 309702.36 |  | DALI | 45
V1-P0-703X3-04D50-6564057 | Светодиодный прожектор VARTON AirQub Sport TV 640 Вт 5700 К AS1 DALI | 640W | 5700K | 71200 лм |  | шт | 26.5 | 0.21734 | 309702.36 |  | DALI | 45
V1-P0-703X3-04R50-6564057 | Светодиодный прожектор VARTON AirQub Sport TV 640 Вт 5700 К AS1 DMX-RDM | 640W | 5700K | 71200 лм |  | шт | 26.5 | 0.21734 | 309343.97 |  | DMX-RDM | 45
V1-P0-703X3-04R07-6564057 | Светодиодный прожектор VARTON AirQub Sport TV 640 Вт 5700 К 60° DMX-RDM | 640W | 5700K | 71200 лм |  | шт | 26.5 | 0.21734 | 309343.97 |  | DMX-RDM | 45
V1-P0-703X3-04R19-6564057 | Светодиодный прожектор VARTON AirQub Sport TV 640 Вт 5700 К 20° DMX-RDM | 640W | 5700K | 71200 лм |  | шт | 26.5 | 0.21734 | 309343.97 |  | DMX-RDM | 45
V1-P0-703X3-04R02-6564057 | Светодиодный прожектор VARTON AirQub Sport 640 Вт 5700 К 30° DMX-RDM | 640W | 5700K | 71200 лм | 10694232 | шт | 26.5 | 0.21734 | 309343.97 |  | DMX-RDM | 45
V1-P0-703X3-04R06-6564057 | Светодиодный прожектор VARTON AirQub Sport TV 640 Вт 5700 К 90° DMX-RDM | 640W | 5700K | 71200 лм |  | шт | 26.5 | 0.21734 | 309343.97 |  | DMX-RDM | 45
AirQub Sport TV 850 Вт
V1-P0-703X4-04L50-6585057 | Светодиодный прожектор VARTON AirQub Sport TV 850 Вт 5700 К AS1 | 850W | 5700K | 94500 лм |  | шт | 61.5 | 0.39376 | 379299.17 |  |  | 45
V1-P0-703X4-04L19-6585057 | Светодиодный прожектор VARTON AirQub Sport TV 850 Вт 5700 K 20° | 850W | 5700K | 94500 лм |  | шт | 61.5 | 0.39376 | 379299.17 |  |  | 45
V1-P0-703X4-04L27-6585057 | Светодиодный прожектор VARTON AirQub Sport TV 850 Вт 5700 K 10° | 850W | 5700K | 88050 лм |  | шт | 61.5 | 0.39376 | 379299.17 |  |  | 45
V1-P0-703X4-04L02-6585057 | Светодиодный прожектор VARTON AirQub Sport TV 850 Вт 5700 К 30° | 850W | 5700K | 94500 лм |  | шт | 61.5 | 0.39376 | 379299.17 |  |  | 45
V1-P0-703X4-04L07-6585057 | Светодиодный прожектор VARTON AirQub Sport TV 850 Вт 5700 К 60° | 850W | 5700K | 94500 лм |  | шт | 61.5 | 0.39376 | 379299.17 |  |  | 45
V1-P0-703X4-04L06-6585057 | Светодиодный прожектор VARTON AirQub Sport TV 850 Вт 5700 К 90° | 850W | 5700K | 94500 лм |  | шт | 61.5 | 0.39376 | 379299.17 |  |  | 45
V1-P0-703X4-04D50-6585057 | Светодиодный прожектор VARTON AirQub Sport TV 850 Вт 5700 К AS1 DALI | 850W | 5700K | 94500 лм |  | шт | 61.5 | 0.39376 | 413280.32 |  | DALI | 60
V1-P0-703X4-04D27-6585057 | Светодиодный прожектор VARTON AirQub Sport TV 850 Вт 5700 K 10° DALI | 850W | 5700K | 88050 лм |  | шт | 61.5 | 0.39376 | 413280.32 |  | DALI | 60
V1-P0-703X4-04D19-6585057 | Светодиодный прожектор VARTON AirQub Sport TV 850 Вт 5700 К 20° DALI | 850W | 5700K | 94500 лм |  | шт | 61.5 | 0.39376 | 413280.32 |  | DALI | 60
V1-P0-703X4-04D06-6585057 | Светодиодный прожектор VARTON AirQub Sport TV 850 Вт 5700 К 90° DALI | 850W | 5700K | 94500 лм |  | шт | 61.5 | 0.39376 | 413280.32 |  | DALI | 60
V1-P0-703X4-04D02-6585057 | Светодиодный прожектор VARTON AirQub Sport TV 850 Вт 5700 К 30° DALI | 850W | 5700K | 94500 лм |  | шт | 61.5 | 0.39376 | 413280.32 |  | DALI | 60
V1-P0-703X4-04D07-6585057 | Светодиодный прожектор VARTON AirQub Sport TV 850 Вт 5700 К 60° DALI | 850W | 5700K | 94500 лм |  | шт | 61.5 | 0.39376 | 413280.32 |  | DALI | 60
V1-P0-703X4-04R50-6585057 | Светодиодный прожектор VARTON AirQub Sport TV 850 Вт 5700 К AS1 DMX-RDM | 850W | 5700K | 94500 лм |  | шт | 61.5 | 0.39376 | 414704.87 |  | DMX-RDM | 60
V1-P0-703X4-04R07-6585057 | Светодиодный прожектор VARTON AirQub Sport TV 850 Вт 5700 К 60° DMX-RDM | 850W | 5700K | 94500 лм |  | шт | 61.5 | 0.39376 | 414704.87 |  | DMX-RDM | 60
V1-P0-703X4-04R06-6585057 | Светодиодный прожектор VARTON AirQub Sport TV 850 Вт 5700 К 90° DMX-RDM | 850W | 5700K | 94500 лм |  | шт | 61.5 | 0.39376 | 414704.87 |  | DMX-RDM | 60
V1-P0-703X4-04R02-6585057 | Светодиодный прожектор VARTON AirQub Sport TV 850 Вт 5700 К 30° DMX-RDM | 850W | 5700K | 94500 лм |  | шт | 61.5 | 0.39376 | 414704.87 |  | DMX-RDM | 60
V1-P0-703X4-04R19-6585057 | Светодиодный прожектор VARTON AirQub Sport TV 850 Вт 5700 К 20° DMX-RDM | 850W | 5700K | 94500 лм |  | шт | 61.5 | 0.39376 | 414704.87 |  | DMX-RDM | 60
AirQub Sport TV 1120 Вт
V1-P0-703X5-04L50-65K1257 | Светодиодный прожектор VARTON AirQub Sport TV 1120 Вт 5700 К AS1 | 1120W | 5700K | 124300 лм |  | шт | 68 | 0.39376 | 509155.09 |  |  | 45
V1-P0-703X5-04L07-65K1257 | Светодиодный прожектор VARTON AirQub Sport TV 1120 Вт 5700 К 60° | 1120W | 5700K | 124300 лм |  | шт | 68 | 0.39376 | 509155.09 |  |  | 45
V1-P0-703X5-04L06-65K1257 | Светодиодный прожектор VARTON AirQub Sport TV 1120 Вт 5700 К 90° | 1120W | 5700K | 124300 лм |  | шт | 68 | 0.39376 | 509155.09 |  |  | 45
V1-P0-703X5-04L27-65K1257 | Светодиодный прожектор VARTON AirQub Sport TV 1120 Вт 5700 К 10° | 1120W | 5700K | 115880 лм |  | шт | 68 | 0.39376 | 509155.09 |  |  | 45
V1-P0-703X5-04L19-65K1257 | Светодиодный прожектор VARTON AirQub Sport TV 1120 Вт 5700 К 20° | 1120W | 5700K | 124300 лм |  | шт | 68 | 0.39376 | 509155.09 |  |  | 45
V1-P0-703X5-04L02-65K1257 | Светодиодный прожектор VARTON AirQub Sport TV 1120 Вт 5700 К 30° | 1120W | 5700K | 124300 лм |  | шт | 68 | 0.39376 | 509155.09 |  |  | 45
V1-P0-703X5-04D27-65K1257 | Светодиодный прожектор VARTON AirQub Sport TV 1120 Вт 5700 К 10° DALI | 1120W | 5700K | 115880 лм |  | шт | 68 | 0.39376 | 531212.75 |  | DALI | 60
V1-P0-703X5-04D02-65K1257 | Светодиодный прожектор VARTON AirQub Sport TV 1120 Вт 5700 К 30° DALI | 1120W | 5700K | 124300 лм |  | шт | 68 | 0.39376 | 531212.75 |  | DALI | 60
V1-P0-703X5-04D50-65K1257 | Светодиодный прожектор VARTON AirQub Sport TV 1120 Вт 5700 К AS1 DALI | 1120W | 5700K | 124300 лм |  | шт | 68 | 0.39376 | 531212.75 |  | DALI | 60
V1-P0-703X5-04D06-65K1257 | Светодиодный прожектор VARTON AirQub Sport TV 1120 Вт 5700 К 90° DALI | 1120W | 5700K | 124300 лм |  | шт | 68 | 0.39376 | 531212.75 |  | DALI | 60
V1-P0-703X5-04D07-65K1257 | Светодиодный прожектор VARTON AirQub Sport TV 1120 Вт 5700 К 60° DALI | 1120W | 5700K | 124300 лм |  | шт | 68 | 0.39376 | 531212.75 |  | DALI | 60
V1-P0-703X5-04D19-65K1257 | Светодиодный прожектор VARTON AirQub Sport TV 1120 Вт 5700 К 20° DALI | 1120W | 5700K | 124300 лм |  | шт | 68 | 0.39376 | 531212.75 |  | DALI | 60
V1-P0-703X5-04R06-65K1257 | Светодиодный прожектор VARTON AirQub Sport TV 1120 Вт 5700 К 90° DMX-RDM | 1120W | 5700K | 124300 лм |  | шт | 68 | 0.39376 | 532088.64 |  | DMX-RDM | 60
V1-P0-703X5-04R07-65K1257 | Светодиодный прожектор VARTON AirQub Sport TV 1120 Вт 5700 К 60° DMX-RDM | 1120W | 5700K | 124300 лм |  | шт | 68 | 0.39376 | 532088.64 |  | DMX-RDM | 60
V1-P0-703X5-04R50-65K1257 | Светодиодный прожектор VARTON AirQub Sport TV 1120 Вт 5700 К AS1 DMX-RDM | 1120W | 5700K | 124300 лм |  | шт | 68 | 0.39376 | 532088.64 |  | DMX-RDM | 60
V1-P0-703X5-04R19-65K1257 | Светодиодный прожектор VARTON AirQub Sport TV 1120 Вт 5700 К 20° DMX-RDM | 1120W | 5700K | 124300 лм |  | шт | 68 | 0.39376 | 532088.64 |  | DMX-RDM | 60
V1-P0-703X5-04R02-65K1257 | Светодиодный прожектор VARTON AirQub Sport TV 1120 Вт 5700 К 30° DMX-RDM | 1120W | 5700K | 124300 лм |  | шт | 68 | 0.39376 | 532088.64 |  | DMX-RDM | 60
AirQub Sport TV 150 Вт
V1-P0-702X2-04L27-6515057 | Светодиодный прожектор VARTON AirQub Sport TV 150 Вт 5700 К 10° | 150W | 5700K | 15150 лм |  | шт | 6 | 0.03519 | 58809.3 |  |  | 45
V1-P0-702X2-04L50-6515057 | Светодиодный прожектор VARTON AirQub Sport TV 150 Вт 5700 К AS1 | 150W | 5700K | 16650 лм |  | шт | 6 | 0.03519 | 58809.3 |  |  | 45
V1-P0-702X2-04L07-6515057 | Светодиодный прожектор VARTON AirQub Sport TV 150 Вт 5700 К 60° | 150W | 5700K | 16650 лм |  | шт | 6 | 0.03519 | 58809.3 |  |  | 45
V1-P0-702X2-04L19-6515057 | Светодиодный прожектор VARTON AirQub Sport TV 150 Вт 5700 K 20° | 150W | 5700K | 16650 лм |  | шт | 6 | 0.03519 | 58809.3 |  |  | 45
V1-P0-702X2-04L02-6515057 | Светодиодный прожектор VARTON AirQub Sport TV 150 Вт 5700 K 30° | 150W | 5700K | 16650 лм |  | шт | 6 | 0.03519 | 58809.3 |  |  | 45
V1-P0-702X2-04L06-6515057 | Светодиодный прожектор VARTON AirQub Sport TV 150 Вт 5700 К 90° | 150W | 5700K | 16650 лм |  | шт | 6 | 0.03519 | 58809.3 |  |  | 45
V1-P0-702X2-04D50-6515057 | Светодиодный прожектор VARTON AirQub Sport TV 150 Вт 5700 К AS1 DALI | 150W | 5700K | 16650 лм |  | шт | 6 | 0.03519 | 61947.76 |  | DALI | 45
V1-P0-702X2-04D06-6515057 | Светодиодный прожектор VARTON AirQub Sport TV 150 Вт 5700 К 90° DALI | 150W | 5700K | 16650 лм |  | шт | 6 | 0.03519 | 61947.76 |  | DALI | 45
V1-P0-702X2-04D27-6515057 | Светодиодный прожектор VARTON AirQub Sport TV 150 Вт 5700 К 10° DALI | 150W | 5700K | 15150 лм |  | шт | 6 | 0.03519 | 61947.76 |  | DALI | 45
V1-P0-702X2-04D19-6515057 | Светодиодный прожектор VARTON AirQub Sport TV 150 Вт 5700 K 20° DALI | 150W | 5700K | 16650 лм |  | шт | 6 | 0.03519 | 61947.76 |  | DALI | 45
V1-P0-702X2-04D07-6515057 | Светодиодный прожектор VARTON AirQub Sport TV 150 Вт 5700 К 60° DALI | 150W | 5700K | 16650 лм |  | шт | 6 | 0.03519 | 61947.76 |  | DALI | 45
V1-P0-702X2-04D02-6515057 | Светодиодный прожектор VARTON AirQub Sport TV 150 Вт 5700 K 30° DALI | 150W | 5700K | 16650 лм |  | шт | 6 | 0.03519 | 61947.76 |  | DALI | 45
AirQub Sport
AirQub Sport 280 Вт
V1-P1-702X2-04L19-6528040 | Светодиодный прожектор VARTON AirQub Sport 280 Вт 4000 K 20° | 280W | 4000K | 39500 лм | 10694230 | шт | 16.8 | 0.069006 | 97976.89 |  |  | 30
V1-P1-702X2-04L06-6528040 | Светодиодный прожектор VARTON AirQub Sport 280 Вт 4000 K 90° | 280W | 4000K | 39500 лм | 10694230 | шт | 16.8 | 0.069006 | 97976.89 |  |  | 30
V1-P1-702X2-04L27-6528040 | Светодиодный прожектор VARTON AirQub Sport 280 Вт 4000 K 10° | 280W | 4000K | 37050 лм | 10694230 | шт | 16.8 | 0.069006 | 97976.89 |  |  | 30
V1-P1-702X2-04L02-6528040 | Светодиодный прожектор VARTON AirQub Sport 280 Вт 4000 K 30° | 280W | 4000K | 39500 лм | 10694230 | шт | 16.8 | 0.069006 | 97976.89 |  |  | 30
V1-P1-702X2-04L07-6528040 | Светодиодный прожектор VARTON AirQub Sport 280 Вт 4000 K 60° | 280W | 4000K | 39500 лм | 10694230 | шт | 16.8 | 0.069006 | 97976.89 |  |  | 30
V1-P1-702X2-04L50-6528040 | Светодиодный прожектор VARTON AirQub Sport 280 Вт 4000 K AS1 | 280W | 4000K | 39500 лм | 10694230 | шт | 16.8 | 0.069006 | 97976.89 |  |  | 30
V1-P1-702X2-04D50-6528040 | Светодиодный прожектор VARTON AirQub Sport 280 Вт 4000 К AS1 DALI | 280W | 4000K | 39500 лм | 10694230 | шт | 16.8 | 0.069006 | 106981.43 |  | DALI | 30
V1-P1-702X2-04D19-6528040 | Светодиодный прожектор VARTON AirQub Sport 280 Вт 4000 К 20° DALI | 280W | 4000K | 39500 лм | 10694230 | шт | 16.8 | 0.069006 | 106981.43 |  | DALI | 30
V1-P1-702X2-04D07-6528040 | Светодиодный прожектор VARTON AirQub Sport 280 Вт 4000 К 60° DALI | 280W | 4000K | 39500 лм | 10694230 | шт | 16.8 | 0.069006 | 106981.43 |  | DALI | 30
V1-P1-702X2-04D06-6528040 | Светодиодный прожектор VARTON AirQub Sport 280 Вт 4000 К 90° DALI | 280W | 4000K | 39500 лм | 10694230 | шт | 16.8 | 0.069006 | 106981.43 |  | DALI | 30
V1-P1-702X2-04D02-6528040 | Светодиодный прожектор VARTON AirQub Sport 280 Вт 4000 К 30° DALI | 280W | 4000K | 39500 лм | 10694230 | шт | 16.8 | 0.069006 | 106981.43 |  | DALI | 30
V1-P1-702X2-04D27-6528040 | Светодиодный прожектор VARTON AirQub Sport 280 Вт 4000 K 10° DALI | 280W | 4000K | 37050 лм | 10694230 | шт | 16.8 | 0.069006 | 106981.43 |  | DALI | 30
V1-P1-702X2-04R02-6528040 | Светодиодный прожектор VARTON AirQub Sport 280 Вт 4000 К 30° DMX-RDM | 280W | 4000K | 39500 лм | 10694230 | шт | 16.8 | 0.069006 | 105458.42 |  | DMX-RDM | 45
V1-P1-702X2-04R07-6528040 | Светодиодный прожектор VARTON AirQub Sport 280 Вт 4000 К 60° DMX-RDM | 280W | 4000K | 39500 лм | 10694230 | шт | 16.8 | 0.069006 | 105458.42 |  | DMX-RDM | 45
V1-P1-702X2-04R50-6528040 | Светодиодный прожектор VARTON AirQub Sport 280 Вт 4000 К AS1 DMX-RDM | 280W | 4000K | 39500 лм | 10694230 | шт | 16.8 | 0.069006 | 105458.42 |  | DMX-RDM | 45
V1-P1-702X2-04R06-6528040 | Светодиодный прожектор VARTON AirQub Sport 280 Вт 4000 К 90° DMX-RDM | 280W | 4000K | 39500 лм | 10694230 | шт | 16.8 | 0.069006 | 105458.42 |  | DMX-RDM | 45
V1-P1-702X2-04R19-6528040 | Светодиодный прожектор VARTON AirQub Sport 280 Вт 4000 К 20° DMX-RDM | 280W | 4000K | 39500 лм | 10694230 | шт | 16.8 | 0.069006 | 105458.42 |  | DMX-RDM | 45
V1-P1-702X2-04L50-6528050 | Светодиодный прожектор VARTON AirQub Sport 280 Вт 5000 К AS1 | 280W | 5000K | 39500 лм | 10694230 | шт | 16.8 | 0.069006 | 97976.89 |  |  | 30
V1-P1-702X2-04L07-6528050 | Светодиодный прожектор VARTON AirQub Sport 280 Вт 5000 К 60° | 280W | 5000K | 39500 лм | 10694230 | шт | 16.8 | 0.069006 | 97976.89 |  |  | 30
V1-P1-702X2-04L02-6528050 | Светодиодный прожектор VARTON AirQub Sport 280 Вт 5000 К 30° | 280W | 5000K | 39500 лм | 10694230 | шт | 16.8 | 0.069006 | 97976.89 |  |  | 30
V1-P1-702X2-04L19-6528050 | Светодиодный прожектор VARTON AirQub Sport 280 Вт 5000 К 20° | 280W | 5000K | 39500 лм | 10694230 | шт | 16.8 | 0.069006 | 97976.89 |  |  | 30
V1-P1-702X2-04L06-6528050 | Светодиодный прожектор VARTON AirQub Sport 280 Вт 5000 К 90° | 280W | 5000K | 39500 лм | 10694230 | шт | 16.8 | 0.069006 | 97976.89 |  |  | 30
V1-P1-702X2-04L27-6528050 | Светодиодный прожектор VARTON AirQub Sport 280 Вт 5000 К 10° | 280W | 5000K | 37050 лм | 10694230 | шт | 16.8 | 0.069006 | 97976.89 |  |  | 30
V1-P1-702X2-04D19-6528050 | Светодиодный прожектор VARTON AirQub Sport 280 Вт 5000 К 20° DALI | 280W | 5000K | 39500 лм | 10694230 | шт | 16.8 | 0.069006 | 106981.43 |  | DALI | 30
V1-P1-702X2-04D06-6528050 | Светодиодный прожектор VARTON AirQub Sport 280 Вт 5000 К 90° DALI | 280W | 5000K | 39500 лм | 10694230 | шт | 16.8 | 0.069006 | 106981.43 |  | DALI | 30
V1-P1-702X2-04D02-6528050 | Светодиодный прожектор VARTON AirQub Sport 280 Вт 5000 К 30° DALI | 280W | 5000K | 39500 лм | 10694230 | шт | 16.8 | 0.069006 | 106981.43 |  | DALI | 30
V1-P1-702X2-04D50-6528050 | Светодиодный прожектор VARTON AirQub Sport 280 Вт 5000 К AS1 DALI | 280W | 5000K | 39500 лм | 10694230 | шт | 16.8 | 0.069006 | 106981.43 |  | DALI | 30
V1-P1-702X2-04D07-6528050 | Светодиодный прожектор VARTON AirQub Sport 280 Вт 5000 К 60° DALI | 280W | 5000K | 39500 лм | 10694230 | шт | 16.8 | 0.069006 | 106981.43 |  | DALI | 30
V1-P1-702X2-04D27-6528050 | Светодиодный прожектор VARTON AirQub Sport 280 Вт 5000 К 10° DALI | 280W | 5000K | 37050 лм | 10694230 | шт | 16.8 | 0.069006 | 106981.43 |  | DALI | 30
V1-P1-702X2-04R50-6528050 | Светодиодный прожектор VARTON AirQub Sport 280 Вт 5000 К AS1 DMX-RDM | 280W | 5000K | 39500 лм | 10694230 | шт | 16.8 | 0.069006 | 105458.42 |  | DMX-RDM | 45
V1-P1-702X2-04R02-6528050 | Светодиодный прожектор VARTON AirQub Sport 280 Вт 5000 К 30° DMX-RDM | 280W | 5000K | 39500 лм | 10694230 | шт | 16.8 | 0.069006 | 105458.42 |  | DMX-RDM | 45
V1-P1-702X2-04R19-6528050 | Светодиодный прожектор VARTON AirQub Sport 280 Вт 5000 К 20° DMX-RDM | 280W | 5000K | 39500 лм | 10694230 | шт | 16.8 | 0.069006 | 105458.42 |  | DMX-RDM | 45
V1-P1-702X2-04R07-6528050 | Светодиодный прожектор VARTON AirQub Sport 280 Вт 5000 К 60° DMX-RDM | 280W | 5000K | 39500 лм | 10694230 | шт | 16.8 | 0.069006 | 105458.42 |  | DMX-RDM | 45
V1-P1-702X2-04R06-6528050 | Светодиодный прожектор VARTON AirQub Sport 280 Вт 5000 К 90° DMX-RDM | 280W | 5000K | 39500 лм | 10694230 | шт | 16.8 | 0.069006 | 105458.42 |  | DMX-RDM | 45
AirQub Sport 420 Вт
V1-P1-702X3-04L27-6542040 | Светодиодный прожектор VARTON AirQub Sport 420 Вт 4000 K 10° | 420W | 4000K | 55980 лм | 10694231 | шт | 21.7 | 0.21734 | 131796.86 |  |  | 30
V1-P1-702X3-04L06-6542040 | Светодиодный прожектор VARTON AirQub Sport 420 Вт 4000 K 90° | 420W | 4000K | 59500 лм | 10694231 | шт | 21.7 | 0.21734 | 131796.86 |  |  | 30
V1-P1-702X3-04L07-6542040 | Светодиодный прожектор VARTON AirQub Sport 420 Вт 4000 K 60° | 420W | 4000K | 59500 лм | 10694231 | шт | 21.7 | 0.21734 | 131796.86 |  |  | 30
V1-P1-702X3-04L19-6542040 | Светодиодный прожектор VARTON AirQub Sport 420 Вт 4000 K 20° | 420W | 4000K | 59500 лм | 10694231 | шт | 21.7 | 0.21734 | 131796.86 |  |  | 30
V1-P1-702X3-04L50-6542040 | Светодиодный прожектор VARTON AirQub Sport 420 Вт 4000 K AS1 | 420W | 4000K | 59500 лм | 10694231 | шт | 21.7 | 0.21734 | 131796.86 |  |  | 30
V1-P1-702X3-04L02-6542040 | Светодиодный прожектор VARTON AirQub Sport 420 Вт 4000 К 30° | 420W | 4000K | 59500 лм | 10694231 | шт | 21.7 | 0.21734 | 131796.86 |  |  | 30
V1-P1-702X3-04D50-6542040 | Светодиодный прожектор VARTON AirQub Sport 420 Вт 4000 К AS1 DALI | 420W | 4000K | 59500 лм | 10694231 | шт | 21.7 | 0.21734 | 141185.44 |  | DALI | 45
V1-P1-702X3-04D02-6542040 | Светодиодный прожектор VARTON AirQub Sport 420 Вт 4000 К 30° DALI | 420W | 4000K | 59500 лм | 10694231 | шт | 21.7 | 0.21734 | 141185.44 |  | DALI | 45
V1-P1-702X3-04D06-6542040 | Светодиодный прожектор VARTON AirQub Sport 420 Вт 4000 К 90° DALI | 420W | 4000K | 59500 лм | 10694231 | шт | 21.7 | 0.21734 | 141185.44 |  | DALI | 45
V1-P1-702X3-04D19-6542040 | Светодиодный прожектор VARTON AirQub Sport 420 Вт 4000 К 20° DALI | 420W | 4000K | 59500 лм | 10694231 | шт | 21.7 | 0.21734 | 141185.44 |  | DALI | 45
V1-P1-702X3-04D07-6542040 | Светодиодный прожектор VARTON AirQub Sport 420 Вт 4000 К 60° DALI | 420W | 4000K | 59500 лм | 10694231 | шт | 21.7 | 0.21734 | 141185.44 |  | DALI | 45
V1-P1-702X3-04D27-6542040 | Светодиодный прожектор VARTON AirQub Sport 420 Вт 4000 K 10° DALI | 420W | 4000K | 55980 лм | 10694231 | шт | 21.7 | 0.21734 | 141185.44 |  | DALI | 45
V1-P1-702X3-04R07-6542040 | Светодиодный прожектор VARTON AirQub Sport 420 Вт 4000 К 60° DMX-RDM | 420W | 4000K | 59500 лм | 10694231 | шт | 21.7 | 0.21734 | 140670.93 |  | DMX-RDM | 45
V1-P1-702X3-04R06-6542040 | Светодиодный прожектор VARTON AirQub Sport 420 Вт 4000 К 90° DMX-RDM | 420W | 4000K | 59500 лм | 10694231 | шт | 21.7 | 0.21734 | 140670.93 |  | DMX-RDM | 45
V1-P1-702X3-04R02-6542040 | Светодиодный прожектор VARTON AirQub Sport 420 Вт 4000 К 30° DMX-RDM | 420W | 4000K | 59500 лм | 10694231 | шт | 21.7 | 0.21734 | 140670.93 |  | DMX-RDM | 45
V1-P1-702X3-04R19-6542040 | Светодиодный прожектор VARTON AirQub Sport 420 Вт 4000 К 20° DMX-RDM | 420W | 4000K | 59500 лм | 10694231 | шт | 21.7 | 0.21734 | 140670.93 |  | DMX-RDM | 45
V1-P1-702X3-04R50-6542040 | Светодиодный прожектор VARTON AirQub Sport 420 Вт 4000 К AS1 DMX-RDM | 420W | 4000K | 59500 лм | 10694231 | шт | 21.7 | 0.21734 | 140670.93 |  | DMX-RDM | 45
V1-P1-702X3-04L06-6542050 | Светодиодный прожектор VARTON AirQub Sport 420 Вт 5000 К 90° | 420W | 5000K | 59500 лм | 10694231 | шт | 21.7 | 0.21734 | 131796.86 |  |  | 30
V1-P1-702X3-04L07-6542050 | Светодиодный прожектор VARTON AirQub Sport 420 Вт 5000 К 60° | 420W | 5000K | 59500 лм | 10694231 | шт | 21.7 | 0.21734 | 131796.86 |  |  | 30
V1-P1-702X3-04L02-6542050 | Светодиодный прожектор VARTON AirQub Sport 420 Вт 5000 K 30° | 420W | 5000K | 59500 лм | 10694231 | шт | 21.7 | 0.21734 | 131796.86 |  |  | 30
V1-P1-702X3-04L27-6542050 | Светодиодный прожектор VARTON AirQub Sport 420 Вт 5000 К 10° | 420W | 5000K | 55980 лм | 10694231 | шт | 21.7 | 0.21734 | 131796.86 |  |  | 30
V1-P1-702X3-04L19-6542050 | Светодиодный прожектор VARTON AirQub Sport 420 Вт 5000 К 20° | 420W | 5000K | 59500 лм | 10694231 | шт | 21.7 | 0.21734 | 131796.86 |  |  | 30
V1-P1-702X3-04L50-6542050 | Светодиодный прожектор VARTON AirQub Sport 420 Вт 5000 К AS1 | 420W | 5000K | 59500 лм | 10694231 | шт | 21.7 | 0.21734 | 131796.86 |  |  | 30
V1-P1-702X3-04D27-6542050 | Светодиодный прожектор VARTON AirQub Sport 420 Вт 5000 К 10° DALI | 420W | 5000K | 55980 лм | 10694231 | шт | 21.7 | 0.21734 | 141185.44 |  | DALI | 45
V1-P1-702X3-04D19-6542050 | Светодиодный прожектор VARTON AirQub Sport 420 Вт 5000 К 20° DALI | 420W | 5000K | 59500 лм | 10694231 | шт | 21.7 | 0.21734 | 141185.44 |  | DALI | 45
V1-P1-702X3-04D50-6542050 | Светодиодный прожектор VARTON AirQub Sport 420 Вт 5000 К AS1 DALI | 420W | 5000K | 59500 лм | 10694231 | шт | 21.7 | 0.21734 | 141185.44 |  | DALI | 45
V1-P1-702X3-04D02-6542050 | Светодиодный прожектор VARTON AirQub Sport 420 Вт 5000 К 30° DALI | 420W | 5000K | 59500 лм | 10694231 | шт | 21.7 | 0.21734 | 141185.44 |  | DALI | 45
V1-P1-702X3-04D07-6542050 | Светодиодный прожектор VARTON AirQub Sport 420 Вт 5000 К 60° DALI | 420W | 5000K | 59500 лм | 10694231 | шт | 21.7 | 0.21734 | 141185.44 |  | DALI | 45
V1-P1-702X3-04D06-6542050 | Светодиодный прожектор VARTON AirQub Sport 420 Вт 5000 К 90° DALI | 420W | 5000K | 59500 лм | 10694231 | шт | 21.7 | 0.21734 | 141185.44 |  | DALI | 45
V1-P1-702X3-04R06-6542050 | Светодиодный прожектор VARTON AirQub Sport 420 Вт 5000 К 90° DMX-RDM | 420W | 5000K | 59500 лм | 10694231 | шт | 21.7 | 0.21734 | 140670.93 |  | DMX-RDM | 45
V1-P1-702X3-04R07-6542050 | Светодиодный прожектор VARTON AirQub Sport 420 Вт 5000 К 60° DMX-RDM | 420W | 5000K | 59500 лм | 10694231 | шт | 21.7 | 0.21734 | 140670.93 |  | DMX-RDM | 45
V1-P1-702X3-04R19-6542050 | Светодиодный прожектор VARTON AirQub Sport 420 Вт 5000 К 20° DMX-RDM | 420W | 5000K | 59500 лм | 10694231 | шт | 21.7 | 0.21734 | 140670.93 |  | DMX-RDM | 45
V1-P1-702X3-04R02-6542050 | Светодиодный прожектор VARTON AirQub Sport 420 Вт 5000 К 30° DMX-RDM | 420W | 5000K | 59500 лм | 10694231 | шт | 21.7 | 0.21734 | 140670.93 |  | DMX-RDM | 45
V1-P1-702X3-04R50-6542050 | Светодиодный прожектор VARTON AirQub Sport 420 Вт 5000 К AS1 DMX-RDM | 420W | 5000K | 59500 лм | 10694231 | шт | 21.7 | 0.21734 | 140670.93 |  | DMX-RDM | 45
AirQub Sport 640 Вт
V1-P1-703X3-04L27-6564040 | Светодиодный прожектор VARTON AirQub Sport 640 Вт 4000 K 10° | 640W | 4000K | 85170 лм | 10694232 | шт | 26.5 | 0.21734 | 224235.8 |  |  | 30
V1-P1-703X3-04L07-6564040 | Светодиодный прожектор VARTON AirQub Sport 640 Вт 4000 K 60° | 640W | 4000K | 89000 лм | 10694232 | шт | 26.5 | 0.21734 | 224235.8 |  |  | 30
V1-P1-703X3-04L06-6564040 | Светодиодный прожектор VARTON AirQub Sport 640 Вт 4000 K 90° | 640W | 4000K | 89000 лм | 10694232 | шт | 26.5 | 0.21734 | 224235.8 |  |  | 30
V1-P1-703X3-04L02-6564040 | Светодиодный прожектор VARTON AirQub Sport 640 Вт 4000 K 30° | 640W | 4000K | 89000 лм | 10694232 | шт | 26.5 | 0.21734 | 224235.8 |  |  | 30
V1-P1-703X3-04L19-6564040 | Светодиодный прожектор VARTON AirQub Sport 640 Вт 4000 K 20° | 640W | 4000K | 89000 лм | 10694232 | шт | 26.5 | 0.21734 | 224235.8 |  |  | 30
V1-P1-703X3-04L50-6564040 | Светодиодный прожектор VARTON AirQub Sport 640 Вт 4000 K AS1 | 640W | 4000K | 89000 лм | 10694232 | шт | 26.5 | 0.21734 | 224235.8 |  |  | 30
V1-P1-703X3-04D50-6564040 | Светодиодный прожектор VARTON AirQub Sport 640 Вт 4000 К AS1 DALI | 640W | 4000K | 89000 лм | 10694232 | шт | 26.5 | 0.21734 | 244681.8 |  | DALI | 45
V1-P1-703X3-04D02-6564040 | Светодиодный прожектор VARTON AirQub Sport 640 Вт 4000 К 30° DALI | 640W | 4000K | 89000 лм | 10694232 | шт | 26.5 | 0.21734 | 244681.8 |  | DALI | 45
V1-P1-703X3-04D07-6564040 | Светодиодный прожектор VARTON AirQub Sport 640 Вт 4000 К 60° DALI | 640W | 4000K | 89000 лм | 10694232 | шт | 26.5 | 0.21734 | 244681.8 |  | DALI | 45
V1-P1-703X3-04D06-6564040 | Светодиодный прожектор VARTON AirQub Sport 640 Вт 4000 К 90° DALI | 640W | 4000K | 89000 лм | 10694232 | шт | 26.5 | 0.21734 | 244681.8 |  | DALI | 45
V1-P1-703X3-04D27-6564040 | Светодиодный прожектор VARTON AirQub Sport 640 Вт 4000 К 10° DALI | 640W | 4000K | 85170 лм | 10694232 | шт | 26.5 | 0.21734 | 244681.8 |  | DALI | 45
V1-P1-703X3-04D19-6564040 | Светодиодный прожектор VARTON AirQub Sport 640 Вт 4000 К 20° DALI | 640W | 4000K | 89000 лм | 10694232 | шт | 26.5 | 0.21734 | 244681.8 |  | DALI | 45
V1-P1-703X3-04R19-6564040 | Светодиодный прожектор VARTON AirQub Sport 640 Вт 4000 К 20° DMX-RDM | 640W | 4000K | 89000 лм | 10694232 | шт | 26.5 | 0.21734 | 244167.28 |  | DMX-RDM | 45
V1-P1-703X3-04R50-6564040 | Светодиодный прожектор VARTON AirQub Sport 640 Вт 4000 К AS1 DMX-RDM | 640W | 4000K | 89000 лм | 10694232 | шт | 26.5 | 0.21734 | 244167.28 |  | DMX-RDM | 45
V1-P1-703X3-04R07-6564040 | Светодиодный прожектор VARTON AirQub Sport 640 Вт 4000 К 60° DMX-RDM | 640W | 4000K | 89000 лм | 10694232 | шт | 26.5 | 0.21734 | 244167.28 |  | DMX-RDM | 45
V1-P1-703X3-04R02-6564040 | Светодиодный прожектор VARTON AirQub Sport 640 Вт 4000 К 30° DMX-RDM | 640W | 4000K | 89000 лм | 10694232 | шт | 26.5 | 0.21734 | 244167.28 |  | DMX-RDM | 45
V1-P1-703X3-04R06-6564040 | Светодиодный прожектор VARTON AirQub Sport 640 Вт 4000 К 90° DMX-RDM | 640W | 4000K | 89000 лм | 10694232 | шт | 26.5 | 0.21734 | 244167.28 |  | DMX-RDM | 45
V1-P1-703X3-04L06-6564050 | Светодиодный прожектор VARTON AirQub Sport 640 Вт 5000 К 90° | 640W | 5000K | 89000 лм | 10694232 | шт | 26.5 | 0.21734 | 224235.8 |  |  | 30
V1-P1-703X3-04L02-6564050 | Светодиодный прожектор VARTON AirQub Sport 640 Вт 5000 К 30° | 640W | 5000K | 89000 лм | 10694232 | шт | 26.5 | 0.21734 | 224235.8 |  |  | 30
V1-P1-703X3-04L19-6564050 | Светодиодный прожектор VARTON AirQub Sport 640 Вт 5000 K 20° | 640W | 5000K | 89000 лм | 10694232 | шт | 26.5 | 0.21734 | 224235.8 |  |  | 30
V1-P1-703X3-04L27-6564050 | Светодиодный прожектор VARTON AirQub Sport 640 Вт 5000 K 10° | 640W | 5000K | 85170 лм | 10694232 | шт | 26.5 | 0.21734 | 224235.8 |  |  | 30
V1-P1-703X3-04L50-6564050 | Светодиодный прожектор VARTON AirQub Sport 640 Вт 5000 К AS1 | 640W | 5000K | 89000 лм | 10694232 | шт | 26.5 | 0.21734 | 224235.8 |  |  | 30
V1-P1-703X3-04L07-6564050 | Светодиодный прожектор VARTON AirQub Sport 640 Вт 5000 К 60° | 640W | 5000K | 89000 лм | 10694232 | шт | 26.5 | 0.21734 | 224235.8 |  |  | 30
V1-P1-703X3-04D27-6564050 | Светодиодный прожектор VARTON AirQub Sport 640 Вт 5000 К 10° DALI | 640W | 5000K | 85170 лм | 10694232 | шт | 26.5 | 0.21734 | 244681.8 |  | DALI | 45
V1-P1-703X3-04D50-6564050 | Светодиодный прожектор VARTON AirQub Sport 640 Вт 5000 К AS1 DALI | 640W | 5000K | 89000 лм | 10694232 | шт | 26.5 | 0.21734 | 244681.8 |  | DALI | 45
V1-P1-703X3-04D07-6564050 | Светодиодный прожектор VARTON AirQub Sport 640 Вт 5000 К 60° DALI | 640W | 5000K | 89000 лм | 10694232 | шт | 26.5 | 0.21734 | 244681.8 |  | DALI | 45
V1-P1-703X3-04D06-6564050 | Светодиодный прожектор VARTON AirQub Sport 640 Вт 5000 К 90° DALI | 640W | 5000K | 89000 лм | 10694232 | шт | 26.5 | 0.21734 | 244681.8 |  | DALI | 45
V1-P1-703X3-04D19-6564050 | Светодиодный прожектор VARTON AirQub Sport 640 Вт 5000 К 20° DALI | 640W | 5000K | 89000 лм | 10694232 | шт | 26.5 | 0.21734 | 244681.8 |  | DALI | 45
V1-P1-703X3-04D02-6564050 | Светодиодный прожектор VARTON AirQub Sport 640 Вт 5000 К 30° DALI | 640W | 5000K | 89000 лм | 10694232 | шт | 26.5 | 0.21734 | 244681.8 |  | DALI | 45
V1-P1-703X3-04R06-6564050 | Светодиодный прожектор VARTON AirQub Sport 640 Вт 5000 К 90° DMX-RDM | 640W | 5000K | 89000 лм | 10694232 | шт | 26.5 | 0.21734 | 244167.28 |  | DMX-RDM | 45
V1-P1-703X3-04R19-6564050 | Светодиодный прожектор VARTON AirQub Sport 640 Вт 5000 К 20° DMX-RDM | 640W | 5000K | 89000 лм | 10694232 | шт | 26.5 | 0.21734 | 244167.28 |  | DMX-RDM | 45
V1-P1-703X3-04R50-6564050 | Светодиодный прожектор VARTON AirQub Sport 640 Вт 5000 К AS1 DMX-RDM | 640W | 5000K | 89000 лм | 10694232 | шт | 26.5 | 0.21734 | 244167.28 |  | DMX-RDM | 45
V1-P1-703X3-04R02-6564050 | Светодиодный прожектор VARTON AirQub Sport 640 Вт 5000 К 30° DMX-RDM | 640W | 5000K | 89000 лм | 10694232 | шт | 26.5 | 0.21734 | 244167.28 |  | DMX-RDM | 45
V1-P1-703X3-04R07-6564050 | Светодиодный прожектор VARTON AirQub Sport 640 Вт 5000 К 60° DMX-RDM | 640W | 5000K | 89000 лм | 10694232 | шт | 26.5 | 0.21734 | 244167.28 |  | DMX-RDM | 45
AirQub Sport 850 Вт
V1-P1-703X4-04L02-6585040 | Светодиодный прожектор VARTON AirQub Sport 850 Вт 4000 K 30° | 850W | 4000K | 118500 лм | 10694233 | шт | 61.5 | 0.39376 | 303439.34 |  |  | 45
V1-P1-703X4-04L06-6585040 | Светодиодный прожектор VARTON AirQub Sport 850 Вт 4000 K 90° | 850W | 4000K | 118500 лм | 10694233 | шт | 61.5 | 0.39376 | 303439.34 |  |  | 45
V1-P1-703X4-04L50-6585040 | Светодиодный прожектор VARTON AirQub Sport 850 Вт 4000 K AS1 | 850W | 4000K | 118500 лм | 10694233 | шт | 61.5 | 0.39376 | 303439.34 |  |  | 45
V1-P1-703X4-04L19-6585040 | Светодиодный прожектор VARTON AirQub Sport 850 Вт 4000 K 20° | 850W | 4000K | 118500 лм | 10694233 | шт | 61.5 | 0.39376 | 303439.34 |  |  | 45
V1-P1-703X4-04L27-6585040 | Светодиодный прожектор VARTON AirQub Sport 850 Вт 4000 K 10° | 850W | 4000K | 112130 лм | 10694233 | шт | 61.5 | 0.39376 | 303439.34 |  |  | 45
V1-P1-703X4-04L07-6585040 | Светодиодный прожектор VARTON AirQub Sport 850 Вт 4000 K 60° | 850W | 4000K | 118500 лм | 10694233 | шт | 61.5 | 0.39376 | 303439.34 |  |  | 45
V1-P1-703X4-04D07-6585040 | Светодиодный прожектор VARTON AirQub Sport 850 Вт 4000 К 60° DALI | 850W | 4000K | 118500 лм | 10694233 | шт | 61.5 | 0.39376 | 330460.63 |  | DALI | 60
V1-P1-703X4-04D19-6585040 | Светодиодный прожектор VARTON AirQub Sport 850 Вт 4000 К 20° DALI | 850W | 4000K | 118500 лм | 10694233 | шт | 61.5 | 0.39376 | 330460.63 |  | DALI | 60
V1-P1-703X4-04D50-6585040 | Светодиодный прожектор VARTON AirQub Sport 850 Вт 4000 К AS1 DALI | 850W | 4000K | 118500 лм | 10694233 | шт | 61.5 | 0.39376 | 330460.63 |  | DALI | 60
V1-P1-703X4-04D27-6585040 | Светодиодный прожектор VARTON AirQub Sport 850 Вт 4000 К 10° DALI | 850W | 4000K | 112130 лм | 10694233 | шт | 61.5 | 0.39376 | 330460.63 |  | DALI | 60
V1-P1-703X4-04D02-6585040 | Светодиодный прожектор VARTON AirQub Sport 850 Вт 4000 К 30° DALI | 850W | 4000K | 118500 лм | 10694233 | шт | 61.5 | 0.39376 | 330460.63 |  | DALI | 60
V1-P1-703X4-04D06-6585040 | Светодиодный прожектор VARTON AirQub Sport 850 Вт 4000 К 90° DALI | 850W | 4000K | 118500 лм | 10694233 | шт | 61.5 | 0.39376 | 330460.63 |  | DALI | 60
V1-P1-703X4-04R02-6585040 | Светодиодный прожектор VARTON AirQub Sport 850 Вт 4000 К 30° DMX-RDM | 850W | 4000K | 118500 лм | 10694233 | шт | 61.5 | 0.39376 | 331288.68 |  | DMX-RDM | 60
V1-P1-703X4-04R06-6585040 | Светодиодный прожектор VARTON AirQub Sport 850 Вт 4000 К 90° DMX-RDM | 850W | 4000K | 118500 лм | 10694233 | шт | 61.5 | 0.39376 | 331288.68 |  | DMX-RDM | 60
V1-P1-703X4-04R50-6585040 | Светодиодный прожектор VARTON AirQub Sport 850 Вт 4000 К AS1 DMX-RDM | 850W | 4000K | 118500 лм | 10694233 | шт | 61.5 | 0.39376 | 331288.68 |  | DMX-RDM | 60
V1-P1-703X4-04R07-6585040 | Светодиодный прожектор VARTON AirQub Sport 850 Вт 4000 К 60° DMX-RDM | 850W | 4000K | 118500 лм | 10694233 | шт | 61.5 | 0.39376 | 331288.68 |  | DMX-RDM | 60
V1-P1-703X4-04R19-6585040 | Светодиодный прожектор VARTON AirQub Sport 850 Вт 4000 К 20° DMX-RDM | 850W | 4000K | 118500 лм | 10694233 | шт | 61.5 | 0.39376 | 331288.68 |  | DMX-RDM | 60
V1-P1-703X4-04L50-6585050 | Светодиодный прожектор VARTON AirQub Sport 850 Вт 5000 К AS1 | 850W | 5000K | 118500 лм | 10694233 | шт | 61.5 | 0.39376 | 303439.34 |  |  | 45
V1-P1-703X4-04L07-6585050 | Светодиодный прожектор VARTON AirQub Sport 850 Вт 5000 К 60° | 850W | 5000K | 118500 лм | 10694233 | шт | 61.5 | 0.39376 | 303439.34 |  |  | 45
V1-P1-703X4-04L06-6585050 | Светодиодный прожектор VARTON AirQub Sport 850 Вт 5000 К 90° | 850W | 5000K | 118500 лм | 10694233 | шт | 61.5 | 0.39376 | 303439.34 |  |  | 60
V1-P1-703X4-04L19-6585050 | Светодиодный прожектор VARTON AirQub Sport 850 Вт 5000 К 20° | 850W | 5000K | 118500 лм | 10694233 | шт | 61.5 | 0.39376 | 303439.34 |  |  | 45
V1-P1-703X4-04L02-6585050 | Светодиодный прожектор VARTON AirQub Sport 850 Вт 5000 К 30° | 850W | 5000K | 118500 лм | 10694233 | шт | 61.5 | 0.39376 | 303439.34 |  |  | 45
V1-P1-703X4-04L27-6585050 | Светодиодный прожектор VARTON AirQub Sport 850 Вт 5000 К 10° | 850W | 5000K | 112130 лм | 10694233 | шт | 61.5 | 0.39376 | 303439.34 |  |  | 45
V1-P1-703X4-04D50-6585050 | Светодиодный прожектор VARTON AirQub Sport 850 Вт 5000 К AS1 DALI | 850W | 5000K | 118500 лм | 10694233 | шт | 61.5 | 0.39376 | 330460.63 |  | DALI | 60
V1-P1-703X4-04D07-6585050 | Светодиодный прожектор VARTON AirQub Sport 850 Вт 5000 К 60° DALI | 850W | 5000K | 118500 лм | 10694233 | шт | 61.5 | 0.39376 | 330460.63 |  | DALI | 60
V1-P1-703X4-04D06-6585050 | Светодиодный прожектор VARTON AirQub Sport 850 Вт 5000 К 90° DALI | 850W | 5000K | 118500 лм | 10694233 | шт | 61.5 | 0.39376 | 330460.63 |  | DALI | 60
V1-P1-703X4-04D27-6585050 | Светодиодный прожектор VARTON AirQub Sport 850 Вт 5000 К 10° DALI | 850W | 5000K | 112130 лм | 10694233 | шт | 61.5 | 0.39376 | 330460.63 |  | DALI | 60
V1-P1-703X4-04D19-6585050 | Светодиодный прожектор VARTON AirQub Sport 850 Вт 5000 К 20° DALI | 850W | 5000K | 118500 лм | 10694233 | шт | 61.5 | 0.39376 | 330460.63 |  | DALI | 60
V1-P1-703X4-04D02-6585050 | Светодиодный прожектор VARTON AirQub Sport 850 Вт 5000 К 30° DALI | 850W | 5000K | 118500 лм | 10694233 | шт | 61.5 | 0.39376 | 330460.63 |  | DALI | 60
V1-P1-703X4-04R07-6585050 | Светодиодный прожектор VARTON AirQub Sport 850 Вт 5000 К 60° DMX-RDM | 850W | 5000K | 118500 лм | 10694233 | шт | 61.5 | 0.39376 | 331288.68 |  | DMX-RDM | 60
V1-P1-703X4-04R02-6585050 | Светодиодный прожектор VARTON AirQub Sport 850 Вт 5000 К 30° DMX-RDM | 850W | 5000K | 118500 лм | 10694233 | шт | 61.5 | 0.39376 | 331288.68 |  | DMX-RDM | 60
V1-P1-703X4-04R19-6585050 | Светодиодный прожектор VARTON AirQub Sport 850 Вт 5000 К 20° DMX-RDM | 850W | 5000K | 118500 лм | 10694233 | шт | 61.5 | 0.39376 | 331288.68 |  | DMX-RDM | 60
V1-P1-703X4-04R50-6585050 | Светодиодный прожектор VARTON AirQub Sport 850 Вт 5000 К AS1 DMX-RDM | 850W | 5000K | 118500 лм | 10694233 | шт | 61.5 | 0.39376 | 331288.68 |  | DMX-RDM | 60
V1-P1-703X4-04R06-6585050 | Светодиодный прожектор VARTON AirQub Sport 850 Вт 5000 К 90° DMX-RDM | 850W | 5000K | 118500 лм | 10694233 | шт | 61.5 | 0.39376 | 331288.68 |  | DMX-RDM | 60
AirQub Sport 1120 Вт
V1-P1-703X5-04L19-65K1240 | Светодиодный прожектор VARTON AirQub Sport 1120 Вт 4000 K 20° | 1120W | 4000K | 158500 лм | 10694234 | шт | 68 | 0.39376 | 462868.28 |  |  | 45
V1-P1-703X5-04L07-65K1240 | Светодиодный прожектор VARTON AirQub Sport 1120 Вт 4000 K 60° | 1120W | 4000K | 158500 лм | 10694234 | шт | 68 | 0.39376 | 462868.28 |  |  | 45
V1-P1-703X5-04L06-65K1240 | Светодиодный прожектор VARTON AirQub Sport 1120 Вт 4000 K 90° | 1120W | 4000K | 158500 лм | 10694234 | шт | 68 | 0.39376 | 462868.28 |  |  | 45
V1-P1-703X5-04L02-65K1240 | Светодиодный прожектор VARTON AirQub Sport 1120 Вт 4000 K 30° | 1120W | 4000K | 158500 лм | 10694234 | шт | 68 | 0.39376 | 462868.28 |  |  | 45
V1-P1-703X5-04L50-65K1240 | Светодиодный прожектор VARTON AirQub Sport 1120 Вт 4000 K AS1 | 1120W | 4000K | 158500 лм | 10694234 | шт | 68 | 0.39376 | 462868.28 |  |  | 45
V1-P1-703X5-04L27-65K1240 | Светодиодный прожектор VARTON AirQub Sport 1120 Вт 4000 K 10° | 1120W | 4000K | 147920 лм | 10694234 | шт | 68 | 0.39376 | 462868.28 |  |  | 45
V1-P1-703X5-04D19-65K1240 | Светодиодный прожектор VARTON AirQub Sport 1120 Вт 4000 К 20° DALI | 1120W | 4000K | 158500 лм | 10694234 | шт | 68 | 0.39376 | 482611.58 |  | DALI | 60
V1-P1-703X5-04D06-65K1240 | Светодиодный прожектор VARTON AirQub Sport 1120 Вт 4000 К 90° DALI | 1120W | 4000K | 158500 лм | 10694234 | шт | 68 | 0.39376 | 482611.58 |  | DALI | 60
V1-P1-703X5-04D02-65K1240 | Светодиодный прожектор VARTON AirQub Sport 1120 Вт 4000 К 30° DALI | 1120W | 4000K | 158500 лм | 10694234 | шт | 68 | 0.39376 | 482611.58 |  | DALI | 60
V1-P1-703X5-04D27-65K1240 | Светодиодный прожектор VARTON AirQub Sport 1120 Вт 4000 К 10° DALI | 1120W | 4000K | 147920 лм | 10694234 | шт | 68 | 0.39376 | 482611.58 |  | DALI | 60
V1-P1-703X5-04D50-65K1240 | Светодиодный прожектор VARTON AirQub Sport 1120 Вт 4000 К AS1 DALI | 1120W | 4000K | 158500 лм | 10694234 | шт | 68 | 0.39376 | 482611.58 |  | DALI | 60
V1-P1-703X5-04D07-65K1240 | Светодиодный прожектор VARTON AirQub Sport 1120 Вт 4000 К 60° DALI | 1120W | 4000K | 158500 лм | 10694234 | шт | 68 | 0.39376 | 482611.58 |  | DALI | 60
V1-P1-703X5-04R19-65K1240 | Светодиодный прожектор VARTON AirQub Sport 1120 Вт 4000 К 20° DMX-RDM | 1120W | 4000K | 158500 лм | 10694234 | шт | 68 | 0.39376 | 483487.49 |  | DMX-RDM | 60
V1-P1-703X5-04R07-65K1240 | Светодиодный прожектор VARTON AirQub Sport 1120 Вт 4000 К 60° DMX-RDM | 1120W | 4000K | 158500 лм | 10694234 | шт | 68 | 0.39376 | 483487.49 |  | DMX-RDM | 60
V1-P1-703X5-04R50-65K1240 | Светодиодный прожектор VARTON AirQub Sport 1120 Вт 4000 К AS1 DMX-RDM | 1120W | 4000K | 158500 лм | 10694234 | шт | 68 | 0.39376 | 483487.49 |  | DMX-RDM | 60
V1-P1-703X5-04R06-65K1240 | Светодиодный прожектор VARTON AirQub Sport 1120 Вт 4000 К 90° DMX-RDM | 1120W | 4000K | 158500 лм | 10694234 | шт | 68 | 0.39376 | 483487.49 |  | DMX-RDM | 60
V1-P1-703X5-04R02-65K1240 | Светодиодный прожектор VARTON AirQub Sport 1120 Вт 4000 К 30° DMX-RDM | 1120W | 4000K | 158500 лм | 10694234 | шт | 68 | 0.39376 | 483487.49 |  | DMX-RDM | 60
V1-P1-703X5-04L07-65K1250 | Светодиодный прожектор VARTON AirQub Sport 1120 Вт 5000 К 60° | 1120W | 5000K | 158500 лм | 10694234 | шт | 68 | 0.39376 | 462868.28 |  |  | 45
V1-P1-703X5-04L19-65K1250 | Светодиодный прожектор VARTON AirQub Sport 1120 Вт 5000 К 20° | 1120W | 5000K | 158500 лм | 10694234 | шт | 68 | 0.39376 | 462868.28 |  |  | 45
V1-P1-703X5-04L27-65K1250 | Светодиодный прожектор VARTON AirQub Sport 1120 Вт 5000 К 10° | 1120W | 5000K | 147920 лм | 10694234 | шт | 68 | 0.39376 | 462868.28 |  |  | 45
V1-P1-703X5-04L02-65K1250 | Светодиодный прожектор VARTON AirQub Sport 1120 Вт 5000 К 30° | 1120W | 5000K | 158500 лм | 10694234 | шт | 68 | 0.39376 | 462868.28 |  |  | 45
V1-P1-703X5-04L50-65K1250 | Светодиодный прожектор VARTON AirQub Sport 1120 Вт 5000 К AS1 | 1120W | 5000K | 158500 лм | 10694234 | шт | 68 | 0.39376 | 462868.28 |  |  | 45
V1-P1-703X5-04L06-65K1250 | Светодиодный прожектор VARTON AirQub Sport 1120 Вт 5000 К 90° | 1120W | 5000K | 158500 лм | 10694234 | шт | 68 | 0.39376 | 462868.28 |  |  | 45
V1-P1-703X5-04D27-65K1250 | Светодиодный прожектор VARTON AirQub Sport 1120 Вт 5000 К 10° DALI | 1120W | 5000K | 147920 лм | 10694234 | шт | 68 | 0.39376 | 482611.58 |  | DALI | 60
V1-P1-703X5-04D07-65K1250 | Светодиодный прожектор VARTON AirQub Sport 1120 Вт 5000 К 60° DALI | 1120W | 5000K | 158500 лм | 10694234 | шт | 68 | 0.39376 | 482611.58 |  | DALI | 60
V1-P1-703X5-04D06-65K1250 | Светодиодный прожектор VARTON AirQub Sport 1120 Вт 5000 К 90° DALI | 1120W | 5000K | 158500 лм | 10694234 | шт | 68 | 0.39376 | 482611.58 |  | DALI | 60
V1-P1-703X5-04D02-65K1250 | Светодиодный прожектор VARTON AirQub Sport 1120 Вт 5000 К 30° DALI | 1120W | 5000K | 158500 лм | 10694234 | шт | 68 | 0.39376 | 482611.58 |  | DALI | 60
V1-P1-703X5-04D19-65K1250 | Светодиодный прожектор VARTON AirQub Sport 1120 Вт 5000 К 20° DALI | 1120W | 5000K | 158500 лм | 10694234 | шт | 68 | 0.39376 | 482611.58 |  | DALI | 60
V1-P1-703X5-04D50-65K1250 | Светодиодный прожектор VARTON AirQub Sport 1120 Вт 5000 К AS1 DALI | 1120W | 5000K | 158500 лм | 10694234 | шт | 68 | 0.39376 | 482611.58 |  | DALI | 60
V1-P1-703X5-04R06-65K1250 | Светодиодный прожектор VARTON AirQub Sport 1120 Вт 5000 К 90° DMX-RDM | 1120W | 5000K | 158500 лм | 10694234 | шт | 68 | 0.39376 | 483487.49 |  | DMX-RDM | 60
V1-P1-703X5-04R02-65K1250 | Светодиодный прожектор VARTON AirQub Sport 1120 Вт 5000 К 30° DMX-RDM | 1120W | 5000K | 158500 лм | 10694234 | шт | 68 | 0.39376 | 483487.49 |  | DMX-RDM | 60
V1-P1-703X5-04R07-65K1250 | Светодиодный прожектор VARTON AirQub Sport 1120 Вт 5000 К 60° DMX-RDM | 1120W | 5000K | 158500 лм | 10694234 | шт | 68 | 0.39376 | 483487.49 |  | DMX-RDM | 60
V1-P1-703X5-04R19-65K1250 | Светодиодный прожектор VARTON AirQub Sport 1120 Вт 5000 К 20° DMX-RDM | 1120W | 5000K | 158500 лм | 10694234 | шт | 68 | 0.39376 | 483487.49 |  | DMX-RDM | 60
V1-P1-703X5-04R50-65K1250 | Светодиодный прожектор VARTON AirQub Sport 1120 Вт 5000 К AS1 DMX-RDM | 1120W | 5000K | 158500 лм | 10694234 | шт | 68 | 0.39376 | 483487.49 |  | DMX-RDM | 60
Olymp 2.0 Sport TV
Olymp 2.0 Sport TV 75 Вт
V1-P0-70601-04P06-6507557 | Светодиодный светильник VARTON спортивный Olymp 2.0 Sport TV 75 Вт 5700 K IP65 угол 90 градусов решетка | 75W | 5700K | 8250 лм |  | шт | 4.15 | 0.02478 | 33140.46 |  |  | 45
V1-P0-70601-04P07-6507557 | Светодиодный светильник VARTON спортивный Olymp 2.0 Sport TV 75 Вт 5700 K IP65 угол 60 градусов решетка | 75W | 5700K | 8250 лм |  | шт | 4.15 | 0.02478 | 33140.46 |  |  | 45
V1-P0-70601-04L06-6507557 | Светодиодный светильник VARTON спортивный Olymp 2.0 Sport TV 75 Вт 5700 K IP65 угол 90 градусов | 75W | 5700K | 8250 лм |  | шт | 4.15 | 0.02478 | 31646.51 |  |  | 45
V1-P0-70601-04L10-6507557 | Светодиодный светильник VARTON спортивный Olymp 2.0 Sport TV 75 Вт 5700 K IP65 угол 12 градусов | 75W | 5700K | 8250 лм |  | шт | 4.15 | 0.02478 | 31646.51 |  |  | 45
V1-P0-70601-04P02-6507557 | Светодиодный светильник VARTON спортивный Olymp 2.0 Sport TV 75 Вт 5700 K IP65 угол 30 градусов решетка | 75W | 5700K | 8250 лм |  | шт | 4.15 | 0.02478 | 33140.46 |  |  | 45
V1-P0-70601-04P10-6507557 | Светодиодный светильник VARTON спортивный Olymp 2.0 Sport TV 75 Вт 5700 K IP65 угол 12 градусов решетка | 75W | 5700K | 8250 лм |  | шт | 4.15 | 0.02478 | 33140.46 |  |  | 45
V1-P0-70601-04L02-6507557 | Светодиодный светильник VARTON спортивный Olymp 2.0 Sport TV 75 Вт 5700 K IP65 угол 30 градусов | 75W | 5700K | 8250 лм |  | шт | 4.15 | 0.02478 | 31646.51 |  |  | 45
V1-P0-70601-04L07-6507557 | Светодиодный светильник VARTON спортивный Olymp 2.0 Sport TV 75 Вт 5700 K IP65 угол 60 градусов | 75W | 5700K | 8250 лм |  | шт | 4.15 | 0.02478 | 31646.51 |  |  | 45
V1-P0-70601-04D10-6507557 | Светодиодный светильник VARTON спортивный Olymp 2.0 Sport TV 75 Вт 5700 K IP65 угол 12 градусов DALI | 75W | 5700K | 8250 лм |  | шт | 4.15 | 0.02478 | 33257.18 |  | DALI | 45
V1-P0-70601-04D06-6507557 | Светодиодный светильник VARTON спортивный Olymp 2.0 Sport TV 75 Вт 5700 K IP65 угол 90 градусов DALI | 75W | 5700K | 8250 лм |  | шт | 4.15 | 0.02478 | 33257.18 |  | DALI | 45
V1-P0-70601-04J02-6507557 | Светодиодный светильник VARTON спортивный Olymp 2.0 Sport TV 75 Вт 5700 K IP65 угол 30 градусов решетка DALI | 75W | 5700K | 8250 лм |  | шт | 4.15 | 0.02478 | 33257.18 |  | DALI | 45
V1-P0-70601-04J07-6507557 | Светодиодный светильник VARTON спортивный Olymp 2.0 Sport TV 75 Вт 5700 K IP65 угол 60 градусов решетка DALI | 75W | 5700K | 8250 лм |  | шт | 4.15 | 0.02478 | 33257.18 |  | DALI | 45
V1-P0-70601-04D07-6507557 | Светодиодный светильник VARTON спортивный Olymp 2.0 Sport TV 75 Вт 5700 K IP65 угол 60 градусов DALI | 75W | 5700K | 8250 лм |  | шт | 4.15 | 0.02478 | 33257.18 |  | DALI | 45
V1-P0-70601-04J06-6507557 | Светодиодный светильник VARTON спортивный Olymp 2.0 Sport TV 75 Вт 5700 K IP65 угол 90 градусов решетка DALI | 75W | 5700K | 8250 лм |  | шт | 4.15 | 0.02478 | 33257.18 |  | DALI | 45
V1-P0-70601-04D02-6507557 | Светодиодный светильник VARTON спортивный Olymp 2.0 Sport TV 75 Вт 5700 K IP65 угол 30 градусов DALI | 75W | 5700K | 8250 лм |  | шт | 4.15 | 0.02478 | 33257.18 |  | DALI | 45
V1-P0-70601-04J10-6507557 | Светодиодный светильник VARTON спортивный Olymp 2.0 Sport TV 75 Вт 5700 K IP65 угол 12 градусов решетка DALI | 75W | 5700K | 8250 лм |  | шт | 4.15 | 0.02478 | 33257.18 |  | DALI | 45
Olymp 2.0 Sport TV 100 Вт
V1-P0-70602-04P07-6510057 | Светодиодный светильник VARTON спортивный Olymp 2.0 Sport TV 100 Вт 5700 K IP65 угол 60 градусов решетка | 100W | 5700K | 11000 лм |  | шт | 5.1 | 0.024553 | 40519.92 |  |  | 45
V1-P0-70602-04P06-6510057 | Светодиодный светильник VARTON спортивный Olymp 2.0 Sport TV 100 Вт 5700 K IP65 угол 90 градусов решетка | 100W | 5700K | 11000 лм |  | шт | 5.1 | 0.024553 | 40519.92 |  |  | 45
V1-P0-70602-04L10-6510057 | Светодиодный светильник VARTON спортивный Olymp 2.0 Sport TV 100 Вт 5700 K IP65 угол 12 градусов | 100W | 5700K | 11000 лм |  | шт | 5.1 | 0.024553 | 39026 |  |  | 45
V1-P0-70602-04P02-6510057 | Светодиодный светильник VARTON спортивный Olymp 2.0 Sport TV 100 Вт 5700 K IP65 угол 30 градусов решетка | 100W | 5700K | 11000 лм |  | шт | 5.1 | 0.024553 | 40519.92 |  |  | 45
V1-P0-70602-04P10-6510057 | Светодиодный светильник VARTON спортивный Olymp 2.0 Sport TV 100 Вт 5700 K IP65 угол 12 градусов решетка | 100W | 5700K | 11000 лм |  | шт | 5.1 | 0.024553 | 40519.92 |  |  | 45
V1-P0-70602-04L02-6510057 | Светодиодный светильник VARTON спортивный Olymp 2.0 Sport TV 100 Вт 5700 K IP65 угол 30 градусов | 100W | 5700K | 11000 лм |  | шт | 5.1 | 0.024553 | 39026 |  |  | 45
V1-P0-70602-04L07-6510057 | Светодиодный светильник VARTON спортивный Olymp 2.0 Sport TV 100 Вт 5700 K IP65 угол 60 градусов | 100W | 5700K | 11000 лм |  | шт | 5.1 | 0.024553 | 39026 |  |  | 45
V1-P0-70602-04L06-6510057 | Светодиодный светильник VARTON спортивный Olymp 2.0 Sport TV 100 Вт 5700 K IP65 угол 90 градусов | 100W | 5700K | 11000 лм |  | шт | 5.1 | 0.024553 | 39026 |  |  | 45
V1-P0-70602-04J07-6510057 | Светодиодный светильник VARTON спортивный Olymp 2.0 Sport TV 100 Вт 5700 K IP65 угол 60 градусов решетка DALI | 100W | 5700K | 11000 лм |  | шт | 5.1 | 0.024553 | 41257.17 |  | DALI | 45
V1-P0-70602-04D06-6510057 | Светодиодный светильник VARTON спортивный Olymp 2.0 Sport TV 100 Вт 5700 K IP65 угол 90 градусов DALI | 100W | 5700K | 11000 лм |  | шт | 5.1 | 0.024553 | 41257.17 |  | DALI | 45
V1-P0-70602-04D02-6510057 | Светодиодный светильник VARTON спортивный Olymp 2.0 Sport TV 100 Вт 5700 K IP65 угол 30 градусов DALI | 100W | 5700K | 11000 лм |  | шт | 5.1 | 0.024553 | 41257.17 |  | DALI | 45
V1-P0-70602-04J10-6510057 | Светодиодный светильник VARTON спортивный Olymp 2.0 Sport TV 100 Вт 5700 K IP65 угол 12 градусов решетка DALI | 100W | 5700K | 11000 лм |  | шт | 5.1 | 0.024553 | 41257.17 |  | DALI | 45
V1-P0-70602-04D07-6510057 | Светодиодный светильник VARTON спортивный Olymp 2.0 Sport TV 100 Вт 5700 K IP65 угол 60 градусов DALI | 100W | 5700K | 11000 лм |  | шт | 5.1 | 0.024553 | 41257.17 |  | DALI | 45
V1-P0-70602-04D10-6510057 | Светодиодный светильник VARTON спортивный Olymp 2.0 Sport TV 100 Вт 5700 K IP65 угол 12 градусов DALI | 100W | 5700K | 11000 лм |  | шт | 5.1 | 0.024553 | 41257.17 |  | DALI | 45
V1-P0-70602-04J06-6510057 | Светодиодный светильник VARTON спортивный Olymp 2.0 Sport TV 100 Вт 5700 K IP65 угол 90 градусов решетка DALI | 100W | 5700K | 11000 лм |  | шт | 5.1 | 0.024553 | 41257.17 |  | DALI | 45
V1-P0-70602-04J02-6510057 | Светодиодный светильник VARTON спортивный Olymp 2.0 Sport TV 100 Вт 5700 K IP65 угол 30 градусов решетка DALI | 100W | 5700K | 11000 лм |  | шт | 5.1 | 0.024553 | 41257.17 |  | DALI | 45
Olymp 2.0 Sport TV 150 Вт
V1-P0-70603-04P10-6515057 | Светодиодный светильник VARTON спортивный Olymp 2.0 Sport TV 150 Вт 5700 K IP65 угол 12 градусов решетка | 150W | 5700K | 16500 лм |  | шт | 7.6 | 0.030252 | 57605.34 |  |  | 45
V1-P0-70603-04P07-6515057 | Светодиодный светильник VARTON спортивный Olymp 2.0 Sport TV 150 Вт 5700 K IP65 угол 60 градусов решетка | 150W | 5700K | 16500 лм |  | шт | 7.6 | 0.030252 | 57605.34 |  |  | 45
V1-P0-70603-04P02-6515057 | Светодиодный светильник VARTON спортивный Olymp 2.0 Sport TV 150 Вт 5700 K IP65 угол 30 градусов решетка | 150W | 5700K | 16500 лм |  | шт | 7.6 | 0.030252 | 57605.34 |  |  | 45
V1-P0-70603-04L02-6515057 | Светодиодный светильник VARTON спортивный Olymp 2.0 Sport TV 150 Вт 5700 K IP65 угол 30 градусов | 150W | 5700K | 16500 лм |  | шт | 7.6 | 0.030252 | 54617.51 |  |  | 45
V1-P0-70603-04L07-6515057 | Светодиодный светильник VARTON спортивный Olymp 2.0 Sport TV 150 Вт 5700 K IP65 угол 60 градусов | 150W | 5700K | 16500 лм |  | шт | 7.6 | 0.030252 | 54617.51 |  |  | 45
V1-P0-70603-04P06-6515057 | Светодиодный светильник VARTON спортивный Olymp 2.0 Sport TV 150 Вт 5700 K IP65 угол 90 градусов решетка | 150W | 5700K | 16500 лм |  | шт | 7.6 | 0.030252 | 57605.34 |  |  | 45
V1-P0-70603-04L10-6515057 | Светодиодный светильник VARTON спортивный Olymp 2.0 Sport TV 150 Вт 5700 K IP65 угол 12 градусов | 150W | 5700K | 16500 лм |  | шт | 7.6 | 0.030252 | 54617.51 |  |  | 45
V1-P0-70603-04L06-6515057 | Светодиодный светильник VARTON спортивный Olymp 2.0 Sport TV 150 Вт 5700 K IP65 угол 90 градусов | 150W | 5700K | 16500 лм |  | шт | 7.6 | 0.030252 | 54617.51 |  |  | 45
V1-P0-70603-04D02-6515057 | Светодиодный светильник VARTON спортивный Olymp 2.0 Sport TV 150 Вт 5700 K IP65 угол 30 градусов DALI | 150W | 5700K | 16500 лм |  | шт | 7.6 | 0.030252 | 58652.68 |  | DALI | 45
V1-P0-70603-04J10-6515057 | Светодиодный светильник VARTON спортивный Olymp 2.0 Sport TV 150 Вт 5700 K IP65 угол 12 градусов решетка DALI | 150W | 5700K | 16500 лм |  | шт | 7.6 | 0.030252 | 58652.68 |  | DALI | 45
V1-P0-70603-04J07-6515057 | Светодиодный светильник VARTON спортивный Olymp 2.0 Sport TV 150 Вт 5700 K IP65 угол 60 градусов решетка DALI | 150W | 5700K | 16500 лм |  | шт | 7.6 | 0.030252 | 58652.68 |  | DALI | 45
V1-P0-70603-04D07-6515057 | Светодиодный светильник VARTON спортивный Olymp 2.0 Sport TV 150 Вт 5700 K IP65 угол 60 градусов DALI | 150W | 5700K | 16500 лм |  | шт | 7.6 | 0.030252 | 58652.68 |  | DALI | 45
V1-P0-70603-04D10-6515057 | Светодиодный светильник VARTON спортивный Olymp 2.0 Sport TV 150 Вт 5700 K IP65 угол 12 градусов DALI | 150W | 5700K | 16500 лм |  | шт | 7.6 | 0.030252 | 58652.68 |  | DALI | 45
V1-P0-70603-04D06-6515057 | Светодиодный светильник VARTON спортивный Olymp 2.0 Sport TV 150 Вт 5700 K IP65 угол 90 градусов DALI | 150W | 5700K | 16500 лм |  | шт | 7.6 | 0.030252 | 58652.68 |  | DALI | 45
V1-P0-70603-04J02-6515057 | Светодиодный светильник VARTON спортивный Olymp 2.0 Sport TV 150 Вт 5700 K IP65 угол 30 градусов решетка DALI | 150W | 5700K | 16500 лм |  | шт | 7.6 | 0.030252 | 58652.68 |  | DALI | 45
V1-P0-70603-04J06-6515057 | Светодиодный светильник VARTON спортивный Olymp 2.0 Sport TV 150 Вт 5700 K IP65 угол 90 градусов решетка DALI | 150W | 5700K | 16500 лм |  | шт | 7.6 | 0.030252 | 58652.68 |  | DALI | 45
Olymp 2.0 Sport TV 200 Вт
V1-P0-70604-04P06-6520057 | Светодиодный светильник VARTON спортивный Olymp 2.0 Sport TV 200 Вт 5700 K IP65 угол 90 градусов срешетка | 200W | 5700K | 22000 лм |  | шт | 8.1 | 0.054054 | 71833.46 |  |  | 45
V1-P0-70604-04P02-6520057 | Светодиодный светильник VARTON спортивный Olymp 2.0 Sport TV 200 Вт 5700 K IP65 угол 30 градусов решетка | 200W | 5700K | 22000 лм |  | шт | 8.1 | 0.054054 | 71833.46 |  |  | 45
V1-P0-70604-04L10-6520057 | Светодиодный светильник VARTON спортивный Olymp 2.0 Sport TV 200 Вт 5700 K IP65 угол 12 градусов | 200W | 5700K | 22000 лм |  | шт | 8.1 | 0.054054 | 67351.71 |  |  | 45
V1-P0-70604-04P10-6520057 | Светодиодный светильник VARTON спортивный Olymp 2.0 Sport TV 200 Вт 5700 K IP65 угол 12 градусов решетка | 200W | 5700K | 22000 лм |  | шт | 8.1 | 0.054054 | 71833.46 |  |  | 45
V1-P0-70604-04L06-6520057 | Светодиодный светильник VARTON спортивный Olymp 2.0 Sport TV 200 Вт 5700 K IP65 угол 90 градусов | 200W | 5700K | 22000 лм |  | шт | 8.1 | 0.054054 | 67351.71 |  |  | 45
V1-P0-70604-04L02-6520057 | Светодиодный светильник VARTON спортивный Olymp 2.0 Sport TV 200 Вт 5700 K IP65 угол 30 градусов | 200W | 5700K | 22000 лм |  | шт | 8.1 | 0.054054 | 67351.71 |  |  | 45
V1-P0-70604-04L07-6520057 | Светодиодный светильник VARTON спортивный Olymp 2.0 Sport TV 200 Вт 5700 K IP65 угол 60 градусов | 200W | 5700K | 22000 лм |  | шт | 8.1 | 0.054054 | 67351.71 |  |  | 45
V1-P0-70604-04P07-6520057 | Светодиодный светильник VARTON спортивный Olymp 2.0 Sport TV 200 Вт 5700 K IP65 угол 60 градусов решетка | 200W | 5700K | 22000 лм |  | шт | 8.1 | 0.054054 | 71833.46 |  |  | 45
V1-P0-70604-04J02-6520057 | Светодиодный светильник VARTON спортивный Olymp 2.0 Sport TV 200 Вт 5700 K IP65 угол 30 градусов решетка DALI | 200W | 5700K | 22000 лм |  | шт | 8.1 | 0.054054 | 75868.61 |  | DALI | 45
V1-P0-70604-04D10-6520057 | Светодиодный светильник VARTON спортивный Olymp 2.0 Sport TV 200 Вт 5700 K IP65 угол 12 градусов DALI | 200W | 5700K | 22000 лм |  | шт | 8.1 | 0.054054 | 75868.61 |  | DALI | 45
V1-P0-70604-04J10-6520057 | Светодиодный светильник VARTON спортивный Olymp 2.0 Sport TV 200 Вт 5700 K IP65 угол 12 градусов решетка DALI | 200W | 5700K | 22000 лм |  | шт | 8.1 | 0.054054 | 75868.61 |  | DALI | 45
V1-P0-70604-04D06-6520057 | Светодиодный светильник VARTON спортивный Olymp 2.0 Sport TV 200 Вт 5700 K IP65 угол 90 градусов DALI | 200W | 5700K | 22000 лм |  | шт | 8.1 | 0.054054 | 75868.61 |  | DALI | 45
V1-P0-70604-04D07-6520057 | Светодиодный светильник VARTON спортивный Olymp 2.0 Sport TV 200 Вт 5700 K IP65 угол 60 градусов DALI | 200W | 5700K | 22000 лм |  | шт | 8.1 | 0.054054 | 75868.61 |  | DALI | 45
V1-P0-70604-04D02-6520057 | Светодиодный светильник VARTON спортивный Olymp 2.0 Sport TV 200 Вт 5700 K IP65 угол 30 градусов DALI | 200W | 5700K | 22000 лм |  | шт | 8.1 | 0.054054 | 75868.61 |  | DALI | 45
V1-P0-70604-04J06-6520057 | Светодиодный светильник VARTON спортивный Olymp 2.0 Sport TV 200 Вт 5700 K IP65 угол 90 градусов решетка DALI | 200W | 5700K | 22000 лм |  | шт | 8.1 | 0.054054 | 75868.61 |  | DALI | 45
V1-P0-70604-04J07-6520057 | Светодиодный светильник VARTON спортивный Olymp 2.0 Sport TV 200 Вт 5700 K IP65 угол 60 градусов решетка DALI | 200W | 5700K | 22000 лм |  | шт | 8.1 | 0.054054 | 75868.61 |  | DALI | 45
Olymp 2.0 Sport TV 250 Вт
V1-P0-70608-04L06-6525057 | Светодиодный светильник VARTON спортивный Olymp 2.0 Sport TV 250 Вт 5700 K IP65 угол 90 градусов | 250W | 5700K | 27500 лм |  | шт | 8.5 | 0.030252 | 74731.21 |  |  | 45
V1-P0-70608-04P06-6525057 | Светодиодный светильник VARTON спортивный Olymp 2.0 Sport TV 250 Вт 5700 K IP65 угол 90 градусов решетка | 250W | 5700K | 27500 лм |  | шт | 8.5 | 0.030252 | 79212.93 |  |  | 45
V1-P0-70608-04L10-6525057 | Светодиодный светильник VARTON спортивный Olymp 2.0 Sport TV 250 Вт 5700 K IP65 угол 12 градусов | 250W | 5700K | 27500 лм |  | шт | 8.5 | 0.030252 | 74731.21 |  |  | 45
V1-P0-70608-04P10-6525057 | Светодиодный светильник VARTON спортивный Olymp 2.0 Sport TV 250 Вт 5700 K IP65 угол 12 градусов решетка | 250W | 5700K | 27500 лм |  | шт | 8.5 | 0.030252 | 79212.93 |  |  | 45
V1-P0-70608-04L07-6525057 | Светодиодный светильник VARTON спортивный Olymp 2.0 Sport TV 250 Вт 5700 K IP65 угол 60 градусов | 250W | 5700K | 27500 лм |  | шт | 8.5 | 0.030252 | 74731.21 |  |  | 45
V1-P0-70608-04L02-6525057 | Светодиодный светильник VARTON спортивный Olymp 2.0 Sport TV 250 Вт 5700 K IP65 угол 30 градусов | 250W | 5700K | 27500 лм |  | шт | 8.5 | 0.030252 | 74731.21 |  |  | 45
V1-P0-70608-04P02-6525057 | Светодиодный светильник VARTON спортивный Olymp 2.0 Sport TV 250 Вт 5700 K IP65 угол 30 градусов решетка | 250W | 5700K | 27500 лм |  | шт | 8.5 | 0.030252 | 79212.93 |  |  | 45
V1-P0-70608-04P07-6525057 | Светодиодный светильник VARTON спортивный Olymp 2.0 Sport TV 250 Вт 5700 K IP65 угол 60 градусов решетка | 250W | 5700K | 27500 лм |  | шт | 8.5 | 0.030252 | 79212.93 |  |  | 45
V1-P0-70608-04J07-6525057 | Светодиодный светильник VARTON спортивный Olymp 2.0 Sport TV 250 Вт 5700 K IP65 угол 60 градусов решетка DALI | 250W | 5700K | 27500 лм |  | шт | 8.5 | 0.030252 | 78766.36 |  | DALI | 45
V1-P0-70608-04J06-6525057 | Светодиодный светильник VARTON спортивный Olymp 2.0 Sport TV 250 Вт 5700 K IP65 угол 90 градусов решетка DALI | 250W | 5700K | 27500 лм |  | шт | 8.5 | 0.030252 | 78766.36 |  | DALI | 45
V1-P0-70608-04D02-6525057 | Светодиодный светильник VARTON спортивный Olymp 2.0 Sport TV 250 Вт 5700 K IP65 угол 30 градусов DALI | 250W | 5700K | 27500 лм |  | шт | 8.5 | 0.030252 | 78766.36 |  | DALI | 45
V1-P0-70608-04J10-6525057 | Светодиодный светильник VARTON спортивный Olymp 2.0 Sport TV 250 Вт 5700 K IP65 угол 12 градусов решетка DALI | 250W | 5700K | 27500 лм |  | шт | 8.5 | 0.030252 | 78766.36 |  | DALI | 45
V1-P0-70608-04J02-6525057 | Светодиодный светильник VARTON спортивный Olymp 2.0 Sport TV 250 Вт 5700 K IP65 угол 30 градусов решетка DALI | 250W | 5700K | 27500 лм |  | шт | 8.5 | 0.030252 | 78766.36 |  | DALI | 45
V1-P0-70608-04D10-6525057 | Светодиодный светильник VARTON спортивный Olymp 2.0 Sport TV 250 Вт 5700 K IP65 угол 12 градусов DALI | 250W | 5700K | 27500 лм |  | шт | 8.5 | 0.030252 | 78766.36 |  | DALI | 45
V1-P0-70608-04D06-6525057 | Светодиодный светильник VARTON спортивный Olymp 2.0 Sport TV 250 Вт 5700 K IP65 угол 90 градусов DALI | 250W | 5700K | 27500 лм |  | шт | 8.5 | 0.030252 | 78766.36 |  | DALI | 45
V1-P0-70608-04D07-6525057 | Светодиодный светильник VARTON спортивный Olymp 2.0 Sport TV 250 Вт 5700 K IP65 угол 60 градусов DALI | 250W | 5700K | 27500 лм |  | шт | 8.5 | 0.030252 | 78766.36 |  | DALI | 45
Olymp 2.0 Sport
Olymp 2.0 Sport 75 Вт
V1-P1-70601-04L64-6507540 | Светодиодный светильник VARTON спортивный Olymp 2.0 Sport 75 Вт 4000 K IP65 асимметрик ASWN решетка | 75W | 4000K | 10575 лм |  | шт | 4.15 | 0.02478 | 30642.92 |  |  | 30
V1-P1-70601-04P02-6507540 | Светодиодный светильник VARTON спортивный Olymp 2.0 Sport 75 Вт 4000 K IP65 угол 30 градусов решетка | 75W | 4000K | 10575 лм |  | шт | 4.15 | 0.02478 | 30642.92 |  |  | 30
V1-P1-70601-04P07-6507540 | Светодиодный светильник VARTON спортивный Olymp 2.0 Sport 75 Вт 4000 K IP65 угол 60 градусов решетка | 75W | 4000K | 10575 лм |  | шт | 4.15 | 0.02478 | 30642.92 |  |  | 30
V1-P1-70601-04P06-6507540 | Светодиодный светильник VARTON спортивный Olymp 2.0 Sport 75 Вт 4000 K IP65 угол 90 градусов решетка | 75W | 4000K | 10575 лм |  | шт | 4.15 | 0.02478 | 30642.92 |  |  | 30
V1-P1-70601-04P10-6507540 | Светодиодный светильник VARTON спортивный Olymp 2.0 Sport 75 Вт 4000 K IP65 угол 12 градусов решетка | 75W | 4000K | 10475 лм |  | шт | 4.15 | 0.02478 | 30642.92 |  |  | 30
V1-P1-70601-04J07-6507540 | Светодиодный светильник VARTON спортивный Olymp 2.0 Sport 75 Вт 4000 K IP65 угол 60 градусов решетка DALI | 75W | 4000K | 10575 лм |  | шт | 4.15 | 0.02478 | 32253.58 |  | DALI | 30
V1-P1-70601-04J02-6507540 | Светодиодный светильник VARTON спортивный Olymp 2.0 Sport 75 Вт 4000 K IP65 угол 30 градусов решетка DALI | 75W | 4000K | 10575 лм |  | шт | 4.15 | 0.02478 | 32253.58 |  | DALI | 30
V1-P1-70601-04J10-6507540 | Светодиодный светильник VARTON спортивный Olymp 2.0 Sport 75 Вт 4000 K IP65 угол 12 градусов решетка DALI | 75W | 4000K | 10475 лм |  | шт | 4.15 | 0.02478 | 32253.58 |  | DALI | 30
V1-P1-70601-04J06-6507540 | Светодиодный светильник VARTON спортивный Olymp 2.0 Sport 75 Вт 4000 K IP65 угол 90 градусов решетка DALI | 75W | 4000K | 10575 лм |  | шт | 4.15 | 0.02478 | 32253.58 |  | DALI | 30
V1-P1-70601-04P02-6507550 | Светодиодный светильник VARTON спортивный Olymp 2.0 Sport 75 Вт 5000 K IP65 угол 30 градусов решетка | 75W | 5000K | 10575 лм |  | шт | 4.15 | 0.02478 | 30642.92 |  |  | 30
V1-P1-70601-04L64-6507550 | Светодиодный светильник VARTON спортивный Olymp 2.0 Sport 75 Вт 5000 K IP65 асимметрик ASWN решетка | 75W | 5000K | 10575 лм |  | шт | 4.15 | 0.02478 | 30642.92 |  |  | 30
V1-P1-70601-04P06-6507550 | Светодиодный светильник VARTON спортивный Olymp 2.0 Sport 75 Вт 5000 K IP65 угол 90 градусов решетка | 75W | 5000K | 10575 лм |  | шт | 4.15 | 0.02478 | 30642.92 |  |  | 30
V1-P1-70601-04P07-6507550 | Светодиодный светильник VARTON спортивный Olymp 2.0 Sport 75 Вт 5000 K IP65 угол 60 градусов решетка | 75W | 5000K | 10575 лм |  | шт | 4.15 | 0.02478 | 30642.92 |  |  | 30
V1-P1-70601-04P10-6507550 | Светодиодный светильник VARTON спортивный Olymp 2.0 Sport 75 Вт 5000 K IP65 угол 12 градусов решетка | 75W | 5000K | 10475 лм |  | шт | 4.15 | 0.02478 | 30642.92 |  |  | 30
V1-P1-70601-04J07-6507550 | Светодиодный светильник VARTON спортивный Olymp 2.0 Sport 75 Вт 5000 K IP65 угол 60 градусов решетка DALI | 75W | 5000K | 10575 лм |  | шт | 4.15 | 0.02478 | 32253.58 |  | DALI | 30
V1-P1-70601-04J10-6507550 | Светодиодный светильник VARTON спортивный Olymp 2.0 Sport 75 Вт 5000 K IP65 угол 12 градусов решетка DALI | 75W | 5000K | 10475 лм |  | шт | 4.15 | 0.02478 | 32253.58 |  | DALI | 30
V1-P1-70601-04J06-6507550 | Светодиодный светильник VARTON спортивный Olymp 2.0 Sport 75 Вт 5000 K IP65 угол 90 градусов решетка DALI | 75W | 5000K | 10575 лм |  | шт | 4.15 | 0.02478 | 32253.58 |  | DALI | 30
V1-P1-70601-04J02-6507550 | Светодиодный светильник VARTON спортивный Olymp 2.0 Sport 75 Вт 5000 K IP65 угол 30 градусов решетка DALI | 75W | 5000K | 10575 лм |  | шт | 4.15 | 0.02478 | 32253.58 |  | DALI | 30
Olymp 2.0 Sport 100 Вт
V1-P1-70602-04L64-6510040 | Светодиодный светильник VARTON спортивный Olymp 2.0 Sport 100 Вт 4000 K IP65 асимметрик ASWN решетка | 100W | 4000K | 14200 лм |  | шт | 5.1 | 0.01764 | 38022.42 |  |  | 30
V1-P1-70602-04P02-6510040 | Светодиодный светильник VARTON спортивный Olymp 2.0 Sport 100 Вт 4000 K IP65 угол 30 градусов решетка | 100W | 4000K | 14200 лм |  | шт | 5.1 | 0.01764 | 38022.42 |  |  | 30
V1-P1-70602-04P10-6510040 | Светодиодный светильник VARTON спортивный Olymp 2.0 Sport 100 Вт 4000 K IP65 угол 12 градусов решетка | 100W | 4000K | 14020 лм |  | шт | 5.1 | 0.01764 | 38022.42 |  |  | 30
V1-P1-70602-04P06-6510040 | Светодиодный светильник VARTON спортивный Olymp 2.0 Sport 100 Вт 4000 K IP65 угол 90 градусов решетка | 100W | 4000K | 14200 лм |  | шт | 5.1 | 0.01764 | 38022.42 |  |  | 30
V1-P1-70602-04P07-6510040 | Светодиодный светильник VARTON спортивный Olymp 2.0 Sport 100 Вт 4000 K IP65 угол 60 градусов решетка | 100W | 4000K | 14200 лм |  | шт | 5.1 | 0.01764 | 38022.42 |  |  | 30
V1-P1-70602-04J02-6510040 | Светодиодный светильник VARTON спортивный Olymp 2.0 Sport 100 Вт 4000 K IP65 угол 30 градусов решетка DALI | 100W | 4000K | 14200 лм |  | шт | 5.1 | 0.01764 | 40253.6 |  | DALI | 30
V1-P1-70602-04J10-6510040 | Светодиодный светильник VARTON спортивный Olymp 2.0 Sport 100 Вт 4000 K IP65 угол 12 градусов решетка DALI | 100W | 4000K | 14020 лм |  | шт | 5.1 | 0.01764 | 40253.6 |  | DALI | 30
V1-P1-70602-04J06-6510040 | Светодиодный светильник VARTON спортивный Olymp 2.0 Sport 100 Вт 4000 K IP65 угол 90 градусов решетка DALI | 100W | 4000K | 14200 лм |  | шт | 5.1 | 0.01764 | 40253.6 | 2 | DALI | 30
V1-P1-70602-04J07-6510040 | Светодиодный светильник VARTON спортивный Olymp 2.0 Sport 100 Вт 4000 K IP65 угол 60 градусов решетка DALI | 100W | 4000K | 14200 лм |  | шт | 5.1 | 0.01764 | 40253.6 |  | DALI | 30
V1-P1-70602-04P06-6510050 | Светодиодный светильник VARTON спортивный Olymp 2.0 Sport 100 Вт 5000 K IP65 угол 90 градусов решетка | 100W | 5000K | 14200 лм |  | шт | 5.1 | 0.01764 | 38022.42 |  |  | 30
V1-P1-70602-04P10-6510050 | Светодиодный светильник VARTON спортивный Olymp 2.0 Sport 100 Вт 5000 K IP65 угол 12 градусов решетка | 100W | 5000K | 14020 лм |  | шт | 5.1 | 0.01764 | 38022.42 |  |  | 30
V1-P1-70602-04P07-6510050 | Светодиодный светильник VARTON спортивный Olymp 2.0 Sport 100 Вт 5000 K IP65 угол 60 градусов решетка | 100W | 5000K | 14200 лм |  | шт | 5.1 | 0.01764 | 38022.42 |  |  | 30
V1-P1-70602-04P02-6510050 | Светодиодный светильник VARTON спортивный Olymp 2.0 Sport 100 Вт 5000 K IP65 угол 30 градусов решетка | 100W | 5000K | 14200 лм |  | шт | 5.1 | 0.01764 | 38022.42 |  |  | 30
V1-P1-70602-04L64-6510050 | Светодиодный светильник VARTON спортивный Olymp 2.0 Sport 100 Вт 5000 K IP65 асимметрик ASWN решетка | 100W | 5000K | 14200 лм |  | шт | 5.1 | 0.01764 | 38022.42 |  |  | 30
V1-P1-70602-04J07-6510050 | Светодиодный светильник VARTON спортивный Olymp 2.0 Sport 100 Вт 5000 K IP65 угол 60 градусов решетка DALI | 100W | 5000K | 14200 лм |  | шт | 5.1 | 0.01764 | 40253.6 |  | DALI | 30
V1-P1-70602-04J02-6510050 | Светодиодный светильник VARTON спортивный Olymp 2.0 Sport 100 Вт 5000 K IP65 угол 30 градусов решетка DALI | 100W | 5000K | 14200 лм |  | шт | 5.1 | 0.01764 | 40253.6 |  | DALI | 30
V1-P1-70602-04J10-6510050 | Светодиодный светильник VARTON спортивный Olymp 2.0 Sport 100 Вт 5000 K IP65 угол 12 градусов решетка DALI | 100W | 5000K | 14020 лм |  | шт | 5.1 | 0.01764 | 40253.6 |  | DALI | 30
V1-P1-70602-04J06-6510050 | Светодиодный светильник VARTON спортивный Olymp 2.0 Sport 100 Вт 5000 K IP65 угол 90 градусов решетка DALI | 100W | 5000K | 14200 лм |  | шт | 5.1 | 0.01764 | 40253.6 |  | DALI | 30
Olymp 2.0 Sport 150 Вт
V1-P1-70603-04P10-6515040 | Светодиодный светильник VARTON спортивный Olymp 2.0 Sport 150 Вт 4000 K IP65 угол 12 градусов решетка | 150W | 4000K | 21040 лм |  | шт | 7.6 | 0.030252 | 54275.32 |  |  | 30
V1-P1-70603-04P07-6515040 | Светодиодный светильник VARTON спортивный Olymp 2.0 Sport 150 Вт 4000 K IP65 угол 60 градусов решетка | 150W | 4000K | 21300 лм |  | шт | 7.6 | 0.030252 | 54275.32 |  |  | 30
V1-P1-70603-04L64-6515040 | Светодиодный светильник VARTON спортивный Olymp 2.0 Sport 150 Вт 4000 K IP65 асимметрик ASWN решетка | 150W | 4000K | 21300 лм |  | шт | 7.6 | 0.030252 | 54275.32 |  |  | 30
V1-P1-70603-04P06-6515040 | Светодиодный светильник VARTON спортивный Olymp 2.0 Sport 150 Вт 4000 K IP65 угол 90 градусов решетка | 150W | 4000K | 21300 лм |  | шт | 7.6 | 0.030252 | 54275.32 |  |  | 30
V1-P1-70603-04P02-6515040 | Светодиодный светильник VARTON спортивный Olymp 2.0 Sport 150 Вт 4000 K IP65 угол 30 градусов решетка | 150W | 4000K | 21300 лм |  | шт | 7.6 | 0.030252 | 54275.32 |  |  | 30
V1-P1-70603-04J10-6515040 | Светодиодный светильник VARTON спортивный Olymp 2.0 Sport 150 Вт 4000 K IP65 угол 12 градусов решетка DALI | 150W | 4000K | 21040 лм |  | шт | 7.6 | 0.030252 | 58310.49 |  | DALI | 30
V1-P1-70603-04J07-6515040 | Светодиодный светильник VARTON спортивный Olymp 2.0 Sport 150 Вт 4000 K IP65 угол 60 градусов решетка DALI | 150W | 4000K | 21300 лм |  | шт | 7.6 | 0.030252 | 58310.49 |  | DALI | 30
V1-P1-70603-04J06-6515040 | Светодиодный светильник VARTON спортивный Olymp 2.0 Sport 150 Вт 4000 K IP65 угол 90 градусов решетка DALI | 150W | 4000K | 21300 лм |  | шт | 7.6 | 0.030252 | 58310.49 |  | DALI | 30
V1-P1-70603-04J02-6515040 | Светодиодный светильник VARTON спортивный Olymp 2.0 Sport 150 Вт 4000 K IP65 угол 30 градусов решетка DALI | 150W | 4000K | 21300 лм |  | шт | 7.6 | 0.030252 | 58310.49 |  | DALI | 30
V1-P1-70603-04P02-6515050 | Светодиодный светильник VARTON спортивный Olymp 2.0 Sport 150 Вт 5000 K IP65 угол 30 градусов решетка | 150W | 5000K | 21300 лм |  | шт | 7.6 | 0.030252 | 54275.32 |  |  | 30
V1-P1-70603-04P07-6515050 | Светодиодный светильник VARTON спортивный Olymp 2.0 Sport 150 Вт 5000 K IP65 угол 60 градусов решетка | 150W | 5000K | 21300 лм |  | шт | 7.6 | 0.030252 | 54275.32 |  |  | 30
V1-P1-70603-04P06-6515050 | Светодиодный светильник VARTON спортивный Olymp 2.0 Sport 150 Вт 5000 K IP65 угол 90 градусов решетка | 150W | 5000K | 21300 лм |  | шт | 7.6 | 0.030252 | 54275.32 |  |  | 30
V1-P1-70603-04L64-6515050 | Светодиодный светильник VARTON спортивный Olymp 2.0 Sport 150 Вт 5000 K IP65 угол асимметрик ASWN решетка | 150W | 5000K | 21300 лм |  | шт | 7.6 | 0.030252 | 54275.32 |  |  | 30
V1-P1-70603-04P10-6515050 | Светодиодный светильник VARTON спортивный Olymp 2.0 Sport 150 Вт 5000 K IP65 угол 12 градусов решетка | 150W | 5000K | 21040 лм |  | шт | 7.6 | 0.030252 | 54275.32 |  |  | 30
V1-P1-70603-04J02-6515050 | Светодиодный светильник VARTON спортивный Olymp 2.0 Sport 150 Вт 5000 K IP65 угол 30 градусов решетка DALI | 150W | 5000K | 21300 лм |  | шт | 7.6 | 0.030252 | 58310.49 |  | DALI | 30
V1-P1-70603-04J06-6515050 | Светодиодный светильник VARTON спортивный Olymp 2.0 Sport 150 Вт 5000 K IP65 угол 90 градусов решетка DALI | 150W | 5000K | 21300 лм |  | шт | 7.6 | 0.030252 | 58310.49 |  | DALI | 30
V1-P1-70603-04J10-6515050 | Светодиодный светильник VARTON спортивный Olymp 2.0 Sport 150 Вт 5000 K IP65 угол 12 градусов решетка DALI | 150W | 5000K | 21040 лм |  | шт | 7.6 | 0.030252 | 58310.49 |  | DALI | 30
V1-P1-70603-04J07-6515050 | Светодиодный светильник VARTON спортивный Olymp 2.0 Sport 150 Вт 5000 K IP65 угол 60 градусов решетка DALI | 150W | 5000K | 21300 лм |  | шт | 7.6 | 0.030252 | 58310.49 |  | DALI | 30
Olymp 2.0 Sport 200 Вт
V1-P1-70604-04P06-6520040 | Светодиодный светильник VARTON спортивный Olymp 2.0 Sport 200 Вт 4000 K IP65 угол 90 градусов решетка | 200W | 4000K | 28200 лм |  | шт | 8.1 | 0.054054 | 66838.49 |  |  | 30
V1-P1-70604-04P02-6520040 | Светодиодный светильник VARTON спортивный Olymp 2.0 Sport 200 Вт 4000 K IP65 угол 30 градусов решетка | 200W | 4000K | 28200 лм |  | шт | 8.1 | 0.054054 | 66838.49 |  |  | 30
V1-P1-70604-04P10-6520040 | Светодиодный светильник VARTON спортивный Olymp 2.0 Sport 200 Вт 4000 K IP65 угол 12 градусов решетка | 200W | 4000K | 27950 лм |  | шт | 8.1 | 0.054054 | 66838.49 |  |  | 30
V1-P1-70604-04P07-6520040 | Светодиодный светильник VARTON спортивный Olymp 2.0 Sport 200 Вт 4000 K IP65 угол 60 градусов решетка | 200W | 4000K | 28200 лм |  | шт | 8.1 | 0.054054 | 66838.49 |  |  | 30
V1-P1-70604-04L64-6520040 | Светодиодный светильник VARTON спортивный Olymp 2.0 Sport 200 Вт 4000 K IP65 асимметрик ASWN решетка | 200W | 4000K | 28200 лм |  | шт | 8.1 | 0.054054 | 66838.49 |  |  | 30
V1-P1-70604-04J06-6520040 | Светодиодный светильник VARTON спортивный Olymp 2.0 Sport 200 Вт 4000 K IP65 угол 90 градусов решетка DALI | 200W | 4000K | 28200 лм |  | шт | 8.1 | 0.054054 | 70873.64 |  | DALI | 30
V1-P1-70604-04J10-6520040 | Светодиодный светильник VARTON спортивный Olymp 2.0 Sport 200 Вт 4000 K IP65 угол 12 градусов решетка DALI | 200W | 4000K | 27950 лм |  | шт | 8.1 | 0.054054 | 70873.64 |  | DALI | 30
V1-P1-70604-04J02-6520040 | Светодиодный светильник VARTON спортивный Olymp 2.0 Sport 200 Вт 4000 K IP65 угол 30 градусов решетка DALI | 200W | 4000K | 28200 лм |  | шт | 8.1 | 0.054054 | 70873.64 |  | DALI | 30
V1-P1-70604-04J07-6520040 | Светодиодный светильник VARTON спортивный Olymp 2.0 Sport 200 Вт 4000 K IP65 угол 60 градусов решетка DALI | 200W | 4000K | 28200 лм |  | шт | 8.1 | 0.054054 | 70873.64 |  | DALI | 30
V1-P1-70604-04P02-6520050 | Светодиодный светильник VARTON спортивный Olymp 2.0 Sport 200 Вт 5000 K IP65 угол 30 градусов решетка | 200W | 5000K | 28200 лм |  | шт | 8.1 | 0.054054 | 66838.49 |  |  | 30
V1-P1-70604-04P06-6520050 | Светодиодный светильник VARTON спортивный Olymp 2.0 Sport 200 Вт 5000 K IP65 угол 90 градусов решетка | 200W | 5000K | 28200 лм |  | шт | 8.1 | 0.054054 | 66838.49 |  |  | 30
V1-P1-70604-04L64-6520050 | Светодиодный светильник VARTON спортивный Olymp 2.0 Sport 200 Вт 5000 K IP65 асимметрик ASWN решетка | 200W | 5000K | 28200 лм |  | шт | 8.1 | 0.054054 | 66838.49 |  |  | 30
V1-P1-70604-04P07-6520050 | Светодиодный светильник VARTON спортивный Olymp 2.0 Sport 200 Вт 5000 K IP65 угол 60 градусов решетка | 200W | 5000K | 28200 лм |  | шт | 8.1 | 0.054054 | 66838.49 |  |  | 30
V1-P1-70604-04P10-6520050 | Светодиодный светильник VARTON спортивный Olymp 2.0 Sport 200 Вт 5000 K IP65 угол 12 градусов решетка | 200W | 5000K | 27950 лм |  | шт | 8.1 | 0.054054 | 66838.49 |  |  | 30
V1-P1-70604-04J10-6520050 | Светодиодный светильник VARTON спортивный Olymp 2.0 Sport 200 Вт 5000 K IP65 угол 12 градусов решетка DALI | 200W | 5000K | 27950 лм |  | шт | 8.1 | 0.054054 | 70873.64 |  | DALI | 30
V1-P1-70604-04J07-6520050 | Светодиодный светильник VARTON спортивный Olymp 2.0 Sport 200 Вт 5000 K IP65 угол 60 градусов решетка DALI | 200W | 5000K | 28200 лм |  | шт | 8.1 | 0.054054 | 70873.64 |  | DALI | 30
V1-P1-70604-04J02-6520050 | Светодиодный светильник VARTON спортивный Olymp 2.0 Sport 200 Вт 5000 K IP65 угол 30 градусов решетка DALI | 200W | 5000K | 28200 лм |  | шт | 8.1 | 0.054054 | 70873.64 |  | DALI | 30
V1-P1-70604-04J06-6520050 | Светодиодный светильник VARTON спортивный Olymp 2.0 Sport 200 Вт 5000 K IP65 угол 90 градусов решетка DALI | 200W | 5000K | 28200 лм |  | шт | 8.1 | 0.054054 | 70873.64 |  | DALI | 30
Olymp 2.0 Sport 250 Вт
V1-P1-70608-04P10-6525040 | Светодиодный светильник VARTON спортивный Olymp 2.0 Sport 250 Вт 4000 K IP65 угол 12 градусов решетка | 250W | 4000K | 34910 лм |  | шт | 8.5 | 0.030252 | 74217.97 |  |  | 30
V1-P1-70608-04L64-6525040 | Светодиодный светильник VARTON спортивный Olymp 2.0 Sport 250 Вт 4000 K IP65 асимметрик ASWN решетка | 250W | 4000K | 35250 лм |  | шт | 8.5 | 0.030252 | 74217.97 |  |  | 30
V1-P1-70608-04P07-6525040 | Светодиодный светильник VARTON спортивный Olymp 2.0 Sport 250 Вт 4000 K IP65 угол 60 градусов решетка | 250W | 4000K | 35250 лм |  | шт | 8.5 | 0.030252 | 74217.97 |  |  | 30
V1-P1-70608-04P06-6525040 | Светодиодный светильник VARTON спортивный Olymp 2.0 Sport 250 Вт 4000 K IP65 угол 90 градусов решетка | 250W | 4000K | 35250 лм |  | шт | 8.5 | 0.030252 | 74217.97 |  |  | 30
V1-P1-70608-04P02-6525040 | Светодиодный светильник VARTON спортивный Olymp 2.0 Sport 250 Вт 4000 K IP65 угол 30 градусов решетка | 250W | 4000K | 35250 лм |  | шт | 8.5 | 0.030252 | 74217.97 |  |  | 30
V1-P1-70608-04J02-6525040 | Светодиодный светильник VARTON спортивный Olymp 2.0 Sport 250 Вт 4000 K IP65 угол 30 градусов решетка DALI | 250W | 4000K | 35250 лм |  | шт | 8.5 | 0.030252 | 78253.17 |  | DALI | 30
V1-P1-70608-04J10-6525040 | Светодиодный светильник VARTON спортивный Olymp 2.0 Sport 250 Вт 4000 K IP65 угол 12 градусов решетка DALI | 250W | 4000K | 34910 лм |  | шт | 8.5 | 0.030252 | 78253.17 |  | DALI | 30
V1-P1-70608-04J06-6525040 | Светодиодный светильник VARTON спортивный Olymp 2.0 Sport 250 Вт 4000 K IP65 угол 90 градусов решетка DALI | 250W | 4000K | 35250 лм |  | шт | 8.5 | 0.030252 | 78253.17 |  | DALI | 30
V1-P1-70608-04J07-6525040 | Светодиодный светильник VARTON спортивный Olymp 2.0 Sport 250 Вт 4000 K IP65 угол 60 градусов решетка DALI | 250W | 4000K | 35250 лм |  | шт | 8.5 | 0.030252 | 78253.17 |  | DALI | 30
V1-P1-70608-04P10-6525050 | Светодиодный светильник VARTON спортивный Olymp 2.0 Sport 250 Вт 5000 K IP65 угол 12 градусов решетка | 250W | 5000K | 34910 лм |  | шт | 8.5 | 0.030252 | 74217.97 |  |  | 30
V1-P1-70608-04P07-6525050 | Светодиодный светильник VARTON спортивный Olymp 2.0 Sport 250 Вт 5000 K IP65 угол 60 градусов решетка | 250W | 5000K | 35250 лм |  | шт | 8.5 | 0.030252 | 74217.97 |  |  | 30
V1-P1-70608-04P02-6525050 | Светодиодный светильник VARTON спортивный Olymp 2.0 Sport 250 Вт 5000 K IP65 угол 30 градусов решетка | 250W | 5000K | 35250 лм |  | шт | 8.5 | 0.030252 | 74217.97 |  |  | 30
V1-P1-70608-04P06-6525050 | Светодиодный светильник VARTON спортивный Olymp 2.0 Sport 250 Вт 5000 K IP65 угол 90 градусов решетка | 250W | 5000K | 35250 лм |  | шт | 8.5 | 0.030252 | 74217.97 |  |  | 30
V1-P1-70608-04L64-6525050 | Светодиодный светильник VARTON спортивный Olymp 2.0 Sport 250 Вт 5000 K IP65 асимметрик ASWN решетка | 250W | 5000K | 35250 лм |  | шт | 8.5 | 0.030252 | 74217.97 |  |  | 30
V1-P1-70608-04J02-6525050 | Светодиодный светильник VARTON спортивный Olymp 2.0 Sport 250 Вт 5000 K IP65 угол 30 градусов решетка DALI | 250W | 5000K | 35250 лм |  | шт | 8.5 | 0.030252 | 78253.17 |  | DALI | 30
V1-P1-70608-04J06-6525050 | Светодиодный светильник VARTON спортивный Olymp 2.0 Sport 250 Вт 5000 K IP65 угол 90 градусов решетка DALI | 250W | 5000K | 35250 лм |  | шт | 8.5 | 0.030252 | 78253.17 |  | DALI | 30
V1-P1-70608-04J07-6525050 | Светодиодный светильник VARTON спортивный Olymp 2.0 Sport 250 Вт 5000 K IP65 угол 60 градусов решетка DALI | 250W | 5000K | 35250 лм |  | шт | 8.5 | 0.030252 | 78253.17 |  | DALI | 30
V1-P1-70608-04J10-6525050 | Светодиодный светильник VARTON спортивный Olymp 2.0 Sport 250 Вт 5000 K IP65 угол 12 градусов решетка DALI | 250W | 5000K | 34910 лм |  | шт | 8.5 | 0.030252 | 78253.17 |  | DALI | 30
FL-Sport
FL-Sport 100/130 Вт
V1-P1-70590-04L02-6510040 | Светодиодный светильник VARTON прожектор FL-Sport 30° 100 Вт 4000 K RAL7045 муар | 100W | 4000K | 13500 лм |  | шт | 6.1 | 0.014028 | 37224.12 |  |  | 25
V1-P1-70590-04L41-6510040 | Светодиодный светильник VARTON прожектор FL-Sport 80° 100 Вт 4000 K RAL7045 муар | 100W | 4000K | 13500 лм |  | шт | 6.1 | 0.014028 | 37224.12 |  |  | 25
V1-P1-70590-04L51-6510040 | Светодиодный светильник VARTON прожектор FL-Sport ASWM 100 Вт 4000 K RAL7045 муар | 100W | 4000K | 13500 лм |  | шт | 6.1 | 0.014028 | 37224.12 |  |  | 30
V1-P1-70590-04L07-6510040 | Светодиодный светильник VARTON прожектор FL-Sport 60° 100 Вт 4000 K RAL7045 муар | 100W | 4000K | 13500 лм |  | шт | 6.1 | 0.014028 | 37224.12 |  |  | 25
V1-P1-70590-04D51-6510040 | Светодиодный светильник VARTON прожектор FL-Sport ASWM 100 Вт 4000 К RAL7045 муар DALI | 100W | 4000K | 13500 лм |  | шт | 6.1 | 0.014028 | 38651.63 |  | DALI | 30
V1-P1-70590-04D02-6510040 | Светодиодный светильник VARTON прожектор FL-Sport 30° 100 Вт 4000 К RAL7045 муар DALI | 100W | 4000K | 13500 лм |  | шт | 6.1 | 0.014028 | 38651.63 |  | DALI | 25
V1-P1-70590-04D41-6510040 | Светодиодный светильник VARTON прожектор FL-Sport 80° 100 Вт 4000 К RAL7045 муар DALI | 100W | 4000K | 13500 лм |  | шт | 6.1 | 0.014028 | 38651.63 |  | DALI | 25
V1-P1-70590-04D07-6510040 | Светодиодный светильник VARTON прожектор FL-Sport 60° 100 Вт 4000 К RAL7045 муар DALI | 100W | 4000K | 13500 лм |  | шт | 6.1 | 0.014028 | 38651.63 |  | DALI | 25
V1-P1-70590-04L02-6510050 | Светодиодный светильник VARTON прожектор FL-Sport 30° 100 Вт 5000 К RAL7045 муар | 100W | 5000K | 13500 лм |  | шт | 6.1 | 0.014028 | 37224.12 |  |  | 25
V1-P1-70590-04L51-6510050 | Светодиодный светильник VARTON прожектор FL-Sport ASWM 100 Вт 5000 К RAL7045 муар | 100W | 5000K | 13500 лм |  | шт | 6.1 | 0.014028 | 37224.12 |  |  | 30
V1-P1-70590-04L41-6510050 | Светодиодный светильник VARTON прожектор FL-Sport 80° 100 Вт 5000 К RAL7045 муар | 100W | 5000K | 13500 лм |  | шт | 6.1 | 0.014028 | 37224.12 |  |  | 25
V1-P1-70590-04L07-6510050 | Светодиодный светильник VARTON прожектор FL-Sport 60° 100 Вт 5000 К RAL7045 муар | 100W | 5000K | 13500 лм |  | шт | 6.1 | 0.014028 | 37224.12 |  |  | 25
V1-P1-70590-04D02-6510050 | Светодиодный светильник VARTON прожектор FL-Sport 30° 100 Вт 5000 К RAL7045 муар DALI | 100W | 5000K | 13500 лм |  | шт | 6.1 | 0.014028 | 38651.63 |  | DALI | 25
V1-P1-70590-04D07-6510050 | Светодиодный светильник VARTON прожектор FL-Sport 60° 100 Вт 5000 К RAL7045 муар DALI | 100W | 5000K | 13500 лм |  | шт | 6.1 | 0.014028 | 38651.63 |  | DALI | 25
V1-P1-70590-04D51-6510050 | Светодиодный светильник VARTON прожектор FL-Sport ASWM 100 Вт 5000 К RAL7045 муар DALI | 100W | 5000K | 13500 лм |  | шт | 6.1 | 0.014028 | 38651.63 |  | DALI | 30
V1-P1-70590-04D41-6510050 | Светодиодный светильник VARTON прожектор FL-Sport 80° 100 Вт 5000 К RAL7045 муар DALI | 100W | 5000K | 13500 лм |  | шт | 6.1 | 0.014028 | 38651.63 |  | DALI | 25
V1-P1-70590-04L41-6513040 | Светодиодный светильник VARTON прожектор FL-Sport 80° 130 Вт 4000 K RAL7045 муар | 130W | 4000K | 17200 лм |  | шт | 6.1 | 0.014028 | 42180.38 |  |  | 25
V1-P1-70590-04L07-6513040 | Светодиодный светильник VARTON прожектор FL-Sport 60° 130 Вт 4000 K RAL7045 муар | 130W | 4000K | 17200 лм |  | шт | 6.1 | 0.014028 | 42180.38 |  |  | 25
V1-P1-70590-04L51-6513040 | Светодиодный светильник VARTON прожектор FL-Sport ASWM 130 Вт 4000 K RAL7045 муар | 130W | 4000K | 17200 лм |  | шт | 6.1 | 0.014028 | 42180.38 |  |  | 30
V1-P1-70590-04L02-6513040 | Светодиодный светильник VARTON прожектор FL-Sport 30° 130 Вт 4000 K RAL7045 муар | 130W | 4000K | 17200 лм |  | шт | 6.1 | 0.014028 | 42180.38 |  |  | 25
V1-P1-70590-04D51-6513040 | Светодиодный светильник VARTON прожектор FL-Sport ASWM 130 Вт 4000 К RAL7045 муар DALI | 130W | 4000K | 17200 лм |  | шт | 6.1 | 0.014028 | 43735.85 |  | DALI | 30
V1-P1-70590-04D41-6513040 | Светодиодный светильник VARTON прожектор FL-Sport 80° 130 Вт 4000 К RAL7045 муар DALI | 130W | 4000K | 17200 лм |  | шт | 6.1 | 0.014028 | 43735.85 |  | DALI | 25
V1-P1-70590-04D02-6513040 | Светодиодный светильник VARTON прожектор FL-Sport 30° 130 Вт 4000 К RAL7045 муар DALI | 130W | 4000K | 17200 лм |  | шт | 6.1 | 0.014028 | 43735.85 |  | DALI | 25
V1-P1-70590-04D07-6513040 | Светодиодный светильник VARTON прожектор FL-Sport 60° 130 Вт 4000 К RAL7045 муар DALI | 130W | 4000K | 17200 лм |  | шт | 6.1 | 0.014028 | 43735.85 |  | DALI | 25
V1-P1-70590-04L41-6513050 | Светодиодный светильник VARTON прожектор FL-Sport 80° 130 Вт 5000 К RAL7045 муар | 130W | 5000K | 17200 лм |  | шт | 6.1 | 0.014028 | 42180.38 |  |  | 25
V1-P1-70590-04L02-6513050 | Светодиодный светильник VARTON прожектор FL-Sport 30° 130 Вт 5000 К RAL7045 муар | 130W | 5000K | 17200 лм |  | шт | 6.1 | 0.014028 | 42180.38 |  |  | 25
V1-P1-70590-04L51-6513050 | Светодиодный светильник VARTON прожектор FL-Sport ASWM 130 Вт 5000 К RAL7045 муар | 130W | 5000K | 17200 лм |  | шт | 6.1 | 0.014028 | 42180.38 |  |  | 30
V1-P1-70590-04L07-6513050 | Светодиодный светильник VARTON прожектор FL-Sport 60° 130 Вт 5000 К RAL7045 муар | 130W | 5000K | 17200 лм |  | шт | 6.1 | 0.014028 | 42180.38 |  |  | 25
V1-P1-70590-04D51-6513050 | Светодиодный светильник VARTON прожектор FL-Sport ASWM 130 Вт 5000 К RAL7045 муар DALI | 130W | 5000K | 17200 лм |  | шт | 6.1 | 0.014028 | 43735.85 |  | DALI | 30
V1-P1-70590-04D07-6513050 | Светодиодный светильник VARTON прожектор FL-Sport 60° 130 Вт 5000 К RAL7045 муар DALI | 130W | 5000K | 17200 лм |  | шт | 6.1 | 0.014028 | 43735.85 |  | DALI | 25
V1-P1-70590-04D41-6513050 | Светодиодный светильник VARTON прожектор FL-Sport 80° 130 Вт 5000 К RAL7045 муар DALI | 130W | 5000K | 17200 лм |  | шт | 6.1 | 0.014028 | 43735.85 |  | DALI | 25
V1-P1-70590-04D02-6513050 | Светодиодный светильник VARTON прожектор FL-Sport 30° 130 Вт 5000 К RAL7045 муар DALI | 130W | 5000K | 17200 лм |  | шт | 6.1 | 0.014028 | 43735.85 |  | DALI | 25
FL-Sport 170/210 Вт
V1-P1-70591-04L07-6517040 | Светодиодный светильник VARTON прожектор FL-Sport 60° 170 Вт 4000 K RAL7045 муар | 170W | 4000K | 23000 лм |  | шт | 7.84 | 0.016296 | 47579.44 |  |  | 25
V1-P1-70591-04L02-6517040 | Светодиодный светильник VARTON прожектор FL-Sport 30° 170 Вт 4000 K RAL7045 муар | 170W | 4000K | 23000 лм |  | шт | 7.84 | 0.016296 | 47579.44 |  |  | 25
V1-P1-70591-04L41-6517040 | Светодиодный светильник VARTON прожектор FL-Sport 80° 170 Вт 4000 K RAL7045 муар | 170W | 4000K | 23000 лм |  | шт | 7.84 | 0.016296 | 47579.44 |  |  | 25
V1-P1-70591-04L51-6517040 | Светодиодный светильник VARTON прожектор FL-Sport ASWM 170 Вт 4000 K RAL7045 муар | 170W | 4000K | 23000 лм |  | шт | 7.84 | 0.016296 | 47579.44 |  |  | 30
V1-P1-70591-04D07-6517040 | Светодиодный светильник VARTON прожектор FL-Sport 60° 170 Вт 4000 К RAL7045 муар DALI | 170W | 4000K | 23000 лм |  | шт | 7.84 | 0.016296 | 48496.31 |  | DALI | 25
V1-P1-70591-04D41-6517040 | Светодиодный светильник VARTON прожектор FL-Sport 80° 170 Вт 4000 К RAL7045 муар DALI | 170W | 4000K | 23000 лм |  | шт | 7.84 | 0.016296 | 48496.31 |  | DALI | 25
V1-P1-70591-04D51-6517040 | Светодиодный светильник VARTON прожектор FL-Sport ASWM 170 Вт 4000 К RAL7045 муар DALI | 170W | 4000K | 23000 лм |  | шт | 7.84 | 0.016296 | 48496.31 |  | DALI | 30
V1-P1-70591-04D02-6517040 | Светодиодный светильник VARTON прожектор FL-Sport 30° 170 Вт 4000 К RAL7045 муар DALI | 170W | 4000K | 23000 лм |  | шт | 7.84 | 0.016296 | 48496.31 |  | DALI | 25
V1-P1-70591-04L02-6517050 | Светодиодный светильник VARTON прожектор FL-Sport 30° 170 Вт 5000 К RAL7045 муар | 170W | 5000K | 23000 лм |  | шт | 7.84 | 0.016296 | 47579.44 |  |  | 25
V1-P1-70591-04L51-6517050 | Светодиодный светильник VARTON прожектор FL-Sport ASWM 170 Вт 5000 К RAL7045 муар | 170W | 5000K | 23000 лм |  | шт | 7.84 | 0.016296 | 47579.44 |  |  | 30
V1-P1-70591-04L41-6517050 | Светодиодный светильник VARTON прожектор FL-Sport 80° 170 Вт 5000 К RAL7045 муар | 170W | 5000K | 23000 лм |  | шт | 7.84 | 0.016296 | 47579.44 |  |  | 25
V1-P1-70591-04L07-6517050 | Светодиодный светильник VARTON прожектор FL-Sport 60° 170 Вт 5000 К RAL7045 муар | 170W | 5000K | 23000 лм |  | шт | 7.84 | 0.016296 | 47579.44 |  |  | 25
V1-P1-70591-04D02-6517050 | Светодиодный светильник VARTON прожектор FL-Sport 30° 170 Вт 5000 К RAL7045 муар DALI | 170W | 5000K | 23000 лм |  | шт | 7.84 | 0.016296 | 48496.31 |  | DALI | 25
V1-P1-70591-04D07-6517050 | Светодиодный светильник VARTON прожектор FL-Sport 60° 170 Вт 5000 К RAL7045 муар DALI | 170W | 5000K | 23000 лм |  | шт | 7.84 | 0.016296 | 48496.31 |  | DALI | 25
V1-P1-70591-04D51-6517050 | Светодиодный светильник VARTON прожектор FL-Sport ASWM 170 Вт 5000 К RAL7045 муар DALI | 170W | 5000K | 23000 лм |  | шт | 7.84 | 0.016296 | 48496.31 |  | DALI | 30
V1-P1-70591-04D41-6517050 | Светодиодный светильник VARTON прожектор FL-Sport 80° 170 Вт 5000 К RAL7045 муар DALI | 170W | 5000K | 23000 лм |  | шт | 7.84 | 0.016296 | 48496.31 |  | DALI | 25
V1-P1-70591-04L51-6521040 | Светодиодный светильник VARTON прожектор FL-Sport ASWM 210 Вт 4000 K RAL7045 муар | 210W | 4000K | 27700 лм |  | шт | 7.84 | 0.016296 | 54804 |  |  | 30
V1-P1-70591-04L41-6521040 | Светодиодный светильник VARTON прожектор FL-Sport 80° 210 Вт 4000 K RAL7045 муар | 210W | 4000K | 27700 лм |  | шт | 7.84 | 0.016296 | 54804 |  |  | 25
V1-P1-70591-04L07-6521040 | Светодиодный светильник VARTON прожектор FL-Sport 60° 210 Вт 4000 K RAL7045 муар | 210W | 4000K | 27700 лм |  | шт | 7.84 | 0.016296 | 54804 |  |  | 25
V1-P1-70591-04L02-6521040 | Светодиодный светильник VARTON прожектор FL-Sport 30° 210 Вт 4000 K RAL7045 муар | 210W | 4000K | 27700 лм |  | шт | 7.84 | 0.016296 | 54804 |  |  | 25
V1-P1-70591-04D07-6521040 | Светодиодный светильник VARTON прожектор FL-Sport 60° 210 Вт 4000 К RAL7045 муар DALI | 210W | 4000K | 27700 лм |  | шт | 7.84 | 0.016296 | 57076.75 |  | DALI | 25
V1-P1-70591-04D51-6521040 | Светодиодный светильник VARTON прожектор FL-Sport ASWM 210 Вт 4000 К RAL7045 муар DALI | 210W | 4000K | 27700 лм |  | шт | 7.84 | 0.016296 | 57076.75 |  | DALI | 30
V1-P1-70591-04D02-6521040 | Светодиодный светильник VARTON прожектор FL-Sport 30° 210 Вт 4000 К RAL7045 муар DALI | 210W | 4000K | 27700 лм |  | шт | 7.84 | 0.016296 | 57076.75 |  | DALI | 25
V1-P1-70591-04D41-6521040 | Светодиодный светильник VARTON прожектор FL-Sport 80° 210 Вт 4000 К RAL7045 муар DALI | 210W | 4000K | 27700 лм |  | шт | 7.84 | 0.016296 | 57076.75 |  | DALI | 25
V1-P1-70591-04L51-6521050 | Светодиодный светильник VARTON прожектор FL-Sport ASWM 210 Вт 5000 К RAL7045 муар | 210W | 5000K | 27700 лм |  | шт | 7.84 | 0.016296 | 54804 |  |  | 30
V1-P1-70591-04L02-6521050 | Светодиодный светильник VARTON прожектор FL-Sport 30° 210 Вт 5000 К RAL7045 муар | 210W | 5000K | 27700 лм |  | шт | 7.84 | 0.016296 | 54804 |  |  | 25
V1-P1-70591-04L07-6521050 | Светодиодный светильник VARTON прожектор FL-Sport 60° 210 Вт 5000 К RAL7045 муар | 210W | 5000K | 27700 лм |  | шт | 7.84 | 0.016296 | 54804 |  |  | 25
V1-P1-70591-04L41-6521050 | Светодиодный светильник VARTON прожектор FL-Sport 80° 210 Вт 5000 К RAL7045 муар | 210W | 5000K | 27700 лм |  | шт | 7.84 | 0.016296 | 54804 |  |  | 25
V1-P1-70591-04D02-6521050 | Светодиодный светильник VARTON прожектор FL-Sport 30° 210 Вт 5000 К RAL7045 муар DALI | 210W | 5000K | 27700 лм |  | шт | 7.84 | 0.016296 | 57076.75 |  | DALI | 25
V1-P1-70591-04D51-6521050 | Светодиодный светильник VARTON прожектор FL-Sport ASWM 210 Вт 5000 К RAL7045 муар DALI | 210W | 5000K | 27700 лм |  | шт | 7.84 | 0.016296 | 57076.75 |  | DALI | 30
V1-P1-70591-04D07-6521050 | Светодиодный светильник VARTON прожектор FL-Sport 60° 210 Вт 5000 К RAL7045 муар DALI | 210W | 5000K | 27700 лм |  | шт | 7.84 | 0.016296 | 57076.75 |  | DALI | 25
V1-P1-70591-04D41-6521050 | Светодиодный светильник VARTON прожектор FL-Sport 80° 210 Вт 5000 К RAL7045 муар DALI | 210W | 5000K | 27700 лм |  | шт | 7.84 | 0.016296 | 57076.75 |  | DALI | 25
Железнодорожное освещение
AirQub RZhD
AirQub RZhD 220Вт
D1-I0-HVOU1-04URG-6722040 | Светодиодный светильник VARTON AirQub RZhD (ВОУ) 220 Вт 4000 K управляемый, NEMA-разъем | 220W | 4000K | 27500 лм | 10694218 | шт | 12.7 | 0.048587 | 108711.32 |  | NEMA | 30
D1-I0-HVOU1-04URG-6722045 | Светодиодный светильник VARTON AirQub RZhD (ВОУ) 220 Вт 4500 K управляемый, NEMA-разъем | 220W | 4500K | 27500 лм | 10694218 | шт | 12.7 | 0.048587 | 108711.32 |  | NEMA | 30
D1-I0-HVOU1-04URG-6722050 | Светодиодный светильник VARTON AirQub RZhD (ВОУ) 220 Вт 5000 K управляемый, NEMA-разъем | 220W | 5000K | 28600 лм | 10694218 | шт | 12.7 | 0.048587 | 108711.32 |  | NEMA | 30
D1-I0-HVOU1-04URG-6722055 | Светодиодный светильник VARTON AirQub RZhD (ВОУ) 220 Вт 5500 K управляемый, NEMA-разъем | 220W | 5500K | 28600 лм | 10694218 | шт | 12.7 | 0.048587 | 108711.32 | 1 | NEMA | 30
AirQub RZhD 440Вт
D1-I0-HVOU2-04URG-6744040 | Светодиодный светильник VARTON AirQub RZhD (ВОУ) 440 Вт 4000 K управляемый, NEMA-разъем | 440W | 4000K | 55000 лм | 10694221 | шт | 19.6 | 0.064836 | 185495.28 | 1 | NEMA | 30
D1-I0-HVOU2-04URG-6744045 | Светодиодный светильник VARTON AirQub RZhD (ВОУ) 440 Вт 4500 K управляемый, NEMA-разъем | 440W | 4500K | 55000 лм | 10694221 | шт | 19.6 | 0.064836 | 185495.28 |  | NEMA | 30
D1-I0-HVOU2-04URG-6744050 | Светодиодный светильник VARTON AirQub RZhD (ВОУ) 440 Вт 5000 K управляемый, NEMA-разъем | 440W | 5000K | 57200 лм | 10694221 | шт | 19.6 | 0.064836 | 185495.28 | 2 | NEMA | 30
D1-I0-HVOU2-04URG-6744055 | Светодиодный светильник VARTON AirQub RZhD (ВОУ) 440 Вт 5500 K управляемый, NEMA-разъем | 440W | 5500K | 57200 лм | 10694221 | шт | 19.6 | 0.064836 | 185495.28 |  | NEMA | 60
AirQub RZhD 660Вт
D1-I0-HVOU3-04URG-6766040 | Светодиодный светильник VARTON AirQub RZhD (ВОУ) 660 Вт 4000 K управляемый, NEMA-разъем | 660W | 4000K | 82500 лм | 10694224 | шт | 23 | 0.094625 | 302216.29 |  | NEMA | 30
D1-I0-HVOU3-04URG-6766045 | Светодиодный светильник VARTON AirQub RZhD (ВОУ) 660 Вт 4500 K управляемый, NEMA-разъем | 660W | 4500K | 82500 лм | 10694224 | шт | 23 | 0.094625 | 302216.29 |  | NEMA | 30
D1-I0-HVOU3-04URG-6766050 | Светодиодный светильник VARTON AirQub RZhD (ВОУ) 660 Вт 5000 K управляемый, NEMA-разъем | 660W | 5000K | 85800 лм | 10694224 | шт | 23 | 0.094625 | 302216.29 |  | NEMA | 30
D1-I0-HVOU3-04URG-6766055 | Светодиодный светильник VARTON AirQub RZhD (ВОУ) 660 Вт 5500 K управляемый, NEMA-разъем | 660W | 5500K | 85800 лм | 10694224 | шт | 23 | 0.094625 | 302216.29 |  | NEMA | 30
Rigel RZhD
Rigel RZhD 80Вт/100Вт/120Вт/130Вт
D1-I0-7RIG3-04URG-6508040 | Светодиодный светильник VARTON Rigel RZhD 80 Вт 4000 K управляемый 0..10V | 80W | 4000K | 10000 лм | 10694237 | шт | 11 | 0.053955 | 86323.73 |  | 0-10V | 15
D1-I0-7RIG3-04URG-6508050 | Светодиодный светильник VARTON Rigel RZhD 80 Вт 5000 K управляемый 0..10V | 80W | 5000K | 10400 лм | 10694237 | шт | 11 | 0.053955 | 86323.73 |  | 0-10V | 15
D1-I0-7RIG4-04URG-6510040 | Светодиодный светильник VARTON Rigel RZhD (ДО1 универсал) 100 Вт 4000 K управляемый, NEMA-разъем | 100W | 4000K | 12500 лм | 10694238 | шт | 13 | 0.092111 | 94237.02 |  | NEMA | 15
D1-I0-7RIG4-04URG-6510050 | Светодиодный светильник VARTON Rigel RZhD (ДО1 универсал) 100 Вт 5000 K управляемый, NEMA-разъем | 100W | 5000K | 13000 лм | 10694238 | шт | 13 | 0.092111 | 94237.02 |  | NEMA | 15
D1-I0-7RIG5-04URG-6512040 | Светодиодный светильник VARTON Rigel RZhD (ДО1 универсал) 120 Вт 4000 K управляемый, NEMA-разъем | 120W | 4000K | 15000 лм | 10694239 | шт | 13 | 0.092111 | 107699.46 |  | NEMA | 15
D1-I0-7RIG5-04URG-6512050 | Светодиодный светильник VARTON Rigel RZhD (ДО1 универсал) 120 Вт 5000 K управляемый, NEMA-разъем | 120W | 5000K | 15600 лм | 10694239 | шт | 13 | 0.092111 | 107699.46 |  | NEMA | 15
D1-I0-7RIG6-04URG-6513040 | Светодиодный светильник VARTON Rigel RZhD (ДО1 универсал) 130 Вт 4000 K управляемый, NEMA-разъем | 130W | 4000K | 16250 лм | 10694240 | шт | 13 | 0.092111 | 125649.37 |  | NEMA | 15
Rigel RZhD 40Вт/60Вт
D1-I0-7RIG1-04URG-6504040 | Светодиодный светильник VARTON Rigel RZhD (ДО1 универсал) 40 Вт 4000 K управляемый, NEMA-разъем | 40W | 4000K | 5000 лм | 10694235 | шт | 11 | 0.053955 | 62857.09 |  | 0-10V | 15
D1-I0-7RIG1-04URG-6504050 | Светодиодный светильник VARTON Rigel RZhD (ДО1 универсал) 40 Вт 5000 K управляемый, NEMA-разъем | 40W | 5000K | 5200 лм | 10694235 | шт | 11 | 0.053955 | 62857.09 |  | 0-10V | 15
D1-I0-7RIG2-04URG-6506040 | Светодиодный светильник VARTON Rigel RZhD 60 Вт 4000 K управляемый 0..10V | 60W | 4000K | 7500 лм | 10694236 | шт | 11 | 0.054 | 73991.79 |  | 0-10V | 15
D1-I0-7RIG2-04URG-6506050 | Светодиодный светильник VARTON Rigel RZhD 60 Вт 5000 K управляемый 0..10V | 60W | 5000K | 7800 лм | 10694236 | шт | 11 | 0.053955 | 73991.79 |  | 0-10V | 15
РЖД Офис
A070 RZhD (офис 595*595 аналог 4*18)
D1-A0-00070-01GD3-4003530 | Св-к офис встр/накл RZhD 35Вт 3000К 595*595*50мм DALI призма | 33W | 3000K | 3600 лм |  | шт | 3.2 | 0.026279 | 13712.57 |  | DALI | 15
D1-A0-00070-01GD3-4003540 | Св-к офис встр/накл RZhD 35Вт 4000К 595*595*50мм призма DALI | 33W | 4000K | 3800 лм |  | шт | 3.53 | 0.025188 | 13712.57 |  | DALI | 15
D1-A0-00070-01GD3-4003550 | Светодиодный светильник VARTON офисный встраиваемый/накладной 595х595х50 мм 35 Вт 5000 K с рассеивателем призма DALI | 33W | 5000K | 3800 лм |  | шт | 3.55 | 0.023436 | 13712.57 |  | DALI | 15
D1-A0-00070-01GD3-4005030 | Светодиодный светильник VARTON офисный встраиваемый/накладной 595х595х50 мм 50 Вт 3000 K с рассеивателем призма DALI | 48W | 3000K | 5500 лм |  | шт | 3.2 | 0.026279 | 16774.79 | 7 | DALI | 15
D1-A0-00070-01GD3-4005040 | Светодиодный светильник VARTON офисный встраиваемый/накладной 595х595х50 мм 50 Вт 4000 K с рассеивателем призма DALI | 48W | 4000K | 5750 лм |  | шт | 3.2 | 0.026279 | 16774.79 |  | DALI | 15
D1-A0-00070-01GD3-4005050 | Светодиодный светильник VARTON офисный встраиваемый/накладной 595х595х50 мм 50 Вт 5000 K с рассеивателем призма DALI | 48W | 5000K | 5750 лм |  | шт | 3.2 | 0.026279 | 16774.79 |  | DALI | 15
A270 RZhD (офис 1195*180 аналог 2*36)
D1-A0-00270-01GD3-4005040 | Светодиодный светильник VARTON офисный встраиваемый/накладной 1195х180х50 мм 50 Вт 4000 K с рассеивателем призма DALI | 48W | 4000K | 5040 лм |  | шт | 2.7 | 0.016709 | 16235.53 |  | DALI | 15
D1-A0-00270-01GD3-4005050 | Светодиодный светильник VARTON офисный встраиваемый/накладной 1195х180х50 мм 50 Вт 5000 K с рассеивателем призма DALI | 48W | 5000K | 5040 лм |  | шт | 2.7 | 0.016709 | 16235.53 |  | DALI | 15
Levante RZhD
Levante RZhD Urban
D1-S1-70760-40P30-6605040 | Светодиодный светильник VARTON уличный Levante 50 Urban RZhD кронштейн 60 мм 4000 K серый RAL7045 муар 0..10V | 55W | 4000K | 6875 лм | 10745063 | шт | 3.5 | 0.0112 | 48865.02 |  | 0-10V | 15
D1-S1-70760-40P30-6605050 | Светодиодный светильник VARTON уличный Levante 50 Urban RZhD кронштейн 60 мм 5000 K серый RAL7045 муар 0..10V | 55W | 5000K | 7150 лм | 10745063 | шт | 3.5 | 0.0112 | 48865.02 |  | 0-10V | 15
D1-S1-70760-40P30-6607540 | Светодиодный светильник VARTON уличный Levante М 80 Urban RZhD кронштейн 60 мм 4000 K серый RAL7045 муар 0..10V | 75W | 4000K | 9375 лм | 10745066 | шт | 3.5 | 0.0112 | 50254.18 |  | 0-10V | 15
D1-S1-70760-40P30-6607550 | Светодиодный светильник VARTON уличный Levante М 80 Urban RZhD кронштейн 60 мм 5000 K серый RAL7045 муар 0..10V | 75W | 5000K | 9750 лм | 10745066 | шт | 3.5 | 0.0112 | 50254.18 |  | 0-10V | 15
D1-S1-70760-40P30-6609940 | Светодиодный светильник VARTON уличный Levante М 100 Urban RZhD кронштейн 60 мм 4000 K серый RAL7045 муар 0..10V | 95W | 4000K | 11875 лм | 10745067 | шт | 3.5 | 0.0112 | 53816.18 | 1 | 0-10V | 15
D1-S1-70760-40P30-6609950 | Светодиодный светильник VARTON уличный Levante М 100Urban RZhD кронштейн 60 мм 5000 K серый RAL7045 муар 0..10V | 95W | 5000K | 12350 лм | 10745067 | шт | 3.5 | 0.0112 | 53816.18 |  | 0-10V | 15
Levante RZhD Yard
D1-S1-70760-40P05-6605040 | Светодиодный светильник VARTON уличный Levante 50 Yard RZhD кронштейн 60 мм 4000 K серый RAL7045 муар 0..10V | 55W | 4000K | 6875 лм | 10745063 | шт | 5.8 | 0.015659 | 48357.79 |  | 0-10V | 30
D1-S1-70760-40P05-6605050 | Светодиодный светильник VARTON уличный Levante 50 Yard RZhD кронштейн 60 мм 5000 K серый RAL7045 муар 0..10V | 55W | 5000K | 7150 лм | 10745063 | шт | 5.8 | 0.015659 | 48357.79 |  | 0-10V | 30
D1-S1-70760-40P05-6607540 | Светодиодный светильник VARTON уличный Levante M 80 Yard RZhD кронштейн 60 мм 4000 K серый RAL7045 муар 0..10V | 75W | 4000K | 9375 лм | 10745066 | шт | 5.8 | 0.015659 | 49769.8 |  | 0-10V | 30
D1-S1-70760-40P05-6607550 | Светодиодный светильник VARTON уличный Levante M 80 Yard RZhD кронштейн 60 мм 5000 K серый RAL7045 муар 0..10V | 75W | 5000K | 9750 лм | 10745066 | шт | 5.8 | 0.015659 | 49769.8 |  | 0-10V | 30
D1-S1-70760-40P05-6609940 | Светодиодный светильник VARTON уличный Levante M 100 Yard RZhD кронштейн 60 мм 4000 K серый RAL7045 муар 0..10V | 95W | 4000K | 11875 лм | 10745067 | шт | 5.8 | 0.015659 | 53210.71 |  | 0-10V | 30
D1-S1-70760-40P05-6609950 | Светодиодный светильник VARTON уличный Levante M 100 Yard RZhD кронштейн 60 мм 5000 K серый RAL7045 муар 0..10V | 95W | 5000K | 12350 лм | 10745067 | шт | 5.8 | 0.015659 | 53210.71 |  | 0-10V | 30
Фито светильники
Olymp PHYTO Premium
Olymp PHYTO Premium КСС 60°
V1-I2-70076-04L07-6505040 | Светодиодный светильник VARTON промышленный Olymp PHYTO Premium 60° 50 Вт 4000 K | 50W | 4000K | 103 лм |  | шт | 4.5 | 0.020204 | 30302.98 |  |  | 30
V1-I2-70077-04L07-6506540 | Светодиодный светильник VARTON промышленный Olymp PHYTO Premium 60° 65 Вт 4000 K | 65W | 4000K | 145 лм |  | шт | 6.7 | 0.02133 | 38091.46 |  |  | 30
V1-I2-70077-04L07-6510040 | Светодиодный светильник VARTON промышленный Olymp PHYTO Premium 60° 100 Вт 4000 K | 100W | 4000K | 206 лм |  | шт | 7 | 0.02133 | 47729.95 |  |  | 40
V1-I2-70078-04L07-6512540 | Светодиодный светильник VARTON промышленный Olymp PHYTO Premium 60° 125 Вт 4000 K | 125W | 4000K | 257 лм |  | шт | 7.3 | 0.02133 | 57368.48 |  |  | 40
V1-I2-70096-04L07-6515040 | Светодиодный светильник VARTON промышленный Olymp PHYTO Premium 60° 150 Вт 4000 K | 150W | 4000K | 308 лм |  | шт | 13.4 | 0.041974 | 73888.94 |  |  | 40
V1-I2-70096-04L07-6520040 | Светодиодный светильник VARTON промышленный Olymp PHYTO Premium 60° 200 Вт 4000 K | 200W | 4000K | 411 лм |  | шт | 14 | 0.041974 | 90871.93 |  |  | 40
V1-I2-70097-04L07-6525040 | Светодиодный светильник VARTON промышленный Olymp PHYTO Premium 60° 250 Вт 4000 K | 250W | 4000K | 514 лм |  | шт | 14.6 | 0.052577 | 90871.93 |  |  | 30
V1-I2-70097-04D07-6525040 | Светодиодный светильник VARTON промышленный Olymp PHYTO Premium 60° 250 Вт 4000 K диммер DALI | 250W | 4000K | 514 лм |  | шт | 14.6 | 0.052577 | 97753.01 |  | DALI | 40
Olymp PHYTO Premium КСС 90°
V1-I2-70076-04L06-6505040 | Светодиодный светильник VARTON промышленный Olymp PHYTO Premium 90° 50 Вт 4000 K | 50W | 4000K | 103 лм |  | шт | 4.5 | 0.020204 | 30302.98 |  |  | 30
V1-I2-70077-04L06-6506540 | Светодиодный светильник VARTON промышленный Olymp PHYTO Premium 90° 65 Вт 4000 K | 65W | 4000K | 145 лм |  | шт | 6.7 | 0.02133 | 38091.46 |  |  | 30
V1-I2-70077-04L06-6510040 | Светодиодный светильник VARTON промышленный Olymp PHYTO Premium 90° 100 Вт 4000 K | 100W | 4000K | 206 лм |  | шт | 5.93 | 0.025254 | 47729.95 |  |  | 30
V1-I2-70078-04L06-6512540 | Светодиодный светильник VARTON промышленный Olymp PHYTO Premium 90° 125 Вт 4000 K | 125W | 4000K | 257 лм |  | шт | 7.3 | 0.02133 | 57368.48 |  |  | 30
V1-I2-70096-04L06-6515040 | Светодиодный светильник VARTON промышленный Olymp PHYTO Premium 90° 150 Вт 4000 K | 150W | 4000K | 308 лм |  | шт | 11.6 | 0.041278 | 73888.94 |  |  | 30
V1-I2-70096-04L06-6520040 | Светодиодный светильник VARTON промышленный Olymp PHYTO Premium 90° 200 Вт 4000 K | 200W | 4000K | 411 лм |  | шт | 14 | 0.041974 | 90871.93 |  |  | 30
V1-I2-70097-04L06-6525040 | Светодиодный светильник VARTON промышленный Olymp PHYTO Premium 90° 250 Вт 4000 K | 250W | 4000K | 514 лм |  | шт | 14.6 | 0.052577 | 90871.93 |  |  | 30
Olymp PHYTO Premium КСС 120°
V1-I2-70077-04L05-6506540 | Светодиодный светильник VARTON промышленный Olymp PHYTO Premium 120° 65 Вт 4000 K | 65W | 4000K | 145 лм |  | шт | 6.7 | 0.02133 | 38091.46 |  |  | 40
V1-I2-70077-04L05-6510040 | Светодиодный светильник VARTON промышленный Olymp PHYTO Premium 120° 100 Вт 4000 K | 100W | 4000K | 206 лм |  | шт | 7 | 0.02133 | 47729.95 |  |  | 30
V1-I2-70096-04L05-6515040 | Светодиодный светильник VARTON промышленный Olymp PHYTO Premium 120° 150 Вт 4000 K | 150W | 4000K | 308 лм |  | шт | 13.4 | 0.027365 | 73888.94 |  |  | 30
V1-I2-70096-04L05-6520040 | Светодиодный светильник VARTON промышленный Olymp PHYTO Premium 120° 200 Вт 4000 K | 200W | 4000K | 411 лм |  | шт | 14 | 0.041974 | 90871.93 |  |  | 30
V1-I2-70097-04L05-6525040 | Светодиодный светильник VARTON промышленный Olymp PHYTO Premium 120° 250 Вт 4000 K | 250W | 4000K | 514 лм |  | шт | 14.6 | 0.041974 | 90871.93 |  |  | 30
Olymp PHYTO Premium КСС 30х110°
V1-I2-70076-04L08-6505040 | Светодиодный светильник VARTON промышленный Olymp PHYTO Premium 30°х110° 50 Вт 4000 K | 50W | 4000K | 103 лм |  | шт | 4.5 | 0.020204 | 30302.98 |  |  | 40
V1-I2-70077-04L08-6506540 | Светодиодный светильник VARTON промышленный Olymp PHYTO Premium 30°х110° 65 Вт 4000 K | 65W | 4000K | 145 лм |  | шт | 6.7 | 0.02133 | 38091.46 |  |  | 40
V1-I2-70077-04L08-6510040 | Светодиодный светильник VARTON промышленный Olymp PHYTO Premium 30°х110° 100 Вт 4000 K | 100W | 4000K | 206 лм |  | шт | 7 | 0.02133 | 47729.95 |  |  | 40
V1-I2-70078-04L08-6512540 | Светодиодный светильник VARTON промышленный Olymp PHYTO Premium 30°х110° 125 Вт 4000 K | 125W | 4000K | 257 лм |  | шт | 7.3 | 0.02133 | 57368.48 |  |  | 40
V1-I2-70096-04L08-6515040 | Светодиодный светильник VARTON промышленный Olymp PHYTO Premium 30°х110° 150 Вт 4000 K | 150W | 4000K | 308 лм |  | шт | 13.4 | 0.041974 | 73888.94 |  |  | 40
V1-I2-70096-04L08-6520040 | Светодиодный светильник VARTON промышленный Olymp PHYTO Premium 30°х110° 200 Вт 4000 K | 200W | 4000K | 411 лм |  | шт | 14 | 0.041974 | 90871.93 |  |  | 40
V1-I2-70097-04L08-6525040 | Светодиодный светильник "ВАРТОН" промышленный Olymp PHYTO Premium 30°х110° 250 Вт 4000K | 250W | 4000K | 514 лм |  | шт | 14.6 | 0.052577 | 90871.93 | 1 |  | 30
AGRIS Фито
AGRIS LN
V1-I2-70155-04L05-65320RS | Светодиодный светильник тепличный VARTON PhytoPROF AGRIS 320 Вт RS 120° 380 В | 320W |  | 1040 лм |  | шт | 6 | 0.0481 | 57433.85 |  |  | 75
V1-I2-70155-04L05-65320FS | Светодиодный светильник тепличный VARTON PhytoPROF AGRIS 320 Вт FS 120° 380 В | 320W | 4000K | 864 лм |  | шт | 6 | 0.0481 | 57433.85 |  |  | 75
AGRIS SQL
V1-I2-70M97-04L05-65800RS | Светодиодный светильник тепличный VARTON PhytoPROF AGRIS 800 Вт RS 140°x120° 380 В MAXI | 800W |  | 2840 лм |  | шт | 13 | 0.06216 | 148789.44 |  |  | 75
V1-I2-70097-04L05-65800RS | Светодиодный светильник тепличный VARTON PhytoPROF AGRIS 800 Вт RS 140°x120° 380 В | 800W |  | 2600 лм |  | шт | 13 | 0.06216 | 123991.2 |  |  | 75
V1-I2-70297-04L05-65800RS | Светодиодный светильник тепличный VARTON PhytoPROF AGRIS 800 Вт RS 140°x120° 380 В2ch 0-10V | 800W |  | 2600 лм |  | шт | 13 | 0.06216 | 145802.5 |  | 0-10V | 75
V1-I2-70097-04L05-65800FS | Светодиодный светильник тепличный VARTON PhytoPROF AGRIS 800 Вт FS 140°x120° 380 В | 800W | 4000K | 2160 лм |  | шт | 13 | 0.06216 | 123991.2 |  |  | 75
V1-I2-EN097-04L05-65100RS | Светодиодный светильник тепличный VARTON PhytoPROF AGRIS 1000 Вт RS 140°x120° 380 В | 1000W |  | 3250 лм |  | шт | 13 | 0.06216 | 155894.56 |  |  | 75
V1-I2-70M97-04L05-65100RS | Светодиодный светильник тепличный VARTON PhytoPROF AGRIS 1000 Вт RS 140°x120° 380 В MAXI | 1000W |  | 3550 лм |  | шт | 13 | 0.06216 | 170795.07 |  |  | 75
V1-I2-70297-04L05-65100RS | Светодиодный светильник тепличный VARTON PhytoPROF AGRIS 1000 Вт RS 140°x120° 380 В 2ch 0-10V | 1000W |  | 3250 лм |  | шт | 13 | 0.06216 | 163688.43 |  | 0-10V | 75
V1-I2-EN097-04L05-65100FS | Светодиодный светильник тепличный VARTON PhytoPROF AGRIS 1000 Вт FS 140°x120° 380 В | 1000W | 4000K | 2700 лм |  | шт | 13 | 0.06216 | 137987.58 |  |  | 75
AGRIS SQM
V1-I2-70097-04L05-65400RS | Светодиодный светильник тепличный VARTON PhytoPROF AGRIS 400 Вт RS 140°x120° 380 В | 400W |  | 1300 лм |  | шт | 8 | 0.03552 | 83144.95 |  |  | 75
V1-I2-70M97-04L05-65400RS | Светодиодный светильник тепличный VARTON PhytoPROF AGRIS 400 Вт RS 140°x120° 380 В MAXI | 400W |  | 1420 лм |  | шт | 8 | 0.03552 | 95674.59 |  |  | 75
V1-I2-70297-04L05-65400RS | Светодиодный светильник тепличный VARTON PhytoPROF AGRIS 400 Вт RS 140°x120° 380 В 2ch 0-10V | 400W |  | 1300 лм |  | шт | 8 | 0.03552 | 90032.4 |  | 0-10V | 75
V1-I2-70097-04L05-65400FS | Светодиодный светильник тепличный VARTON PhytoPROF AGRIS 400 Вт FS 140°x120° 380 В | 400W | 4000K | 1080 лм |  | шт | 8 | 0.03552 | 76107.71 |  |  | 75
V1-I2-70M97-04L05-65530RS | Светодиодный светильник тепличный VARTON PhytoPROF AGRIS 530 Вт RS 140°x120° 380 В MAXI | 530W |  | 1882 лм |  | шт | 8 | 0.03552 | 98484.91 |  |  | 75
V1-I2-70097-04L05-65530RS | Светодиодный светильник тепличный VARTON PhytoPROF AGRIS 530 Вт RS 140°x120° 380 В | 530W |  | 1723 лм |  | шт | 8 | 0.03552 | 89888.39 |  |  | 75
V1-I2-70297-04L05-65530RS | Светодиодный светильник тепличный VARTON PhytoPROF AGRIS 530 Вт RS 140°x120° 380 В 2ch 0-10V | 530W |  | 1723 лм |  | шт | 8 | 0.03552 | 96308.99 |  | 0-10V | 75
V1-I2-70097-04L05-65530FS | Светодиодный светильник тепличный VARTON PhytoPROF AGRIS 530 Вт FS 140°x120° 380 В | 530W | 4000K | 1430 лм |  | шт | 8 | 0.03552 | 86063.35 |  |  | 75
AGRIS TUBE
V1-I2-70537-02G02-65020RS | Светодиодный светильник тепличный VARTON PhytoPROF AGRIS 20 Вт RS 120° TUBE | 20W |  | 55 лм |  | шт | 0.5 | 0.002925 | 4545.85 |  |  | 60
V1-I2-70537-02G02-65020FS | Светодиодный светильник тепличный VARTON PhytoPROF AGRIS 20 Вт FS 120° TUBE | 20W | 4000K | 53 лм |  | шт | 0.5 | 0.002925 | 4545.85 |  |  | 60
V1-I2-70537-02G02-65030RS | Светодиодный светильник тепличный VARTON PhytoPROF AGRIS 30 Вт RS 120° TUBE | 30W |  | 83 лм |  | шт | 0.7 | 0.004095 | 6043.28 |  |  | 60
V1-I2-70537-02G02-65030FS | Светодиодный светильник тепличный VARTON PhytoPROF AGRIS 30 Вт FS 120° TUBE | 30W | 4000K | 80 лм |  | шт | 0.7 | 0.004095 | 6043.28 |  |  | 60
V1-I2-70537-02G02-65040RS | Светодиодный светильник тепличный VARTON PhytoPROF AGRIS 40 Вт RS 120° TUBE | 40W |  | 110 лм |  | шт | 0.9 | 0.005265 | 6856.41 |  |  | 60
V1-I2-70537-02G02-65040FS | Светодиодный светильник тепличный VARTON PhytoPROF AGRIS 40 Вт FS 120° TUBE | 40W | 4000K | 106 лм |  | шт | 0.9 | 0.005265 | 6856.41 |  |  | 60
V1-I2-70537-02G02-65050RS | Светодиодный светильник тепличный VARTON PhytoPROF AGRIS 50 Вт RS 120° TUBE | 50W |  | 138 лм |  | шт | 1.2 | 0.006435 | 8914.35 |  |  | 60
GROSS Фито
GROSS CLASSIC 1000 Вт
V1-I2-70713-CHL58-65K00LM | Светильник тепличный VARTON PhytoPROF GROSS 1000 Вт E-PRA CLASSIC SW DE K12x30s | 1000W |  | - |  | шт | 3.7 | 0.068672 | 29044.21 |  |  | 60
V1-I2-70713-CHZ58-65K00LM | Светильник тепличный VARTON PhytoPROF GROSS 1000 Вт E-PRA CLASSIC SW DE K12x30s 0-10V | 1000W |  | - |  | шт | 3.7 | 0.068672 | 30060.76 |  | 0-10V | 60
GROSS CLASSIC 600 Вт
V1-I2-70713-CHL58-65600LM | Светильник тепличный VARTON PhytoPROF GROSS 600 Вт E-PRA CLASSIC SW E40 | 600W |  | - |  | шт | 3.7 | 0.068672 | 27237.36 |  |  | 60
V1-I2-70713-CHZ52-65600LM | Светильник тепличный VARTON PhytoPROF GROSS 600 Вт E-PRA CLASSIC SW E40 0-10V | 600W |  | - |  | шт | 3.7 | 0.068672 | 28190.36 |  | 0-10V | 60
GROSS REFLAMP 600 Вт
V1-I2-70711-CHL86-65600LM | Светильник тепличный VARTON PhytoPROF GROSS 600 Вт E-PRA REFLAMP E40 | 600W |  | - |  | шт | 3.4 | 0.068672 | 26878.67 |  |  | 60
V1-I2-70711-CHZ86-65600LM | Светильник тепличный VARTON PhytoPROF GROSS 600 Вт E-PRA REFLAMP E40 0-10V | 600W |  | - |  | шт | 3.4 | 0.068672 | 27819.43 |  | 0-10V | 60
Лампы натриевые для растений (ДНаТ)
Лампа натриевая (ДНаТ) 1000 Вт K12x30s
V1-I2-0GROW-00K12-20K00LM | Лампа газоразрядная натриевая высокого давления (ДНаТ) VARTON PhytoPROF GROWIN 1000W K12x30s для растений | 1000W | 4000K | 150000 лм |  | шт | 0.18 | 0.001118 | 4019.46 |  |  | 60
Лампа натриевая (ДНаТ) 600 Вт E40
V1-I2-0GROW-00E40-20600LM | Лампа газоразрядная натриевая высокого давления (ДНаТ) VARTON PhytoPROF GROWIN 600W E40 для растений | 600W | 4000K | 90000 лм |  | шт | 0.18 | 0.000767 | 2891.86 |  |  | 60
BASIC категория
DL-BASIC
DL-Basic 6 Вт
V1-R0-00640-10000-2000640 | Светодиодный светильник VARTON DL-Basic встраиваемый 93х50 мм (монтаж.отв. 73 мм) 6 Вт 4000 K | 6W | 4000K | 450 лм |  | шт | 0.085 | 0.000496 | 276.81 | 746
V1-R0-00640-10000-2000650 | Светодиодный светильник VARTON DL-Basic встраиваемый 93х50 мм (монтаж.отв. 73 мм) 6 Вт 5000 K | 6W | 5000K | 450 лм |  | шт | 0.085 | 0.000496 | 276.81 | 284
DL-Basic 12 Вт
V1-R0-00642-10000-2001240 | Светодиодный светильник VARTON DL-Basic встраиваемый 166х54 мм (монтаж.отв. 147 мм) 12 Вт 4000 K | 12W | 4000K | 1000 лм |  | шт | 0.2 | 0.001965 | 1371.21 | 169
V1-R0-00642-10000-2001250 | Светодиодный светильник VARTON DL-Basic встраиваемый 166х54 мм (монтаж.отв. 147 мм) 12 Вт 5000 K | 12W | 5000K | 1000 лм |  | шт | 0.2 | 0.001965 | 1371.21 | 165
FL BASIC 2.0
FL BASIC 2.0 10 Вт
V1-I0-70376-04L05-6501040 | Светодиодный светильник VARTON прожектор FL BASIC 2.0 10 Вт 4000 K 120° | 10W | 4000K | 1150 лм |  | шт | 0.42 | 0.000676 | 985.37 | 405
V1-I0-70376-04L05-6501050 | Светодиодный светильник VARTON прожектор FL BASIC 2.0 10 Вт 5000 K 120° | 10W | 5000K | 1150 лм |  | шт | 0.42 | 0.000676 | 985.37 | 561
FL BASIC 2.0 30 Вт
V1-I0-70377-04L05-6503040 | Светодиодный светильник VARTON прожектор FL BASIC 2.0 30 Вт 4000 K 120° | 30W | 4000K | 4200 лм |  | шт | 0.48 | 0.001116 | 2110.07 | 325
FL BASIC 2.0 50 Вт
V1-I0-70378-04L05-6505040 | Светодиодный светильник VARTON прожектор FL BASIC 2.0 50 Вт 4000 K 120° | 50W | 4000K | 7000 лм |  | шт | 0.75 | 0.0018 | 2490.3
FL BASIC 2.0 100 Вт
V1-I0-70379-04L05-6510050 | Светодиодный светильник VARTON прожектор FL BASIC 2.0 100 Вт 5000 K 120° | 100W | 5000K | 11500 лм |  | шт | 2.6 | 0.0175 | 5213.56 | 61
FL BASIC 2.0 150 Вт
V1-I0-70392-04L05-6515040 | Светодиодный светильник VARTON прожектор FL BASIC 2.0 150 Вт 4000 K 120° | 150W | 4000K | 16000 лм |  | шт | 3 | 0.0175 | 6761.35 | 87
V1-I0-70392-04L05-6515050 | Светодиодный светильник VARTON прожектор FL BASIC 2.0 150 Вт 5000 K 120° | 150W | 5000K | 16000 лм |  | шт | 3 | 0.0175 | 6761.35 | 18
FL BASIC 2.0 200 Вт
V1-I0-70393-04L05-6520040 | Светодиодный светильник VARTON прожектор FL BASIC 2.0 200 Вт 4000 K 120° | 200W | 4000K | 28000 лм |  | шт | 2.8 | 0.0063 | 8064.72 | 2
HB Round BASIC
HB Round BASIC 100 Вт
V1-I0-90497-04L05-6510040 | Светодиодный светильник VARTON промышленный HB Round Basic 120° 100 Вт 4000 K | 100W | 4000K | 16000 лм |  | шт | 2.9 | 0.011372 | 9701.97 |  |  | 90
V1-I0-90497-04L06-6510040 | Светодиодный светильник VARTON промышленный HB Round Basic 90° 100 Вт 4000 K | 100W | 4000K | 16000 лм |  | шт | 2.9 | 0.011372 | 9701.97 |  |  | 90
V1-I0-90497-04L07-6510040 | Светодиодный светильник VARTON промышленный HB Round Basic 60° 100 Вт 4000 K | 100W | 4000K | 16000 лм |  | шт | 2.9 | 0.011372 | 9701.97 |  |  | 90
V1-I0-90497-04L05-6510050 | Светодиодный светильник VARTON промышленный HB Round Basic 120° 100 Вт 5000 K | 100W | 5000K | 16000 лм |  | шт | 2.9 | 0.011372 | 9701.97 |  |  | 75
V1-I0-90497-04L07-6510050 | Светодиодный светильник VARTON промышленный HB Round Basic 60° 100 Вт 5000 K | 100W | 5000K | 16000 лм |  | шт | 2.9 | 0.011372 | 9701.97 |  |  | 10
V1-I0-90497-04L06-6510050 | Светодиодный светильник VARTON промышленный HB Round Basic 90° 100 Вт 5000 K | 100W | 5000K | 16000 лм |  | шт | 2.9 | 0.011372 | 9701.97 | 104 |  | 10
HB Round BASIC 150 Вт
V1-I0-90497-04L05-6515040 | Светодиодный светильник VARTON промышленный HB Round Basic 120° 150 Вт 4000 K | 150W | 4000K | 24000 лм |  | шт | 3.5 | 0.019652 | 11654.41 |  |  | 10
V1-I0-90497-04L06-6515040 | Светодиодный светильник VARTON промышленный HB Round Basic 90° 150 Вт 4000 K | 150W | 4000K | 24000 лм |  | шт | 3.5 | 0.019652 | 11654.41 | 99 |  | 90
V1-I0-90497-04L07-6515050 | Светодиодный светильник VARTON промышленный HB Round Basic 60° 150 Вт 5000 K | 150W | 5000K | 19500 лм |  | шт | 3.5 | 0.01792 | 11654.41 |  |  | 90
V1-I0-90497-04L06-6515050 | Светодиодный светильник VARTON промышленный HB Round Basic 90° 150 Вт 5000 K | 150W | 5000K | 19500 лм |  | шт | 3.5 | 0.01792 | 11654.41 |  |  | 90
HB Round BASIC 200 Вт
V1-I0-90497-04L05-6520040 | Светодиодный светильник VARTON промышленный HB Round Basic 120° 200 Вт 4000 K | 200W | 4000K | 32000 лм |  | шт | 4.32 | 0.014336 | 13441.16 |  |  | 90
V1-I0-90497-04L06-6520040 | Светодиодный светильник VARTON промышленный HB Round Basic 90° 200 Вт 4000 K | 200W | 4000K | 32000 лм |  | шт | 4.32 | 0.014336 | 13441.16 | 13 |  | 90
V1-I0-90497-04L07-6520040 | Светодиодный светильник VARTON промышленный HB Round Basic 60° 200 Вт 4000 K | 200W | 4000K | 32000 лм |  | шт | 4.32 | 0.014336 | 13441.16 |  |  | 90
V1-I0-90497-04L06-6520050 | Светодиодный светильник VARTON промышленный HB Round Basic 90° 200 Вт 5000 K | 200W | 5000K | 32000 лм |  | шт | 4.32 | 0.014336 | 13441.16 |  |  | 90
V1-I0-90497-04L07-6520050 | Светодиодный светильник VARTON промышленный HB Round Basic 60° 200 Вт 5000 K | 200W | 5000K | 32000 лм |  | шт | 4.32 | 0.014336 | 13441.16 |  |  | 90
V1-I0-90497-04L05-6520050 | Светодиодный светильник VARTON промышленный HB Round Basic 120° 200 Вт 5000 K | 200W | 5000K | 32000 лм |  | шт | 4.32 | 0.014336 | 13441.16 |  |  | 90
Strong BASIC
Strong Basic 0,6 м
B1-I2-70215-03G02-6501840 | Светодиодный светильник VARTON Стронг BASIC промышленный 18 Вт 4000 K 674х90х68 мм класс защиты IP65 матовый рассеиватель | 18W | 4000K | 1600 лм | 10714332 | шт | 0.74 | 0.005303 | 2950.15 |  |  | 15
B1-I2-70215-03000-6501840 | Светодиодный светильник VARTON Стронг BASIC промышленный 18 Вт 4000 K 674х90х68 мм класс защиты IP65 прозрачный рассеиватель | 18W | 4000K | 1700 лм | 10714332 | шт | 0.74 | 0.005303 | 2840.3 |  |  | 15
B1-I2-70215-03GA2-6501840 | Светодиодный светильник VARTON Стронг BASIC промышленный 18 Вт 4000 K 674х90х68 мм класс защиты IP65 матовый рассеиватель аварийный автономный постоянного действия | 18W | 4000K | 1600 лм | 10714332 | шт | 1.82 | 0.005303 | 6120 |  | EM 1h | 20
B1-I2-70215-03A00-6501840 | Светодиодный светильник VARTON Стронг BASIC промышленный 18 Вт 4000 K 674х90х68 мм класс защиты IP65 прозрачный рассеиватель аварийный автономный постоянного действия | 18W | 4000K | 1700 лм | 10714332 | шт | 1.82 | 0.005303 | 6010.15 |  | EM 1h | 20
B1-I2-70215-03000-6501850 | Светодиодный светильник VARTON Стронг BASIC промышленный 18 Вт 5000 K 674х90х68 мм класс защиты IP65 прозрачный рассеиватель | 18W | 5000K | 1700 лм | 10714332 | шт | 0.74 | 0.005303 | 2840.3 |  |  | 15
B1-I2-70215-03G02-6501850 | Светодиодный светильник VARTON Стронг BASIC промышленный 18 Вт 5000 K 674х90х68 мм класс защиты IP65 матовый рассеиватель | 18W | 5000K | 1600 лм | 10714332 | шт | 0.74 | 0.005303 | 2950.15 |  |  | 15
B1-I2-70215-03GA2-6501850 | Светодиодный светильник VARTON Стронг BASIC промышленный 18 Вт 5000 K 674х90х68 мм класс защиты IP65 матовый рассеиватель аварийный автономный постоянного действия | 18W | 5000K | 1600 лм | 10714332 | шт | 1.82 | 0.005303 | 6120 |  | EM 1h | 20
B1-I2-70215-03A00-6501850 | Светодиодный светильник VARTON Стронг BASIC промышленный 18 Вт 5000 K 674х90х68 мм класс защиты IP65 прозрачный рассеиватель аварийный автономный постоянного действия | 18W | 5000K | 1700 лм | 10714332 | шт | 1.82 | 0.005303 | 6010.15 |  | EM 1h | 20
Strong Basic 1,2 м
B1-I2-70210-03000-6503540 | Светодиодный светильник VARTON Стронг BASIC промышленный 30 Вт 4000 K 1242x90x68 мм класс защиты IP65 прозрачный рассеиватель | 30W | 4000K | 4100 лм | 10714333 | шт | 1.875 | 0.009511 | 2997.23 | больше 1000 |  | 15
B1-I2-70210-03G02-6503540 | Светодиодный светильник VARTON Стронг BASIC промышленный 30 Вт 4000 K 1242x90x68 мм класс защиты IP65 матовый рассеиватель | 30W | 4000K | 3600 лм | 10714333 | шт | 1.875 | 0.009511 | 3107.07 |  |  | 15
B1-I2-70210-03A00-6503540 | Светодиодный светильник VARTON Стронг BASIC промышленный 30 Вт 4000 K 1242x90x68 мм класс защиты IP65 прозрачный рассеиватель аварийный автономный постоянного действия | 30W | 4000K | 4100 лм | 10714333 | шт | 2.36 | 0.009511 | 6167.07 | 1 | EM 1h | 20
B1-I2-70210-03GA2-6503540 | Светодиодный светильник VARTON Стронг BASIC промышленный 30 Вт 4000 K 1242x90x68 мм класс защиты IP65 матовый рассеиватель аварийный автономный постоянного действия | 30W | 4000K | 3600 лм | 10714333 | шт | 2.36 | 0.009511 | 6276.92 |  | EM 1h | 20
B1-I2-70210-03G02-6503550 | Светодиодный светильник VARTON Стронг BASIC промышленный 30 Вт 5000 K 1242x90x68 мм класс защиты IP65 матовый рассеиватель | 30W | 5000K | 3600 лм | 10714333 | шт | 1.875 | 0.009511 | 3107.07 | 115 |  | 15
B1-I2-70210-03000-6503550 | Светодиодный светильник VARTON Стронг BASIC промышленный 30 Вт 5000 K 1242x90x68 мм класс защиты IP65 прозрачный рассеиватель | 30W | 5000K | 4100 лм | 10714333 | шт | 1.875 | 0.009511 | 2997.23 |  |  | 15
B1-I2-70210-03A00-6503550 | Светодиодный светильник VARTON Стронг BASIC промышленный 30 Вт 5000 K 1242x90x68 мм класс защиты IP65 прозрачный рассеиватель аварийный автономный постоянного действия | 30W | 5000K | 4100 лм | 10714333 | шт | 2.36 | 0.009511 | 6167.07 |  | EM 1h | 20
B1-I2-70210-03GA2-6503550 | Светодиодный светильник VARTON Стронг BASIC промышленный 30 Вт 5000 K 1242x90x68 мм класс защиты IP65 матовый рассеиватель аварийный автономный постоянного действия | 30W | 5000K | 3600 лм | 10714333 | шт | 2.36 | 0.009511 | 6276.92 |  | EM 1h | 20
B1-I2-70210-03000-6506040 | Светодиодный светильник VARTON Стронг BASIC промышленный 54 Вт 4000 K 1242x90x68 мм класс защиты IP65 прозрачный рассеиватель | 54W | 4000K | 6500 лм | 10714334 | шт | 1.875 | 0.009511 | 3844.61 |  |  | 15
B1-I2-70210-03G02-6506040 | Светодиодный светильник VARTON Стронг BASIC промышленный 54 Вт 4000 K 1242x90x68 мм класс защиты IP65 матовый рассеиватель | 54W | 4000K | 6300 лм | 10714334 | шт | 1.875 | 0.009511 | 3954.46 |  |  | 15
B1-I2-70210-03GA2-6506040 | Светодиодный светильник VARTON Стронг BASIC промышленный 54 Вт 4000 K 1242x90x68 мм класс защиты IP65 матовый рассеиватель аварийный автономный постоянного действия | 54W | 4000K | 6300 лм | 10714334 | шт | 2.36 | 0.009511 | 7124.3 |  | EM 1h | 20
B1-I2-70210-03A00-6506040 | Светодиодный светильник VARTON Стронг BASIC промышленный 54 Вт 4000 K 1242x90x68 мм класс защиты IP65 прозрачный рассеиватель аварийный автономный постоянного действия | 54W | 4000K | 6500 лм | 10714334 | шт | 2.36 | 0.009511 | 7014.46 |  | EM 1h | 30
B1-I2-70210-03G02-6506050 | Светодиодный светильник VARTON Стронг BASIC промышленный 54 Вт 5000 K 1242x90x68 мм класс защиты IP65 матовый рассеиватель | 54W | 5000K | 6300 лм | 10714334 | шт | 1.875 | 0.009511 | 3954.46 |  |  | 15
B1-I2-70210-03000-6506050 | Светодиодный светильник VARTON Стронг BASIC промышленный 54 Вт 5000 K 1242x90x68 мм класс защиты IP65 прозрачный рассеиватель | 54W | 5000K | 6500 лм | 10714334 | шт | 1.875 | 0.009511 | 3844.61 |  |  | 15
B1-I2-70210-03A00-6506050 | Светодиодный светильник VARTON Стронг BASIC промышленный 54 Вт 5000 K 1242x90x68 мм класс защиты IP65 прозрачный рассеиватель аварийный автономный постоянного действия | 54W | 5000K | 6500 лм | 10714334 | шт | 2.36 | 0.009511 | 7014.46 |  | EM 1h | 20
B1-I2-70210-03GA2-6506050 | Светодиодный светильник VARTON Стронг BASIC промышленный 54 Вт 5000 K 1242x90x68 мм класс защиты IP65 матовый рассеиватель аварийный автономный постоянного действия | 54W | 5000K | 6300 лм | 10714334 | шт | 2.36 | 0.009511 | 7124.3 |  | EM 1h | 20
Tekku
ЖКХ Tekku 8 Вт
V1-U0-00061-21000-6500840 | Светодиодный светильник VARTON Tekku 8 Вт 160x46 мм 4000 K IP65 белый | 8W | 4000K | 800 лм | 10626955 | шт | 0.27 | 0.001312 | 1316.35 |  |  | 30
V1-U0-00061-21000-6500850 | Светодиодный светильник VARTON Tekku 8 Вт 160x46 мм 5000 K IP65 белый | 8W | 5000K | 800 лм | 10626955 | шт | 0.27 | 0.001312 | 1316.35 |  |  | 30
ЖКХ Tekku 12 Вт
V1-U0-00061-21000-6501240 | Светодиодный светильник VARTON Tekku 12 Вт 160x46 мм 4000 K IP65 белый | 12W | 4000K | 1200 лм | 10626956 | шт | 0.27 | 0.001312 | 1421.65 |  |  | 30
V1-U0-00061-21000-6501250 | Светодиодный светильник VARTON Tekku 12 Вт 160x46 мм 5000 K IP65 белый | 12W | 5000K | 1200 лм | 10626956 | шт | 0.27 | 0.001312 | 1421.65 |  |  | 30
ЖКХ IP65
ЖКХ 8 Вт
V1-U0-00006-21000-6500840 | Светодиодный светильник VARTON ЖКХ серия 8 Вт IP65 224х90х52 мм антивандальный 4000 K 1/20 | 8W | 4000K | 900 лм | 10626953 | шт | 0.35 | 0.001316 | 921.45 | больше 1000 |  | 7
V1-U0-00006-21000-6500850 | Светодиодный светильник VARTON ЖКХ серия 8 Вт IP65 224х90х52 мм антивандальный 5000 K 1/20 | 8W | 5000K | 900 лм | 10626953 | шт | 0.347 | 0.001316 | 921.45 | больше 1000 |  | 7
ЖКХ 12 Вт
V1-U0-00006-21000-6501240 | Светодиодный светильник VARTON ЖКХ серия 12 Вт IP65 224х90х52 мм антивандальный 4000 K 1/20 | 12W | 4000K | 1200 лм | 10626954 | шт | 0.34 | 0.001316 | 995.15 | больше 1000 |  | 7
V1-U0-00006-21S00-6501240 | Светодиодный светильник VARTON ЖКХ серия 12 Вт IP65 224х90х52 мм антивандальный 4000 K с микроволновым датчиком 1/20 | 12W | 4000K | 1200 лм | 10626954 | шт | 0.345 | 0.001316 | 2343.05 | больше 1000 | Microwave sensor | 7
V1-U0-00006-21000-6501250 | Светодиодный светильник VARTON ЖКХ серия 12 Вт IP65 224х90х52 мм антивандальный 5000 K 1/20 | 12W | 5000K | 1200 лм | 10626954 | шт | 0.344 | 0.001316 | 995.15 | больше 1000 |  | 7
V1-U0-00006-21N00-6501250 | Светодиодный светильник VARTON ЖКХ серия 12 Вт IP65 224х90х52 мм антивандальный 5000 K низковольтный DC 24-36V, AC24V 1/20 | 12W | 5000K | 1200 лм | 10626954 | шт | 0.345 | 0.001316 | 2474.7 | 231 | Low-voltage | 15
V1-U0-00006-21S00-6501250 | Светодиодный светильник VARTON ЖКХ серия 12 Вт IP65 224х90х52 мм антивандальный 5000 K с микроволновым датчиком 1/20 | 12W | 5000K | 1200 лм | 10626954 | шт | 0.345 | 0.001316 | 2343.05 |  | Microwave sensor | 7
ЖКХ круг IP65
ЖКХ круг 6 Вт
V1-U0-00005-21000-6500640 | Светодиодный светильник VARTON ЖКХ круг 6 Вт IP65 185х70 мм антивандальный 4000 K 1/10 | 6W | 4000K | 600 лм | 10626951 | шт | 0.352 | 0.002751 | 658.18 | больше 1000 |  | 7
V1-U0-00005-21000-6500650 | Светодиодный светильник VARTON ЖКХ круг 6 Вт IP65 185х70 мм антивандальный 5000 K 1/10 | 6W | 5000K | 600 лм | 10626951 | шт | 0.358 | 0.002751 | 658.18 | больше 1000 |  | 7
ЖКХ круг 10 Вт
V1-U0-00005-21000-6501040 | Светодиодный светильник VARTON ЖКХ круг 10 Вт IP65 185х70 мм антивандальный 4000 K 1/10 | 10W | 4000K | 1000 лм | 10626952 | шт | 0.33 | 0.002751 | 1369 | 112 |  | 7
V1-U0-00005-21S00-6501040 | Светодиодный светильник VARTON ЖКХ круг 10 Вт IP65 185х70 мм антивандальный 4000 K с микроволновым датчиком 1/10 | 10W | 4000K | 1000 лм | 10626952 | шт | 0.373 | 0.002751 | 1603.28 | больше 1000 | Microwave sensor | 7
V1-U0-00005-21000-6501050 | Светодиодный светильник VARTON ЖКХ круг 10 Вт IP65 185х70 мм антивандальный 5000 K 1/10 | 10W | 5000K | 1000 лм | 10626952 | шт | 0.33 | 0.002751 | 1369 | больше 1000 |  | 7
V1-U0-00005-21N00-6501050 | Светодиодный светильник VARTON ЖКХ круг 10 Вт IP65 185х70 мм антивандальный 5000 K низковольтный DC 24-36V, AC24V 1/10 | 10W | 5000K | 1000 лм | 10626952 | шт | 0.345 | 0.002751 | 2179.82 | 693 | Low-voltage | 15
V1-U0-00005-21S00-6501050 | Светодиодный светильник VARTON ЖКХ круг 10 Вт IP65 185х70 мм антивандальный 5000 K с микроволновым датчиком 1/10 | 10W | 5000K | 1000 лм | 10626952 | шт | 0.337 | 0.002751 | 1603.28 | больше 1000 | Microwave sensor | 7
LT-01
LT-01 1,2 м
V1-I0-70537-02G02-6502540 | Светодиодный светильник VARTON LT-01 1200х43х46 мм с рассеивателем опал 25 Вт 4000 K | 25W | 4000K | 2900 лм |  | шт | 0.53 | 0.004758 | 1430.1 | 38
V1-I0-70537-02G02-6502550 | Светодиодный светильник VARTON LT-01 1200х43х46 мм с рассеивателем опал 25 Вт 5000 K | 25W | 5000K | 2900 лм |  | шт | 0.525 | 0.004026 | 1430.1
LT-01 1,5 м
V1-I0-70538-02G02-6503240 | Светодиодный светильник VARTON LT-01 1500х43х46 мм с рассеивателем опал 32 Вт 4000 K | 32W | 4000K | 3700 лм |  | шт | 0.64 | 0.005967 | 1900.77 | 4
Panels LED Basic
Panel Basic 070
LDB36511243 | Светодиодный светильник VARTON Panel Basic 070 40 Вт 4000 K 595х595х31 мм IP40 | 40W | 4000K | 4200 лм |  | шт | 2 | 0.014561 | 2604.93 | больше 1000
Аварийно-эвакуационные светильники (указатели) BASIC
Аварийно-эвакуационные световые указатели Basic без пиктограмм
V1-R0-70354-02A02-2400365 | Световой указатель "ВАРТОН" Evade серии Basic 3W IP20 2ч | 3W | 6500K | 100 лм |  | шт | 0.559 | 0.001268 | 1464.62 | больше 1000 | EM 1h
V1-R0-70617-02A02-2500365 | Световой указатель "ВАРТОН" Twofold серии Basic 3.5Вт IP65 3ч | 4W | 6000K | - |  | шт | 1 | 0.010281 | 4969.23 | 325 | EM 3h | 7
V1-R0-70355-21A01-6500365 | Светильник аварийно-эвакуационный "ВАРТОН" Defendo серии Basic 3.5W IP65 3ч | 4W | 6500K | 150 лм |  | шт | 0.65 | 0.002847 | 3400 | больше 1000 | EM 3h | 15
Аварийно-эвакуационные световые указатели Basic с нанесенными пиктограммами
V4-EM-00.0013.ADV-0001 | Рамка для встраиваемого монтажа Flip Basic |  |  | - |  | шт | 0.181 | 0.002321 | 353.07 | 400
V4-EM-00.0013.ADV-0002 | Комплект для подвесного монтажа Flip Basic |  |  | - |  | шт | 0.181 | 0.002321 | 451.16 | 200
V4-EM-00.0013.ADV-0003 | Комплект для торцевого монтажа Flip Basic |  |  | - |  | шт | 0.181 | 0.002321 | 78.46 | 137
V1-R0-70617-02A02-2000365 | Световой указатель "ВАРТОН" Flip Basic 3W IP20 3ч | 3W | 6000K | 100 лм |  | шт | 0.985 | 0.007592 | 5584.86 | 403 | EM 1h | 60
V1-R0-70354-02A02-2200365 | Световой указатель ВАРТОН Evade серии Basic 3W IP20 2ч ФИГУРА / СТРЕЛКА 2-сторонний | 3W | 6000K | 100 лм |  | шт | 0.685 | 0.002194 | 1384.62 | больше 1000 | EM 1h
V1-R0-70354-02A02-2100365 | Светильник аварийный ip20 1.5 ч ЗАПАСНЫЙ ВЫХОД 3W односторонний | 3W | 6000K | - |  | шт | 0.565 | 0.001969 | 948.57 | 80 | EM 1h
V1-R0-70354-02A02-2000365 | Световой указатель ВАРТОН Evade серии Basic 3W IP20 2ч ВЫХОД-EXIT | 3W | 6000K | 100 лм |  | шт | 0.535 | 0.001862 | 1464.62 | больше 1000 | EM 1h
Офис BASIC
А070 Basic (офис 595*595 IP20 аналог 4*18)
B1-A0-00070-01G02-2003540 | Светодиодный светильник VARTON А070 BASIC офисный встраиваемый/накладной 30 Вт 4000 К 595х595х50 мм IP20 с опаловым рассеивателем | 30W | 4000K | 3510 лм | 10744745 | шт | 3.475 | 0.025572 | 2604.93 | 680 |  | 15
B1-A0-00070-01G03-2003540 | Светодиодный светильник VARTON А070 BASIC офисный встраиваемый/накладной 30 Вт 4000 К 595х595х50 мм IP20 с призматическим рассеивателем | 30W | 4000K | 3990 лм | 10744745 | шт | 3.475 | 0.025572 | 2495.07 | больше 1000 |  | 15
B1-A0-00070-01GA3-2003540 | Светодиодный светильник VARTON А070 BASIC офисный встраиваемый/накладной 30 Вт 4000 К 595х595х50 мм IP20 с призматическим рассеивателем аварийный автономный постоянного действия | 30W | 4000K | 3990 лм | 10744745 | шт | 3.9 | 0.025572 | 6418.15 |  | EM 1h | 30
B1-A0-00070-01GA2-2003540 | Светодиодный светильник VARTON А070 BASIC офисный встраиваемый/накладной 30 Вт 4000 К 595х595х50 мм IP20 с опаловым рассеивателем аварийный автономный постоянного действия | 30W | 4000K | 3510 лм | 10744745 | шт | 3.81 | 0.025572 | 6528 | 89 | EM 1h | 30
B1-A0-00070-01G03-2003550 | Светодиодный светильник VARTON А070 BASIC офисный встраиваемый/накладной 30 Вт 5000 К 595х595х50 мм IP20 с призматическим рассеивателем | 30W | 5000K | 3990 лм | 10744745 | шт | 3.475 | 0.025572 | 2495.07 |  |  | 15
B1-A0-00070-01G02-2003550 | Светодиодный светильник VARTON А070 BASIC офисный встраиваемый/накладной 30 Вт 5000 К 595х595х50 мм IP20 с опаловым рассеивателем | 30W | 5000K | 3510 лм | 10744745 | шт | 3.475 | 0.025572 | 2604.93 |  |  | 15
B1-A0-00070-01GA2-2003550 | Светодиодный светильник VARTON А070 BASIC офисный встраиваемый/накладной 30 Вт 5000 К 595х595х50 мм IP20 с опаловым рассеивателем аварийный автономный постоянного действия | 30W | 5000K | 3510 лм | 10744745 | шт | 3.73 | 0.025572 | 6528 |  | EM 1h | 30
B1-A0-00070-01GA3-2003550 | Светодиодный светильник VARTON А070 BASIC офисный встраиваемый/накладной 30 Вт 5000 К 595х595х50 мм IP20 с призматическим рассеивателем аварийный автономный постоянного действия | 30W | 5000K | 3990 лм | 10744745 | шт | 3.848 | 0.025572 | 6418.15 |  | EM 1h | 30
B1-A0-00070-01G02-2006040 | Светодиодный светильник VARTON А070 BASIC офисный встраиваемый/накладной 54 Вт 4000 К 595х595х50 мм IP20 с опаловым рассеивателем | 54W | 4000K | 6300 лм | 10744749 | шт | 3.475 | 0.025572 | 3719.07 |  |  | 15
B1-A0-00070-01G03-2006040 | Светодиодный светильник VARTON А070 BASIC офисный встраиваемый/накладной 54 Вт 4000 К 595х595х50 мм IP20 с призматическим рассеивателем | 54W | 4000K | 7190 лм | 10744749 | шт | 3.475 | 0.025572 | 3546.46 |  |  | 15
B1-A0-00070-01GA2-2006040 | Светодиодный светильник VARTON А070 BASIC офисный встраиваемый/накладной 54 Вт 4000 К 595х595х50 мм IP20 с опаловым рассеивателем аварийный автономный постоянного действия | 54W | 4000K | 6300 лм | 10744749 | шт | 3.225 | 0.025572 | 7642.15 |  | EM 1h | 30
B1-A0-00070-01GA3-2006040 | Светодиодный светильник VARTON А070 BASIC офисный встраиваемый/накладной 54 Вт 4000 К 595х595х50 мм IP20 с призматическим рассеивателем аварийный автономный постоянного действия | 54W | 4000K | 7190 лм | 10744749 | шт | 3.955 | 0.025572 | 7469.53 |  | EM 1h | 30
B1-A0-00070-01G03-2006050 | Светодиодный светильник VARTON А070 BASIC офисный встраиваемый/накладной 54 Вт 5000 К 595х595х50 мм IP20 с призматическим рассеивателем | 54W | 5000K | 7190 лм | 10744749 | шт | 3.475 | 0.025572 | 3546.46 |  |  | 15
B1-A0-00070-01G02-2006050 | Светодиодный светильник VARTON А070 BASIC офисный встраиваемый/накладной 54 Вт 5000 К 595х595х50 мм IP20 с опаловым рассеивателем | 54W | 5000K | 6300 лм | 10744749 | шт | 3.475 | 0.025572 | 3719.07 |  |  | 15
B1-A0-00070-01GA3-2006050 | Светодиодный светильник VARTON А070 BASIC офисный встраиваемый/накладной 54 Вт 5000 К 595х595х50 мм IP20 с призматическим рассеивателем аварийный автономный постоянного действия | 54W | 5000K | 7190 лм | 10744749 | шт | 3.97 | 0.025572 | 7469.53 |  | EM 1h | 30
B1-A0-00070-01GA2-2006050 | Светодиодный светильник VARTON А070 BASIC офисный встраиваемый/накладной 54 Вт 5000 К 595х595х50 мм IP20 с опаловым рассеивателем аварийный автономный постоянного действия | 54W | 5000K | 6300 лм | 10744749 | шт | 3.915 | 0.025572 | 7642.15 |  | EM 1h | 30
А170 Basic (офис 595*180 аналог 2*18)
B1-A0-00170-01G02-2001840 | Светодиодный светильник VARTON А170 BASIC офисный встраиваемый/накладной 18 Вт 4000 К 595х180х50 мм IP20 с опаловым рассеивателем | 18W | 4000K | 1900 лм | 10744726 | шт | 1.445 | 0.008525 | 2448 |  |  | 15
B1-A0-00170-01G03-2001840 | Светодиодный светильник VARTON А170 BASIC офисный встраиваемый/накладной 18 Вт 4000 К 595х180х50 мм IP20 с призматическим рассеивателем | 18W | 4000K | 2150 лм | 10744726 | шт | 1.445 | 0.008525 | 2338.16 |  |  | 15
B1-A0-00170-01GA3-2001840 | Светодиодный светильник VARTON А170 BASIC офисный встраиваемый/накладной 18 Вт 4000 К 595х180х50 мм IP20 с призматическим рассеивателем аварийный автономный постоянного действия | 18W | 4000K | 2150 лм | 10744726 | шт | 2 | 0.008525 | 6261.23 |  | EM 1h | 30
B1-A0-00170-01GA2-2001840 | Светодиодный светильник VARTON А170 BASIC офисный встраиваемый/накладной 18 Вт 4000 К 595х180х50 мм IP20 с опаловым рассеивателем аварийный автономный постоянного действия | 18W | 4000K | 1900 лм | 10744726 | шт | 2 | 0.008525 | 6371.07 |  | EM 1h | 30
B1-A0-00170-01G03-2001850 | Светодиодный светильник VARTON А170 BASIC офисный встраиваемый/накладной 18 Вт 5000 К 595х180х50 мм IP20 с призматическим рассеивателем | 18W | 5000K | 2150 лм | 10744726 | шт | 1.445 | 0.008525 | 2338.16 |  |  | 15
B1-A0-00170-01G02-2001850 | Светодиодный светильник VARTON А170 BASIC офисный встраиваемый/накладной 18 Вт 5000 К 595х180х50 мм IP20 с опаловым рассеивателем | 18W | 5000K | 1900 лм | 10744726 | шт | 1.445 | 0.008525 | 2448 |  |  | 15
B1-A0-00170-01GA2-2001850 | Светодиодный светильник VARTON А170 BASIC офисный встраиваемый/накладной 18 Вт 5000 К 595х180х50 мм IP20 с опаловым рассеивателем аварийный автономный постоянного действия | 18W | 5000K | 1900 лм | 10744726 | шт | 2 | 0.008525 | 6371.07 |  | EM 1h | 30
B1-A0-00170-01GA3-2001850 | Светодиодный светильник VARTON А170 BASIC офисный встраиваемый/накладной 18 Вт 5000 К 595х180х50 мм IP20 с призматическим рассеивателем аварийный автономный постоянного действия | 18W | 5000K | 2150 лм | 10744726 | шт | 2 | 0.008525 | 6261.23 |  | EM 1h | 30
А270 Basic (офис 1195*180 аналог 2*36)
B1-A0-00270-01G02-2003540 | Светодиодный светильник VARTON А270 BASIC офисный встраиваемый/накладной 30 Вт 4000 К 1195х180х50 мм IP20 с опаловым рассеивателем | 30W | 4000K | 3120 лм | 10744729 | шт | 2.6 | 0.016777 | 2353.84 | больше 1000 |  | 15
B1-A0-00270-01G03-2003540 | Светодиодный светильник VARTON А270 BASIC офисный встраиваемый/накладной 30 Вт 4000 К 1195х180х50 мм IP20 с призматическим рассеивателем | 30W | 4000K | 3570 лм | 10744729 | шт | 2.6 | 0.016777 | 2259.69 | 152 |  | 15
B1-A0-00270-01GA3-2003540 | Светодиодный светильник VARTON А270 BASIC офисный встраиваемый/накладной 30 Вт 4000 К 1195х180х50 мм IP20 с призматическим рассеивателем аварийный автономный постоянного действия | 30W | 4000K | 3570 лм | 10744729 | шт | 3.32 | 0.016777 | 6182.76 |  | EM 1h | 30
B1-A0-00270-01GA2-2003540 | Светодиодный светильник VARTON А270 BASIC офисный встраиваемый/накладной 30 Вт 4000 К 1195х180х50 мм IP20 с опаловым рассеивателем аварийный автономный постоянного действия | 30W | 4000K | 3120 лм | 10744729 | шт | 3.32 | 0.016777 | 6276.92 |  | EM 1h | 30
B1-A0-00270-01G02-2003550 | Светодиодный светильник VARTON А270 BASIC офисный встраиваемый/накладной 30 Вт 5000 К 1195х180х50 мм IP20 с опаловым рассеивателем | 30W | 5000K | 3120 лм | 10744729 | шт | 2.6 | 0.016777 | 2353.84 |  |  | 15
B1-A0-00270-01PR0-2003550 | Светодиодный светильник VARTON А270 BASIC офисный встраиваемый/накладной 30 Вт 5000 К 1195х180х50 мм IP20 с призматическим рассеивателем | 30W | 5000K | 3570 лм | 10744729 | шт | 2.6 | 0.016777 | 2259.69 |  |  | 15
B1-A0-00270-01GA2-2003550 | Светодиодный светильник VARTON А270 BASIC офисный встраиваемый/накладной 30 Вт 5000 К 1195х180х50 мм IP20 с опаловым рассеивателем аварийный автономный постоянного действия | 30W | 5000K | 3120 лм | 10744729 | шт | 3.32 | 0.016777 | 6276.92 |  | EM 1h | 30
B1-A0-00270-01GA3-2003550 | Светодиодный светильник VARTON А270 BASIC офисный встраиваемый/накладной 30 Вт 5000 К 1195х180х50 мм IP20 с призматическим рассеивателем аварийный автономный постоянного действия | 30W | 5000K | 3570 лм | 10744729 | шт | 3.32 | 0.016777 | 6182.76 |  | EM 1h | 30
B1-A0-00270-01G02-2006040 | Светодиодный светильник VARTON А270 BASIC офисный встраиваемый/накладной 54 Вт 4000 К 1195х180х50 мм IP20 с опаловым рассеивателем | 54W | 4000K | 5620 лм | 10744739 | шт | 2.75 | 0.016777 | 3311.07 | 140 |  | 15
B1-A0-00270-01G03-2006040 | Светодиодный светильник VARTON А270 BASIC офисный встраиваемый/накладной 54 Вт 4000 К 1195х180х50 мм IP20 с призматическим рассеивателем | 54W | 4000K | 6430 лм | 10744739 | шт | 2.75 | 0.016777 | 3232.61 |  |  | 15
B1-A0-00270-01GA2-2006040 | Светодиодный светильник VARTON А270 BASIC офисный встраиваемый/накладной 54 Вт 4000 К 1195х180х50 мм IP20 с опаловым рассеивателем аварийный автономный постоянного действия | 54W | 4000K | 5620 лм | 10744739 | шт | 3.32 | 0.016777 | 7234.15 |  | EM 1h | 30
B1-A0-00270-01GA3-2006040 | Светодиодный светильник VARTON А270 BASIC офисный встраиваемый/накладной 54 Вт 4000 К 1195х180х50 мм IP20 с призматическим рассеивателем аварийный автономный постоянного действия | 54W | 4000K | 6430 лм | 10744739 | шт | 3.32 | 0.016777 | 7155.69 |  | EM 1h | 30
B1-A0-00270-01G02-2006050 | Светодиодный светильник VARTON А270 BASIC офисный встраиваемый/накладной 54 Вт 5000 К 1195х180х50 мм IP20 с опаловым рассеивателем | 54W | 5000K | 5620 лм | 10744739 | шт | 2.75 | 0.016777 | 3311.07 |  |  | 15
B1-A0-00270-01G03-2006050 | Светодиодный светильник VARTON А270 BASIC офисный встраиваемый/накладной 54 Вт 5000 К 1195х180х50 мм IP20 с призматическим рассеивателем | 54W | 5000K | 6430 лм | 10744739 | шт | 2.75 | 0.016777 | 3232.61 |  |  | 15
B1-A0-00270-01GA3-2006050 | Светодиодный светильник VARTON А270 BASIC офисный встраиваемый/накладной 54 Вт 5000 К 1195х180х50 мм IP20 с призматическим рассеивателем аварийный автономный постоянного действия | 54W | 5000K | 6430 лм | 10744739 | шт | 3.32 | 0.016777 | 7155.69 |  | EM 1h | 30
B1-A0-00270-01GA2-2006050 | Светодиодный светильник VARTON А270 BASIC офисный встраиваемый/накладной 54 Вт 5000 К 1195х180х50 мм IP20 с опаловым рассеивателем аварийный автономный постоянного действия | 54W | 5000K | 6240 лм | 10744739 | шт | 3.32 | 0.016777 | 7234.15 |  | EM 1h | 30
Грильято GR070 Basic
B1-R3-00010-31G03-2003540 | Светодиодный светильник VARTON GR070 BASIC грильято 30 Вт 4000 К 588х588х50 мм IP20 с планками для подвеса с призматическим рассеивателем | 30W | 4000K | 3990 лм | 10744743 | шт | 3.365 | 0.025369 | 2495.07 |  |  | 15
B1-R3-00010-31G02-2003540 | Светодиодный светильник VARTON GR070 BASIC грильято 30 Вт 4000 К 588х588х50 мм IP20 с планками для подвеса с опаловым рассеивателем | 30W | 4000K | 3510 лм | 10744743 | шт | 3.365 | 0.025572 | 2604.93 |  |  | 15
B1-R3-00010-31GA3-2003540 | Светодиодный светильник VARTON GR070 BASIC грильято 30 Вт 4000 К 588х588х50 мм IP20 с планками для подвеса с призматическим рассеивателем аварийный автономный постоянного действия | 30W | 4000K | 3990 лм | 10744743 | шт | 3.14 | 0.025572 | 6418.15 |  | EM 1h | 30
B1-R3-00010-31GA2-2003540 | Светодиодный светильник VARTON GR070 BASIC грильято 30 Вт 4000 К 588х588х50 мм IP20 с планками для подвеса с опаловым рассеивателем аварийный автономный постоянного действия | 30W | 4000K | 3510 лм | 10744743 | шт | 3.71 | 0.025775 | 6528 | 37 | EM 1h | 30
B1-R3-00010-31G03-2003550 | Светодиодный светильник VARTON GR070 BASIC грильято 30 Вт 5000 К 588х588х50 мм IP20 с планками для подвеса с призматическим рассеивателем | 30W | 5000K | 3990 лм | 10744743 | шт | 3.365 | 0.025572 | 2495.07 |  |  | 15
B1-R3-00010-31G02-2003550 | Светодиодный светильник VARTON GR070 BASIC грильято 30 Вт 5000 К 588х588х50 мм IP20 с планками для подвеса с опаловым рассеивателем | 30W | 5000K | 3510 лм | 10744743 | шт | 3.365 | 0.025166 | 2604.93 |  |  | 15
B1-R3-00010-31GA2-2003550 | Светодиодный светильник VARTON GR070 BASIC грильято 30 Вт 5000 К 588х588х50 мм IP20 с планками для подвеса с опаловым рассеивателем аварийный автономный постоянного действия | 30W | 5000K | 3510 лм | 10744743 | шт | 3.665 | 0.025572 | 6528 |  | EM 1h | 30
B1-R3-00010-31GA3-2003550 | Светодиодный светильник VARTON GR070 BASIC грильято 30 Вт 5000 К 588х588х50 мм IP20 с планками для подвеса с призматическим рассеивателем аварийный автономный постоянного действия | 30W | 5000K | 3990 лм | 10744743 | шт | 3.71 | 0.025572 | 6418.15 |  | EM 1h | 30
B1-R3-00010-31G03-2006040 | Светодиодный светильник VARTON GR070 BASIC грильято 54 Вт 4000 К 588х588х50 мм IP20 с планками для подвеса с призматическим рассеивателем | 54W | 4000K | 7190 лм | 10744737 | шт | 3.365 | 0.025572 | 3546.46 |  |  | 15
B1-R3-00010-31G02-2006040 | Светодиодный светильник VARTON GR070 BASIC грильято 54 Вт 4000 К 588х588х50 мм IP20 с планками для подвеса с опаловым рассеивателем | 54W | 4000K | 6300 лм | 10744737 | шт | 3.365 | 0.025572 | 3719.07 |  |  | 15
B1-R3-00010-31GA2-2006040 | Светодиодный светильник VARTON GR070 BASIC грильято 54 Вт 4000 К 588х588х50 мм IP20 с планками для подвеса с опаловым рассеивателем аварийный автономный постоянного действия | 54W | 4000K | 6300 лм | 10744737 | шт | 3.71 | 0.025572 | 7642.15 |  | EM 1h | 30
B1-R3-00010-31GA3-2006040 | Светодиодный светильник VARTON GR070 BASIC грильято 54 Вт 4000 К 588х588х50 мм IP20 с планками для подвеса с призматическим рассеивателем аварийный автономный постоянного действия | 54W | 4000K | 7190 лм | 10744737 | шт | 3.71 | 0.025572 | 7469.53 |  | EM 1h | 30
B1-R3-00010-31G03-2006050 | Светодиодный светильник VARTON GR070 BASIC грильято 54 Вт 5000 К 588х588х50 мм IP20 с планками для подвеса с призматическим рассеивателем | 54W | 5000K | 7190 лм | 10744737 | шт | 3.365 | 0.025572 | 3546.46 |  |  | 15
B1-R3-00010-31G02-2006050 | Светодиодный светильник VARTON GR070 BASIC грильято 54 Вт 5000 К 588х588х50 мм IP20 с планками для подвеса с опаловым рассеивателем | 54W | 5000K | 6300 лм | 10744737 | шт | 3.365 | 0.025572 | 3719.07 |  |  | 15
B1-R3-00010-31GA2-2006050 | Светодиодный светильник VARTON GR070 BASIC грильято 54 Вт 5000 К 588х588х50 мм IP20 с планками для подвеса с опаловым рассеивателем аварийный автономный постоянного действия | 54W | 5000K | 6300 лм | 10744737 | шт | 3.71 | 0.025572 | 7642.15 |  | EM 1h | 30
B1-R3-00010-31GA3-2006050 | Светодиодный светильник VARTON GR070 BASIC грильято 54 Вт 5000 К 588х588х50 мм IP20 с планками для подвеса с призматическим рассеивателем аварийный автономный постоянного действия | 54W | 5000K | 7190 лм | 10744737 | шт | 3.71 | 0.025572 | 7469.53 |  | EM 1h | 30
Школа BASIC
E070 Basic IP40 (школа 595*595 мм аналог 4*18)
B1-E0-00070-01OP0-4003240 | Светодиодный светильник VARTON E070 Basic для образовательных учреждений встраиваемый/накладной 30 Вт 4000 K 595х595х50 мм IP40 с опаловым рассеивателем | 30W | 4000K | 3510 лм |  | шт | 3.58 | 0.025572 | 4101.91 |  |  | 15
B1-E0-00070-01OPA-4003240 | Светодиодный светильник VARTON E070 Basic для образовательных учреждений встраиваемый/накладной 30 Вт 4000 K 595х595х50 мм IP40 с опаловым рассеивателем аварийный автономный постоянного действия | 30W | 4000K | 3510 лм |  | шт | 3.83 | 0.025572 | 8024.98 |  | EM 1h | 30
B1-E0-00070-01OP0-4003740 | Светодиодный светильник VARTON E070 Basic для образовательных учреждений встраиваемый/накладной 37 Вт 4000 K 595х595х50 мм IP40 с опаловым рассеивателем | 37W | 4000K | 4330 лм |  | шт | 3.58 | 0.025572 | 4101.91 |  |  | 15
B1-E0-00070-01OPA-4003740 | Светодиодный светильник VARTON E070 Basic для образовательных учреждений встраиваемый/накладной 37 Вт 4000 K 595х595х50 мм IP40 с опаловым рассеивателем аварийный автономный постоянного действия | 37W | 4000K | 4330 лм |  | шт | 3.88 | 0.025572 | 8024.98 |  | EM 1h | 30
E270 Basic IP40 (школа 1195*180 мм аналог 2*36)
B1-E0-00270-01OP0-4003240 | Светодиодный светильник VARTON E270 Basic для образовательных учреждений встраиваемый/накладной 30 Вт 4000 K 1195х180х50 мм IP40 с опаловым рассеивателем | 30W | 4000K | 3120 лм |  | шт | 2.675 | 0.016777 | 4101.91 |  |  | 15
B1-E0-00270-01OPA-4003240 | Светодиодный светильник VARTON E270 Basic для образовательных учреждений встраиваемый/накладной 30 Вт 4000 K 1195х180х50 мм IP40 с опаловым рассеивателем аварийный автономный постоянного действия | 30W | 4000K | 3120 лм |  | шт | 2.975 | 0.016777 | 8024.98 |  | EM 1h | 30
B1-E0-00270-01OP0-4003740 | Светодиодный светильник VARTON E270 Basic для образовательных учреждений встраиваемый/накладной 37 Вт 4000 K 1195х180х50 мм IP40 с опаловым рассеивателем | 37W | 4000K | 3850 лм |  | шт | 2.675 | 0.016777 | 4101.91 |  |  | 15
B1-E0-00270-01OPA-4003740 | Светодиодный светильник VARTON E270 Basic для образовательных учреждений встраиваемый/накладной 37 Вт 4000 K 1195х180х50 мм IP40 с опаловым рассеивателем аварийный автономный постоянного действия | 37W | 4000K | 3850 лм |  | шт | 2.975 | 0.016777 | 8024.98 |  | EM 1h | 30
Дет. сад BASIC
E070 Basic IP40 (детский сад 595*595 мм аналог 4*18)
B1-E0-00070-01OP0-4003030 | Светодиодный светильник VARTON E070 Basic для образовательных учреждений встраиваемый/накладной 30 ВТ 3000 K 595х595х50 мм IP40 с опаловым рассеивателем | 30W | 3000K | 2500 лм |  | шт | 3.58 | 0.025572 | 4101.91 |  |  | 15
B1-E0-00070-01OPA-4003030 | Светодиодный светильник VARTON E070 Basic для образовательных учреждений встраиваемый/накладной 30 ВТ 3000 K 595х595х50 мм IP40 с опаловым рассеивателем аварийный автономный постоянного действия | 30W | 3000K | 2500 лм |  | шт | 3.58 | 0.025572 | 8024.98 |  | EM 1h | 30
B1-E0-00070-01OP0-4003730 | Светодиодный светильник VARTON E070 Basic для образовательных учреждений встраиваемый/накладной 37 ВТ 3000 K 595х595х50 мм IP40 с опаловым рассеивателем | 37W | 3000K | 3200 лм |  | шт | 3.58 | 0.025572 | 4101.91 |  |  | 15
B1-E0-00070-01OPA-4003730 | Светодиодный светильник VARTON E070 Basic для образовательных учреждений встраиваемый/накладной 37 ВТ 3000 K 595х595х50 мм IP40 с опаловым рассеивателем аварийный автономный постоянного действия | 37W | 3000K | 3200 лм |  | шт | 3.58 | 0.025572 | 8024.98 |  | EM 1h | 30
E270 Basic IP40 (детский сад 1195*180 мм аналог 2*36)
B1-E0-00270-01OP0-4003030 | Светодиодный светильник VARTON E270 Basic для образовательных учреждений встраиваемый/накладной 30 ВТ 3000 K 1195х180х50 мм IP40 с опаловым рассеивателем | 30W | 3000K | 2500 лм |  | шт | 2.675 | 0.016777 | 4101.91 |  |  | 15
B1-E0-00270-01OPA-4003030 | Светодиодный светильник VARTON E270 Basic для образовательных учреждений встраиваемый/накладной 30 ВТ 3000 K 1195х180х50 мм IP40 с опаловым рассеивателем аварийный автономный постоянного действия | 30W | 3000K | 2500 лм |  | шт | 2.675 | 0.016777 | 8024.98 |  | EM 1h | 30
B1-E0-00270-01OP0-4003730 | Светодиодный светильник VARTON E270 Basic для образовательных учреждений встраиваемый/накладной 37 ВТ 3000 K 1195х180х50 мм IP40 с опаловым рассеивателем | 37W | 3000K | 3200 лм |  | шт | 2.675 | 0.016777 | 4101.91 |  |  | 15
B1-E0-00270-01OPA-4003730 | Светодиодный светильник VARTON E270 Basic для образовательных учреждений встраиваемый/накладной 37 ВТ 3000 K 1195х180х50 мм IP40 с опаловым рассеивателем аварийный автономный постоянного действия | 37W | 3000K | 3200 лм |  | шт | 2.975 | 0.016777 | 8024.98 |  | EM 1h | 30
Трековый светильник TNDR MM
Трек TNDR MM 12 Вт
V1-A0-00070-01000-2101230 | Светодиодный светильник VARTON TNDR MM трек 180х60 мм 12 Вт 3000 K | 12W | 3000K | 1200 лм |  | шт | 0.76 | 0.002387 | 948.5 | больше 1000
Медицина Basic
C070/U Basic 595*595*56 мм IP54 универсальные
B1-C0-0R086-20000-5403540 | Светодиодный светильник VARTON C070/U BASIC IP54 медицинский встраиваемый/накладной 35 Вт 4000 K CRI90 595х595х56 мм с опаловым рассеивателем | 35W | 4000K | 3850 лм |  | шт | 4 | 0.025572 | 5727.57 |  |  | 15
B1-C0-0R085-20000-5403540 | Светодиодный светильник VARTON C070/U BASIC IP54 медицинский встраиваемый/накладной 35 Вт 4000K CRI80 595х595х56 мм с опаловым рассеивателем | 35W | 4000K | 4200 лм |  | шт | 4 | 0.025572 | 5727.57 |  |  | 15
B1-C0-0R085-20A00-5403540 | Светодиодный светильник C070/U BASIC IP54 медицинский встраиваемый/накладной 35 Вт 4000К CRI80 595x595x56 мм с рассеивателем опал аварийный автономный постоянного действия | 35W | 4000K | 4200 лм |  | шт | 4.3 | 0.025572 | 9650.64 |  | EM 1h | 30
B1-C0-0R086-20A00-5403540 | Светодиодный светильник VARTON C070/U BASIC IP54 медицинский встраиваемый/накладной 35 Вт 4000 K CRI90 595х595х56 мм с опаловым рассеивателем аварийный автономный постоянного действия | 35W | 4000K | 3850 лм |  | шт | 4.3 | 0.025572 | 9650.64 |  | EM 1h | 30
C270/U Basic 1195*180*56 мм IP54 универсальные
B1-C0-0R086-01000-5403540 | Светодиодный светильник VARTON C270/U BASIC IP54 медицинский встраиваемый/накладной 35 Вт 4000 K CRI90 1195х180х56 мм с опаловым рассеивателем класс защиты | 35W | 4000K | 3500 лм |  | шт | 4 | 0.016777 | 5727.57 |  |  | 15
B1-C0-0R085-01000-5403540 | Светодиодный светильник VARTON C270/U BASIC IP54 медицинский встраиваемый/накладной 35 Вт 4000 K CRI80 1195х180х56 мм с опаловым рассеивателем | 35W | 4000K | 3850 лм |  | шт | 4 | 0.016777 | 5727.57 |  |  | 15
B1-C0-0R086-01A00-5403540 | Светодиодный светильник VARTON C270/U BASIC IP54 медицинский встраиваемый/накладной 35 Вт 4000 K CRI90 1195х180х56 мм с опаловым рассеивателем аварийный автономный постоянного действия | 35W | 4000K | 3500 лм |  | шт | 4.3 | 0.016777 | 9650.64 |  | EM 1h | 30
B1-C0-0R085-01A00-5403540 | Светодиодный светильник VARTON C270/U BASIC IP54 медицинский встраиваемый/накладной 35 Вт 4000 K CRI80 1195х180х56 мм с опаловым рассеивателем аварийный автономный постоянного действия | 35W | 4000K | 3850 лм |  | шт | 4.3 | 0.016777 | 9650.64 |  | EM 1h | 30
SmartLight
Varton системы управления
Датчики движения
V1-ST700CB | Датчик движения MIC 2000W 20м 360 град чёрный |  |  | - |  | шт | 0.143 | 0.000525 | 3200.8 | 461
V1-ST02C | Датчик движения IR 1200W 12м 180 град |  |  | - |  | шт | 0.222 | 0.001213 | 1379.97 | 34
V1-ST05AP | Датчик движения IR 1200W 6м 360 град |  |  | - |  | шт | 0.146 | 0.000718 | 1351.3
V1-ST752 | Датчик движения MIC 1200W 15м 180 град IP44 |  |  | - |  | шт | 0.199 | 0.000911 | 3135.49 | 3
V1-ST41 | Датчик движения IR 1200W 6м 360 град |  |  | - |  | шт | 0.175 | 0.00068 | 1416.41
V1-ST900PS | Датчик присутствия MIC встраиваемый 800W 8м 360 град IP65 |  |  | - |  | шт | 0.143 | 0.000525 | 4368.73 | 1000
V1-ST800PSB | Датчик присутствия MIC встраиваемый/накладной 2000W 6м 360 град черный |  |  | - |  | шт | 0.143 | 0.000525 | 4607.65 | 500
V1-ST800PS | Датчик присутствия MIC встраиваемый/накладной 2000W 6м 360 град |  |  | - |  | шт | 0.143 | 0.000525 | 4607.65 | 497
V1-ST700C | Датчик движения MIC 2000W 20м 360 град |  |  | - |  | шт | 0.143 | 0.000525 | 3200.8 | 28
V1-ST778C | Датчик движения MIC 2000W 15м 360 град промышленный IP65 |  |  | - |  | шт | 0.29 | 0.00132 | 5901.34 | 248
V1-ST11 | Датчик движения IR 800W 12м 180 град |  |  | - |  | шт | 0.128 | 0.000612 | 1437.32 | 149
V1-ST06B | Датчик движения IR 1200W 12м 360 град (3 детектора) |  |  | - |  | шт | 0.2 | 0.001259 | 1807.71
V1-ST15 | Датчик движения IR 1200W 12м 180 град |  |  | - |  | шт | 0.19 | 0.000653 | 1721.68 | 673
V1-ST700PS | Датчик присутствия MIC накладной 2000W 6м 360 град |  |  | - |  | шт | 0.143 | 0.000525 | 3890.9 | 1000
Диммеры
V1-DA001 | Диммер ВАРТОН поворотный DALI со встроенным БП 52мА, на 25 светильников |  |  | - |  | шт | 0.117 | 0.000361 | 10496.12 |  | DALI | 30
Фотореле
V1-SV02 | Фотореле 10A |  |  | - |  | шт | 0.131 | 0.000515 | 444.09 | 186 |  | 30
V1-SV01 | Фотореле 6A |  |  | - |  | шт | 0.08 | 0.000306 | 338.96 | 441
V1-SV03 | Фотореле 25A |  |  | - |  | шт | 0.198 | 0.000661 | 679.47 | 59
Светодиодные лампы
Лампы МО
Лампа МО, 12-36В АС/DC, цоколь B22
902502213 | Низковольтная светодиодная лампа местного освещения (МО) Вартон 12Вт B22 12-36V AC/DC 4000K | 12W | 4000K | 1000 лм |  | шт | 0.061 | 0.000432 | 396.35 | 811
Лампа МО, 12-36В АС/DC, цоколь Е27
902502212 | Низковольтная светодиодная лампа местного освещения (МО) Вартон 12Вт Е27 12-36V AC/DC 4000K | 12W | 4000K | 1000 лм |  | шт | 0.063 | 0.000432 | 282.46 | больше 1000
902502265 | Низковольтная светодиодная лампа местного освещения (МО) Вартон 7Вт Е27 12-36V AC/DC 4000K | 7W | 4000K | 600 лм |  | шт | 0.067 | 0.000432 | 235.39 | больше 1000
Лампа МО, 127В АС, цоколь Е27
902502412 | Cветодиодная лампа местного освещения (МО) Вартон 12Вт Е27 127V AC 4000K | 12W | 4000K | 1000 лм |  | шт | 0.075 | 0.000528 | 396.35 | больше 1000
УФ-облучатели
UV бактерицидные светильники
UV 070 595*595*126 мм IP54 встраиваемые
V1-C0-0UV70-10OP0-5403030 | Светодиодный светильник VARTON с UV-блоком встраиваемый 30 Вт 595х595х126 мм 3000 K IP54 с опаловым рассеивателем global white bioguard матовый | 30W | 3000K | 3200 лм |  | шт | 15.6 | 0.049972 | 20307.68 |  |  | 30
V1-C0-0UV70-10G06-5403030 | Светодиодный светильник VARTON с UV-блоком встраиваемый 30 Вт 595х595х126 мм 3000 K IP54 с защитным силикатным стеклом global white bioguard матовый | 30W | 3000K | 3600 лм |  | шт | 17.2 | 0.049972 | 20307.68 |  |  | 30
V1-C0-0UV70-10OPD-5403030 | Светодиодный светильник VARTON с UV-блоком встраиваемый 30 Вт 595х595х126 мм 3000 K IP54 с опаловым рассеивателем global white bioguard матовый диммируемый по протоколу DALI | 30W | 3000K | 3200 лм |  | шт | 15.6 | 0.049972 | 22991.85 |  | DALI | 30
V1-C0-0UV70-10GD6-5403030 | Светодиодный светильник VARTON с UV-блоком встраиваемый 30 Вт 595х595х126 мм 3000 K IP54 с защитным силикатным стеклом global white bioguard матовый диммируемый по протоколу DALI | 30W | 3000K | 3600 лм |  | шт | 17.2 | 0.049972 | 22991.85 |  | DALI | 30
V1-C0-0UV70-10OPA-5403030 | Светодиодный светильник VARTON с UV-блоком встраиваемый 30 Вт 595х595х126 мм 3000 K IP54 с опаловым рассеивателем global white bioguard матовый аварийный автономный постоянного действия | 30W | 3000K | 3200 лм |  | шт | 15.9 | 0.049972 | 28310.76 |  | EM 1h | 30
V1-C0-0UV70-10GA6-5403030 | Светодиодный светильник VARTON с UV-блоком встраиваемый 30 Вт 595х595х126 мм 3000 K IP54 с защитным силикатным стеклом global white bioguard матовый аварийный автономный постоянного действия | 30W | 3000K | 3600 лм |  | шт | 17.5 | 0.049972 | 28310.76 |  | EM 1h | 30
V1-C0-0UV70-10OP0-5403040 | Светодиодный светильник VARTON с UV-блоком встраиваемый 30 Вт 595х595х126 мм 4000 K IP54 с опаловым рассеивателем global white bioguard матовый | 30W | 4000K | 3300 лм |  | шт | 15.6 | 0.054229 | 20307.68 |  |  | 30
V1-C0-0UV70-10G06-5403040 | Светодиодный светильник VARTON с UV-блоком встраиваемый 30 Вт 595х595х126 мм 4000 K IP54 с защитным силикатным стеклом global white bioguard матовый | 30W | 4000K | 3800 лм |  | шт | 17.2 | 0.049972 | 20307.68 |  |  | 30
V1-C0-0UV70-10OPD-5403040 | Светодиодный светильник VARTON с UV-блоком встраиваемый 30 Вт 595х595х126 мм 4000 K IP54 с опаловым рассеивателем global white bioguard матовый диммируемый по протоколу DALI | 30W | 4000K | 3300 лм |  | шт | 15.6 | 0.049972 | 22991.85 |  | DALI | 30
V1-C0-0UV70-10GD6-5403040 | Светодиодный светильник VARTON с UV-блоком встраиваемый 30 Вт 595х595х126 мм 4000 K IP54 с защитным силикатным стеклом global white bioguard матовый диммируемый по протоколу DALI | 30W | 4000K | 3800 лм |  | шт | 12.57 | 0.054684 | 22991.85 |  | DALI | 30
V1-C0-0UV70-10OPA-5403040 | Светодиодный светильник VARTON с UV-блоком встраиваемый 30 Вт 595х595х126 мм 4000 K IP54 с опаловым рассеивателем global white bioguard матовый аварийный автономный постоянного действия | 30W | 4000K | 3300 лм |  | шт | 15.9 | 0.049972 | 28310.76 |  | EM 1h | 30
V1-C0-0UV70-10GA6-5403040 | Светодиодный светильник VARTON с UV-блоком встраиваемый 30 Вт 595х595х126 мм 4000 K IP54 с защитным силикатным стеклом global white bioguard матовый аварийный автономный постоянного действия | 30W | 4000K | 3800 лм |  | шт | 12.57 | 0.054684 | 28310.76 |  | EM 1h | 20
V1-C0-0UV70-10OP0-5403050 | Светодиодный светильник VARTON с UV-блоком встраиваемый 30 Вт 595х595х126 мм 5000 K IP54 с опаловым рассеивателем global white bioguard матовый | 30W | 5000K | 3300 лм |  | шт | 15.6 | 0.049972 | 20307.68 |  |  | 30
V1-C0-0UV70-10G06-5403050 | Светодиодный светильник VARTON с UV-блоком встраиваемый 30 Вт 595х595х126 мм 5000 K IP54 с защитным силикатным стеклом global white bioguard матовый | 30W | 5000K | 3800 лм |  | шт | 17.2 | 0.049972 | 20307.68 |  |  | 30
V1-C0-0UV70-10OPD-5403050 | Светодиодный светильник VARTON с UV-блоком встраиваемый 30 Вт 595х595х126 мм 5000 K IP54 с опаловым рассеивателем global white bioguard матовый диммируемый по протоколу DALI | 30W | 5000K | 3300 лм |  | шт | 15.6 | 0.049972 | 22991.85 |  | DALI | 30
V1-C0-0UV70-10GD6-5403050 | Светодиодный светильник VARTON с UV-блоком встраиваемый 30 Вт 595х595х126 мм 5000 K IP54 с защитным силикатным стеклом global white bioguard матовый диммируемый по протоколу DALI | 30W | 5000K | 3800 лм |  | шт | 17.2 | 0.049972 | 22991.85 |  | DALI | 30
V1-C0-0UV70-10GA6-5403050 | Светодиодный светильник VARTON с UV-блоком встраиваемый 30 Вт 595х595х126 мм 5000 K IP54 с защитным силикатным стеклом global white bioguard матовый аварийный автономный постоянного действия | 30W | 5000K | 3800 лм |  | шт | 17.5 | 0.049972 | 28310.76 |  | EM 1h | 30
V1-C0-0UV70-10OPA-5403050 | Светодиодный светильник VARTON с UV-блоком встраиваемый 30 Вт 595х595х126 мм 5000 K IP54 с опаловым рассеивателем global white bioguard матовый аварийный автономный постоянного действия | 30W | 5000K | 3300 лм |  | шт | 15.9 | 0.049972 | 28310.76 |  | EM 1h | 30
V1-C0-0UV70-10OP0-5403065 | Светодиодный светильник VARTON с UV-блоком встраиваемый 30 Вт 595х595х126 мм 6500 K IP54 с опаловым рассеивателем global white bioguard матовый | 30W | 6500K | 3300 лм |  | шт | 15.6 | 0.049972 | 20307.68 |  |  | 30
V1-C0-0UV70-10G06-5403065 | Светодиодный светильник VARTON с UV-блоком встраиваемый 30 Вт 595х595х126 мм 6500 K IP54 с защитным силикатным стеклом global white bioguard матовый | 30W | 6500K | 3800 лм |  | шт | 17.2 | 0.049972 | 20307.68 |  |  | 30
V1-C0-0UV70-10GD6-5403065 | Светодиодный светильник VARTON с UV-блоком встраиваемый 30 Вт 595х595х126 мм 6500 K IP54 с защитным силикатным стеклом global white bioguard матовый диммируемый по протоколу DALI | 30W | 6500K | 3800 лм |  | шт | 17.2 | 0.049972 | 22991.85 |  | DALI | 30
V1-C0-0UV70-10OPD-5403065 | Светодиодный светильник VARTON с UV-блоком встраиваемый 30 Вт 595х595х126 мм 6500 K IP54 с опаловым рассеивателем global white bioguard матовый диммируемый по протоколу DALI | 30W | 6500K | 3300 лм |  | шт | 15.6 | 0.049972 | 22991.85 |  | DALI | 30
V1-C0-0UV70-10GA6-5403065 | Светодиодный светильник VARTON с UV-блоком встраиваемый 30 Вт 595х595х126 мм 6500 K IP54 с защитным силикатным стеклом global white bioguard матовый аварийный автономный постоянного действия | 30W | 6500K | 3800 лм |  | шт | 17.5 | 0.049972 | 28310.76 |  | EM 1h | 30
V1-C0-0UV70-10OPA-5403065 | Светодиодный светильник VARTON с UV-блоком встраиваемый 30 Вт 595х595х126 мм 6500 K IP54 с опаловым рассеивателем global white bioguard матовый аварийный автономный постоянного действия | 30W | 6500K | 3300 лм |  | шт | 15.9 | 0.049972 | 28310.76 |  | EM 1h | 30
UV 070 600*600*127 мм IP54 накладные
V1-C0-0UV70-20OP0-5403030 | Светодиодный светильник VARTON с UV-блоком накладной 30 Вт 600х600х127 мм 3000 K IP54 с опаловым рассеивателем global white bioguard матовый | 30W | 3000K | 3000 лм |  | шт | 15.6 | 0.049972 | 20307.68 |  |  | 30
V1-C0-0UV70-20G06-5403030 | Светодиодный светильник VARTON с UV-блоком накладной 30 Вт 600х600х127 мм 3000 K IP54 с защитным силикатным стеклом global white bioguard матовый | 30W | 3000K | 3400 лм |  | шт | 17.2 | 0.049972 | 20307.68 |  |  | 30
V1-C0-0UV70-20OPD-5403030 | Светодиодный светильник VARTON с UV-блоком накладной 30 Вт 600х600х127 мм 3000 K IP54 с опаловым рассеивателем global white bioguard матовый диммируемый по протоколу DALI | 30W | 3000K | 3000 лм |  | шт | 15.6 | 0.049972 | 22991.85 |  | DALI | 30
V1-C0-0UV70-20GD6-5403030 | Светодиодный светильник VARTON с UV-блоком накладной 30 Вт 600х600х127 мм 3000 K IP54 с защитным силикатным стеклом global white bioguard матовый диммируемый по протоколу DALI | 30W | 3000K | 3400 лм |  | шт | 17.2 | 0.049972 | 22991.85 |  | DALI | 30
V1-C0-0UV70-20GA6-5403030 | Светодиодный светильник VARTON с UV-блоком накладной 30 Вт 600х600х127 мм 3000 K IP54 с защитным силикатным стеклом global white bioguard матовый аварийный автономный постоянного действия | 30W | 3000K | 3400 лм |  | шт | 17.5 | 0.049972 | 28310.76 |  | EM 1h | 30
V1-C0-0UV70-20OPA-5403030 | Светодиодный светильник VARTON с UV-блоком накладной 30 Вт 600х600х127 мм 3000 K IP54 с опаловым рассеивателем global white bioguard матовый аварийный автономный постоянного действия | 30W | 3000K | 3000 лм |  | шт | 15.9 | 0.049972 | 28310.76 |  | EM 1h | 30
V1-C0-0UV70-20G06-5403040 | Светодиодный светильник VARTON с UV-блоком накладной 30 Вт 600х600х127 мм 4000 K IP54 с защитным силикатным стеклом global white bioguard матовый | 30W | 4000K | 3800 лм |  | шт | 17.2 | 0.049972 | 20307.68 |  |  | 30
V1-C0-0UV70-20OP0-5403040 | Светодиодный светильник VARTON с UV-блоком накладной 30 Вт 600х600х127 мм 4000 K IP54 с опаловым рассеивателем global white bioguard матовый | 30W | 4000K | 3300 лм |  | шт | 15.6 | 0.049972 | 20307.68 |  |  | 30
V1-C0-0UV70-20OPD-5403040 | Светодиодный светильник VARTON с UV-блоком накладной 30 Вт 600х600х127 мм 4000 K IP54 с опаловым рассеивателем global white bioguard матовый диммируемый по протоколу DALI | 30W | 4000K | 3300 лм |  | шт | 15.6 | 0.049972 | 22991.85 |  | DALI | 30
V1-C0-0UV70-20GD6-5403040 | Светодиодный светильник VARTON с UV-блоком накладной 30 Вт 600х600х127 мм 4000 K IP54 с защитным силикатным стеклом global white bioguard матовый диммируемый по протоколу DALI | 30W | 4000K | 3800 лм |  | шт | 17.2 | 0.049972 | 22991.85 |  | DALI | 30
V1-C0-0UV70-20GA6-5403040 | Светодиодный светильник VARTON с UV-блоком накладной 30 Вт 600х600х127 мм 4000 K IP54 с защитным силикатным стеклом global white bioguard матовый аварийный автономный постоянного действия | 30W | 4000K | 3800 лм |  | шт | 17.5 | 0.049972 | 28310.76 |  | EM 1h | 30
V1-C0-0UV70-20OPA-5403040 | Светодиодный светильник VARTON с UV-блоком накладной 30 Вт 600х600х127 мм 4000 K IP54 с опаловым рассеивателем global white bioguard матовый аварийный автономный постоянного действия | 30W | 4000K | 3300 лм |  | шт | 15.9 | 0.049972 | 28310.76 |  | EM 1h | 30
V1-C0-0UV70-20OP0-5403050 | Светодиодный светильник VARTON с UV-блоком накладной 30 Вт 600х600х127 мм 5000 K IP54 с опаловым рассеивателем global white bioguard матовый | 30W | 5000K | 3300 лм |  | шт | 15.6 | 0.049972 | 20307.68 |  |  | 30
V1-C0-0UV70-20G06-5403050 | Светодиодный светильник VARTON с UV-блоком накладной 30 Вт 600х600х127 мм 5000 K IP54 с защитным силикатным стеклом global white bioguard матовый | 30W | 5000K | 3800 лм |  | шт | 17.2 | 0.049972 | 20307.68 |  |  | 30
V1-C0-0UV70-20GD6-5403050 | Светодиодный светильник VARTON с UV-блоком накладной 30 Вт 600х600х127 мм 5000 K IP54 с защитным силикатным стеклом global white bioguard матовый диммируемый по протоколу DALI | 30W | 5000K | 3800 лм |  | шт | 17.2 | 0.049972 | 22991.85 |  | DALI | 30
V1-C0-0UV70-20OPD-5403050 | Светодиодный светильник VARTON с UV-блоком накладной 30 Вт 600х600х127 мм 5000 K IP54 с опаловым рассеивателем global white bioguard матовый диммируемый по протоколу DALI | 30W | 5000K | 3300 лм |  | шт | 15.6 | 0.049972 | 22991.85 |  | DALI | 30
V1-C0-0UV70-20OPA-5403050 | Светодиодный светильник VARTON с UV-блоком накладной 30 Вт 600х600х127 мм 5000 K IP54 с опаловым рассеивателем global white bioguard матовый аварийный автономный постоянного действия | 30W | 5000K | 3300 лм |  | шт | 15.9 | 0.049972 | 28310.76 |  | EM 1h | 30
V1-C0-0UV70-20GA6-5403050 | Светодиодный светильник VARTON с UV-блоком накладной 30 Вт 600х600х127 мм 5000 K IP54 с защитным силикатным стеклом global white bioguard матовый аварийный автономный постоянного действия | 30W | 5000K | 3800 лм |  | шт | 17.5 | 0.049972 | 28310.76 |  | EM 1h | 30
V1-C0-0UV70-20OP0-5403065 | Светодиодный светильник VARTON с UV-блоком накладной 30 Вт 600х600х127 мм 6500 K IP54 с опаловым рассеивателем global white bioguard матовый | 30W | 6500K | 3300 лм |  | шт | 15.6 | 0.049972 | 20307.68 |  |  | 30
V1-C0-0UV70-20G06-5403065 | Светодиодный светильник VARTON с UV-блоком накладной 30 Вт 600х600х127 мм 6500 K IP54 с защитным силикатным стеклом global white bioguard матовый | 30W | 6500K | 3800 лм |  | шт | 17.2 | 0.049972 | 20307.68 |  |  | 30
V1-C0-0UV70-20GD6-5403065 | Светодиодный светильник VARTON с UV-блоком накладной 30 Вт 600х600х127 мм 6500 K IP54 с защитным силикатным стеклом global white bioguard матовый диммируемый по протоколу DALI | 30W | 6500K | 3800 лм |  | шт | 17.2 | 0.049972 | 22991.85 |  | DALI | 30
V1-C0-0UV70-20OPD-5403065 | Светодиодный светильник VARTON с UV-блоком накладной 30 Вт 600х600х127 мм 6500 K IP54 с опаловым рассеивателем global white bioguard матовый диммируемый по протоколу DALI | 30W | 6500K | 3300 лм |  | шт | 15.6 | 0.049972 | 22991.85 |  | DALI | 30
V1-C0-0UV70-20GA6-5403065 | Светодиодный светильник VARTON с UV-блоком накладной 30 Вт 600х600х127 мм 6500 K IP54 с защитным силикатным стеклом global white bioguard матовый аварийный автономный постоянного действия | 30W | 6500K | 3800 лм |  | шт | 17.5 | 0.049972 | 28310.76 |  | EM 1h | 30
V1-C0-0UV70-20OPA-5403065 | Светодиодный светильник VARTON с UV-блоком накладной 30 Вт 600х600х127 мм 6500 K IP54 с опаловым рассеивателем global white bioguard матовый аварийный автономный постоянного действия | 30W | 6500K | 3300 лм |  | шт | 15.9 | 0.049972 | 28310.76 |  | EM 1h | 30
UV 070 595*595*126 мм IP40 встраиваемые
V1-C0-0UV70-10PR0-4003030 | Светодиодный светильник VARTON с UV-блоком встраиваемый 30 Вт 595х595х126 мм 3000 K IP40 с призматическим рассеивателем global white bioguard матовый | 30W | 3000K | 3600 лм |  | шт | 15.1 | 0.049972 | 17212 |  |  | 30
V1-C0-0UV70-10OP0-4003030 | Светодиодный светильник VARTON с UV-блоком встраиваемый 30 Вт 595х595х126 мм 3000 K IP40 с опаловым рассеивателем global white bioguard матовый | 30W | 3000K | 3000 лм |  | шт | 15.1 | 0.049972 | 17212 |  |  | 30
V1-C0-0UV70-10OPD-4003030 | Светодиодный светильник VARTON с UV-блоком встраиваемый 30 Вт 595х595х126 мм 3000 K IP40 с опаловым рассеивателем global white bioguard матовый диммируемый по протоколу DALI | 30W | 3000K | 3000 лм |  | шт | 15.1 | 0.049972 | 19896.17 |  | DALI | 30
V1-C0-0UV70-10PRD-4003030 | Светодиодный светильник VARTON с UV-блоком встраиваемый 30 Вт 595х595х126 мм 3000 K IP40 с призматическим рассеивателем global white bioguard матовый диммируемый по протоколу DALI | 30W | 3000K | 3600 лм |  | шт | 15.1 | 0.049972 | 19896.17 |  | DALI | 30
V1-C0-0UV70-10PRA-4003030 | Светодиодный светильник VARTON с UV-блоком встраиваемый 30 Вт 595х595х126 мм 3000 K IP40 с призматическим рассеивателем global white bioguard матовый аварийный автономный постоянного действия | 30W | 3000K | 3600 лм |  | шт | 15.4 | 0.049972 | 25215.07 |  | EM 1h | 30
V1-C0-0UV70-10OPA-4003030 | Светодиодный светильник VARTON с UV-блоком встраиваемый 30 Вт 595х595х126 мм 3000 K IP40 с опаловым рассеивателем global white bioguard матовый аварийный автономный постоянного действия | 30W | 3000K | 3000 лм |  | шт | 15.4 | 0.049972 | 25215.07 |  | EM 1h | 30
V1-C0-0UV70-10OP0-4003040 | Светодиодный светильник VARTON с UV-блоком встраиваемый 30 Вт 595х595х126 мм 4000 K IP40 с опаловым рассеивателем global white bioguard матовый | 30W | 4000K | 3200 лм |  | шт | 15.1 | 0.054229 | 17212 |  |  | 30
V1-C0-0UV70-10PR0-4003040 | Светодиодный светильник VARTON с UV-блоком встраиваемый 30 Вт 595х595х126 мм 4000 K IP40 с призматическим рассеивателем global white bioguard матовый | 30W | 4000K | 3800 лм |  | шт | 15.1 | 0.054229 | 17212 |  |  | 30
V1-C0-0UV70-10OPD-4003040 | Светодиодный светильник VARTON с UV-блоком встраиваемый 30 Вт 595х595х126 мм 4000 K IP40 с опаловым рассеивателем global white bioguard матовый диммируемый по протоколу DALI | 30W | 4000K | 3200 лм |  | шт | 15.1 | 0.049972 | 19896.17 |  | DALI | 30
V1-C0-0UV70-10PRD-4003040 | Светодиодный светильник VARTON с UV-блоком встраиваемый 30 Вт 595х595х126 мм 4000 K IP40 с призматическим рассеивателем global white bioguard матовый диммируемый по протоколу DALI | 30W | 4000K | 3800 лм |  | шт | 15.1 | 0.049972 | 19896.17 |  | DALI | 30
V1-C0-0UV70-10OPA-4003040 | Светодиодный светильник VARTON с UV-блоком встраиваемый 30 Вт 595х595х126 мм 4000 K IP40 с опаловым рассеивателем global white bioguard матовый автономный постоянного действия | 30W | 4000K | 3200 лм |  | шт | 15.4 | 0.054229 | 25215.07 |  | EM 1h | 30
V1-C0-0UV70-10PRA-4003040 | Светодиодный светильник VARTON с UV-блоком встраиваемый 30 Вт 595х595х126 мм 4000 K IP40 с призматическим рассеивателем global white bioguard матовый аварийный автономный постоянного действия | 30W | 4000K | 3800 лм |  | шт | 15.4 | 0.049972 | 25215.07 |  | EM 1h | 30
V1-C0-0UV70-10PR0-4003050 | Светодиодный светильник VARTON с UV-блоком встраиваемый 30 Вт 595х595х126 мм 5000 K IP40 с призматическим рассеивателем global white bioguard матовый | 30W | 5000K | 3800 лм |  | шт | 15.1 | 0.049972 | 17212 |  |  | 30
V1-C0-0UV70-10OP0-4003050 | Светодиодный светильник VARTON с UV-блоком встраиваемый 30 Вт 595х595х126 мм 5000 K IP40 с опаловым рассеивателем global white bioguard матовый | 30W | 5000K | 3200 лм |  | шт | 15.1 | 0.049972 | 17212 |  |  | 30
V1-C0-0UV70-10OPD-4003050 | Светодиодный светильник VARTON с UV-блоком встраиваемый 30 Вт 595х595х126 мм 5000 K IP40 с опаловым рассеивателем global white bioguard матовый диммируемый по протоколу DALI | 30W | 5000K | 3200 лм |  | шт | 15.1 | 0.049972 | 19896.17 |  | DALI | 30
V1-C0-0UV70-10PRD-4003050 | Светодиодный светильник VARTON с UV-блоком встраиваемый 30 Вт 595х595х126 мм 5000 K IP40 с призматическим рассеивателем global white bioguard матовый диммируемый по протоколу DALI | 30W | 5000K | 3800 лм |  | шт | 15.1 | 0.049972 | 19896.17 |  | DALI | 30
V1-C0-0UV70-10OPA-4003050 | Светодиодный светильник VARTON с UV-блоком встраиваемый 30 Вт 595х595х126 мм 5000 K IP40 с опаловым рассеивателем global white bioguard матовый автономный постоянного действия | 30W | 5000K | 3200 лм |  | шт | 15.4 | 0.049972 | 25215.07 |  | EM 1h | 30
V1-C0-0UV70-10PRA-4003050 | Светодиодный светильник VARTON с UV-блоком встраиваемый 30 Вт 595х595х126 мм 5000 K IP40 с призматическим рассеивателем global white bioguard матовый аварийный автономный постоянного действия | 30W | 5000K | 3800 лм |  | шт | 15.4 | 0.049972 | 25215.07 |  | EM 1h | 30
V1-C0-0UV70-10PR0-4003065 | Светодиодный светильник VARTON с UV-блоком встраиваемый 30 Вт 595х595х126 мм 6500 K IP40 с призматическим рассеивателем global white bioguard матовый | 30W | 6500K | 3800 лм |  | шт | 15.1 | 0.049972 | 17212 |  |  | 30
V1-C0-0UV70-10OP0-4003065 | Светодиодный светильник VARTON с UV-блоком встраиваемый 30 Вт 595х595х126 мм 6500 K IP40 с опаловым рассеивателем global white bioguard матовый | 30W | 6500K | 3200 лм |  | шт | 15.1 | 0.049972 | 17212 |  |  | 30
V1-C0-0UV70-10OPD-4003065 | Светодиодный светильник VARTON с UV-блоком встраиваемый 30 Вт 595х595х126 мм 6500 K IP40 с опаловым рассеивателем global white bioguard матовый диммируемый по протоколу DALI | 30W | 6500K | 3200 лм |  | шт | 15.1 | 0.049972 | 19896.17 |  | DALI | 30
V1-C0-0UV70-10PRD-4003065 | Светодиодный светильник VARTON с UV-блоком встраиваемый 30 Вт 595х595х126 мм 6500 K IP40 с призматическим рассеивателем global white bioguard матовый диммируемый по протоколу DALI | 30W | 6500K | 3800 лм |  | шт | 15.1 | 0.049972 | 19896.17 |  | DALI | 30
V1-C0-0UV70-10OPA-4003065 | Светодиодный светильник VARTON с UV-блоком встраиваемый 30 Вт 595х595х126 мм 6500 K IP40 с опаловым рассеивателем global white bioguard матовый автономный постоянного действия | 30W | 6500K | 3200 лм |  | шт | 15.4 | 0.049972 | 25215.07 |  | EM 1h | 30
V1-C0-0UV70-10PRA-4003065 | Светодиодный светильник VARTON с UV-блоком встраиваемый 30 Вт 595х595х126 мм 6500 K IP40 с призматическим рассеивателем global white bioguard матовый аварийный автономный постоянного действия | 30W | 6500K | 3800 лм |  | шт | 15.4 | 0.049972 | 25215.07 |  | EM 1h | 30
UV 070 600*600*127 мм IP40 накладные
V1-C0-0UV70-20PR0-4003030 | Светодиодный светильник VARTON с UV-блоком накладной 30 Вт 600х600х127 мм 3000 K IP40 с призматическим рассеивателем global white bioguard матовый | 30W | 3000K | 3000 лм |  | шт | 15.1 | 0.054229 | 17212 |  |  | 30
V1-C0-0UV70-20OP0-4003030 | Светодиодный светильник VARTON с UV-блоком накладной 30 Вт 600х600х127 мм 3000 K IP40 с опаловым рассеивателем global white bioguard матовый | 30W | 3000K | 3000 лм |  | шт | 15.1 | 0.054229 | 17212 |  |  | 30
V1-C0-0UV70-20PRD-4003030 | Светодиодный светильник VARTON с UV-блоком накладной 30 Вт 600х600х127 мм 3000 K IP40 с призматическим рассеивателем global white bioguard матовый диммируемый по протоколу DALI | 30W | 3000K | 3600 лм |  | шт | 15.1 | 0.054229 | 19896.17 |  | DALI | 30
V1-C0-0UV70-20OPD-4003030 | Светодиодный светильник VARTON с UV-блоком накладной 30 Вт 600х600х127 мм 3000 K IP40 с опаловым рассеивателем global white bioguard матовый диммируемый по протоколу DALI | 30W | 3000K | 3000 лм |  | шт | 15.1 | 0.054229 | 19896.17 |  | DALI | 30
V1-C0-0UV70-20PRA-4003030 | Светодиодный светильник VARTON с UV-блоком накладной 30 Вт 600х600х127 мм 3000 K IP40 с призматическим рассеивателем global white bioguard матовый аварийный автономный постоянного действия | 30W | 3000K | 3600 лм |  | шт | 15.4 | 0.054229 | 25215.07 |  | EM 1h | 30
V1-C0-0UV70-20OPA-4003030 | Светодиодный светильник VARTON с UV-блоком накладной 30 Вт 600х600х127 мм 3000 K IP40 с опаловым рассеивателем global white bioguard матовый аварийный автономный постоянного действия | 30W | 3000K | 3000 лм |  | шт | 15.4 | 0.054229 | 25215.07 |  | EM 1h | 30
V1-C0-0UV70-20PR0-4003040 | Светодиодный светильник VARTON с UV-блоком накладной 30 Вт 600х600х127 мм 4000 K IP40 с призматическим рассеивателем global white bioguard матовый | 30W | 4000K | 3800 лм |  | шт | 15.1 | 0.054229 | 17212 |  |  | 30
V1-C0-0UV70-20OP0-4003040 | Светодиодный светильник VARTON с UV-блоком накладной 30 Вт 600х600х127 мм 4000 K IP40 с опаловым рассеивателем global white bioguard матовый | 30W | 4000K | 3200 лм |  | шт | 15.1 | 0.054229 | 17212 |  |  | 30
V1-C0-0UV70-20OPD-4003040 | Светодиодный светильник VARTON с UV-блоком накладной 30 Вт 600х600х127 мм 4000 K IP40 с опаловым рассеивателем global white bioguard матовый диммируемый по протоколу DALI | 30W | 4000K | 3200 лм |  | шт | 15.1 | 0.054229 | 19896.17 |  | DALI | 30
V1-C0-0UV70-20PRD-4003040 | Светодиодный светильник VARTON с UV-блоком накладной 30 Вт 600х600х127 мм 4000 K IP40 с призматическим рассеивателем global white bioguard матовый диммируемый по протоколу DALI | 30W | 4000K | 3800 лм |  | шт | 15.1 | 0.054229 | 19896.17 |  | DALI | 30
V1-C0-0UV70-20OPA-4003040 | Светодиодный светильник VARTON с UV-блоком накладной 30 Вт 600х600х127 мм 4000 K IP40 с опаловым рассеивателем global white bioguard матовый аварийный автономный постоянного действия | 30W | 4000K | 3200 лм |  | шт | 15.4 | 0.054229 | 25215.07 |  | EM 1h | 30
V1-C0-0UV70-20PRA-4003040 | Светодиодный светильник VARTON с UV-блоком накладной 30 Вт 600х600х127 мм 4000 K IP40 с призматическим рассеивателем global white bioguard матовый аварийный автономный постоянного действия | 30W | 4000K | 3800 лм |  | шт | 15.4 | 0.054229 | 25215.07 |  | EM 1h | 30
V1-C0-0UV70-20OP0-4003050 | Светодиодный светильник VARTON с UV-блоком накладной 30 Вт 600х600х127 мм 5000 K IP40 с опаловым рассеивателем global white bioguard матовый | 30W | 5000K | 3200 лм |  | шт | 15.1 | 0.054229 | 17212 |  |  | 30
V1-C0-0UV70-20PR0-4003050 | Светодиодный светильник VARTON с UV-блоком накладной 30 Вт 600х600х127 мм 5000 K IP40 с призматическим рассеивателем global white bioguard матовый | 30W | 5000K | 3800 лм |  | шт | 15.1 | 0.054229 | 17212 |  |  | 30
V1-C0-0UV70-20PRD-4003050 | Светодиодный светильник VARTON с UV-блоком накладной 30 Вт 600х600х127 мм 5000 K IP40 с призматическим рассеивателем global white bioguard матовый диммируемый по протоколу DALI | 30W | 5000K | 3800 лм |  | шт | 15.1 | 0.054229 | 19896.17 |  | DALI | 30
V1-C0-0UV70-20OPD-4003050 | Светодиодный светильник VARTON с UV-блоком накладной 30 Вт 600х600х127 мм 5000 K IP40 с опаловым рассеивателем global white bioguard матовый диммируемый по протоколу DALI | 30W | 5000K | 3200 лм |  | шт | 15.1 | 0.054229 | 19896.17 |  | DALI | 30
V1-C0-0UV70-20OPA-4003050 | Светодиодный светильник VARTON с UV-блоком накладной 30 Вт 600х600х127 мм 5000 K IP40 с опаловым рассеивателем global white bioguard матовый аварийный автономный постоянного действия | 30W | 5000K | 3200 лм |  | шт | 15.4 | 0.054229 | 25215.07 |  | EM 1h | 30
V1-C0-0UV70-20PRA-4003050 | Светодиодный светильник VARTON с UV-блоком накладной 30 Вт 600х600х127 мм 5000 K IP40 с призматическим рассеивателем global white bioguard матовый аварийный автономный постоянного действия | 30W | 5000K | 3800 лм |  | шт | 15.4 | 0.054229 | 25215.07 |  | EM 1h | 30
V1-C0-0UV70-20PR0-4003065 | Светодиодный светильник VARTON с UV-блоком накладной 30 Вт 600х600х127 мм 6500 K IP40 с призматическим рассеивателем global white bioguard матовый | 30W | 6500K | 3800 лм |  | шт | 15.1 | 0.054229 | 17212 |  |  | 30
V1-C0-0UV70-20OP0-4003065 | Светодиодный светильник VARTON с UV-блоком накладной 30 Вт 600х600х127 мм 6500 K IP40 с опаловым рассеивателем global white bioguard матовый | 30W | 6500K | 3200 лм |  | шт | 15.1 | 0.054229 | 17212 |  |  | 30
V1-C0-0UV70-20OPD-4003065 | Светодиодный светильник VARTON с UV-блоком накладной 30 Вт 600х600х127 мм 6500 K IP40 с опаловым рассеивателем global white bioguard матовый диммируемый по протоколу DALI | 30W | 6500K | 3200 лм |  | шт | 15.1 | 0.054229 | 19896.17 |  | DALI | 30
V1-C0-0UV70-20PRD-4003065 | Светодиодный светильник VARTON с UV-блоком накладной 30 Вт 600х600х127 мм 6500 K IP40 с призматическим рассеивателем global white bioguard матовый диммируемый по протоколу DALI | 30W | 6500K | 3800 лм |  | шт | 15.1 | 0.054229 | 19896.17 |  | DALI | 30
V1-C0-0UV70-20PRA-4003065 | Светодиодный светильник VARTON с UV-блоком накладной 30 Вт 600х600х127 мм 6500 K IP40 с призматическим рассеивателем global white bioguard матовый аварийный автономный постоянного действия | 30W | 6500K | 3800 лм |  | шт | 15.4 | 0.054229 | 25215.07 |  | EM 1h | 30
V1-C0-0UV70-20OPA-4003065 | Светодиодный светильник VARTON с UV-блоком накладной 30 Вт 600х600х127 мм 6500 K IP40 с опаловым рассеивателем global white bioguard матовый аварийный автономный постоянного действия | 30W | 6500K | 3200 лм |  | шт | 15.4 | 0.054229 | 25215.07 |  | EM 1h | 30
Аксессуары для UV светильников
V4-C0-00.00UV.FLT-0001 | Комплект сменных фильтров для светильника с UV-блоком, 10 шт. в упаковке |  |  | - |  | шт | 0.05 | 0.0025 | 285.75 | 53 |  | 7
Люминесцентные светильники
Люм. для образовательных и административных учреждений
А070 (4х14 люм. ламп.) встраиваемые/накладные
V1-A0-00070-20000-2056LUM | Люминесцентный светильник VARTON A070 4х14 офисный встраиваемый/накладной 595х595х50 мм IP20 с рассеивателем опал | 56W |  | - |  | шт | 3.04 | 0.026403 | 8923.35 |  |  | 15
V1-A0-00070-20A00-2056LUM | Люминесцентный светильник VARTON A070 4х14 офисный встраиваемый/накладной 595х595х50 мм IP20 с рассеивателем опал аварийный автономный постоянного действия | 56W |  | - |  | шт | 3.34 | 0.026403 | 12846.42 |  | EM 1h | 15
А270 (2х28 люм. ламп.) встраиваемые/накладные
V1-A0-00270-20000-2056LUM | Люминесцентный светильник VARTON A270 2х28 офисный встраиваемый/накладной 1195х180х50 мм IP20 с рассеивателем опал | 56W |  | - |  | шт | 2.4 | 0.016777 | 8923.35 |  |  | 15
V1-A0-00270-20A00-2056LUM | Люминесцентный светильник VARTON A270 2х28 офисный встраиваемый/накладной 1195х180х50 мм IP20 с рассеивателем опал аварийный автономный постоянного действия | 56W |  | - |  | шт | 3.1 | 0.016777 | 12846.42 |  | EM 1h | 15
А300 (4х28 люм. ламп.) встраиваемые/накладные
V1-A0-00300-20000-2112LUM | Люминесцентный светильник VARTON A300 4х28 офисный встраиваемый/накладной 1195х595х50 мм IP20 с рассеивателем опал | 112W |  | - |  | шт | 5.6 | 0.060774 | 14668.5 |  |  | 15
V1-A0-00300-20A00-2112LUM | Люминесцентный светильник VARTON A300 4х28 офисный встраиваемый/накладной 1195х595х50 мм IP20 с рассеивателем опал аварийный автономный постоянного действия | 112W |  | - |  | шт | 6 | 0.060774 | 18591.6 |  | EM 1h | 15
А350 (2х28 люм. ламп.) встраиваемые/накладные
V1-A0-00350-20000-2056LUM | Люминесцентный светильник VARTON A350 2х28 офисный встраиваемый/накладной 1195х295х50 мм IP20 с рассеивателем опал | 56W |  | - |  | шт | 3.3 | 0.0262 | 9167.81 |  |  | 15
V1-A0-00350-20A00-2056LUM | Люминесцентный светильник VARTON A350 2х28 офисный встраиваемый/накладной 1195х295х50 мм IP20 с рассеивателем опал аварийный автономный постоянного действия | 56W |  | - |  | шт | 3.65 | 0.0262 | 13090.89 |  | EM 1h | 15
E420 (1х35 люм. ламп) для школьной доски
V1-A0-00273-60OP0-4035LUM | Люминесцентный светильник VARTON E420 для школьных досок 1х35 1500х100х50 мм с опаловым рассеивателем | 35W |  | - |  | шт | 2.5 | 0.013 | 6735.29 |  |  | 15
А370 (2х14 люм. ламп.) встраиваемые/накладные
V1-A0-00370-20000-2028LUM | Люминесцентный светильник VARTON A370 2х14 офисный встраиваемый/накладной 595х295х50 мм IP20 с рассеивателем опал | 28W |  | - |  | шт | 1.805 | 0.01343 | 8128.82 | 3 |  | 15
V1-A0-00370-20A00-2028LUM | Люминесцентный светильник VARTON A370 2х14 офисный встраиваемый/накладной 595х295х50 мм IP20 с рассеивателем опал аварийный автономный постоянного действия | 28W |  | - |  | шт | 1.805 | 0.01343 | 12051.9 |  | EM 1h | 15
Люм. для чистых и медицинских помещений
C070 IP54 (4х14 люм. ламп.) встраиваемые/накладные
V1-C0-00080-01000-5456LUM | Люминесцентный светильник VARTON встраиваемый/накладной C070 4х14 для чистых помещений 595х595х68 мм IP54 с рассеивателем опал | 56W |  | - |  | шт | 5.4 | 0.032404 | 15099.94 |  |  | 30
V1-C0-00080-01A00-5456LUM | Люминесцентный светильник VARTON встраиваемый/накладной C070 4х14 для чистых помещений 595х595х68 мм IP54 с рассеивателем опал аварийный автономный постоянного действия | 56W |  | - |  | шт | 5.7 | 0.032404 | 19023.03 |  | EM 1h | 30
C270 IP54 (2х28, 2x54 люм. ламп.) встраиваемые/накладные
V1-C0-00280-01000-5456LUM | Люминесцентный светильник VARTON C270 2х28 для чистых помещений встраиваемый/накладной 1195х180х68 мм IP54 с рассеивателем опал | 56W |  | - |  | шт | 4.48 | 0.019058 | 15099.94 |  |  | 30
V1-C0-00280-01A00-5456LUM | Люминесцентный светильник VARTON C270 2х28 для чистых помещений встраиваемый/накладной 1195х180х68 мм IP54 с рассеивателем опал аварийный автономный постоянного действия | 56W |  | - |  | шт | 5.08 | 0.019058 | 19023.03 |  | EM 1h | 30
V1-C0-00280-01000-54108LM | Люминесцентный светильник VARTON C270 2х54 для чистых помещений встраиваемый/накладной 1195х180х68мм IP54 с рассеивателем опал | 108W |  | - |  | шт | 4.48 | 0.019058 | 16178.52 |  |  | 30
V1-C0-00280-01A00-54108LM | Люминесцентный светильник VARTON C270 2х54 для чистых помещений встраиваемый/накладной 1195х180х68мм IP54 с рассеивателем опал аварийный автономный постоянного действия | 108W |  | - |  | шт | 5.08 | 0.019058 | 20101.61 |  | EM 1h | 30
C070/K IP65 (4х14, 4х24 люм. ламп.) для сэнвич панелей встраиваемые
V1-C0-00516-11000-6556LUM | Люминесцентный светильник VARTON C070/K 4х14 для сэндвич-панелей встраиваемый 600х600х100 мм IP65 с опаловым рассеивателем | 56W |  | - |  | шт | 8.8 | 0.039769 | 19414.19 |  |  | 30
V1-C0-00516-11A00-6556LUM | Люминесцентный светильник VARTON C070/K 4х14 для сэндвич-панелей встраиваемый 600х600х100 мм IP65 с опаловым рассеивателем аварийный автономный постоянного действия | 56W |  | - |  | шт | 9.1 | 0.039769 | 23337.27 |  | EM 1h | 30
COT/N 1200 мм (2х28 люм. ламп.) прикроватные
V1-C0-00595-20000-2056LUM | Люминесцентный светильник VARTON COT/N 2x28 прикроватный 1233х166х97 мм с опаловым рассеивателем IP20 накладной RAL9010 белый матовый | 56W |  | 3000 лм |  | шт | 3.345 | 0.0253 | 7981.42 |  |  | 30
COT/N 600 мм (2х14 люм. ламп.) прикроватные
V1-C0-00594-20000-2028LUM | Люминесцентный светильник VARTON COT/N 2x14 прикроватный 648х166х97 мм с опаловым рассеивателем IP20 накладной RAL9010 белый матовый | 28W |  | 1400 лм |  | шт | 1.96 | 0.0137 | 5824.27 |  |  | 30
Albes/Ingermax 070 IP65 (4х24, 4х14 люм. ламп.)
V1-A3-00403-10000-6556LUM | Люминесцентный светильник VARTON для скрытой потолочной системы АЛБЕС (Ингермакс) АР 600 АС 4х14 600х600х100 IP65 с рассеивателем опал | 56W |  | - |  | шт | 7.8 | 0.047616 | 19414.19 |  |  | 30
V1-A3-00403-10A00-6556LUM | Люминесцентный светильник VARTON для скрытой потолочной системы АЛБЕС (Ингермакс) АР 600 АС 4х14 600х600х100 IP65 с рассеивателем опал аварийный автономный постоянного действия | 56W |  | - |  | шт | 7.8 | 0.047616 | 23337.27 |  | EM 1h | 30
V1-A3-00403-10000-6596LUM | Люминесцентный светильник VARTON для скрытой потолочной системы АЛБЕС (Ингермакс) АР 600 АС 4х24 600х600х100 IP65 с рассеивателем опал | 96W |  | - |  | шт | 7.8 | 0.047616 | 20384.91 |  |  | 30
V1-A3-00403-10A00-6596LUM | Люминесцентный светильник VARTON для скрытой потолочной системы АЛБЕС (Ингермакс) АР 600 АС 4х24 600х600х100 IP65 с рассеивателем опал аварийный автономный постоянного действия | 96W |  | - |  | шт | 7.8 | 0.047616 | 24308 |  | EM 1h | 30
Albes/Ingermax 350 IP65 (2х54, 2х28 люм. ламп.)
V1-A3-00530-11000-6556LUM | Люминесцентный светильник VARTON для скрытой потолочной системы АЛБЕС (Ингермакс) АР 300х1200 АС 2х28 1200х300х100 мм IP65 с рассеивателем опал крепление по короткой стороне | 56W |  | - |  | шт | 7.8 | 0.05166 | 19414.19 |  |  | 30
V1-A3-00530-11A00-6556LUM | Люминесцентный светильник VARTON для скрытой потолочной системы АЛБЕС (Ингермакс) АР 300х1200 АС 2х28 1200х300х100 мм IP65 с рассеивателем опал крепление по короткой стороне аварийный автономный постоянного действия | 56W |  | - |  | шт | 7.8 | 0.05166 | 23337.27 |  | EM 1h | 30
V1-A3-00530-11000-65108LM | Люминесцентный светильник VARTON для скрытой потолочной системы АЛБЕС (Ингермакс) АР 300х1200 АС 2х54 1200х300х100 мм IP65 с рассеивателем опал крепление по короткой стороне | 108W |  | - |  | шт | 7.8 | 0.05166 | 20384.91 |  |  | 30
V1-A3-00530-11A00-65108LM | Люминесцентный светильник VARTON для скрытой потолочной системы АЛБЕС (Ингермакс) АР 300х1200 АС 2х54 1200х300х100 мм IP65 с рассеивателем опал крепление по короткой стороне аварийный автономный постоянного действия | 108W |  | - |  | шт | 7.8 | 0.05166 | 24308 |  | EM 1h | 30
C370 IP54 (2х14 люм. ламп.) встраиваемые/накладные
V1-C0-00380-01000-5428LUM | Люминесцентный светильник VARTON встраиваемый/накладной C370 2х14 для чистых помещений 595х295х68 мм IP54 с рассеивателем опал | 28W |  | - |  | шт | 5.4 | 0.016483 | 14344.95 |  |  | 30
V1-C0-00380-01A00-5428LUM | Люминесцентный светильник VARTON встраиваемый/накладной C370 2х14 для чистых помещений 595х295х68 мм IP54 с рассеивателем опал аварийный автономный постоянного действия | 28W |  | - |  | шт | 5.4 | 0.016483 | 19599.78 |  | EM 1h | 30
Clip-in 070 IP65 (4х14, 4x24 люм. ламп.)
V1-C0-00600-10000-6556LUM | Люминесцентный светильник Varton для Clip-In® 600x600x100 мм 4x14 IP65 с рассеивателем опал | 56W |  | - |  | шт | 7.8 | 0.047616 | 19414.19 |  |  | 30
V1-C0-00600-10A00-6556LUM | Люминесцентный светильник Varton для Clip-In® 600x600x100 мм 4x14 IP65 с рассеивателем опал аварийный автономный постоянного действия | 56W |  | - |  | шт | 7.8 | 0.047616 | 23337.27 |  | EM 1h | 30
V1-C0-00600-10000-6596LUM | Люминесцентный светильник Varton для Clip-In® 600x600x100 мм 4x24 IP65 с рассеивателем опал | 96W |  | - |  | шт | 7.8 | 0.047616 | 20384.91 |  |  | 30
V1-C0-00600-10A00-6596LUM | Люминесцентный светильник Varton для Clip-In® 600*600*100 мм 4x24 IP65 с рассеивателем опал аварийный автономный постоянного действия | 96W |  | - |  | шт | 7.8 | 0.047616 | 24308 |  | EM 1h | 30
Clip-in 350 IP65 (2х54, 2х28 люм. ламп.)
V1-C0-00350-10000-6556LUM | Люминесцентный светильник Varton для Clip-In® 1200x300x100 мм 2x28 IP65 с рассеивателем опал | 56W |  | - |  | шт | 7.8 | 0.05166 | 19414.19 |  |  | 30
V1-C0-00350-10A00-6556LUM | Люминесцентный светильник Varton для Clip-In® 1200x300x100 мм 2x28 IP65 с рассеивателем опал аварийный автономный постоянного действия | 56W |  | - |  | шт | 7.8 | 0.05166 | 23337.27 |  | EM 1h | 30
V1-C0-00350-10000-65108LM | Люминесцентный светильник Varton для Clip-In® 1200x300x100 мм 2x54 IP65 с рассеивателем опал | 108W |  | - |  | шт | 7.8 | 0.05166 | 20384.91 |  |  | 30
V1-C0-00350-10A00-65108LM | Люминесцентный светильник Varton для Clip-In® 1200x300x100 мм 2x54 IP65 с рассеивателем опал аварийный автономный постоянного действия | 108W |  | - |  | шт | 7.8 | 0.05166 | 24308 |  | EM 1h | 30
V-Clip 070 IP65 (4x24, 4x14 люм. ламп.)
V1-A3-07070-10000-6556LUM | Люминесцентный светильник VARTON A070 для V-Clip® 4х14 600х600х100 IP65/54 с рассеивателем опал | 56W |  | - |  | шт | 7.8 | 0.047616 | 19414.19 |  |  | 30
V1-A3-07070-10A00-6556LUM | Люминесцентный светильник VARTON A070 для V-Clip® 4х14 600х600х100 IP65/54 с рассеивателем опал аварийный автономный постоянного действия | 56W |  | - |  | шт | 7.8 | 0.047616 | 23337.27 |  | EM 1h | 30
V1-A3-07070-10000-6596LUM | Люминесцентный светильник VARTON A070 для V-Clip® 4х24 600х600х100 IP65/54 с рассеивателем опал | 96W |  | - |  | шт | 7.8 | 0.047616 | 20384.91 |  |  | 30
V1-A3-07070-10A00-6596LUM | Люминесцентный светильник VARTON A070 для V-Clip® 4х24 600х600х100 IP65/54 с рассеивателем опал аварийный автономный постоянного действия | 96W |  | - |  | шт | 7.8 | 0.047616 | 24308 |  | EM 1h | 30
V-Clip 350 IP65 (2x54, 2x28 люм. ламп.)
V1-A3-07350-11000-6556LUM | Люминесцентный светильник VARTON A350 для V-Clip® 2х28 1200х300х100 мм IP65/54 с рассеивателем опал крепление по короткой стороне | 56W |  | - |  | шт | 7.8 | 0.05166 | 19414.19 |  |  | 30
V1-A3-07350-11A00-6556LUM | Люминесцентный светильник VARTON A350 для V-Clip® 2х28 1200х300х100 мм IP65/54 с рассеивателем опал крепление по короткой стороне аварийный автономный постоянного действия | 56W |  | - |  | шт | 7.8 | 0.05166 | 23337.27 |  | EM 1h | 30
Рассеиватели в упаковке
Колотый лед
Рассеиватель колотый лед для офисных светильников
V2-A0-CI00-00.2.0017.20 | Рассеиватель колотый лед для 1195*180 (1189*174 мм) 2 шт в упаковке |  |  | - |  | упак | 1.04 | 0.003663 | 1868.61 |  |  | 7
V2-A0-CI00-00.2.0007.20 | Рассеиватель колотый лед для 595*595 (588*588 мм) 2 шт в упаковке |  |  | - |  | упак | 1.33 | 0.005876 | 2705.61 |  |  | 7
Микропризма
Рассеиватель микропризма для офисных светильников
V2-A0-MP00-02.2.0017.20 | Рассеиватель микропризма для 1195*180 (1189*174) мм 2 шт в упаковке |  |  | - |  | упак | 1.145 | 0.003663 | 2374.69 |  |  | 7
V2-A0-MP00-02.2.0007.20 | Рассеиватель микропризма для 595*595 (588*588 мм) 2 шт в упаковке |  |  | - |  | упак | 1.91 | 0.006 | 3464.75 |  |  | 7
Опал
Рассеиватель опал для офисных светильников
V2-A0-OP00-03.2.0103.15 | Рассеиватель опал для Rockfon X (562*562 мм) 2 шт в упаковке |  |  | - |  | упак | 1.295 | 0.005954 | 1985.43 |  |  | 7
V2-A1-OP00-03.2.0029.15 | Рассеиватель опал для Ecophon Gedina D 583*595 мм 2 шт в упаковке |  |  | - |  | упак | 1.36 | 0.005954 | 1985.43 |  |  | 7
V2-A0-OP00-03.2.0007.15 | Рассеиватель опал для 595*595 (588*588 мм) 2 шт в упаковке |  |  | - |  | упак | 1.58 | 0.005905 | 1985.43 |  |  | 7
V2-A1-OP00-03.2.0032.15 | Рассеиватель опал для Cesal 600*600*62 IP40 2 шт в упаковке |  |  | - |  | упак | 2.4 | 0.005954 | 1985.43 | 3 |  | 7
V2-A0-OP00-03.2.0105.15 | Рассеиватель опал для AL 220 1170*100 (1169*96 мм) 2 шт в упаковке |  |  | - |  | упак | 0.59 | 0.003663 | 1031.65 |  |  | 7
V2-A1-OP00-03.2.0033.15 | Рассеиватель опал для для A070/S 570*570мм 2 шт в упаковке |  |  | - |  | упак | 1.315 | 0.005856 | 1985.43 |  |  | 7
V2-A1-OP00-03.2.0444.15 | Рас-ль опал для св-ка Албес 600x600 мм IP40 2 шт в упак |  |  | - |  | упак | 1.5 | 0.00576 | 1985.43 |  |  | 7
Рассеиватель опал для торговых светильников
V2-R0-OP00-03.2.0092.30 | Рассеиватель опал для G-ЛАЙН 585*100(582*95 мм) 2 шт в упаковке |  |  | - |  | упак | 0.537 | 0.002008 | 1031.65 |  |  | 7
V2-R0-OP00-03.2.0022.15 | Рассеиватель опал для грильято с рамкой 1188*180 (1182*174 мм) 2 шт в упаковке |  |  | - |  | упак | 0.835 | 0.003592 | 1440.39 |  |  | 7
V2-R0-МЕ00-02.2.0040.30 | Рассеиватель опал для L-поворота G-ЛАЙН комплект на 1 светильник |  |  | - |  | упак | 0.55 | 0.002008 | 1440.39 |  |  | 7
V2-R0-OP00-03.2.0004.15 | Рассеиватель опал для грильято с рамкой 588*180 (582*174 мм) 2 шт в упаковке |  |  | - |  | упак | 0.59 | 0.003663 | 934.32 |  |  | 7
V2-R0-МЕ00-02.2.0042.30 | Рассеиватель опал для X-поворота G-ЛАЙН комплект на 1 светильник |  |  | - |  | упак | 0.5 | 0.002008 | 4262.79 |  |  | 7
V2-R0-OP00-03.2.0005.15 | Рассеиватель опал для грильято 588*588 (582*582 мм) 2 шт в упаковке |  |  | - |  | упак | 1.34 | 0.005876 | 1985.43 |  |  | 7
V2-R0-МЕ00-02.2.0041.30 | Рассеиватель опал для T-поворота G-ЛАЙН комплект на 1 светильник |  |  | - |  | упак | 0.5 | 0.002008 | 1440.39 |  |  | 7
Призма стандарт
Рассеиватель призма стандарт для офисных светильников
V2-R0-PR00-00.2.0033.25 | Рассеиватель призма стандарт для A070/S 570*570мм 2 шт в упаковке |  |  | - |  | упак | 1.325 | 0.005856 | 1304.15 |  |  | 7
V2-A1-PR00-00.2.0029.25 | Рассеиватель призма стандарт для Ecophon Gedina D 583*595 мм 2 шт в упаковке |  |  | - |  | упак | 1.45 | 0.005895 | 1304.15 |  |  | 7
V2-A0-PR00-00.2.0105.25 | Рассеиватель призма стандарт для AL220 1170*100 (1169*96 мм) 2 шт в упаковке |  |  | - |  | упак | 0.487 | 0.002103 | 525.58 |  |  | 7
V2-A0-PR00-00.2.0007.25 | Рассеиватель призма стандарт для 595*595 (588*588 мм) 2 шт в упаковке |  |  | - |  | упак | 1.42 | 0.005905 | 1304.15 |  |  | 7
V2-A1-PR00-00.2.0132.25 | Рас-ль призма для Албес 600х600 IP40 2 шт в упак |  |  | - |  | упак | 1.46 | 0.005895 | 1304.15 |  |  | 7
V2-A1-PR00-00.2.0032.25 | Рассеиватель призма стандарт для Cesal IP40 (540*550 мм) 2 шт в упаковке |  |  | - |  | упак | 1.92 | 0.005895 | 1304.15 |  |  | 7
Рассеиватель призма стандарт для торговых светильников
V2-R0-PR00-00.2.0004.25 | Рассеиватель призма стандарт для грильято с рамкой 588*180 (582*174 мм) 2 шт в упаковке |  |  | - |  | упак | 0.71 | 0.001845 | 467.22 |  |  | 7
V2-R0-PR00-00.2.0040.25 | Рассеиватель призма для L-поворота G-ЛАЙН 2 шт в комплект на 1 светильник |  |  | - |  | упак | 0.71 | 0.001999 | 583.95 |  |  | 7
V2-R0-PR00-00.2.0022.25 | Рассеиватель призма стандарт для грильято с рамкой 1188*180 (1182*174 мм) 2 шт в упаковке |  |  | - |  | упак | 0.893 | 0.003663 | 817.51 | 363 |  | 7
V2-R0-PR00-00.2.0003.25 | Рассеиватель призма стандарт для GR070/N (580*580 мм) 2 шт в упаковке |  |  | - |  | упак | 1.36 | 0.005895 | 1304.15 |  |  | 7
V2-R0-PR00-02.2.0031.25 | Рассеиватель призма стандарт для G-ЛАЙН 1170*100 (1170*95 мм) 2 шт в упаковке |  |  | - |  | упак | 0.501 | 0.002008 | 1187.36 |  |  | 7
V2-R0-PR00-00.2.0042.25 | Рассеиватель призма для X-поворота G-ЛАЙН комплект на 1 светильник |  |  | - |  | упак | 0.71 | 0.001999 | 1518.25 |  |  | 7
V2-R0-PR00-00.2.0005.25 | Рассеиватель призма стандарт для грильято 588*588 (583*583 мм) 2 шт в упаковке |  |  | - |  | упак | 1.43 | 0.005895 | 1304.15 | 1 |  | 7
V2-R0-PR00-00.2.0041.25 | Рассеиватель призма для T-поворота G-ЛАЙН комплект на 1 светильник |  |  | - |  | упак | 0.71 | 0.001999 | 661.8 |  |  | 7