## Лист_1
Прайс-лист на 20.02.2026
Зеленым выделены новинки
Скидка по договору, % | 0,00
Скидка за предоплату, % | 0,00
Итого: | [12 empty] | 0,00 |  | 0,00 | 0,00 | 0,00
Номенклатура
Артикул | Номенклатура | Мощность | Цветовая температура | Световой поток | Реестровый номер | Ед. изм. | Вес, кг | Объем, м3 | Оптовая цена (за единицу) | Остаток | Исполнение | Норм. производства, дней | Заказ, кол-во | Цена со скидкой | Сумма со скидкой | Вес, кг | Объем, м3
VARTON светильники
AWADA система управления
Awada вспомогательное оборудование
DA2-BTN | Модуль подключения настенного выключателя DA2-BTN |  |  | - |  | шт | 0.06 | 4.8e-05 | 13776.38 | 627 | DALI | 15
DA2-REP | Усилитель сигнала DALI DA2-REP |  |  | - |  | шт | 0.12 | 0.00042 | 88628.28 | 26 | DALI | 15
DA-DIM4x500 | Диммер DALI 4х канальный DA-DIM4x500 |  |  | - |  | шт | 0.2 | 0.00086 | 33851.95 |  | DALI | 7
DA-BTN4 | Модуль подключения настенного выключателя DA-BTN4 |  |  | - |  | шт | 0.15 | 1.8e-05 | 16478.2 | 316 | DALI | 15
DA2-PBS3 | Кнопочный пост ТМ AWADA на 3 зоны |  |  | - |  | шт | 1 | 0.001 | 33385.22 |  | DALI | 15
DA-BTN4-RS | Модуль подключения настенного выключателя DA-BTN4 в комплекте с 2-х клавишным выключателем белого цвета |  |  | - |  | шт | 0.15 | 0.001 | 17544 |  | DALI | 7
DA2-PBS2 | Кнопочный пост ТМ AWADA на 2 зоны |  |  | - |  | шт | 0.9 | 0.001 | 22791.05 |  | DALI | 15
DA2-PBS4 | Кнопочный пост ТМ AWADA на 4 зоны |  |  | - |  | шт | 1.1 | 0.001 | 44316.28 |  | DALI | 15
DA2-SA | Адаптер подключения датчиков AWADA DA2-SA |  |  | - |  | шт | 0.05 | 0.00156 | 15695.77 | 475 | DALI | 15
DA2-BTN-RS | Модуль подключения настенного выключателя DA2-BTN в комплекте с 2-х клавишным выключателем белого цвета |  |  | - |  | шт | 0.15 | 0.001 | 14892 |  | DALI | 7
DA-RL1000 | Модуль реле DA-RL1000 |  |  | - |  | шт | 0.2 | 4.2e-05 | 16968.4 | 120 | DALI | 15
DA2-PBS1 | Кнопочный пост ТМ AWADA на 1 зону |  |  | - |  | шт | 1 | 341.25 | 11959.59 |  | DALI | 15
DA-RL2000 | Модуль реле DA-RL2000 |  |  | - |  | шт | 0.2 | 0.000206 | 19343.96 | 188 | DALI | 15
Awada датчики (DALI 2.0)
DA2-SEN2-S | Датчик движения с сенсором освещенности DA2-SEN2-S, для накладного монтажа, IP20 |  |  | - |  | шт | 0.15 | 0.000518 | 17782.64 |  | DALI | 21
DA2-SEN10-F | Датчик присутствия и освещенности DA2-SEN10-F, для скрытого монтажа, IP20 |  |  | - |  | шт | 0.3 | 0.00013 | 31575.5 | 12 | DALI | 30
DA2-SEN9-F | Датчик движения с сенсором освещенности DA2-SEN9-F, для накладного монтажа, IP20 |  |  | - |  | шт | 0.3 | 0.00108 | 72311.44 |  | DALI | 30
DA2-SEN2-F | Датчик движения с сенсором освещенности DA2-SEN2-F, для скрытого монтажа, IP20 |  |  | - |  | шт | 0.07 | 0.17248 | 12767.02 | больше 1000 | DALI | 7
DA2-SEN11-F | Датчик движения и освещенности DA2-SEN11-F, для скрытого монтажа, IP20 |  |  | - |  | шт | 0.3 | 0.001008 | 66744.99 | 27 | DALI | 30
DA2-SEN11-S | Датчик движения с сенсором освещенности DA2-SEN11-S, для накладного монтажа, IP54 |  |  | - |  | шт | 0.3 | 0.001469 | 70977.68 | 3 | DALI | 30
DA2-SEN13-F | Датчик движения и освещенности DA2-SEN13-F, для скрытого монтажа, IP20 |  |  | - |  | шт | 0.3 | 0.000806 | 64872 |  | DALI | 15
DA2-SEN13-S | Датчик движения с сенсором освещенности DA2-SEN13-S, для накладного монтажа, IP54 |  |  | - |  | шт | 0.3 | 0.001469 | 69104.7 |  | DALI | 21
DA2-SEN1-S | Датчик движения с сенсором освещенности DA2-SEN1-S, для накладного монтажа, IP20 |  |  | - |  | шт | 0.2 | 0.000453 | 14043.73 |  | DALI | 21
DA2-SEN3-F | Датчик движения с сенсором освещенности DA2-SEN3-F, для скрытого монтажа в комплекте с линзой IP20 |  |  | - |  | шт | 0.2 | 0.000922 | 62827.96 |  | DALI | 31
DA2-SEN15-S | Датчик движения с сенсором освещенности DA2-SEN15-S, для накладного монтажа, IP54 |  |  | - |  | шт | 0.3 | 0.000587 | 53760.56 | 5 | DALI | 21
DA2-SEN1-F | Датчик движения с сенсором освещенности DA2-SEN1-F, для скрытого монтажа, IP20 |  |  | - |  | шт | 0.15 | 0.14739 | 10252.3 | больше 1000 | DALI | 7
DA2-SEN17-S | Датчик движения с сенсором освещенности DA2-SEN17-S, для накладного монтажа, IP20 |  |  | - |  | шт | 0.3 | 0.001008 | 76534.6 |  | DALI | 31
DA2-SEN9-S | Датчик движения с сенсором освещенности DA2-SEN9-S, для накладного монтажа, IP20 |  |  | - |  | шт | 0.7 | 0.001541 | 76544.14 |  | DALI | 30
DA2-SEN8-F | Датчик движения и освещенности DA2-SEN8-F, для скрытого монтажа, IP20 |  |  | - |  | шт | 0.4 | 0.000379 | 45620.03 | 13 | DALI | 30
DA2-SEN21-F | Датчик движения и освещенности DA2-SEN21-F, для скрытого монтажа, IP20 |  |  | - |  | шт | 0.3 |  | 29365.72 |  | DALI | 21
DA2-SEN3-S | Датчик движения с сенсором освещенности DA2-SEN3-S, для накладного монтажа, IP54 |  |  | - |  | шт | 0.3 | 0.000775 | 70499.76 | 1 | DALI | 65
DA2-SEN17-F | Датчик движения с сенсором освещенности DA2-SEN17-F, для накладного монтажа, IP20 |  |  | - |  | шт | 0.3 | 0.000979 | 72301.89 | 4 | DALI | 21
DA2-SEN8-S | Датчик движения и освещенности DA2-SEN8-S, для накладного монтажа, IP54 |  |  | - |  | шт | 0.3 | 0.000573 | 51290.18 |  | DALI | 30
DA2-SEN22-S | Датчик освещенности DA2-SEN22-S, для накладного монтажа, IP54 |  |  | - |  | шт | 0.4 | 0.0004 | 42944.98 | 57 | DALI | 30
DA2-SEN23-S | Датчик освещенности DA2-SEN23-S, для накладного монтажа, IP66 |  |  | - |  | шт | 0.31 | 0.001 | 21713.14 | 59 | DALI | 30
DA2-SEN5-F | Датчик движения и освещенности DA2-SEN5-F, для скрытого монтажа, IP20 |  |  | - |  | шт | 0.2 | 0.00092 | 57982.61 |  | DALI | 21
DA2-SEN14-S | Датчик движения с сенсором освещенности DA2-SEN14-S, для накладного монтажа, IP54 |  |  | - |  | шт | 0.3 | 0.000587 | 59305.54 | 14 | DALI | 21
DA2-SEN4-S | Датчик движения с сенсором освещенности DA2-SEN4-S, для накладного монтажа, IP54 |  |  | - |  | шт | 0.5 | 0.000775 | 64402.7 | 1 | DALI | 60
DA2-SEN16-S | Датчик движения с сенсором освещенности DA2-SEN16-S, для накладного монтажа, IP54 |  |  | - |  | шт | 0.3 | 0.000587 | 49305.96 | 8 | DALI | 30
DA2-SEN5-S | Датчик движения с сенсором освещенности DA2-SEN5-S, для накладного монтажа, IP54 |  |  | - |  | шт | 0.25 | 0.00078 | 64443.08 |  | DALI | 65
Awada панели и выключатели
DA-SW-G1-PB | Кнопочная панель 2-х кл. (1 группа), пластиковый корпус, черный DA-SW-G1-PB |  |  | - |  | шт | 0.2 | 0.000324 | 19343.96 | 43 | DALI | 30
DA2-SW-B2-PB | Кнопочная панель 2-х кл. пластиковый корпус, черный DA2-SW-B2-PB |  |  | - |  | шт | 0.2 | 0.00017 | 20794.78 | 201 | DALI | 30
DA-SW-S2-PG | Кнопочная панель 4-х кл. (2 сцены/1 группа), металлический корпус, серый DA-SW-S2-PG |  |  | - |  | шт | 0.2 | 0.000324 | 19343.96 | 25 | DALI | 30
DA2-SW-B4-PB | Кнопочная панель 4-х кл. пластиковый корпус, черный DA2-SW-B4-PB |  |  | - |  | шт | 0.2 | 0.00017 | 20794.78 | 197 | DALI | 30
DA-SW-G2-PB | Кнопочная панель 4-х кл. (2 группы), пластиковый корпус, черный DA-SW-G2-PB |  |  | - |  | шт | 0.2 | 0.000324 | 19343.96 | 90 | DALI | 30
DA2-SW101-BK4 | Панель кнопочная, серия 101, черная 4 кнопки |  |  | - |  | шт | 0.2 | 0.001 | 24980.19 | 82 | DALI | 30
DA2-SW101-BK6 | Панель кнопочная, серия 101, черная 6 кнопок |  |  | - |  | шт | 0.2 | 0.001 | 26834.86 | 148 | DALI | 30
DA-SW-S2-PB | Кнопочная панель 4-х кл. (1 группа/2 сцены), пластиковый корпус, черный DA-SW-S2-PB |  |  | - |  | шт | 0.2 | 0.000324 | 19343.96 | 50 | DALI | 30
DA2-SW-B8-PB | Кнопочная панель 8-х кл. пластиковый корпус, черный DA2-SW-B8-PB |  |  | - |  | шт | 0.2 |  | 20794.78 | 156 | DALI | 30
DA2-SW101-BK8 | Панель кнопочная, серия 101, черная 8 кнопок |  |  | - |  | шт | 0.2 | 0.001 | 27704.24 | 55 | DALI | 30
SP-03 | Сенсорная панель AWADA 15,6" SP-03 |  |  | - |  | шт | 6 | 0.003072 | 178801.92 | 28 | Standard | 21
SP-01 | Сенсорная панель AWADA 10,1" SP-01 |  |  | - |  | шт | 1.5 | 0.00384 | 108908.81 | 41 | Standard | 7
SP-04 | Сенсорная панель AWADA 21.5" SP-04 |  |  | - |  | шт | 3 | 0.006045 | 223083.53 | 28 | Standard | 21
SP-01S | Сенсорная панель AWADA 10" P10 |  |  | - |  | шт | 1.5 | 0.001439 | 235974.55 | 1 | Standard | 21
pm-02s | Настольное крепление для cенсорной панели AWADA SP-01, SP-03, SP-04 |  |  | - |  | шт | 0.6 | 0.001 | 5365.87 | 20 | Standard | 7
Awada уличное решение
AS-50-20-5031-3111 | Аппарат электрический для упр-ния электротехн. установками AS-50-20-5031-3111 |  |  | - | 10326281 | шт | 50 | 0.24 | 408293.42 |  | PLC | 60
AS-100-20-5036-3111 | Аппарат эллектрический для упр-ния электротехн. установками AS-100-20-5036-3111 |  |  | - | 10326283 | шт | 50 | 0.24 | 598591.14 |  | PLC | 60
AS-100-20-5033-3111 | Аппарат эллектрический для упр-ния электротехн. установками AS-100-20-5033-3111 |  |  | - | 10326279 | шт | 50 | 0.24 | 480036.02 |  | PLC | 60
SL-PLC-PWMA | Модуль управления освещением AWADA PLC Duo |  |  | - |  | шт | 0.33 | 0.001 | 16518.22 | 514 | PLC | 90
AS-50-00-4033-3111 | Аппарат эллектрический для упр-ния электротехн. установками AS-50-00-4033-3111 |  |  | - | 10326280 | шт | 50 | 0.24 | 617860.75 |  | Standard | 60
AS-100-00-4036-3111 | Аппарат эллектрический для упр-ния электротехн. установками AS-100-00-4036-3111 |  |  | - | 10326282 | шт | 50 | 0.24 | 735626.92 |  | Standard | 60
AS-100-00-4033-3111 | Аппарат эллектрический для упр-ния электротехн. установками AS-100-00-4033-3111 |  |  | - | 10326285 | шт | 50 | 0.24 | 618295.21 |  | Standard | 60
AS-50-00-4031-3111 | Аппарат эллектрический для упр-ния электротехн. установками AS-50-00-4031-3111 |  |  | - | 10326286 | шт | 50 | 0.24 | 546552.6 |  | Standard | 60
LO - M | Контроллер управления светильником LoRa AWADA |  |  | - |  | шт | 0.05 |  | 23869.39 | 688 | ZHAGA | 30
Awada шкафы в сборе DALI
AL-1280-00-0000-0000 | Шкаф управления ТМ AWADA в сборе AL-1280-00-0000-0000 |  |  | - |  | шт | 36 | 0.12 | 2725951.59 |  | DALI | 15
AL-2048-00-0000-0000 | Шкаф управления ТМ AWADA в сборе AL-2048-00-0000-0000 |  |  | - |  | шт | 55 | 0.24 | 3975445.97 |  | DALI | 15
AL-640-00-0000-0000 | Шкаф управления ТМ AWADA в сборе AL-640-00-0000-0000 |  |  | - |  | шт | 30 | 0.09 | 1706101.19 |  | DALI | 15
AL-1472-00-0000-0000 | Шкаф управления ТМ AWADA в сборе AL-1472-00-0000-0000 |  |  | - |  | шт | 38 | 0.12 | 2966306.98 |  | DALI | 15
AL-192-00-0000-0000 | Шкаф управления ТМ AWADA в сборе AL-192-00-0000-0000 |  |  | - |  | шт | 20 | 0.04 | 399167.53 |  | DALI | 15
AL-384-00-0000-0000 | Шкаф управления ТМ AWADA в сборе AL-384-00-0000-0000 |  |  | - |  | шт | 20 | 0.06 | 670282.99 |  | DALI | 15
AL-1792-00-0000-0000 | Шкаф управления ТМ AWADA в сборе AL-1792-00-0000-0000 |  |  | - |  | шт | 56 | 0.24 | 3655390.5 |  | DALI | 15
AL-576-00-0000-0000 | Шкаф управления ТМ AWADA в сборе AL-576-00-0000-0000 |  |  | - |  | шт | 28 | 0.09 | 1625956.15 |  | DALI | 15
AL-1344-00-0000-0000 | Шкаф управления ТМ AWADA в сборе AL-1344-00-0000-0000 |  |  | - |  | шт | 37 | 0.12 | 2808171.29 |  | DALI | 15
AL-256-00-0000-0000 | Шкаф управления ТМ AWADA в сборе AL-256-00-0000-0000 |  |  | - |  | шт | 20 | 0.04 | 488913.52 |  | DALI | 15
AL-512-00-0000-0000 | Шкаф управления ТМ AWADA в сборе AL-512-00-0000-0000 |  |  | - |  | шт | 20 | 0.06 | 1064709.46 |  | DALI | 15
AL-832-00-0000-0000 | Шкаф управления ТМ AWADA в сборе AL-832-00-0000-0000 |  |  | - |  | шт | 30 | 0.09 | 1946257.41 |  | DALI | 15
AL-704-00-0000-0000 | Шкаф управления ТМ AWADA в сборе AL-704-00-0000-0000 |  |  | - |  | шт | 30 | 0.09 | 1784388.9 |  | DALI | 15
AL-1664-00-0000-0000 | Шкаф управления ТМ AWADA в сборе AL-1664-00-0000-0000 |  |  | - |  | шт | 56 | 0.24 | 3497248.92 |  | DALI | 15
AL-768-00-0000-0000 | Шкаф управления ТМ AWADA в сборе AL-768-00-0000-0000 |  |  | - |  | шт | 30 | 0.09 | 1864037.72 |  | DALI | 15
AL-1152-00-0000-0000 | Шкаф управления ТМ AWADA в сборе AL-1152-00-0000-0000 |  |  | - |  | шт | 33.56 | 0.12 | 2567912.55 |  | DALI | 15
AL-448-00-0000-0000 | Шкаф управления ТМ AWADA в сборе AL-448-00-0000-0000 |  |  | - |  | шт | 20 | 0.06 | 834158.67 |  | DALI | 15
AL-128-00-0000-0000 | Шкаф управления ТМ AWADA в сборе AL-128-00-0000-0000 |  |  | - |  | шт | 17 | 0.04 | 328368.9 |  | DALI | 15
AL-896-00-0000-0000 | Шкаф управления ТМ AWADA в сборе AL-896-00-0000-0000 |  |  | - |  | шт | 30 | 0.09 | 2025957.49 |  | DALI | 15
AL-1856-00-0000-0000 | Шкаф управления ТМ AWADA в сборе AL-1856-00-0000-0000 |  |  | - |  | шт | 57 | 0.24 | 3737610.2 |  | DALI | 15
AL-1984-00-0000-0000 | Шкаф управления ТМ AWADA в сборе AL-1984-00-0000-0000 |  |  | - |  | шт | 57 | 0.24 | 3895745.89 |  | DALI | 15
AL-1024-00-0000-0000 | Шкаф управления ТМ AWADA в сборе AL-1024-00-0000-0000 |  |  | - |  | шт | 30 | 0.09 | 2184093.17 |  | DALI | 15
AL-1600-00-0000-0000 | Шкаф управления ТМ AWADA в сборе AL-1600-00-0000-0000 |  |  | - |  | шт | 55 | 0.24 | 3417548.84 |  | DALI | 15
AL-64-00-0000-0000 | Шкаф управления ТМ AWADA в сборе AL-64-00-0000-0000 |  |  | - |  | шт | 10 | 0.018 | 246998.24 |  | DALI | 15
AL-1728-00-0000-0000 | Шкаф управления ТМ AWADA в сборе AL-1728-00-0000-0000 |  |  | - |  | шт | 56 | 0.24 | 3575587.9 |  | DALI | 15
AL-1088-00-0000-0000 | Шкаф управления ТМ AWADA в сборе AL-1088-00-0000-0000 |  |  | - |  | шт | 36 | 0.12 | 2488212.46 |  | DALI | 15
AL-1536-00-0000-0000 | Шкаф управления ТМ AWADA в сборе AL-1536-00-0000-0000 |  |  | - |  | шт | 37 | 0.12 | 3046007.06 |  | DALI | 15
AL-320-00-0000-0000 | Шкаф управления ТМ AWADA в сборе AL-320-00-0000-0000 |  |  | - |  | шт | 14.7 | 0.04 | 557919.33 |  | DALI | 15
AL-1920-00-0000-0000 | Шкаф управления ТМ AWADA в сборе AL-1920-00-0000-0000 |  |  | - |  | шт | 57 | 0.24 | 3817310.28 |  | DALI | 15
AL-1216-00-0000-0000 | Шкаф управления ТМ AWADA в сборе AL-1216-00-0000-0000 |  |  | - |  | шт | 35 | 0.12 | 2646251.52 |  | DALI | 15
AL-1408-00-0000-0000 | Шкаф управления ТМ AWADA в сборе AL-1408-00-0000-0000 |  |  | - |  | шт | 33.82 | 0.12 | 2887871.37 |  | DALI | 15
AL-960-00-0000-0000 | Шкаф управления ТМ AWADA в сборе AL-960-00-0000-0000 |  |  | - |  | шт | 30 | 0.09 | 2104393.1 |  | DALI | 15
Awada шкафы в сборе DMX
AL-14-10-0005-2009 | Шкаф управления ТМ AWADA в сборе AL-14-10-0005-2009 |  |  | - |  | шт | 35 | 0.12 | 3355674.09 |  | DMX | 30
AL-18-10-0006-2009 | Шкаф управления ТМ AWADA в сборе AL-18-10-0006-2009 |  |  | - |  | шт | 35 | 0.12 | 3649224.46 |  | DMX | 30
AL-36-10-0009-3009 | Шкаф управления ТМ AWADA в сборе AL-36-10-0009-3009 |  |  | - |  | шт | 50 | 0.24 | 6427306.71 |  | DMX | 30
AL-12-10-0004-1009 | Шкаф управления ТМ AWADA в сборе AL-12-10-0004-1009 |  |  | - |  | шт | 35 | 0.12 | 3075999.9 |  | DMX | 30
AL-2-10-0001-1009 | Шкаф управления ТМ AWADA в сборе AL-2-10-0001-1009 |  |  | - |  | шт | 25 | 0.09 | 1702109.61 |  | DMX | 30
AL-6-10-0002-1009 | Шкаф управления ТМ AWADA в сборе AL-6-10-0002-1009 |  |  | - |  | шт | 32 | 0.12 | 2182144.61 |  | DMX | 30
AL-8-10-0003-1009 | Шкаф управления ТМ AWADA в сборе AL-8-10-0003-1009 |  |  | - |  | шт | 32 | 0.12 | 2428202.78 |  | DMX | 30
AL-24-10-0007-2009 | Шкаф управления ТМ AWADA в сборе AL-24-10-0007-2009 |  |  | - |  | шт | 45 | 0.24 | 4057345.77 |  | DMX | 30
AL-30-10-0008-2009 | Шкаф управления ТМ AWADA в сборе AL-30-10-0008-2009 |  |  | - |  | шт | 50 | 0.24 | 4427076.13 |  | DMX | 30
РАСПРОДАЖА ТМ AWADA
DA-SW02 | Кнопочная панель 4-х кл. DA-SW02 (2 группы) |  |  | - |  | шт | 0.25 | 6.4e-05 | 9471.16 | 135 | DALI | 15
DA-SW01 | Кнопочная панель 2-х кл. DA-SW01 (1 группа) |  |  | - |  | шт | 0.25 | 6.4e-05 | 9471.16 | 43 | DALI | 15
Awada датчики (DALI 2.0) РФ
DA2-SEN302 | Датчик присутствия и освещенности инфракрасный DA2-SEN302 |  |  | - | 10603583 | шт | 0.2 | 9.4e-05 | 14280 |  | DALI | 30
DA2-SEN301 | Датчик присутствия и освещенности инфракрасный DA2-SEN301 |  |  | - | 10603580 | шт | 0.2 | 9.4e-05 | 14790 |  | DALI | 30
DA2-SEN101 | Датчик присутствия и контроля зоны прохода DA2-SEN101 |  |  | - | 10603581 | компл | 0.2 | 0.00032 | 11441.03 |  | DALI | 60
DA2-SEN302BK | Датчик присутствия и освещенности инфракрасный DA2-SEN302BK |  |  | - | 10603583 | шт | 0.2 | 9.4e-05 | 16320 |  | DALI | 30
SBX-SEN301BK | Монтажная коробка для датчика DA2-SEN301/302BK |  |  | - |  | шт | 0.05 | 0.000269 | 326.4 |  | DALI | 7
DA2-SEN301BK | Датчик присутствия и освещенности инфракрасный DA2-SEN301BK |  |  | - | 10603580 | шт | 0.2 | 9.4e-05 | 16830 |  | DALI | 30
DA2-SEN201 | Датчик присутствия и освещенности инфракрасный, высотный DA2-SEN201 |  |  | - | 10603582 | шт | 0.2 | 0.001 | 24480 |  | DALI | 30
SBX-SEN301 | Монтажная коробка для датчика DA2-SEN301/302 |  |  | - |  | шт | 0.05 | 0.000269 | 326.4 |  | DALI | 7
Awada драйверы
EMDA-04.50-300-18001 | Блок аварийного питания Awada 4Вт IP20 50-300V DALI 3 часа |  |  | - |  | шт | 0.314 | 0.000432 | 10363.2 | 498
EMDA-03.10-055-18002 | Блок аварийного питания Awada 3Вт IP20 10-55V DALI 3 часа |  |  | - |  | шт | 0.314 | 0.000432 | 9435 | 198
DA2-DT8CT.0001-PCF0021 | Контроллер DALI DT8 для светодиодной ленты |  |  | - |  | шт | 0.2 | 0.000284 | 18896.85 | 82 | DALI | 45
DA2-DR026.0700-PCF2004 | Драйвер для светодиодного светильника Awada 26Вт 700мА DALI IP20 131х43х30мм |  |  | - |  | шт | 0.28 | 0.000169 | 3729.41 |  | DALI | 90
DA2-DR035.0350-MLF2001 | Источник питания для постоянного тока для светодиодных светильников Awada 35Вт 350мА DALI IP20 280x30x21мм |  |  | - |  | шт | 0.334 | 0.000176 | 2954.34 |  | DALI | 90
DA2-DR075.0600-MLF2002 | Источник питания для постоянного тока для светодиодных светильников Awada 75Вт 600мА DALI IP20 280x30x21мм |  |  | - |  | шт | 0.334 | 0.000176 | 3139.19 |  | DALI | 90
DA2-DR100.0700-MLF2003 | Источник питания для постоянного тока для светодиодных светильников Awada 100Вт 700мА DALI IP20 360x30x21мм |  |  | - |  | шт | 0.42 | 0.000227 | 3632.12 |  | DALI | 90
DA2-DR042.1050-PCF2005 | Драйвер для светодиодного светильника Awada 42Вт 1050мА DALI IP20 97х43х30мм |  |  | - |  | шт | 0.28 | 0.000125 | 3150.86 |  | DALI | 90
DA2-DT8RP.0002-PCF0022 | Усилитель мощности сигнала RGBW/TW для светодиодной ленты |  |  | - |  | шт | 0.3 | 0.00029 | 13513.98 | 299 | DALI | 45
Awada кабель
ППГ-Пнг(А)-HF 2x1,5 ок (N)-0,66 | Кабель ППГ-Пнг(А)-HF 2x1,5 ок (N), цвет оболочки фиолетовый |  |  | - |  | м |  |  | 92.72 | больше 1000 | DALI | 90
ВВГ-Пнг(А)-LSLTx 2x1,5 ок (N)-0,66 | Кабель ВВГ-Пнг(А)-LSLTx 2x1,5 ок (N), цвет оболочки фиолетовый |  |  | - |  | м |  |  | 92.72 |  | DALI | 90
Awada световые указатели
DA2-BH-1S-6518 | Светильник аварийный Awada Emverum серии Emergency 2W IP65 3ч DALI | 2W | 6000K | 100 лм |  | шт | 0.46 | 0.001075 | 10011.7 | 198 | EM 3h DALI | 90
DA2-ES-1S-2030 | Световой указатель Awada Veridum серии Emergency 3W IP20 3ч DALI | 3W | 6000K | 80 лм |  | шт | 0.885 | 0.004942 | 12773.43 | 199 | EM 3h DALI | 90
DA2-ES-2S-4030 | Световой указатель Awada Revelum серии Emergency 3W IP40 3ч DALI | 3W | 6000K | 100 лм |  | шт | 1.01 | 0.003693 | 14499.7 | 347 | EM 3h DALI | 90
DA2-ES-1S-6530 | Световой указатель Awada Spectum серии Emergency 5W IP65 3ч DALI | 5W | 6000K | 100 лм |  | шт | 0.86 | 0.003295 | 15190.16 | 200 | EM 3h DALI | 90
VARTON_ГСТЗ
Взрывозащищенные кабельные вводы, заглушки, переходники
Заглушки
Заглушки METALMECHENG
STPHXM16SLT | Взрывозащищенная заглушка М16х1,5 IP68 Латунь никелированная |  |  | - |  | шт | 0.024 |  | 379.5
STPHXH40SLT | Взрывозащищенная заглушка М40х1,5 IP68 Латунь никелированная |  |  | - |  | шт | 0.158 |  | 1347.25
STPHXM3S2LT | Взрывозащищенная заглушка М32х1,5 IP68 Латунь никелированная |  |  | - |  | шт | 0.092 | 0.0002 | 1024.66
STPHXM25SLT | Взрывозащищенная заглушка М25х1,5 IP68 Латунь никелированная |  |  | - |  | шт | 0.055 | 1.5e-05 | 595.82
STPHXM20SLT | Взрывозащищенная заглушка М20х1,5 IP68 Латунь никелированная |  |  | - |  | шт | 0.035 | 0.0001 | 493.35
Заглушки ГСТЗ
Заглушка Ex d G3/4 | Заглушка Ex d с присоединительной резьбой G3/4 Ex d llC Gb U IP67 рабочая температура от -60° до +60° материал алюминий |  |  | - |  | шт | 0.03 |  | 195.89 | 500 |  | 35
Кабельные вводы
Кабельные вводы METALMECHENG
LNM40LTW | Контрагайка М40х1,5 IP68 Латунь никелированная |  |  | - |  | шт | 0.028 |  | 227.7
MM-E1FUNV-25 | Взрывозащищенный кабельный ввод М25х1,5 для бронированного кабеля d:11,2-19,9мм D:18,3-26мм IP68 Латунь никелированная |  |  | - |  | шт | 0.325 | 0.0006 | 3229.58
LNM32LTW | Контрагайка М32х1,5 IP68 Латунь никелированная |  |  | - |  | шт | 0.016 |  | 98.66
MM-A2FCNF-250 | Взрывозащищенный кабельный ввод М32х1,5 для небронированного кабеля d:17,1-26,3мм под металлорукав 28,1-35,8мм IP68 Латунь никелированная |  |  | - |  | шт | 0.215 |  | 2432.63
MM-A2FCNF-020 | Взрывозащищенный кабельный ввод М16х1,5 для небронированного кабеля d:3,2-8,7мм под металлорукав dn12 (11,7-17,4мм) IP68 Латунь никелированная |  |  | - |  | шт | 0.092 |  | 926
MM-A2FCNF-010 | Взрывозащищенный кабельный ввод М16х1,5 для небронированного кабеля d:3,2-8,7мм под металлорукав dn10 (9,5-15мм) IP68 Латунь никелированная |  |  | - |  | шт | 0.095 |  | 941.16
MM-A2FCNF-050 | Взрывозащищенный кабельный ввод М20х1,5 для небронированного кабеля d:8-14мм под металлорукав dn15 (15,6-21,6мм) IP68 Латунь никелированная |  |  | - |  | шт | 0.094 |  | 1062.62
MM-A2FCNF-110 | Взрывозащищенный кабельный ввод М25х1,5 для небронированного кабеля d:11,2-20мм под металлорукав 22,3-28,5мм IP68 Латунь никелированная |  |  | - |  | шт | 0.175 |  | 1973.42
MM-E1FUNV-20S | Взрывозащищенный кабельный ввод М20х1,5 для бронированного кабеля d:6,2-11,5мм D:9,6-15,9мм IP68 Латунь никелированная |  |  | - |  | шт | 0.145 | 0.09 | 1544.59
MM-A2FCNF-40 | Взрывозащищенный кабельный ввод М20х1,5 для небронированного кабеля d:6,2-11,7мм под металлорукав 13-20мм IP68 Латунь никелированная |  |  | - |  | шт | 0.09 |  | 975.32
MM-A2FPF-25 | Взрывозащищенный кабельный ввод М25х1,5 для небронированного кабеля в трубе d: 11,2-20мм с внутренним диаметром резьбы 3/4″ IP68 Латунь никелированная |  |  | - |  | шт | 0.21 | 0.0003 | 1969.62
MM-E1FUNV-25S | Взрывозащищенный кабельный ввод М25х1,5 для бронированного кабеля d:11,2-19,9мм D:14-22мм IP68 Латунь никелированная |  |  | - |  | шт | 0.212 | 0.0006 | 3229.58
MM-A2FPM-32 | Взрывозащищенный кабельный ввод М32х1,5 для небронированного кабеля в трубе d: 17,1-26,3мм с наружным диаметром резьбы 1″ IP68 Латунь никелированная |  |  | - |  | шт | 0.28 |  | 2645.15
LNM25LTW | Контрагайка М25х1,5 IP68 Латунь никелированная |  |  | - |  | шт | 0.009 | 0.0001 | 87.29
MM-A2F-20S | Взрывозащищенный кабельный ввод М20х1,5 для небронированного кабеля d:6,2-11,7мм IP68 Латунь никелированная |  |  | - |  | шт | 0.68 | 0.0001 | 686.9
MM-A2FPF-32 | Взрывозащищенный кабельный ввод М32х1,5 для небронированного кабеля в трубе d: 17,1-26,3мм с внутренним диаметром резьбы 1″ IP68 Латунь никелированная |  |  | - |  | шт | 0.29 |  | 2724.84
MM-A2FCNF-080 | Взрывозащищенный кабельный ввод М20х1,5 для небронированного кабеля d:8-14мм под металлорукав dn20 (20-26,3мм) IP68 Латунь никелированная |  |  | - |  | шт | 0.115 | 0.0002 | 1259.96
MM-E1FUNV-20 | Взрывозащищенный кабельный ввод М20х1,5 для бронированного кабеля d:8-13,9мм D:12,5-20,9мм IP68 Латунь никелированная |  |  | - |  | шт | 0.202 |  | 2083.47
MM-A2FPF-20S | Взрывозащищенный кабельный ввод М20х1,5 для небронированного кабеля в трубе d: 6,2-11,7мм с внутренним диаметром резьбы 1/2″ IP68 Латунь никелированная |  |  | - |  | шт | 0.105 | 0.0003 | 1055.02
MM-A2FCNF-45 | Взрывозащищенный кабельный ввод М20х1,5 для небронированного кабеля d:6,2-11,7мм под металлорукав 13,9-20мм IP68 Латунь никелированная |  |  | - |  | шт | 0.092 |  | 994.3
MM-A2FCNF-280 | Взрывозащищенный кабельный ввод М32х1,5 для небронированного кабеля d:17,1-26,3мм под металлорукав 30,4-38мм IP68 Латунь никелированная |  |  | - |  | шт | 0.215 |  | 2432.63
MM-A2FCNF-070 | Взрывозащищенный кабельный ввод М20х1,5 для небронированного кабеля d:8-14мм под металлорукав 18-24мм IP68 Латунь никелированная |  |  | - |  | шт | 0.105 |  | 1138.51
MM-A2F-32 | Взрывозащищенный кабельный ввод М32х1,5 для небронированного кабеля d:17,1-26,3мм IP68 Латунь никелированная |  |  | - |  | шт | 0.162 | 0.0003 | 1662.22
MM-A2FPF-20 | Взрывозащищенный кабельный ввод М20х1,5 для небронированного кабеля в трубе d: 8-14мм с внутренним диаметром резьбы 1/2″ IP68 Латунь никелированная |  |  | - |  | шт | 0.125 |  | 1240.97
MM-A2FPM-20S | Взрывозащищенный кабельный ввод М20х1,5 для небронированного кабеля в трубе d: 6,2-11,7мм с наружным диаметром резьбы 1/2″ IP68 Латунь никелированная |  |  | - |  | шт | 0.107 | 0.0003 | 1077.79
MM-A2F-20 | Взрывозащищенный кабельный ввод М20х1,5 для небронированного кабеля d:6,5-14мм IP68 Латунь никелированная |  |  | - |  | шт | 0.68 |  | 747.62
MM-A2FPM-25 | Взрывозащищенный кабельный ввод М25х1,5 для небронированного кабеля в трубе d: 11,2-20мм с наружным диаметром резьбы 3/4″ IP68 Латунь никелированная |  |  | - |  | шт | 0.21 | 0.0003 | 1981.01
MM-A2F-25 | Взрывозащищенный кабельный ввод М25х1,5 для небронированного кабеля d:11,2-20мм IP68 Латунь никелированная |  |  | - |  | шт | 0.125 | 0.0003 | 1339.65
MM-E1FUNV-32 | Взрывозащищенный кабельный ввод М32х1,5 для бронированного кабеля d:17,1-26,3мм D:23,7-33,9мм IP68 Латунь никелированная |  |  | - |  | шт | 0.442 |  | 4330.14
MM-A2FCNF-60 | Взрывозащищенный кабельный ввод М20х1,5 для небронированного кабеля d:6,2-11,7мм под металлорукав dn15 (14,7-21,5мм) IP68 Латунь никелированная |  |  | - |  | шт | 0.095 | 0.0002 | 1020.87
MM-A2FCNF-066 | Взрывозащищенный кабельный ввод М20х1,5 для небронированного кабеля d:8-14мм под металлорукав 16,9-23,4мм IP68 Латунь никелированная |  |  | - |  | шт | 0.098 |  | 1096.78
LNM20LTW | Контрагайка М20х1,5 IP68 Латунь никелированная |  |  | - |  | шт | 0.006 | 0.0001 | 60.72
MM-A2FPM-20 | Взрывозащищенный кабельный ввод М20х1,5 для небронированного кабеля в трубе d: 8-14мм с наружным диаметром резьбы 1/2″ IP68 Латунь никелированная |  |  | - |  | шт | 0.12 |  | 1191.65
MM-A2FCNF-120 | Взрывозащищенный кабельный ввод М25х1,5 для небронированного кабеля d:11,2-20мм под металлорукав 25,1-31мм IP68 Латунь никелированная |  |  | - |  | шт | 0.17 | 0.0003 | 1916.5
Кабельные вводы ГСТЗ
Кабельный ввод Ex d G3/4 | Кабельный ввод Ex d G3/4 |  |  | - |  | шт | 0.03 |  | 506.37 | 1000 |  | 35
ГСТЗ Взрывозащищённые ламповые светильники
Аплит
Аплит
АПЛИТ Ex Ф-13(GX24q-1) | Светильник АПЛИТ Ex Ф-13 (GX24q-1) | 13W |  | - |  | шт | 3.8 |  | 15624.29 |  | Standard | 35
АПЛИТ Ex Ф-13(GX24q-1) переносной | Светильник АПЛИТ Ex Ф-13(GX24q-1) переносной | 13W |  | - |  | шт | 3.8 |  | 35368.42 |  | Standard | 35
АПЛИТ Ex Ф-18(GX24q-2) переносной | Светильник АПЛИТ Ex Ф-18(GX24q-2) переносной | 18W |  | - |  | шт | 3.8 |  | 35368.42 |  | Standard | 35
АПЛИТ Ex Ф-18(GX24q-2) | Светильник АПЛИТ Ex Ф-18(GX24q-2) | 18W |  | - |  | шт | 3.8 |  | 15624.29 |  | Standard | 35
АПЛИТ Ex Ф-26(GX24q-3) переносной | Светильник АПЛИТ Ex Ф-26(GX24q-3) переносной | 26W |  | - |  | шт | 3.8 |  | 35368.42 |  | Standard | 35
АПЛИТ Ex Ф-26(GX24q-3) | Светильник АПЛИТ Ex Ф-26 (GX24q-3) | 26W |  | - |  | шт | 3.8 |  | 15624.29 |  | Standard | 35
АПЛИТ Ex Н УХЛ1 переносной | Светильник АПЛИТ Ex Н УХЛ1 переносной | 100W |  | - |  | шт | 3.8 |  | 31015.38 |  | Standard | 35
АПЛИТ Ex Н УХЛ1 | Светильник АПЛИТ Ex Н УХЛ1 | 100W |  | - |  | шт | 3.8 |  | 11776.52 |  | Standard | 35
АПЛИТ Ex Н-24 (B15d) УХЛ1 | Светильник АПЛИТ Ex Н-24 (B15d) УХЛ1 | 100W |  | - |  | шт | 3.8 |  | 12022.8 |  | Standard | 35
ГСП47
ГСП47
ГСП47Т-35 УХЛ1 | Светильник ГСП47Т-35 УХЛ1 | 35W |  | - |  | шт | 6.8 | 0.022 | 27750.61 |  | Standard | 35
ГСП47Т-35 Э | Светильник ГСП47Т-35 Э | 35W |  | - |  | шт | 6.8 | 0.022 | 27983.8 |  | Standard | 35
ГСП47Т-70 УХЛ1 | Светильник ГСП47Т-70 УХЛ1 | 70W |  | - |  | шт | 6.8 | 0.022 | 26351.41 | 18 | Standard | 35
ГСП47Т-70 Э НП | Светильник ГСП47Т-70 Э НП | 70W |  | - |  | шт | 6.8 | 0.022 | 28502.02 |  | Standard | 35
ГСП47Т-70 Э | Светильник ГСП47Т-70 Э | 70W |  | - |  | шт | 6.8 | 0.022 | 27983.8 |  | Standard | 35
ГСП60
ГСП60
ГСП60Т-100 Э | Светильник ГСП60Т-100 Э | 100W |  | - |  | шт | 8.3 | 0.039 | 39902.84 |  | Standard | 35
ГСП60Т-100 УХЛ1 | Светильник ГСП60Т-100 УХЛ1 | 100W |  | - |  | шт | 8.3 | 0.039 | 35368.42 |  | Standard | 35
ГСП60Т-100 Э НП | Светильник ГСП60Т-100 Э НП | 100W |  | - |  | шт | 8.3 | 0.039 | 39902.84 |  | Standard | 35
ГСП60Т-150 УХЛ1 | Светильник ГСП60Т-150 УХЛ1 | 150W |  | - |  | шт | 8.3 | 0.039 | 37000.81 |  | Standard | 35
ГСП60Т-150 Э | Светильник ГСП60Т-150 Э | 150W |  | - |  | шт | 8.3 | 0.039 | 39902.84 |  | Standard | 35
ГСП60Т-150 Э НП | Светильник ГСП60Т-150 Э НП | 150W |  | - |  | шт | 8.3 | 0.039 | 39902.84 |  | Standard | 35
ГСП60Т-250 УХЛ1 | Светильник ГСП60Т-250 УХЛ1 | 250W |  | - |  | шт | 8.3 | 0.039 | 37000.81 |  | Standard | 35
ДСП57
ДСП57
ДСП57НКР-200 УХЛ1 | Светильник ДСП57НКР-200 УХЛ1 | 200W |  | - |  | шт | 5.4 |  | 13325.62 |  | Standard | 35
ЖСП47
ЖСП47
ЖСП47Т-35 Э | Светильник ЖСП47Т-35 Э | 35W |  | - |  | шт | 6.8 | 0.022 | 29927.13 |  | Standard | 35
ЖСП47Т-70 Э | Светильник ЖСП47Т-70 Э | 70W |  | - |  | шт | 6.8 | 0.022 | 26662.35 |  | Standard | 35
ЖСП47Т-70 Э НП | Светильник ЖСП47Т-70 Э НП | 70W |  | - |  | шт | 6.8 | 0.022 | 26662.35 |  | Standard | 35
ЖСП47Т-70 УХЛ1 | Светильник ЖСП47Т-70 УХЛ1 | 70W |  | - |  | шт | 6.8 | 0.022 | 24874.5 |  | Standard | 35
ЖСП60
ЖСП60
ЖСП60Т-100 УХЛ1 | Светильник ЖСП60Т-100 УХЛ1 | 100W |  | - |  | шт | 8.3 | 0.039 | 31015.38 |  | Standard | 35
ЖСП60Т-100 Э НП | Светильник ЖСП60Т-100 Э НП | 100W |  | - |  | шт | 8.3 | 0.039 | 38089.06 |  | Standard | 35
ЖСП60Т-100 Э | Светильник ЖСП60Т-100 Э | 100W |  | - |  | шт | 8.3 | 0.039 | 38089.06 |  | Standard | 35
ЖСП60Т-150 Э | Светильник ЖСП60Т-150 Э | 150W |  | - |  | шт | 8.3 | 0.039 | 38089.06 |  | Standard | 35
ЖСП60Т-150 Э НП | Светильник ЖСП60Т-150 Э НП | 150W |  | - |  | шт | 8.3 | 0.039 | 38089.06 |  | Standard | 35
ЖСП60Т-150 УХЛ1 | Светильник ЖСП60Т-150 УХЛ1 | 150W |  | - |  | шт | 8.3 | 0.039 | 32647.77 |  | Standard | 35
ЖСП60Т-250 УХЛ1 | Светильник ЖСП60Т-250 УХЛ1 | 250W |  | - |  | шт | 8.3 | 0.039 | 36378.95 |  | Standard | 35
НСП43
НСП43
Табло НСП43МТ-11-75 УХЛ1 | Табло НСП43МТ-11-75 УХЛ1 |  |  | - |  | шт | 7.8 | 0.024 | 21221.05 |  | Standard | 35
НСП43МТ-01-75 УХЛ1 | Светильник НСП43МТ-01-75 УХЛ1 | 75W |  | - |  | шт | 7.8 | 0.024 | 21765.18 |  | Standard | 35
НСП43МТ-11-75 УХЛ1 | Светильник НСП43МТ-11-75 УХЛ1 | 75W |  | - |  | шт | 7.8 | 0.024 | 20132.79 |  | Standard | 35
НСП43МТ-01-150 УХЛ1 | Светильник НСП43МТ-01-150 УХЛ1 | 150W |  | - |  | шт | 7.8 | 0.024 | 21765.18 |  | Standard | 35
НСП43МТ-150 УХЛ1 | Светильник НСП43МТ-150 УХЛ1 | 150W |  | - |  | шт | 7.8 | 0.024 | 23941.71 |  | Standard | 35
НСП43МТ-01-200 УХЛ1 | Светильник НСП43МТ-01-200 УХЛ1 | 200W |  | - |  | шт | 7.8 | 0.024 | 21765.18 |  | Standard | 35
НСП43МТ-200 УХЛ1 | Светильник НСП43МТ-200 УХЛ1 | 200W |  | - |  | шт | 7.8 | 0.024 | 23941.71 |  | Standard | 35
НСП43МТ-11-200 УХЛ1 | Светильник НСП43МТ-11-200 УХЛ1 | 200W |  | - |  | шт | 7.8 | 0.024 | 20132.79 |  | Standard | 35
НСП43МТ-300 УХЛ1 | Светильник НСП43МТ-300 УХЛ1 | 300W |  | - |  | шт | 7.8 | 0.024 | 23941.71 | 1 | Standard | 35
НСП47
НСП47
НСП47Т-Ф-45 | Светильник НСП47Т-Ф-45 | 45W |  | - |  | шт | 6.4 | 0.022 | 16868.02 |  | Standard | 35
НСП47Т-01-75 УХЛ1 | Светильник НСП47Т-01-75 УХЛ1 | 75W |  | - |  | шт | 5.5 | 0.022 | 17412.14 |  | Standard | 35
НСП47Т-75 УХЛ1 | Светильник НСП47Т-75 УХЛ1 | 75W |  | - |  | шт | 6.4 | 0.022 | 17956.27 |  | Standard | 35
НСП47Т-01-100 УХЛ1 | Светильник НСП47Т-01-100 УХЛ1 | 100W |  | - |  | шт | 5.5 | 0.022 | 17412.14 |  | Standard | 35
НСП47Т-100 УХЛ1 | Светильник НСП47Т-100 УХЛ1 | 100W |  | - |  | шт | 6.4 | 0.022 | 17412.14 |  | Standard | 35
НСП47Т-200 УХЛ1 | Светильник НСП47Т-200 УХЛ1 | 200W |  | - |  | шт | 6.4 | 0.022 | 17412.14 |  | Standard | 35
НСП47Т-200 УХЛ1 WAGO | Светильник НСП47Т-200 УХЛ1 WAGO | 200W |  | - |  | шт | 6.4 | 0.022 | 19355.47 |  | Standard | 35
НСП57
НСП57
НСП57МС-01-75 УХЛ1 | Светильник НСП57МС-01-75 УХЛ1 | 75W |  | - |  | шт | 4 |  | 12792.6 |  | Standard | 35
НСП57МС-75 УХЛ1 | Светильник НСП57МС-75 УХЛ1 | 75W |  | - |  | шт | 4.7 |  | 12792.6 |  | Standard | 35
НСП57МС-01-100 УХЛ1 | Светильник НСП57МС-01-100 УХЛ1 | 100W |  | - |  | шт | 4 |  | 12792.6 |  |  | 35
НСП57МС-150 УХЛ1 | Светильник НСП57МС-150 УХЛ1 | 150W |  | - |  | шт | 4.7 |  | 12792.6 |  | Standard | 35
НСП57МС-200 УХЛ1 | Светильник НСП57МС-200 УХЛ1 | 200W |  | - |  | шт | 4.7 |  | 12792.6 |  | Standard | 35
VZ-NS-Q0000-34D27-6620030 | Светильник НСП57МС-200 УХЛ1 | 200W |  | - |  | шт | 4.7 |  | 12792.6 |  | Standard | 35
ПЗС-ВМТ
ПЗС-ВМТ
ПЗС-ВМТ-250 УХЛ1 | Прожектор ПЗС-ВМТ-250 УХЛ1 | 250W |  | - |  | шт | 11 | 0.024 | 25029.96 |  | Standard | 35
РСП38
РСП38
РСП38МТ-80 УХЛ1 | Светильник РСП38МТ-80 УХЛ1 | 80W |  | - |  | шт | 8.3 | 0.039 | 30574.9 |  | Standard | 35
РСП38МТ-125 УХЛ1 | Светильник РСП38МТ-125 УХЛ1 | 125W |  | - |  | шт | 8.3 | 0.039 | 30574.9 |  | Standard | 35
РСП38МТ-250 УХЛ1 | Светильник РСП38МТ-250 УХЛ1 | 250W |  | - |  | шт | 8.3 | 0.039 | 31448.47 |  | Standard | 35
РСП45
РСП45
РСП45Т-80 УХЛ1 | Светильник РСП45Т-80 УХЛ1 | 80W |  | - |  | шт | 8.2 | 0.022 | 27983.8 |  | Standard | 35
РСП45Т-125 УХЛ1 | Светильник РСП45Т-125 УХЛ1 | 125W |  | - |  | шт | 8.2 | 0.022 | 21765.18 |  | Standard | 35
ФСП03
ФСП03
ФСП03Т-2х9 | Светильник ФСП03Т-2х9 | 18W |  | - |  | шт | 6.8 | 0.022 | 19692.3 |  | Standard | 35
Табло ФСП03Т-АО-03 | Табло ФСП03Т-АО-03 | 26W |  | - |  | шт | 6.8 | 0.024 | 44241.06 |  | EM 3h | 35
ФСП03Т-АО-02 | Светильник ФСП03Т-АО-02 | 26W |  | - |  | шт | 6.8 | 0.022 | 42493.92 |  | EM 3h | 35
ФСП03Т-АО-01 | Светильник ФСП03Т-АО-01 | 26W |  | - |  | шт | 6.8 | 0.022 | 41457.49 |  | EM 3h | 35
ФСП03Т-1х26 (GX24g-3) Э | Светильник ФСП03Т-1х26 (GX24g-3) Э | 26W |  | - |  | шт | 6.8 | 0.022 | 21246.97 |  | Standard | 35
ФСП03Т-1х42 (GX24g-4) Э | Светильник ФСП03Т-1х42 (GX24g-4) Э | 42W |  | - |  | шт | 6.8 | 0.022 | 21246.97 |  | Standard | 35
ЭМЛАЙТ
Эмлайт
Эмлайт Г-70 Э КР (Е27) | Светильник Эмлайт Г-70 Э КР (Е27) | 70W |  | - |  | шт | 5.5 | 0.015 | 31015.38 |  | Standard | 35
Эмлайт Ж-70 Э КР (Е27) | Светильник Эмлайт Ж-70 Э КР (Е27) | 70W |  | - |  | шт | 5.5 | 0.015 | 25574.09 |  | Standard | 35
Эмлайт Ж-70 КР (Е27) УХЛ1 | Светильник Эмлайт Ж-70 КР (Е27) УХЛ1 | 70W |  | - |  | шт | 5.5 | 0.015 | 27206.48 |  | Standard | 35
Эмлайт Г-70 КР (Е27) УХЛ1 | Светильник Эмлайт Г-70 КР (Е27) УХЛ1 | 70W |  | - |  | шт | 5.5 | 0.015 | 28294.74 |  | Standard | 35
Эмлайт Г-70 КР (G12) УХЛ1 | Светильник Эмлайт Г-70 КР (G12) УХЛ1 | 70W |  | - |  | шт | 5.5 | 0.015 | 28294.74 |  | Standard | 35
Эмлайт Г-70 Э КР (G12) | Светильник Эмлайт Г-70 Э КР (G12) | 70W |  | - |  | шт | 5.5 | 0.015 | 31015.38 |  | Standard | 35
Эмлайт Н-100 КР (Е27) УХЛ1 переносной | Светильник Эмлайт Н-100 КР (Е27) УХЛ1 переносной | 100W |  | - |  | шт | 5.5 | 0.015 | 34280.16 |  | Standard | 35
Эмлайт Н-100 КР (Е27) УХЛ1 | Светильник Эмлайт Н-100 КР (Е27) УХЛ1 | 100W |  | - |  | шт | 5.5 | 0.015 | 17956.27 |  | Standard | 35
ГСТЗ Взрывозащищенные светодиодные светильники
IRON GL EX
IRON GL 1Ex
VZ-GL-70021-01LD5-6602540 | Светильник взрывозащищённый Iron GL 1Ex-25-TR-2хCGM20FDN20NPM-05-DALI, CRI80, 4000K, КСС Д, Лира 90°, ввод М20х1,5 для небронированного кабеля d:8-14мм под металлорукав dn20 (20-26,3мм) IP68 Латунь никелированная - 2 шт | 25W | 4000K | 3550 лм |  | шт | 4.1 | 0.025 | 39138 |  | Standard | 35
VZ-GL-70012-01L05-6602540 | Светильник взрывозащищённый Iron GL 1Ex-25-TR-2хCGM20UNPM-05, CRI80, 4000K, КСС Д, Лира 90°, Ввод М20х1,5 под небронированный кабель d:6,2-11,7мм IP68 латунь никелированная - 2шт. | 25W | 4000K | 3550 лм |  | шт | 4.1 | 0.025 | 34188.57 |  | Standard | 35
VZ-GL-70039-01LD5-6602540 | Светильник взрывозащищённый Iron GL 1Ex-25-TR-2хCGM20FDN20NPM+1хPLM20NPM-05-DALI, CRI80, 4000K, КСС Д, Лира 90°, ввод М20х1,5 для небронированного кабеля d:8-14мм под металлорукав dn20 (20-26,3мм) IP68 Латунь никелированная - 2 шт и заглушкой М20х1,5 Латунь никелированная - 1 шт | 25W | 4000K | 3550 лм |  | шт | 4.1 | 0.025 | 39703.77 |  | Standard | 35
VZ-GL-70033-01LD5-6602540 | Светильник взрывозащищённый Iron GL 1Ex-25-TR-2хCGM20UNPM+1XPLM20NPM-05-DALI, CRI80, 4000K, КСС Д, Лира 90°, Ввод М20х1,5 под небронированный кабель d:6,2-11,7мм IP68 латунь никелированная - 2шт. и заглушкой М20х1,5 латунь никелированная - 1шт. | 25W | 4000K | 3550 лм |  | шт | 4.1 | 0.025 | 38389.46 |  | Standard | 35
VZ-GL-70003-01LD5-6602540 | Светильник взрывозащищённый Iron GL 1Ex-25-FA-05-DALI, CRI80, 4000K, КСС Д, Лира 90°, c кабелем 1м. 3х1,5 | 25W | 4000K | 3550 лм |  | шт | 4.1 | 0.011 | 24640.74 |  | Standard | 35
VZ-GL-70015-01LD5-6602540 | Светильник взрывозащищённый Iron GL 1Ex-25-TR-2хCGM20UNPM-05-DALI, CRI80, 4000K, КСС Д, Лира 90°, Ввод М20х1,5 под небронированный кабель d:6,2-11,7мм IP68 латунь никелированная - 2шт. | 25W | 4000K | 3550 лм |  | шт | 4.1 | 0.025 | 37823.7 |  | Standard | 35
VZ-GL-70009-01LD5-6602540 | Светильник взрывозащищённый Iron GL 1Ex-25-FA-1хCGM20FDN20NPM-05-DALI, CRI80, 4000K, КСС Д, Лира 90°, ввод М20х1,5 для небронированного кабеля d:8-14мм под металлорукав dn20 (20-26,3мм) IP68 Латунь никелированная - 1 шт. с кабелем 1м. 3х1,5 | 25W | 4000K | 3550 лм |  | шт | 4.1 | 0.025 | 33708.79 |  | Standard | 35
VZ-GL-70018-01L05-6602540 | Светильник взрывозащищённый Iron GL 1Ex-25-TR-2хCGM20FDN20NPM-05, CRI80, 4000K, КСС Д, Лира 90°, ввод М20х1,5 для небронированного кабеля d:8-14мм под металлорукав dn20 (20-26,3мм) IP68 Латунь никелированная - 2 шт | 25W | 4000K | 3550 лм |  | шт | 4.1 | 0.025 | 35502.89 |  | Standard | 35
VZ-GL-70027-01LD5-6602540 | Светильник взрывозащищённый Iron GL 1Ex-25-TR-2хCGM20ANPM-05-DALI, CRI80, 4000K, КСС Д, Лира 90°, Ввод М20х1,5 для бронированного кабеля d:6,2-11,5мм D:9,6-15,9мм IP68 Латунь никелированная - 2шт. | 25W | 4000K | 3550 лм |  | шт | 4.1 | 0.025 | 39790.8 |  | Standard | 35
VZ-GL-70000-01L05-6602540 | Светильник взрывозащищённый Iron GL 1Ex-25-FA-05, CRI80, 4000K, КСС Д, Лира 90°, c кабелем 1м. 3х1,5 | 25W | 4000K | 3550 лм |  | шт | 4.1 | 0.011 | 21914.4 |  | Standard | 35
VZ-GL-70030-01L05-6602540 | Светильник взрывозащищённый Iron GL 1Ex-25-TR-2хCGM20UNPM+1XPLM20NPM-05, CRI80, 4000K, КСС Д, Лира 90°, Ввод М20х1,5 под небронированный кабель d:6,2-11,7мм IP68 латунь никелированная - 2шт. и заглушкой М20х1,5 латунь никелированная - 1шт. | 25W | 4000K | 3550 лм |  | шт | 4.1 | 0.025 | 34754.34 |  | Standard | 35
VZ-GL-70045-01LD5-6602540 | Светильник взрывозащищённый Iron GL 1Ex-25-TR-2хCGM20ANPM+1XPLM20NPM-05-DALI, CRI80, 4000K, КСС Д, Лира 90°, Ввод М20х1,5 для бронированного кабеля d:6,2-11,5мм D:9,6-15,9мм IP68 Латунь никелированная - 2шт. И заглушкой М20х1,5 латунь никелированная - 1шт. | 25W | 4000K | 3550 лм |  | шт | 4.1 | 0.025 | 40356.57 |  | Standard | 35
VZ-GL-70042-01L05-6602540 | Светильник взрывозащищённый Iron GL 1Ex-25-TR-2хCGM20ANPM+1XPLM20NPM-05, CRI80, 4000K, КСС Д, Лира 90°, ввод М20х1,5 для бронированного кабеля d:6,2-11,5мм D:9,6-15,9мм IP68 Латунь никелированная - 2шт. И заглушкой М20х1,5 латунь никелированная - 1шт. | 25W | 4000K | 3550 лм |  | шт | 4.1 | 0.025 | 36721.44 |  | Standard | 35
VZ-GL-70036-01L05-6602540 | Светильник взрывозащищённый Iron GL 1Ex-25-TR-2хCGM20FDN20NPM+1хPLM20NPM-05, CRI80, 4000K, КСС Д, Лира 90°, ввод М20х1,5 для небронированного кабеля d:8-14мм под металлорукав dn20 (20-26,3мм) IP68 Латунь никелированная - 2 шт и заглушкой М20х1,5 Латунь никелированная - 1 шт | 25W | 4000K | 3550 лм |  | шт | 4.1 | 0.025 | 36068.64 |  | Standard | 35
VZ-GL-70006-01L05-6602540 | Светильник взрывозащищённый Iron GL 1Ex-25-FA-1хCGM20FDN20NPM-05, CRI80, 4000K, КСС Д, Лира 90°, ввод М20х1,5 для небронированного кабеля d:8-14мм под металлорукав dn20 (20-26,3мм) IP68 Латунь никелированная - 1 шт. с кабелем 1м. 3х1,5 | 25W | 4000K | 3550 лм |  | шт | 4.1 | 0.025 | 30073.66 |  | Standard | 35
VZ-GL-70024-01L05-6602540 | Светильник взрывозащищённый Iron GL 1Ex-25-TR-2хCGM20ANPM-05, CRI80, 4000K, КСС Д, Лира 90°, ввод М20х1,5 для бронированного кабеля d:6,2-11,5мм D:9,6-15,9мм IP68 Латунь никелированная - 2шт. | 25W | 4000K | 3550 лм |  | шт | 4.1 | 0.025 | 36155.69 |  | Standard | 35
VZ-GL-70043-01L05-6603540 | Светильник взрывозащищённый Iron GL 1Ex-35-TR-2хCGM20ANPM+1XPLM20NPM-05, CRI80, 4000K, КСС Д, Лира 90°, ввод М20х1,5 для бронированного кабеля d:6,2-11,5мм D:9,6-15,9мм IP68 Латунь никелированная - 2шт. И заглушкой М20х1,5 латунь никелированная - 1шт. | 35W | 4000K | 4970 лм |  | шт | 4.1 | 0.025 | 36721.44 |  | Standard | 35
VZ-GL-70028-01LD5-6603540 | Светильник взрывозащищённый Iron GL 1Ex-35-TR-2хCGM20ANPM-05-DALI, CRI80, 4000K, КСС Д, Лира 90°, Ввод М20х1,5 для бронированного кабеля d:6,2-11,5мм D:9,6-15,9мм IP68 Латунь никелированная - 2шт. | 35W | 4000K | 4970 лм |  | шт | 4.1 | 0.025 | 39790.8 |  | Standard | 35
VZ-GL-70004-01LD5-6603540 | Светильник взрывозащищённый Iron GL 1Ex-35-FA-05-DALI, CRI80, 4000K, КСС Д, Лира 90°, c кабелем 1м. 3х1,5 | 35W | 4000K | 4970 лм |  | шт | 4.1 | 0.025 | 24640.74 |  | Standard | 35
VZ-GL-70046-01LD5-6603540 | Светильник взрывозащищённый Iron GL 1Ex-35-TR-2хCGM20ANPM+1XPLM20NPM-05-DALI, CRI80, 4000K, КСС Д, Лира 90°, Ввод М20х1,5 для бронированного кабеля d:6,2-11,5мм D:9,6-15,9мм IP68 Латунь никелированная - 2шт. И заглушкой М20х1,5 латунь никелированная - 1шт. | 35W | 4000K | 4970 лм |  | шт | 4.1 | 0.025 | 40356.57 |  | Standard | 35
VZ-GL-70001-01L05-6603540 | Светильник взрывозащищённый Iron GL 1Ex-35-FA-05, CRI80, 4000K, КСС Д, Лира 90°, c кабелем 1м. 3х1,5 | 35W | 4000K | 4970 лм |  | шт | 4.1 | 0.011 | 21914.4 |  | Standard | 35
VZ-GL-70025-01L05-6603540 | Светильник взрывозащищённый Iron GL 1Ex-35-TR-2хCGM20ANPM-05, CRI80, 4000K, КСС Д, Лира 90°, ввод М20х1,5 для бронированного кабеля d:6,2-11,5мм D:9,6-15,9мм IP68 Латунь никелированная - 2шт. | 35W | 4000K | 4970 лм |  | шт | 4.1 | 0.025 | 36155.69 |  | Standard | 35
VZ-GL-70013-01L05-6603540 | Светильник взрывозащищённый Iron GL 1Ex-35-TR-2хCGM20UNPM-05, CRI80, 4000K, КСС Д, Лира 90°, Ввод М20х1,5 под небронированный кабель d:6,2-11,7мм IP68 латунь никелированная - 2шт. | 35W | 4000K | 4970 лм |  | шт | 4.1 | 0.025 | 34188.57 |  | Standard | 35
VZ-GL-70040-01LD5-6603540 | Светильник взрывозащищённый Iron GL 1Ex-35-TR-2хCGM20FDN20NPM+1хPLM20NPM-05-DALI, CRI80, 4000K, КСС Д, Лира 90°, ввод М20х1,5 для небронированного кабеля d:8-14мм под металлорукав dn20 (20-26,3мм) IP68 Латунь никелированная - 2 шт и заглушкой М20х1,5 Латунь никелированная - 1 шт | 35W | 4000K | 4970 лм |  | шт | 4.1 | 0.025 | 39703.77 |  | Standard | 35
VZ-GL-70019-01L05-6603540 | Светильник взрывозащищённый Iron GL 1Ex-35-TR-2хCGM20FDN20NPM-05, CRI80, 4000K, КСС Д, Лира 90°, ввод М20х1,5 для небронированного кабеля d:8-14мм под металлорукав dn20 (20-26,3мм) IP68 Латунь никелированная - 2 шт | 35W | 4000K | 4970 лм |  | шт | 4.1 | 0.025 | 35502.89 |  | Standard | 35
VZ-GL-70010-01LD5-6603540 | Светильник взрывозащищённый Iron GL 1Ex-35-FA-1хCGM20FDN20NPM-05-DALI, CRI80, 4000K, КСС Д, Лира 90°, ввод М20х1,5 для небронированного кабеля d:8-14мм под металлорукав dn20 (20-26,3мм) IP68 Латунь никелированная - 1 шт. с кабелем 1м. 3х1,5 | 35W | 4000K | 4970 лм |  | шт | 4.1 | 0.025 | 33708.79 |  | Standard | 35
VZ-GL-70037-01L05-6603540 | Светильник взрывозащищённый Iron GL 1Ex-35-TR-2хCGM20FDN20NPM+1хPLM20NPM-05, CRI80, 4000K, КСС Д, Лира 90°, ввод М20х1,5 для небронированного кабеля d:8-14мм под металлорукав dn20 (20-26,3мм) IP68 Латунь никелированная - 2 шт и заглушкой М20х1,5 Латунь никелированная - 1 шт | 35W | 4000K | 4970 лм |  | шт | 4.1 | 0.025 | 36068.64 |  | Standard | 35
VZ-GL-70007-01L05-6603540 | Светильник взрывозащищённый Iron GL 1Ex-35-FA-1хCGM20FDN20NPM-05, CRI80, 4000K, КСС Д, Лира 90°, ввод М20х1,5 для небронированного кабеля d:8-14мм под металлорукав dn20 (20-26,3мм) IP68 Латунь никелированная - 1 шт. с кабелем 1м. 3х1,5 | 35W | 4000K | 4970 лм |  | шт | 4.1 | 0.025 | 30073.66 |  | Standard | 35
VZ-GL-70016-01LD5-6603540 | Светильник взрывозащищённый Iron GL 1Ex-35-TR-2хCGM20UNPM-05-DALI, CRI80, 4000K, КСС Д, Лира 90°, Ввод М20х1,5 под небронированный кабель d:6,2-11,7мм IP68 латунь никелированная - 2шт. | 35W | 4000K | 4970 лм |  | шт | 4.1 | 0.025 | 37823.7 |  | Standard | 35
VZ-GL-70022-01LD5-6603540 | Светильник взрывозащищённый Iron GL 1Ex-35-TR-2хCGM20FDN20NPM-05-DALI, CRI80, 4000K, КСС Д, Лира 90°, ввод М20х1,5 для небронированного кабеля d:8-14мм под металлорукав dn20 (20-26,3мм) IP68 Латунь никелированная - 2 шт | 35W | 4000K | 4970 лм |  | шт | 4.1 | 0.025 | 39138 |  | Standard | 35
VZ-GL-70031-01L05-6603540 | Светильник взрывозащищённый Iron GL 1Ex-35-TR-2хCGM20UNPM+1XPLM20NPM-05, CRI80, 4000K, КСС Д, Лира 90°, Ввод М20х1,5 под небронированный кабель d:6,2-11,7мм IP68 латунь никелированная - 2шт. и заглушкой М20х1,5 латунь никелированная - 1шт. | 35W | 4000K | 4970 лм |  | шт | 4.1 | 0.025 | 34754.34 |  | Standard | 35
VZ-GL-70034-01LD5-6603540 | Светильник взрывозащищённый Iron GL 1Ex-35-TR-2хCGM20UNPM+1XPLM20NPM-05-DALI, CRI80, 4000K, КСС Д, Лира 90°, Ввод М20х1,5 под небронированный кабель d:6,2-11,7мм IP68 латунь никелированная - 2шт. и заглушкой М20х1,5 латунь никелированная - 1шт. | 35W | 4000K | 4970 лм |  | шт | 4.1 | 0.025 | 38389.46 |  | Standard | 35
VZ-GL-70014-01L05-6604840 | Светильник взрывозащищённый Iron GL 1Ex-48-TR-2хCGM20UNPM-07, CRI80, 4000K, КСС Д, Лира 90°, Ввод М20х1,5 под небронированный кабель d:6,2-11,7мм IP68 латунь никелированная - 2шт. | 48W | 4000K | 6816 лм |  | шт | 6.8 | 0.025 | 43084.39 |  | Standard | 35
VZ-GL-70020-01L05-6604840 | Светильник взрывозащищённый Iron GL 1Ex-48-TR-2хCGM20FDN20NPM-07, CRI80, 4000K, КСС Д, Лира 90°, ввод М20х1,5 для небронированного кабеля d:8-14мм под металлорукав dn20 (20-26,3мм) IP68 Латунь никелированная - 2 шт | 48W | 4000K | 6816 лм |  | шт | 6.8 | 0.025 | 44398.69 |  | Standard | 35
VZ-GL-70044-01L05-6604840 | Светильник взрывозащищённый Iron GL 1Ex-48-TR-2хCGM20ANPM+1XPLM20NPM-07, CRI80, 4000K, КСС Д, Лира 90°, ввод М20х1,5 для бронированного кабеля d:6,2-11,5мм D:9,6-15,9мм IP68 Латунь никелированная - 2шт. И заглушкой М20х1,5 латунь никелированная - 1шт. | 48W | 4000K | 6816 лм |  | шт | 6.8 | 0.025 | 45617.26 |  | Standard | 35
VZ-GL-70047-01LD5-6604840 | Светильник взрывозащищённый Iron GL 1Ex-48-TR-2хCGM20ANPM+1XPLM20NPM-07-DALI, CRI80, 4000K, КСС Д, Лира 90°, Ввод М20х1,5 для бронированного кабеля d:6,2-11,5мм D:9,6-15,9мм IP68 Латунь никелированная - 2шт. И заглушкой М20х1,5 латунь никелированная - 1шт. | 48W | 4000K | 6816 лм |  | шт | 6.8 | 0.025 | 48830.58 |  | Standard | 35
VZ-GL-70002-01L05-6604840 | Светильник взрывозащищённый Iron GL 1Ex-48-FA-07, CRI80, 4000K, КСС Д, Лира 90°, c кабелем 1м. 3х1,5 | 48W | 4000K | 6816 лм |  | шт | 6.8 | 0.025 | 28586.27 |  | Standard | 35
VZ-GL-70032-01L05-6604840 | Светильник взрывозащищённый Iron GL 1Ex-48-TR-2хCGM20UNPM+1XPLM20NPM-07, CRI80, 4000K, КСС Д, Лира 90°, Ввод М20х1,5 под небронированный кабель d:6,2-11,7мм IP68 латунь никелированная - 2шт. и заглушкой М20х1,5 латунь никелированная - 1шт. | 48W | 4000K | 6816 лм |  | шт | 6.8 | 0.025 | 43650.16 |  | Standard | 35
VZ-GL-70011-01LD5-6604840 | Светильник взрывозащищённый Iron GL 1Ex-48-FA-1хCGM20FDN20NPM-07-DALI, CRI80, 4000K, КСС Д, Лира 90°, ввод М20х1,5 для небронированного кабеля d:8-14мм под металлорукав dn20 (20-26,3мм) IP68 Латунь никелированная - 1 шт. с кабелем 1м. 3х1,5 | 48W | 4000K | 6816 лм |  | шт | 6.8 | 0.025 | 42182.79 |  | Standard | 35
VZ-GL-70017-01LD5-6604840 | Светильник взрывозащищённый Iron GL 1Ex-48-TR-2хCGM20UNPM-07-DALI, CRI80, 4000K, КСС Д, Лира 90°, Ввод М20х1,5 под небронированный кабель d:6,2-11,7мм IP68 латунь никелированная - 2шт. | 48W | 4000K | 6816 лм |  | шт | 6.8 | 0.025 | 46297.72 |  | Standard | 35
VZ-GL-70023-01LD5-6604840 | Светильник взрывозащищённый Iron GL 1Ex-48-TR-2хCGM20FDN20NPM-07-DALI, CRI80, 4000K, КСС Д, Лира 90°, ввод М20х1,5 для небронированного кабеля d:8-14мм под металлорукав dn20 (20-26,3мм) IP68 Латунь никелированная - 2 шт | 48W | 4000K | 6816 лм |  | шт | 6.8 | 0.025 | 47612.02 |  | Standard | 35
VZ-GL-70038-01L05-6604840 | Светильник взрывозащищённый Iron GL 1Ex-48-TR-2хCGM20FDN20NPM+1хPLM20NPM-07, CRI80, 4000K, КСС Д, Лира 90°, ввод М20х1,5 для небронированного кабеля d:8-14мм под металлорукав dn20 (20-26,3мм) IP68 Латунь никелированная - 2 шт и заглушкой М20х1,5 Латунь никелированная - 1 шт | 48W | 4000K | 6816 лм |  | шт | 6.8 | 0.025 | 44964.46 |  | Standard | 35
VZ-GL-70008-01L05-6604840 | Светильник взрывозащищённый Iron GL Ex-48Вт-750мм, CRI80, 4000K, КСС Д, Лира 90°, ввод М20х1,5 для небронированного кабеля d:8-14мм под металлорукав dn20 (20-26,3мм) IP68 латунь никелированная - 1 шт. с кабелем 1м. 3х1,5 | 48W | 4000K | 6816 лм |  | шт | 6.8 | 0.025 | 38969.48 |  | Standard | 35
VZ-GL-70041-01LD5-6604840 | Светильник взрывозащищённый Iron GL 1Ex-48-TR-2хCGM20FDN20NPM+1хPLM20NPM-07-DALI, CRI80, 4000K, КСС Д, Лира 90°, ввод М20х1,5 для небронированного кабеля d:8-14мм под металлорукав dn20 (20-26,3мм) IP68 Латунь никелированная - 2 шт и заглушкой М20х1,5 Латунь никелированная - 1 шт | 48W | 4000K | 6816 лм |  | шт | 6.8 | 0.025 | 48177.78 |  | Standard | 35
VZ-GL-70026-01L05-6604840 | Светильник взрывозащищённый Iron GL 1Ex-48-TR-2хCGM20ANPM-07, CRI80, 4000K, КСС Д, Лира 90°, ввод М20х1,5 для бронированного кабеля d:6,2-11,5мм D:9,6-15,9мм IP68 Латунь никелированная - 2шт. | 48W | 4000K | 6816 лм |  | шт | 6.8 | 0.025 | 45051.49 |  | Standard | 35
VZ-GL-70035-01LD5-6604840 | Светильник взрывозащищённый Iron GL 1Ex-48-TR-2хCGM20UNPM+1XPLM20NPM-07-DALI, CRI80, 4000K, КСС Д, Лира 90°, Ввод М20х1,5 под небронированный кабель d:6,2-11,7мм IP68 латунь никелированная - 2шт. и заглушкой М20х1,5 латунь никелированная - 1шт. | 48W | 4000K | 6816 лм |  | шт | 6.8 | 0.025 | 46863.47 |  | Standard | 35
VZ-GL-70029-01LD5-6604840 | Светильник взрывозащищённый Iron GL 1Ex-48-TR-2хCGM20ANPM-07-DALI, CRI80, 4000K, КСС Д, Лира 90°, Ввод М20х1,5 для бронированного кабеля d:6,2-11,5мм D:9,6-15,9мм IP68 Латунь никелированная - 2шт. | 48W | 4000K | 6816 лм |  | шт | 6.8 | 0.025 | 48264.82 |  | Standard | 35
VZ-GL-70005-01LD5-6604840 | Светильник взрывозащищённый Iron GL 1Ex-48-FA-07-DALI, CRI80, 4000K, КСС Д, Лира 90°, c кабелем 1м. 3х1,5 | 48W | 4000K | 6816 лм |  | шт | 6.8 | 0.02 | 30996.25 |  | Standard | 35
VZ-GL-70081-01D07-6607040 | Светильник взрывозащищённый Iron GL 1Ex-70-G060-TR-2хCGM20ANPM-05-2-DALI, CRI80, 4000K, КСС 60°, Лира 90°, Ввод М20х1,5 для бронированного кабеля d:6,2-11,5мм D:9,6-15,9мм IP68 Латунь никелированная - 2шт. | 70W | 4000K | 9940 лм |  | шт | 7.9 | 0.1 | 72627.15 |  | Standard | 35
VZ-GL-70057-01D07-6607040 | Светильник взрывозащищённый Iron GL 1Ex-70-G060-FA-1хCGM20ANPM-05-2-DALI, CRI80, 4000K, КСС 60°, Лира 90°, Ввод М20х1,5 для бронированного кабеля d:6,2-11,5мм D:9,6-15,9мм IP68 Латунь никелированная - 1шт. | 70W | 4000K | 9940 лм |  | шт | 4.1 | 0.1 | 70855.88 |  | Standard | 35
VZ-GL-70077-01LD5-6607040 | Светильник взрывозащищённый Iron GL 1Ex-70-TR-2хCGM20FDN20NPM-05-2-DALI, CRI80, 4000K, КСС Д, Лира 90°, ввод М20х1,5 для небронированного кабеля d:8-14мм под металлорукав dn20 (20-26,3мм) IP68 Латунь никелированная - 2 шт | 70W | 4000K | 9940 лм |  | шт | 7.9 | 0.1 | 71862.4 |  | Standard | 35
VZ-GL-70080-01L07-6607040 | Светильник взрывозащищённый Iron GL 1Ex-70-G060-TR-2хCGM20ANPM-05-2, CRI80, 4000K, КСС 60°, Лира 90°, ввод М20х1,5 для бронированного кабеля d:6,2-11,5мм D:9,6-15,9мм IP68 Латунь никелированная - 2шт. | 70W | 4000K | 9940 лм |  | шт | 7.9 | 0.1 | 65356.91 |  | Standard | 35
VZ-GL-70056-01L07-6607040 | Светильник взрывозащищённый Iron GL 1Ex-70-G060-FA-1хCGM20ANPM-05-2, CRI80, 4000K, КСС 60°, Лира 90°, ввод М20х1,5 для бронированного кабеля d:6,2-11,5мм D:9,6-15,9мм IP68 Латунь никелированная - 1шт. | 70W | 4000K | 9940 лм |  | шт | 4.1 | 0.1 | 63585.64 |  | Standard | 35
VZ-GL-70076-01L05-6607040 | Светильник взрывозащищённый Iron GL 1Ex-70-TR-2хCGM20FDN20NPM-05-2, CRI80, 4000K, КСС Д, Лира 90°, ввод М20х1,5 для небронированного кабеля d:8-14мм под металлорукав dn20 (20-26,3мм) IP68 Латунь никелированная - 2 шт | 70W | 4000K | 9940 лм |  | шт | 7.9 | 0.1 | 64592.15 |  | Standard | 35
VZ-GL-70055-01D07-6607040 | Светильник взрывозащищённый Iron GL 1Ex-70-G060-FA-1хCGM20UNPM-05-2-DALI, CRI80, 4000K, КСС 60°, Лира 90°, Ввод М20х1,5 под небронированный кабель d:6,2-11,7мм IP68 латунь никелированная - 1шт. | 70W | 4000K | 9940 лм |  | шт | 4.1 | 0.1 | 69872.34 |  | Standard | 35
VZ-GL-70072-01L05-6607040 | Светильник взрывозащищённый Iron GL 1Ex-70-TR-2хCGM20UNPM-05-2, CRI80, 4000K, КСС Д, Лира 90°, Ввод М20х1,5 под небронированный кабель d:6,2-11,7мм IP68 латунь никелированная - 2шт. | 70W | 4000K | 9940 лм |  | шт | 7.9 | 0.2 | 63277.84 |  | Standard | 35
VZ-GL-70051-01LD5-6607040 | Светильник взрывозащищённый Iron GL 1Ex-70-FA-1хCGM20ANPM-05-2-DALI, CRI80, 4000K, КСС Д, Лира 90°, Ввод М20х1,5 для бронированного кабеля d:6,2-11,5мм D:9,6-15,9мм IP68 Латунь никелированная - 1шт. | 70W | 4000K | 9940 лм |  | шт | 4.1 | 0.1 | 70743.94 |  | Standard | 35
VZ-GL-70058-01L07-6607040 | Светильник взрывозащищённый Iron GL 1Ex-48-FA-1хCGM20FDN20NPM-07, CRI80, 4000K, КСС Д, Лира 90°, ввод М20х1,5 для небронированного кабеля d:8-14мм под металлорукав dn20 (20-26,3мм) IP68 Латунь никелированная - 1 шт. с кабелем 1м. 3х1,5 | 70W | 4000K | 9940 лм |  | шт | 7.9 | 0.2 | 63259.24 |  | Standard | 35
VZ-GL-70049-01LD5-6607040 | Светильник взрывозащищённый Iron GL 1Ex-70-FA-1хCGM20UNPM-05-2-DALI, CRI80, 4000K, КСС Д, Лира 90°, Ввод М20х1,5 под небронированный кабель d:6,2-11,7мм IP68 латунь никелированная - 1шт. | 70W | 4000K | 9940 лм |  | шт | 4.1 | 0.1 | 69760.38 |  | Standard | 35
VZ-GL-70075-01LD5-6607040 | Светильник взрывозащищённый Iron GL 1Ex-70-TR-2хCGM20ANPM-05-2-DALI, CRI80, 4000K, КСС Д, Лира 90°, Ввод М20х1,5 для бронированного кабеля d:6,2-11,5мм D:9,6-15,9мм IP68 Латунь никелированная - 2шт. | 70W | 4000K | 9940 лм |  | шт | 7.9 | 0.1 | 72515.2 |  | Standard | 35
VZ-GL-70048-01L05-6607040 | Светильник взрывозащищённый Iron GL 1Ex-70-FA-1хCGM20UNPM-05-2, CRI80, 4000K, КСС Д, Лира 90°, Ввод М20х1,5 под небронированный кабель d:6,2-11,7мм IP68 латунь никелированная - 1шт. | 70W | 4000K | 9940 лм |  | шт | 4.1 | 0.1 | 62490.14 |  | Standard | 35
VZ-GL-70054-01L07-6607040 | Светильник взрывозащищённый Iron GL 1Ex-70-G060-FA-1хCGM20UNPM-05-2, CRI80, 4000K, КСС 60°, Лира 90°, Ввод М20х1,5 под небронированный кабель d:6,2-11,7мм IP68 латунь никелированная - 1шт. | 70W | 4000K | 9940 лм |  | шт | 4.1 | 0.1 | 62602.09 |  | Standard | 35
VZ-GL-70083-01D07-6607040 | Светильник взрывозащищённый Iron GL 1Ex-70-G060-TR-2хCGM20FDN20NPM-05-2-DALI, CRI80, 4000K, КСС 60°, Лира 90°, ввод М20х1,5 для небронированного кабеля d:8-14мм под металлорукав dn20 (20-26,3мм) IP68 Латунь никелированная - 2 шт | 70W | 4000K | 9940 лм |  | шт | 7.9 | 0.1 | 71974.35 |  | Standard | 35
VZ-GL-70074-01L05-6607040 | Светильник взрывозащищённый Iron GL 1Ex-70-TR-2хCGM20ANPM-05-2, CRI80, 4000K, КСС Д, Лира 90°, ввод М20х1,5 для бронированного кабеля d:6,2-11,5мм D:9,6-15,9мм IP68 Латунь никелированная - 2шт. | 70W | 4000K | 9940 лм |  | шт | 7.9 | 0.1 | 65244.95 |  | Standard | 35
VZ-GL-70079-01D07-6607040 | Светильник взрывозащищённый Iron GL 1Ex-70-G060-TR-2хCGM20UNPM-05-2-DALI, CRI80, 4000K, КСС 60°, Лира 90°, Ввод М20х1,5 под небронированный кабель d:6,2-11,7мм IP68 латунь никелированная - 2шт. | 70W | 4000K | 9940 лм |  | шт | 7.9 | 0.1 | 70660.04 |  | Standard | 35
VZ-GL-70082-01L07-6607040 | Светильник взрывозащищённый Iron GL 1Ex-70-G060-TR-2хCGM20FDN20NPM-05-2, CRI80, 4000K, КСС 60°, Лира 90°, ввод М20х1,5 для небронированного кабеля d:8-14мм под металлорукав dn20 (20-26,3мм) IP68 Латунь никелированная - 2 шт | 70W | 4000K | 9940 лм |  | шт | 7.9 | 0.1 | 64704.11 |  | Standard | 35
VZ-GL-70059-01D07-6607040 | Светильник взрывозащищённый Iron GL 1Ex-70-G060-FA-1хCGM20FDN20NPM-05-2-DALI, CRI80, 4000K, КСС 60°, Лира 90°, ввод М20х1,5 для небронированного кабеля d:8-14мм под металлорукав dn20 (20-26,3мм) IP68 Латунь никелированная - 1 шт | 70W | 4000K | 9940 лм |  | шт | 4.1 | 0.1 | 70529.48 |  | Standard | 35
VZ-GL-70050-01L05-6607040 | Светильник взрывозащищённый Iron GL 1Ex-70-FA-1хCGM20ANPM-05-2, CRI80, 4000K, КСС Д, Лира 90°, ввод М20х1,5 для бронированного кабеля d:6,2-11,5мм D:9,6-15,9мм IP68 Латунь никелированная - 1шт. | 70W | 4000K | 9940 лм |  | шт | 4.1 | 0.1 | 63473.68 |  | Standard | 35
VZ-GL-70078-01L07-6607040 | Светильник взрывозащищённый Iron GL 1Ex-70-G060-TR-2хCGM20UNPM-05-2, CRI80, 4000K, КСС 60°, Лира 90°, Ввод М20х1,5 под небронированный кабель d:6,2-11,7мм IP68 латунь никелированная - 2шт. | 70W | 4000K | 9940 лм |  | шт | 7.9 | 0.1 | 63389.8 |  | Standard | 35
VZ-GL-70053-01LD5-6607040 | Светильник взрывозащищённый Iron GL 1Ex-70-FA-1хCGM20FDN20NPM-05-2-DALI, CRI80, 4000K, КСС Д, Лира 90°, ввод М20х1,5 для небронированного кабеля d:8-14мм под металлорукав dn20 (20-26,3мм) IP68 Латунь никелированная - 1 шт | 70W | 4000K | 9940 лм |  | шт | 4.1 | 0.1 | 70417.54 |  | Standard | 35
VZ-GL-70052-01L05-6607040 | Светильник взрывозащищённый Iron GL 1Ex-70-FA-1хCGM20FDN20NPM-05-2, CRI80, 4000K, КСС Д, Лира 90°, ввод М20х1,5 для небронированного кабеля d:8-14мм под металлорукав dn20 (20-26,3мм) IP68 Латунь никелированная - 1 шт | 70W | 4000K | 9940 лм |  | шт | 4.1 | 0.1 | 63147.28 |  | Standard | 35
VZ-GL-70073-01LD5-6607040 | Светильник взрывозащищённый Iron GL 1Ex-70-TR-2хCGM20UNPM-05-2-DALI, CRI80, 4000K, КСС Д, Лира 90°, Ввод М20х1,5 под небронированный кабель d:6,2-11,7мм IP68 латунь никелированная - 2шт. | 70W | 4000K | 9940 лм |  | шт | 7.9 | 0.1 | 70548.1 |  | Standard | 35
VZ-GL-70091-01D07-6609640 | Светильник взрывозащищённый Iron GL 1Ex-96-G060-TR-2хCGM20UNPM-07-2-DALI, CRI80, 4000K, КСС 60°, Лира 90°, Ввод М20х1,5 под небронированный кабель d:6,2-11,7мм IP68 латунь никелированная - 2шт. | 96W | 4000K | 13632 лм |  | шт | 13.3 | 0.2 | 87664.04 |  | Standard | 35
VZ-GL-70060-01L05-6609640 | Светильник взрывозащищённый Iron GL 1Ex-96-FA-1хCGM20UNPM-07-2, CRI80, 4000K, КСС Д, Лира 90°, Ввод М20х1,5 под небронированный кабель d:6,2-11,7мм IP68 латунь никелированная - 1шт. | 96W | 4000K | 13632 лм |  | шт | 13.3 | 0.2 | 80281.76 |  | Standard | 35
VZ-GL-70064-01L05-6609640 | Светильник взрывозащищённый Iron GL 1Ex-96-FA-1хCGM20FDN20NPM-07-2, CRI80, 4000K, КСС Д, Лира 90°, ввод М20х1,5 для небронированного кабеля d:8-14мм под металлорукав dn20 (20-26,3мм) IP68 Латунь никелированная - 1 шт | 96W | 4000K | 13632 лм |  | шт | 13.3 | 0.2 | 80938.91 |  | Standard | 35
VZ-GL-70086-01L05-6609640 | Светильник взрывозащищённый Iron GL 1Ex-96-TR-2хCGM20ANPM-07-2, CRI80, 4000K, КСС Д, Лира 90°, ввод М20х1,5 для бронированного кабеля d:6,2-11,5мм D:9,6-15,9мм IP68 Латунь никелированная - 2шт. | 96W | 4000K | 13632 лм |  | шт | 13.3 | 0.2 | 83036.58 |  | Standard | 35
VZ-GL-70062-01L05-6609640 | Светильник взрывозащищённый Iron GL 1Ex-96-FA-1хCGM20ANPM-07-2, CRI80, 4000K, КСС Д, Лира 90°, ввод М20х1,5 для бронированного кабеля d:6,2-11,5мм D:9,6-15,9мм IP68 Латунь никелированная - 1шт. | 96W | 4000K | 13632 лм |  | шт | 13.3 | 0.2 | 81265.31 |  | Standard | 35
VZ-GL-70089-01LD5-6609640 | Светильник взрывозащищённый Iron GL 1Ex-96-TR-2хCGM20FDN20NPM-07-2-DALI, CRI80, 4000K, КСС Д, Лира 90°, ввод М20х1,5 для небронированного кабеля d:8-14мм под металлорукав dn20 (20-26,3мм) IP68 Латунь никелированная - 2 шт | 96W | 4000K | 13632 лм |  | шт | 13.3 | 0.2 | 88810.42 |  | Standard | 35
VZ-GL-70087-01LD5-6609640 | Светильник взрывозащищённый Iron GL 1Ex-96-TR-2хCGM20ANPM-07-2-DALI, CRI80, 4000K, КСС Д, Лира 90°, Ввод М20х1,5 для бронированного кабеля d:6,2-11,5мм D:9,6-15,9мм IP68 Латунь никелированная - 2шт. | 96W | 4000K | 13632 лм |  | шт | 13.3 | 0.2 | 89463.22 |  | Standard | 35
VZ-GL-70065-01LD5-6609640 | Светильник взрывозащищённый Iron GL 1Ex-96-FA-1хCGM20FDN20NPM-07-2-DALI, CRI80, 4000K, КСС Д, Лира 90°, ввод М20х1,5 для небронированного кабеля d:8-14мм под металлорукав dn20 (20-26,3мм) IP68 Латунь никелированная - 1 шт | 96W | 4000K | 13632 лм |  | шт | 13.3 | 0.2 | 87365.56 |  | Standard | 35
VZ-GL-70061-01LD5-6609640 | Светильник взрывозащищённый Iron GL 1Ex-96-FA-1хCGM20UNPM-07-2-DALI, CRI80, 4000K, КСС Д, Лира 90°, Ввод М20х1,5 под небронированный кабель d:6,2-11,7мм IP68 латунь никелированная - 1шт. | 96W | 4000K | 13632 лм |  | шт | 13.3 | 0.2 | 86708.4 |  | Standard | 35
VZ-GL-70070-01L07-6609640 | Светильник взрывозащищённый Iron GL 1Ex-96-G060-FA-1хCGM20FDN20NPM-07-2, CRI80, 4000K, КСС 60°, Лира 90°, ввод М20х1,5 для небронированного кабеля d:8-14мм под металлорукав dn20 (20-26,3мм) IP68 Латунь никелированная - 1 шт | 96W | 4000K | 13632 лм |  | шт | 13.3 | 0.2 | 81106.84 |  | Standard | 35
VZ-GL-70090-01L07-6609640 | Светильник взрывозащищённый Iron GL 1Ex-96-G060-TR-2хCGM20UNPM-07-2, CRI80, 4000K, КСС 60°, Лира 90°, Ввод М20х1,5 под небронированный кабель d:6,2-11,7мм IP68 латунь никелированная - 2шт. | 96W | 4000K | 13632 лм |  | шт | 13.3 | 0.2 | 81237.4 |  | Standard | 35
VZ-GL-70066-01L07-6609640 | Светильник взрывозащищённый Iron GL 1Ex-96-G060-FA-1хCGM20UNPM-07-2, CRI80, 4000K, КСС 60°, Лира 90°, Ввод М20х1,5 под небронированный кабель d:6,2-11,7мм IP68 латунь никелированная - 1шт. | 96W | 4000K | 13632 лм |  | шт | 13.3 | 0.2 | 80449.7 |  | Standard | 35
VZ-GL-70067-01D07-6609640 | Светильник взрывозащищённый Iron GL 1Ex-96-G060-FA-1хCGM20UNPM-07-2-DALI, CRI80, 4000K, КСС 60°, Лира 90°, Ввод М20х1,5 под небронированный кабель d:6,2-11,7мм IP68 латунь никелированная - 1шт. | 96W | 4000K | 13632 лм |  | шт | 13.3 | 0.2 | 86876.34 |  | Standard | 35
VZ-GL-70094-01L07-6609640 | Светильник взрывозащищённый Iron GL 1Ex-96-G060-TR-2хCGM20FDN20NPM-07-2, CRI80, 4000K, КСС 60°, Лира 90°, ввод М20х1,5 для небронированного кабеля d:8-14мм под металлорукав dn20 (20-26,3мм) IP68 Латунь никелированная - 2 шт | 96W | 4000K | 13632 лм |  | шт | 13.3 | 0.2 | 82551.71 |  | Standard | 35
VZ-GL-70068-01L07-6609640 | Светильник взрывозащищённый Iron GL 1Ex-96-G060-FA-1хCGM20ANPM-07-2, CRI80, 4000K, КСС 60°, Лира 90°, ввод М20х1,5 для бронированного кабеля d:6,2-11,5мм D:9,6-15,9мм IP68 Латунь никелированная - 1шт. | 96W | 4000K | 13632 лм |  | шт | 13.3 | 0.2 | 81433.24 |  | Standard | 35
VZ-GL-70084-01L05-6609640 | Светильник взрывозащищённый Iron GL 1Ex-96-TR-2хCGM20UNPM-07-2, CRI80, 4000K, КСС Д, Лира 90°, Ввод М20х1,5 под небронированный кабель d:6,2-11,7мм IP68 латунь никелированная - 2шт. | 96W | 4000K | 13632 лм |  | шт | 13.3 | 0.2 | 81069.47 |  | Standard | 35
VZ-GL-70069-01D07-6609640 | Светильник взрывозащищённый Iron GL 1Ex-96-G060-FA-1хCGM20ANPM-07-2-DALI, CRI80, 4000K, КСС 60°, Лира 90°, Ввод М20х1,5 для бронированного кабеля d:6,2-11,5мм D:9,6-15,9мм IP68 Латунь никелированная - 1шт. | 96W | 4000K | 13632 лм |  | шт | 13.3 | 0.2 | 87859.88 |  | Standard | 35
VZ-GL-70085-01LD5-6609640 | Светильник взрывозащищённый Iron GL 1Ex-96-TR-2хCGM20UNPM-07-2-DALI, CRI80, 4000K, КСС Д, Лира 90°, Ввод М20х1,5 под небронированный кабель d:6,2-11,7мм IP68 латунь никелированная - 2шт. | 96W | 4000K | 13632 лм |  | шт | 13.3 | 0.2 | 87496.12 |  | Standard | 35
VZ-GL-70071-01D07-6609640 | Светильник взрывозащищённый Iron GL 1Ex-96-G060-FA-1хCGM20FDN20NPM-07-2-DALI, CRI80, 4000K, КСС 60°, Лира 90°, ввод М20х1,5 для небронированного кабеля d:8-14мм под металлорукав dn20 (20-26,3мм) IP68 Латунь никелированная - 1 шт | 96W | 4000K | 13632 лм |  | шт | 13.3 | 0.2 | 87533.48 |  | Standard | 35
VZ-GL-70088-01L05-6609640 | Светильник взрывозащищённый Iron GL 1Ex-96-TR-2хCGM20FDN20NPM-07-2, CRI80, 4000K, КСС Д, Лира 90°, ввод М20х1,5 для небронированного кабеля d:8-14мм под металлорукав dn20 (20-26,3мм) IP68 Латунь никелированная - 2 шт | 96W | 4000K | 13632 лм |  | шт | 13.3 | 0.2 | 82383.78 |  | Standard | 35
VZ-GL-70092-01L07-6609640 | Светильник взрывозащищённый Iron GL 1Ex-96-G060-TR-2хCGM20ANPM-07-2, CRI80, 4000K, КСС 60°, Лира 90°, ввод М20х1,5 для бронированного кабеля d:6,2-11,5мм D:9,6-15,9мм IP68 Латунь никелированная - 2шт. | 96W | 4000K | 13632 лм |  | шт | 13.3 | 0.2 | 83204.51 |  | Standard | 35
VZ-GL-70063-01LD5-6609640 | Светильник взрывозащищённый Iron GL 1Ex-96-FA-1хCGM20ANPM-07-2-DALI, CRI80, 4000K, КСС Д, Лира 90°, Ввод М20х1,5 для бронированного кабеля d:6,2-11,5мм D:9,6-15,9мм IP68 Латунь никелированная - 1шт. | 96W | 4000K | 13632 лм |  | шт | 13.3 | 0.2 | 87691.96 |  | Standard | 35
VZ-GL-70093-01D07-6609640 | Светильник взрывозащищённый Iron GL 1Ex-96-G060-TR-2хCGM20ANPM-07-2-DALI, CRI80, 4000K, КСС 60°, Лира 90°, Ввод М20х1,5 для бронированного кабеля d:6,2-11,5мм D:9,6-15,9мм IP68 Латунь никелированная - 2шт. | 96W | 4000K | 13632 лм |  | шт | 13.3 | 0.2 | 89631.15 |  | Standard | 35
VZ-GL-70095-01D07-6609640 | Светильник взрывозащищённый Iron GL 1Ex-96-G060-TR-2хCGM20FDN20NPM-07-2-DALI, CRI80, 4000K, КСС 60°, Лира 90°, ввод М20х1,5 для небронированного кабеля d:8-14мм под металлорукав dn20 (20-26,3мм) IP68 Латунь никелированная - 2 шт | 96W | 4000K | 13632 лм |  | шт | 13.3 | 0.2 | 88978.35 |  | Standard | 35
VZ-GL-70101-01LD5-6614440 | Светильник взрывозащищённый Iron GL 1Ex-144-FA-1хCGM20FDN20NPM-07-3-DALI, CRI80, 4000K, КСС Д, Лира 90°, ввод М20х1,5 для небронированного кабеля d:8-14мм под металлорукав dn20 (20-26,3мм) IP68 Латунь никелированная - 1 шт | 144W | 4000K | 20448 лм |  | шт | 19.8 | 0.265 | 128563.96 |  | Standard | 35
VZ-GL-70096-01L05-6614440 | Светильник взрывозащищённый Iron GL 1Ex-144-FA-1хCGM20UNPM-07-3, CRI80, 4000K, КСС Д, Лира 90°, Ввод М20х1,5 под небронированный кабель d:6,2-11,7мм IP68 латунь никелированная - 1шт. | 144W | 4000K | 20448 лм |  | шт | 19.8 | 0.265 | 118266.84 |  | Standard | 35
VZ-GL-70105-01D07-6614440 | Светильник взрывозащищённый Iron GL 1Ex-144-G060-FA-1хCGM20ANPM-07-3-DALI, CRI80, 4000K, КСС 60°, Лира 90°, Ввод М20х1,5 для бронированного кабеля d:6,2-11,5мм D:9,6-15,9мм IP68 Латунь никелированная - 1шт. | 144W | 4000K | 20448 лм |  | шт | 19.8 | 0.265 | 129142.25 |  | Standard | 35
VZ-GL-70103-01D07-6614440 | Светильник взрывозащищённый Iron GL 1Ex-144-G060-FA-1хCGM20UNPM-07-3-DALI, CRI80, 4000K, КСС 60°, Лира 90°, Ввод М20х1,5 под небронированный кабель d:6,2-11,7мм IP68 латунь никелированная - 1шт. | 144W | 4000K | 20448 лм |  | шт | 19.8 | 0.265 | 128158.71 |  | Standard | 35
VZ-GL-70107-01D07-6614440 | Светильник взрывозащищённый Iron GL 1Ex-144-G060-FA-1хCGM20FDN20NPM-07-3-DALI, CRI80, 4000K, КСС 60°, Лира 90°, ввод М20х1,5 для небронированного кабеля d:8-14мм под металлорукав dn20 (20-26,3мм) IP68 Латунь никелированная - 1 шт | 144W | 4000K | 20448 лм |  | шт | 19.8 | 0.265 | 128815.85 |  | Standard | 35
VZ-GL-70097-01LD5-6614440 | Светильник взрывозащищённый Iron GL 1Ex-144-FA-1хCGM20UNPM-07-3-DALI, CRI80, 4000K, КСС Д, Лира 90°, Ввод М20х1,5 под небронированный кабель d:6,2-11,7мм IP68 латунь никелированная - 1шт. | 144W | 4000K | 20448 лм |  | шт | 19.8 | 0.265 | 127906.81 |  | Standard | 35
VZ-GL-70110-01L06-6614440 | Светильник взрывозащищённый Iron GL 1Ex-144-G90-FA-1хCGM20ANPM-07-3, CRI80, 4000K, КСС 90°, Лира 90°, ввод М20х1,5 для бронированного кабеля d:6,2-11,5мм D:9,6-15,9мм IP68 Латунь никелированная - 1шт. | 144W | 4000K | 20448 лм |  | шт | 19.8 | 0.265 | 119502.29 |  | Standard | 35
VZ-GL-70102-01L07-6614440 | Светильник взрывозащищённый Iron GL 1Ex-144-G060-FA-1хCGM20UNPM-07-3, CRI80, 4000K, КСС 60°, Лира 90°, Ввод М20х1,5 под небронированный кабель d:6,2-11,7мм IP68 латунь никелированная - 1шт. | 144W | 4000K | 20448 лм |  | шт | 19.8 | 0.265 | 118518.74 |  | Standard | 35
VZ-GL-70099-01LD5-6614440 | Светильник взрывозащищённый Iron GL 1Ex-144-FA-1хCGM20ANPM-07-3-DALI, CRI80, 4000K, КСС Д, Лира 90°, Ввод М20х1,5 для бронированного кабеля d:6,2-11,5мм D:9,6-15,9мм IP68 Латунь никелированная - 1шт. | 144W | 4000K | 20448 лм |  | шт | 19.8 | 0.265 | 128890.36 |  | Standard | 35
VZ-GL-70104-01L07-6614440 | Светильник взрывозащищённый Iron GL 1Ex-144-G060-FA-1хCGM20ANPM-07-3, CRI80, 4000K, КСС 60°, Лира 90°, ввод М20х1,5 для бронированного кабеля d:6,2-11,5мм D:9,6-15,9мм IP68 Латунь никелированная - 1шт. | 144W | 4000K | 20448 лм |  | шт | 19.8 | 0.265 | 119502.29 |  | Standard | 35
VZ-GL-70098-01L05-6614440 | Светильник взрывозащищённый Iron GL 1Ex-144-FA-1хCGM20ANPM-07-3, CRI80, 4000K, КСС Д, Лира 90°, ввод М20х1,5 для бронированного кабеля d:6,2-11,5мм D:9,6-15,9мм IP68 Латунь никелированная - 1шт. | 144W | 4000K | 20448 лм |  | шт | 19.8 | 0.265 | 119250.39 |  | Standard | 35
VZ-GL-70100-01L05-6614440 | Светильник взрывозащищённый Iron GL 1Ex-144-FA-1хCGM20FDN20NPM-07-3, CRI80, 4000K, КСС Д, Лира 90°, ввод М20х1,5 для небронированного кабеля d:8-14мм под металлорукав dn20 (20-26,3мм) IP68 Латунь никелированная - 1 шт | 144W | 4000K | 20448 лм |  | шт | 19.8 | 0.265 | 118923.99 |  | Standard | 35
VZ-GL-70106-01L07-6614440 | Светильник взрывозащищённый Iron GL 1Ex-144-G060-FA-1хCGM20FDN20NPM-07-3, CRI80, 4000K, КСС 60°, Лира 90°, ввод М20х1,5 для небронированного кабеля d:8-14мм под металлорукав dn20 (20-26,3мм) IP68 Латунь никелированная - 1 шт | 144W | 4000K | 20448 лм |  | шт | 19.8 | 0.265 | 119175.89 |  | Standard | 35
Аплит
Аплит
VZ-AL-Q000A-SRST2-6601040 | Светильник Аплит-02-10-FA-L05 УХЛ1 | 10W | 4000K | 1200 лм |  | шт | 2.6 | 0.006 | 31806.59 |  | Standard | 35
VZ-AL-Q0000-SRST2-6601040 | Светильник Аплит-02-10-FA УХЛ1 | 10W | 4000K | 1200 лм |  | шт | 3.5 | 0.007 | 18500.4 |  | Standard | 35
VZ-AL-Q0000-SRST1-6601040 | Светильник Аплит-10-FA УХЛ1 | 10W | 4000K | 1200 лм |  | шт | 3.5 | 0.007 | 20132.79 |  | Standard | 35
VZ-AL-Q000A-SRST1-6601040 | Светильник Аплит-10-FA-L05 УХЛ1 | 10W | 4000K | 1200 лм |  | шт | 3.5 | 0.007 | 40265.59 |  | Standard | 35
VZ-AL-Q000A-SRST2-6602040 | Светильник Аплит-02-20-FA-L05 УХЛ1 | 20W | 4000K | 2400 лм |  | шт | 2.6 | 0.006 | 31806.59 |  | Standard | 35
VZ-AL-Q000A-SRST0-6602040 | Светильник Аплит-20-M-FA-L05 УХЛ1 | 20W | 4000K | 2400 лм |  | шт | 3.5 | 0.007 | 44074.5 |  | Standard | 35
VZ-AL-Q0000-SRST1-6602040 | Светильник Аплит-20-FA УХЛ1 | 20W | 4000K | 2400 лм |  | шт | 3.5 |  | 18851.75 |  | Standard | 35
VZ-AL-Q0000-SRST0-6602040 | Светильник Аплит-20-M-FA УХЛ1 | 20W | 4000K | 2400 лм |  | шт | 3.5 | 0.007 | 23941.71 |  | Standard | 35
VZ-AL-Q000A-SRST1-6602040 | Светильник Аплит-20-FA-L05 УХЛ1 | 20W | 4000K | 2400 лм |  | шт | 3.5 | 0.007 | 40265.59 |  | Standard | 35
VZ-AL-Q0000-SRST2-6602040 | Светильник Аплит-02-20-FA УХЛ1 | 20W | 4000K | 2400 лм |  | шт | 2.6 | 0.006 | 14734.86 |  | Standard | 35
VZ-AL-Q000A-SRST2-6603040 | Светильник Аплит-02-30-FA-L05 УХЛ1 | 30W |  | - |  | шт | 2.6 | 0.006 | 31806.59 |  | Standard | 35
VZ-AL-Q0000-SRST1-6603040 | Светильник Аплит-30-FA УХЛ1 | 30W | 4000K | 3600 лм |  | шт | 3.5 | 0.007 | 19052.3 |  | Standard | 35
VZ-AL-Q000A-SRST1-6603040 | Светильник Аплит-30-FA-L05 УХЛ1 | 30W | 4000K | 3600 лм |  | шт | 2.6 | 0.006 | 37544.94 |  | Standard | 35
VZ-AL-Q000A-SRST0-6603040 | Светильник Аплит-30-M-FA-L05 УХЛ1 | 30W | 4000K | 3600 лм |  | шт | 3.5 | 0.007 | 47339.27 |  | Standard | 35
VZ-AL-Q0000-SRST0-6603040 | Светильник Аплит-30-M-FA УХЛ1 | 30W | 4000K | 3600 лм |  | шт | 3.5 | 0.007 | 27983.8 |  | Standard | 35
VZ-AL-Q0000-SRST2-6603040 | Светильник Аплит-02-30-FA УХЛ1 | 30W | 4000K | 3600 лм |  | шт | 3.5 |  | 15846.7 |  | Standard | 35
Аплит - Монтажные элементы и аксессуары
AC-AL-PG1 | Решетка на колпак для светильников серии Аплит |  |  | - |  | шт | 0.244 |  | 692.94 |  | Standard | 35
MC-AL-UP | Накладной монтаж, планка для светильников серии Аплит |  |  | - |  | шт |  |  | 319.81 |  | Standard | 35
MC-AL-SR | Подвес поворотный для светильников серии Аплит |  |  | - |  | шт | 0.21 |  | 1225.96 |  | Standard | 35
MC-AL-TS3/4 | Подвес на горизонтальную трубу 3/4 с помощью универсальной скобы и хомутов для светильников серии Аплит |  |  | - |  | шт |  |  | 1918.9 |  | Standard | 35
MC-AL-TU3/4 | Универсальный комбинированный подвес на трубу 3/4, скоба для светильников серии Аплит |  |  | - |  | шт |  |  | 2238.71 |  | Standard | 35
MC-AL-US | Универсальная скоба для светильников серии Аплит |  |  | - |  | шт |  |  | 1679.03 |  | Standard | 35
ДСП57
ДСП57 - Монтажные элементы и аксессуары
MC-57-TB3/4 | Комбинированный подвес на трубу 3/4 дюйма для светильника ДСП57 |  |  | - |  | шт | 0.35 |  | 559.67 |  |  | 35
AC-57-PG | Решётка на большой колпак для ДСП57 и НСП57 |  |  | - |  | шт | 0.35 |  | 1599.07 | 24 |  | 35
MC-57-SR | Подвес поворотный для светильника ДСП57 |  |  | - |  | шт | 0.3 |  | 2132.1 |  |  | 35
AC-57-PG1 | Решётка на малый колпак для ДСП и НСП57 |  |  | - |  | шт | 0.296 | 0.1 | 1172.65 |  |  | 35
MC-57-TB50 | Подвес на трубу диаметром 50 мм для светильника ДСП57 |  |  | - |  | шт | 0.4 |  | 3307.42 |  |  | 35
AC-57-R | Отражатель |  |  | - |  | шт | 0.2 |  | 1119.36 |  |  | 35
ДСП57 PRO
VZ-DS-Q0006-SRPR2-6602040 | Светильник ДСП57КР-02-20-FA-PG PRO УХЛ1 | 20W | 4000K | 3000 лм |  | шт | 3.4 | 0.014 | 41625.91 |  | Standard | 35
VZ-DS-Q0007-SRPR2-6602040 | Светильник ДСП57КР-02-20-FA-PG-R PRO УХЛ1 | 20W | 4000K | 3280 лм |  | шт | 3.4 | 0.014 | 42859.28 |  | Standard | 35
VZ-DS-Q0000-T5PR2-6602040 | Светильник ДСП57КР-02-20-TB50-FA-PRO УХЛ1 | 20W | 4000K | 3000 лм |  | шт | 3.4 | 0.014 | 41625.91 |  | Standard | 35
VZ-DS-Q0200-SRPR1-6602040 | Светильник ДСП57КР-01-20-FA-1XCGM25ANPM+1XPLM25NPM-PRO УХЛ1 | 20W | 4000K | 3280 лм |  | шт | 4.7 | 0.014 | 45700.59 |  | Standard | 35
VZ-DS-Q0000-34PR2-6602040 | Светильник ДСП57КР-02-20-TB3/4-FA-PRO УХЛ1 | 20W | 4000K | 3000 лм |  | шт | 3.4 | 0.014 | 41625.91 |  | Standard | 35
VZ-DS-Q0001-SRPR1-6602040 | Светильник ДСП57КР-01-20-FA-R PRO УХЛ1 | 20W | 4000K | 3280 лм |  | шт | 4.7 | 0.014 | 42859.28 |  | Standard | 35
VZ-DS-Q0001-SRPR2-6602040 | Светильник ДСП57КР-02-20-FA-R PRO УХЛ1 | 20W | 4000K | 3000 лм |  | шт | 3.4 | 0.014 | 42859.28 |  | Standard | 35
VZ-DS-Q0000-UBPR2-6602040 | Светильник ДСП57КР-02-20-UB-FA-PRO УХЛ1 | 20W | 4000K | 3000 лм |  | шт | 3.4 | 0.014 | 41625.91 |  | Standard | 35
VZ-DS-Q0003-SRPR1-6602040 | Светильник ДСП57КР-01-20-FA-PG PRO УХЛ1 | 20W | 4000K | 3280 лм |  | шт | 4.7 | 0.014 | 42798.57 |  | Standard | 35
VZ-DS-Q0000-SRPR2-6602040 | Светильник ДСП57КР-02-20-FA-PRO УХЛ1 | 20W | 4000K | 3000 лм |  | шт | 3.4 | 0.014 | 41625.91 |  | Standard | 35
VZ-DS-Q0000-CHPR2-6602040 | Светильник ДСП57КР-02-20-CH-FA-PRO УХЛ1 | 20W | 4000K | 3000 лм |  | шт | 3.4 | 0.014 | 41625.91 |  | Standard | 35
VZ-DS-Q0200-SRPR2-6602040 | Светильник ДСП57КР-02-20-FA-1XCGM25ANPM+1XPLM25NPM-PRO УХЛ1 | 20W | 4000K | 3000 лм |  | шт | 3.4 | 0.014 | 45700.59 |  | Standard | 35
VZ-DS-Q0000-34PR1-6602040 | Светильник ДСП57КР-01-20-TB3/4-FA-PRO УХЛ1 | 20W | 4000K | 3280 лм |  | шт | 4.7 | 0.014 | 41625.91 |  | Standard | 35
VZ-DS-Q0005-SRPR1-6602040 | Светильник ДСП57КР-01-20-FA-PG-R PRO УХЛ1 | 20W | 4000K | 3000 лм |  | шт | 4.7 | 0.014 | 44031.93 |  | Standard | 35
VZ-DS-Q0000-UBPR1-6602040 | Светильник ДСП57КР-01-20-UB-FA-PRO УХЛ1 | 20W | 4000K | 3280 лм |  | шт | 4.7 | 0.014 | 41625.91 |  | Standard | 35
VZ-DS-Q0000-CHPR1-6602040 | Светильник ДСП57КР-01-20-CH-FA-PRO УХЛ1 | 20W | 4000K | 3280 лм |  | шт | 4.7 | 0.014 | 41625.91 |  | Standard | 35
VZ-DS-Q0000-SRPR1-6602040 | Светильник ДСП57КР-01-20-FA-PRO УХЛ1 | 20W | 4000K | 3280 лм |  | шт | 4.7 | 0.014 | 41625.91 |  | Standard | 35
VZ-DS-Q0000-T5PR1-6602040 | Светильник ДСП57КР-01-20-TB50-FA-PRO УХЛ1 | 20W | 4000K | 3280 лм |  | шт | 4.7 | 0.014 | 41625.91 |  | Standard | 35
VZ-DS-Q0200-SRPR1-6603040 | Светильник ДСП57КР-01-30-FA-1XCGM25ANPM+1XPLM25NPM-PRO УХЛ1 | 30W | 4000K | 4920 лм |  | шт | 4.7 | 0.014 | 45700.59 |  | Standard | 35
VZ-DS-Q0005-SRPR1-6603040 | Светильник ДСП57КР-01-30-FA-PG-R PRO УХЛ1 | 30W | 4000K | 4920 лм |  | шт | 4.7 | 0.014 | 44031.93 |  | Standard | 35
VZ-DS-Q0000-CHPR2-6603040 | Светильник ДСП57КР-02-30-CH-FA-PRO УХЛ1 | 30W | 4000K | 4500 лм |  | шт | 3.4 | 0.014 | 41625.91 |  | Standard | 35
VZ-DS-Q0000-SRPR1-6603040 | Светильник ДСП57КР-01-30-FA-PRO УХЛ1 | 30W | 4000K | 4920 лм |  | шт | 4.7 | 0.014 | 41625.91 |  | Standard | 35
VZ-DS-Q0001-SRPR2-6603040 | Светильник ДСП57КР-02-30-FA-R PRO УХЛ1 | 30W | 4000K | 4500 лм |  | шт | 3.4 | 0.014 | 42859.28 |  | Standard | 35
VZ-DS-Q0001-SRPR1-6603040 | Светильник ДСП57КР-01-30-FA-R PRO УХЛ1 | 30W | 4000K | 4920 лм |  | шт | 4.7 | 0.014 | 42859.28 |  | Standard | 35
VZ-DS-Q0000-T5PR1-6603040 | Светильник ДСП57КР-01-30-TB50-FA-PRO УХЛ1 | 30W | 4000K | 4920 лм |  | шт | 4.7 | 0.014 | 41625.91 |  | Standard | 35
VZ-DS-Q0200-SRPR2-6603040 | Светильник ДСП57КР-02-30-FA-1XCGM25ANPM+1XPLM25NPM-PRO УХЛ1 | 30W | 4000K | 4500 лм |  | шт | 3.4 | 0.014 | 45700.59 |  | Standard | 35
VZ-DS-Q0007-SRPR2-6603040 | Светильник ДСП57КР-02-30-FA-PG-R PRO УХЛ1 | 30W | 4000K | 4920 лм |  | шт | 3.4 | 0.014 | 42859.28 |  | Standard | 35
VZ-DS-Q0000-UBPR2-6603040 | Светильник ДСП57КР-02-30-UB-FA-PRO УХЛ1 | 30W | 4000K | 4500 лм |  | шт | 3.4 | 0.014 | 41625.91 |  | Standard | 35
VZ-DS-Q0000-34PR1-6603040 | Светильник ДСП57КР-01-30-TB3/4-FA-PRO УХЛ1 | 30W | 4000K | 4920 лм |  | шт | 4.7 | 0.014 | 41625.91 |  | Standard | 35
VZ-DS-Q0003-SRPR1-6603040 | Светильник ДСП57КР-01-30-FA-PG PRO УХЛ1 | 30W | 4000K | 4920 лм |  | шт | 4.7 | 0.014 | 42798.57 |  | Standard | 35
VZ-DS-Q0000-34PR2-6603040 | Светильник ДСП57КР-02-30-TB3/4-FA-PRO УХЛ1 | 30W | 4000K | 4500 лм |  | шт | 3.4 | 0.014 | 41625.91 |  | Standard | 35
VZ-DS-Q0000-UBPR1-6603040 | Светильник ДСП57КР-01-30-UB-FA-PRO УХЛ1 | 30W | 4000K | 4920 лм |  | шт | 4.7 | 0.014 | 41625.91 |  | Standard | 35
VZ-DS-Q0000-SRPR2-6603040 | Светильник ДСП57КР-02-30-FA-PRO УХЛ1 | 30W | 4000K | 4500 лм |  | шт | 3.4 | 0.014 | 41625.91 |  | Standard | 35
VZ-DS-Q0006-SRPR2-6603040 | Светильник ДСП57КР-02-30-FA-PG PRO УХЛ1 | 30W | 4000K | 4500 лм |  | шт | 3.4 | 0.014 | 41625.91 |  | Standard | 35
VZ-DS-Q0000-CHPR1-6603040 | Светильник ДСП57КР-01-30-CH-FA-PRO УХЛ1 | 30W | 4000K | 4500 лм |  | шт | 4.7 | 0.014 | 41625.91 |  | Standard | 35
VZ-DS-Q0000-T5PR2-6603040 | Светильник ДСП57КР-02-30-TB50-FA-PRO УХЛ1 | 30W | 4000K | 4500 лм |  | шт | 3.4 | 0.014 | 41625.91 |  | Standard | 35
VZ-DS-Q0000-34PR2-6604040 | Светильник ДСП57КР-02-40-TB3/4-FA-PRO УХЛ1 | 40W | 4000K | 5880 лм |  | шт | 3.4 | 0.014 | 41625.91 |  | Standard | 35
VZ-DS-Q0000-UBPR1-6604040 | Светильник ДСП57КР-01-40-UB-FA-PRO УХЛ1 | 40W | 4000K | 6360 лм |  | шт | 4.7 | 0.014 | 41625.91 |  | Standard | 35
VZ-DS-Q0001-SRPR2-6604040 | Светильник ДСП57КР-02-40-FA-R PRO УХЛ1 | 40W | 4000K | 5880 лм |  | шт | 3.4 | 0.014 | 42859.28 |  | Standard | 35
VZ-DS-Q0007-SRPR2-6604040 | Светильник ДСП57КР-02-40-FA-PG-R PRO УХЛ1 | 40W | 4000K | 6360 лм |  | шт | 3.4 | 0.014 | 42859.28 |  | Standard | 35
VZ-DS-Q0000-SRPR1-6604040 | Светильник ДСП57КР-01-40-FA-PRO УХЛ1 | 40W | 4000K | 6360 лм |  | шт | 4.7 | 0.014 | 41625.91 |  | Standard | 35
VZ-DS-Q0000-CHPR2-6604040 | Светильник ДСП57КР-02-40-CH-FA-PRO УХЛ1 | 40W | 4000K | 5880 лм |  | шт | 3.4 | 0.014 | 41625.91 |  | Standard | 35
VZ-DS-Q0000-CHPR1-6604040 | Светильник ДСП57КР-01-40-CH-FA-PRO УХЛ1 | 40W | 4000K | 6360 лм |  | шт | 4.7 | 0.014 | 41625.91 |  | Standard | 35
VZ-DS-Q0000-34PR1-6604040 | Светильник ДСП57КР-01-40-TB3/4-FA-PRO УХЛ1 | 40W | 4000K | 6360 лм |  | шт | 4.7 | 0.014 | 41625.91 |  | Standard | 35
VZ-DS-Q0001-SRPR1-6604040 | Светильник ДСП57КР-01-40-FA-R PRO УХЛ1 | 40W | 4000K | 6360 лм |  | шт | 4.7 | 0.014 | 42859.28 |  | Standard | 35
VZ-DS-Q0003-SRPR1-6604040 | Светильник ДСП57КР-01-40-FA-PG PRO УХЛ1 | 40W | 4000K | 6360 лм |  | шт | 4.7 | 0.014 | 42798.57 |  | Standard | 35
VZ-DS-Q0200-SRPR1-6604040 | Светильник ДСП57КР-01-40-FA-1XCGM25ANPM+1XPLM25NPM-PRO УХЛ1 | 40W | 4000K | 6360 лм |  | шт | 4.7 | 0.014 | 45700.59 |  | Standard | 35
VZ-DS-Q0000-SRPR2-6604040 | Светильник ДСП57КР-02-40-FA-PRO УХЛ1 | 40W | 4000K | 5880 лм |  | шт | 3.4 | 0.014 | 41625.91 |  | Standard | 35
VZ-DS-Q0005-SRPR1-6604040 | Светильник ДСП57КР-01-40-FA-PG-R PRO УХЛ1 | 40W | 4000K | 5880 лм |  | шт | 4.7 | 0.014 | 44031.93 |  | Standard | 35
VZ-DS-Q0000-T5PR1-6604040 | Светильник ДСП57КР-01-40-TB50-FA-PRO УХЛ1 | 40W | 4000K | 6360 лм |  | шт | 4.7 | 0.014 | 41625.91 |  | Standard | 35
VZ-DS-Q0200-SRPR2-6604040 | Светильник ДСП57КР-02-40-FA-1XCGM25ANPM+1XPLM25NPM-PRO УХЛ1 | 40W | 4000K | 5880 лм |  | шт | 3.4 | 0.014 | 45700.59 |  | Standard | 35
VZ-DS-Q0006-SRPR2-6604040 | Светильник ДСП57КР-02-40-FA-PG PRO УХЛ1 | 40W | 4000K | 5880 лм |  | шт | 3.4 | 0.014 | 41625.91 |  | Standard | 35
VZ-DS-Q0000-UBPR2-6604040 | Светильник ДСП57КР-02-40-UB-FA-PRO УХЛ1 | 40W | 4000K | 5880 лм |  | шт | 3.4 | 0.014 | 41625.91 |  | Standard | 35
VZ-DS-Q0000-T5PR2-6604040 | Светильник ДСП57КР-02-40-TB50-FA-PRO УХЛ1 | 40W | 4000K | 5880 лм |  | шт | 3.4 | 0.014 | 41625.91 |  | Standard | 35
ДСП57 Standard
VZ-DS-Q0200-SRST1-6602040 | Светильник ДСП57КР-01-20-FA-1XCGM25ANPM+1XPLM25NPM УХЛ1 | 20W | 4000K | 3600 лм |  | шт | 4.7 | 0.014 | 30283.59 |  | Standard | 35
VZ-DS-Q0000-CHST0-6602040 | Светильник ДСП57КР-20-CH-FA УХЛ1 | 20W | 4000K | 2400 лм |  | шт | 5.4 | 0.014 | 23462.61 |  | Standard | 35
VZ-DS-Q0000-T5ST1-6602040 | Светильник ДСП57КР-01-20-TB50-FA УХЛ1 | 20W | 4000K | 2860 лм |  | шт | 4.7 | 0.014 | 26208.91 |  | Standard | 35
VZ-DS-Q0006-SRST2-6602040 | Светильник ДСП57КР-02-20-FA-PG УХЛ1 | 20W | 4000K | 2680 лм |  | шт | 3.4 | 0.014 | 26208.91 |  | Standard | 35
VZ-DS-Q0000-SRST1-6602040 | Светильник ДСП57КР-01-20-FA УХЛ1 | 20W | 4000K | 2860 лм |  | шт | 4.7 | 0.014 | 26208.91 |  | Standard | 35
VZ-DS-Q0000-SRST2-6602040 | Светильник ДСП57КР-02-20-FA УХЛ1 | 20W | 4000K | 2680 лм |  | шт | 3.4 | 0.014 | 26208.91 |  | Standard | 35
VZ-DS-Q0000-UBST2-6602040 | Светильник ДСП57КР-02-20-UB-FA УХЛ1 | 20W | 4000K | 2680 лм |  | шт | 3.4 | 0.014 | 26208.91 |  | Standard | 35
VZ-DS-Q0001-SRST0-6602040 | Светильник ДСП57КР-20-M-FA-R УХЛ1 | 20W | 4000K | 2400 лм |  | шт | 6 | 0.014 | 24695.97 |  | Standard | 35
VZ-DS-Q0000-UBST0-6602040 | Светильник ДСП57КР-20-UB-FA УХЛ1 | 20W | 4000K | 2400 лм |  | шт | 5.4 | 0.014 | 23462.61 |  | Standard | 35
VZ-DS-Q0002-SRST0-6602040 | Светильник ДСП57КР-20-M-FA-PG УХЛ1 | 20W | 4000K | 2400 лм |  | шт | 6 | 0.014 | 25061.69 |  | Standard | 35
VZ-DS-Q0007-SRST2-6602040 | Светильник ДСП57КР-02-20-FA-PG-R УХЛ1 | 20W | 4000K | 2680 лм |  | шт | 3.4 | 0.014 | 27442.27 |  | Standard | 35
VZ-DS-Q0001-SRST2-6602040 | Светильник ДСП57КР-02-20-FA-R УХЛ1 | 20W | 4000K | 2680 лм |  | шт | 3.4 | 0.014 | 27442.27 |  | Standard | 35
VZ-DS-Q0200-SRST2-6602040 | Светильник ДСП57КР-02-20-FA-1XCGM25ANPM+1XPLM25NPM УХЛ1 | 20W | 4000K | 2680 лм |  | шт | 3.4 | 0.014 | 30283.59 |  | Standard | 35
VZ-DS-Q0001-SRST1-6602040 | Светильник ДСП57КР-01-20-FA-R УХЛ1 | 20W | 4000K | 2860 лм |  | шт | 4.7 | 0.014 | 27442.27 |  | Standard | 35
VZ-DS-Q0000-34ST1-6602040 | Светильник ДСП57КР-01-20-TB3/4-FA УХЛ1 | 20W | 4000K | 2860 лм |  | шт | 4.7 | 0.014 | 26208.91 |  | Standard | 35
VZ-DS-Q0000-SRST0-6602040 | Светильник ДСП57КР-20-M-FA УХЛ1 | 20W | 4000K | 2400 лм |  | шт | 6 | 0.014 | 23462.61 |  | Standard | 35
VZ-DS-Q0000-CHST2-6602040 | Светильник ДСП57КР-02-20-CH-FA УХЛ1 | 20W | 4000K | 2680 лм |  | шт | 3.4 | 0.014 | 26208.91 |  | Standard | 35
VZ-DS-Q0005-SRST1-6602040 | Светильник ДСП57КР-01-20-FA-PG-R УХЛ1 | 20W | 4000K | 2860 лм |  | шт | 4.7 | 0.014 | 28614.93 |  | Standard | 35
VZ-DS-Q0000-T5ST0-6602040 | Светильник ДСП57КР-20-TB50-FA УХЛ1 | 20W | 4000K | 2400 лм |  | шт | 5.4 | 0.014 | 23462.61 |  | Standard | 35
VZ-DS-Q0000-T5ST2-6602040 | Светильник ДСП57КР-02-20-TB50-FA УХЛ1 | 20W | 4000K | 2680 лм |  | шт | 3.4 | 0.014 | 26208.91 |  | Standard | 35
VZ-DS-Q0000-34ST0-6602040 | Светильник ДСП57КР-20-TB3/4-FA УХЛ1 | 20W | 4000K | 2400 лм |  | шт | 5.4 | 0.014 | 23462.61 |  | Standard | 35
VZ-DS-Q0003-SRST1-6602040 | Светильник ДСП57КР-01-20-FA-PG УХЛ1 | 20W | 4000K | 2860 лм |  | шт | 4.7 | 0.014 | 27381.56 |  | Standard | 35
VZ-DS-Q0000-UBST1-6602040 | Светильник ДСП57КР-01-20-UB-FA УХЛ1 | 20W | 4000K | 2860 лм |  | шт | 4.7 | 0.014 | 26208.91 |  | Standard | 35
VZ-DS-Q0000-CHST1-6602040 | Светильник ДСП57КР-01-20-CH-FA УХЛ1 | 20W | 4000K | 2860 лм |  | шт | 4.7 | 0.014 | 26208.91 |  | Standard | 35
VZ-DS-Q0000-34ST2-6602040 | Светильник ДСП57КР-02-20-TB3/4-FA УХЛ1 | 20W | 4000K | 2680 лм |  | шт | 3.4 | 0.014 | 26208.91 |  | Standard | 35
VZ-DS-Q0004-SRST0-6602040 | Светильник ДСП57КР-20-M-FA-PG-R УХЛ1 | 20W | 4000K | 2400 лм |  | шт | 6 | 0.014 | 26295.05 |  | Standard | 35
VZ-DS-Q0000-SRST0-6603040 | Светильник ДСП57КР-30-M-FA УХЛ1 | 30W | 4000K | 3600 лм |  | шт | 6 | 0.014 | 23986.12 |  | Standard | 35
VZ-DS-Q0001-SRST0-6603040 | Светильник ДСП57КР-30-M-FA-R УХЛ1 | 30W | 4000K | 3600 лм |  | шт | 6 | 0.014 | 25219.48 |  | Standard | 35
VZ-DS-Q0000-34ST1-6603040 | Светильник ДСП57КР-01-30-TB3/4-FA УХЛ1 | 30W | 4000K | 4290 лм |  | шт | 4.7 | 0.014 | 26208.91 |  | Standard | 35
VZ-DS-Q0000-SRST1-6603040 | Светильник ДСП57КР-01-30-FA УХЛ1 | 30W | 4000K | 4290 лм |  | шт | 4.7 | 0.014 | 26208.91 |  | Standard | 35
VZ-DS-Q0001-SRST1-6603040 | Светильник ДСП57КР-01-30-FA-R УХЛ1 | 30W | 4000K | 4290 лм |  | шт | 4.7 | 0.014 | 27442.27 |  | Standard | 35
VZ-DS-Q0200-SRST0-6603040 | Светильник ДСП57КР-30-M-FA-1XCGM25ANPM+1XPLM25NPM УХЛ1 | 30W | 4000K | 3600 лм |  | шт | 6 | 0.014 | 28060.79 |  | Standard | 35
VZ-DS-Q0002-SRST0-6603040 | Светильник ДСП57КР-30-M-FA-PG УХЛ1 | 30W | 4000K | 3600 лм |  | шт | 5.4 | 0.014 | 25585.19 |  | Standard | 35
VZ-DS-Q0005-SRST1-6603040 | Светильник ДСП57КР-01-30-FA-PG-R УХЛ1 | 30W | 4000K | 4290 лм |  | шт | 4.7 | 0.014 | 28614.93 |  | Standard | 35
VZ-DS-Q0003-SRST1-6603040 | Светильник ДСП57КР-01-30-FA-PG УХЛ1 | 30W | 4000K | 4290 лм |  | шт | 4.7 | 0.014 | 27381.56 |  | Standard | 35
VZ-DS-Q0000-34ST2-6603040 | Светильник ДСП57КР-02-30-TB3/4-FA УХЛ1 | 30W | 4000K | 3870 лм |  | шт | 3.4 | 0.014 | 26208.91 |  | Standard | 35
VZ-DS-Q0000-T5ST2-6603040 | Светильник ДСП57КР-02-30-TB50-FA УХЛ1 | 30W | 4000K | 3870 лм |  | шт | 3.4 | 0.014 | 26208.91 |  | Standard | 35
VZ-DS-Q0000-SRST2-6603040 | Светильник ДСП57КР-02-30-FA УХЛ1 | 30W | 4000K | 3870 лм |  | шт | 3.4 | 0.014 | 26208.91 |  | Standard | 35
VZ-DS-Q0200-SRST0-6602040 | Светильник ДСП57КР-20-M-FA-1XCGM25ANPM+1XPLM25NPM УХЛ1 | 30W | 4000K | 2400 лм |  | шт | 6 | 0.014 | 27537.29 |  | Standard | 35
VZ-DS-Q0007-SRST2-6603040 | Светильник ДСП57КР-02-30-FA-PG-R УХЛ1 | 30W | 4000K | 3870 лм |  | шт | 3.4 | 0.014 | 27442.27 |  | Standard | 35
VZ-DS-Q0000-CHST1-6603040 | Светильник ДСП57КР-01-30-CH-FA УХЛ1 | 30W | 4000K | 4290 лм |  | шт | 4.7 | 0.014 | 26208.91 |  | Standard | 35
VZ-DS-Q0000-CHST0-6603040 | Светильник ДСП57КР-30-CH-FA УХЛ1 | 30W | 4000K | 3600 лм |  | шт | 5.4 | 0.014 | 23986.12 |  | Standard | 35
VZ-DS-Q0001-SRST2-6603040 | Светильник ДСП57КР-02-30-FA-R УХЛ1 | 30W | 4000K | 3870 лм |  | шт | 3.4 | 0.014 | 27442.27 |  | Standard | 35
VZ-DS-Q0000-UBST1-6603040 | Светильник ДСП57КР-01-30-UB-FA УХЛ1 | 30W | 4000K | 4290 лм |  | шт | 4.7 | 0.014 | 26208.91 |  | Standard | 35
VZ-DS-Q0200-SRST1-6603040 | Светильник ДСП57КР-01-30-FA-1XCGM25ANPM+1XPLM25NPM УХЛ1 | 30W | 4000K | 4290 лм |  | шт | 4.7 | 0.014 | 30283.59 |  | Standard | 35
VZ-DS-Q0006-SRST2-6603040 | Светильник ДСП57КР-02-30-FA-PG УХЛ1 | 30W | 4000K | 3870 лм |  | шт | 3.4 | 0.014 | 26208.91 |  | Standard | 35
VZ-DS-Q0000-34ST0-6603040 | Светильник ДСП57КР-30-TB3/4-FA УХЛ1 | 30W | 4000K | 3600 лм |  | шт | 5.4 | 0.014 | 23986.12 |  | Standard | 35
VZ-DS-Q0000-T5ST1-6603040 | Светильник ДСП57КР-01-30-TB50-FA УХЛ1 | 30W | 4000K | 4290 лм |  | шт | 4.7 | 0.014 | 26208.91 |  | Standard | 35
VZ-DS-Q0000-T5ST0-6603040 | Светильник ДСП57КР-30-TB50-FA УХЛ1 | 30W | 4000K | 3600 лм |  | шт | 5.4 | 0.014 | 23986.12 |  | Standard | 35
VZ-DS-Q0000-CHST2-6603040 | Светильник ДСП57КР-02-30-CH-FA УХЛ1 | 30W | 4000K | 3870 лм |  | шт | 3.4 | 0.014 | 26208.91 |  | Standard | 35
VZ-DS-Q0000-UBST0-6603040 | Светильник ДСП57КР-30-М-UB-FA УХЛ1 | 30W | 4000K | 3600 лм |  | шт | 5.4 | 0.014 | 23986.12 |  | Standard | 35
VZ-DS-Q0004-SRST0-6603040 | Светильник ДСП57КР-30-M-FA-PG-R УХЛ1 | 30W | 4000K | 3600 лм |  | шт | 5.4 | 0.014 | 26818.55 |  | Standard | 35
VZ-DS-Q0200-SRST2-6603040 | Светильник ДСП57КР-02-30-FA-1XCGM25ANPM+1XPLM25NPM УХЛ1 | 30W | 4000K | 3870 лм |  | шт | 3.4 | 0.014 | 30283.59 |  | Standard | 35
VZ-DS-Q0000-UBST2-6603040 | Светильник ДСП57КР-02-30-UB-FA УХЛ1 | 30W | 4000K | 3870 лм |  | шт | 3.4 | 0.014 | 26208.91 |  | Standard | 35
VZ-DS-Q0005-SRST1-6604040 | Светильник ДСП57КР-01-40-FA-PG-R УХЛ1 | 40W | 4000K | 5520 лм |  | шт | 4.7 | 0.014 | 28614.93 |  | Standard | 35
VZ-DS-Q0000-SRST2-6604040 | Светильник ДСП57КР-02-40-FA УХЛ1 | 40W | 4000K | 5160 лм |  | шт | 3.4 | 0.014 | 26208.91 |  | Standard | 35
VZ-DS-Q0200-SRST1-6604040 | Светильник ДСП57КР-01-40-FA-1XCGM25ANPM+1XPLM25NPM УХЛ1 | 40W | 4000K | 5520 лм |  | шт | 4.7 | 0.014 | 30283.59 |  | Standard | 35
VZ-DS-Q0000-UBST1-6604040 | Светильник ДСП57КР-01-40-UB-FA УХЛ1 | 40W | 4000K | 5520 лм |  | шт | 4.7 | 0.014 | 26208.91 |  | Standard | 35
VZ-DS-Q0000-T5ST1-6604040 | Светильник ДСП57КР-01-40-TB50-FA УХЛ1 | 40W | 4000K | 5520 лм |  | шт | 4.7 | 0.014 | 26208.91 |  | Standard | 35
VZ-DS-Q0001-SRST1-6604040 | Светильник ДСП57КР-01-40-FA-R УХЛ1 | 40W | 4000K | 5520 лм |  | шт | 4.7 | 0.014 | 27442.27 |  | Standard | 35
VZ-DS-Q0006-SRST2-6604040 | Светильник ДСП57КР-02-40-FA-PG УХЛ1 | 40W | 4000K | 5160 лм |  | шт | 3.4 | 0.014 | 26208.91 |  | Standard | 35
VZ-DS-Q0000-UBST2-6604040 | Светильник ДСП57КР-02-40-UB-FA УХЛ1 | 40W | 4000K | 5160 лм |  | шт | 3.4 | 0.014 | 26208.91 |  | Standard | 35
VZ-DS-Q0200-SRST2-6604040 | Светильник ДСП57КР-02-40-FA-1XCGM25ANPM+1XPLM25NPM УХЛ1 | 40W | 4000K | 5160 лм |  | шт | 3.4 | 0.014 | 30283.59 |  | Standard | 35
VZ-DS-Q0000-SRST1-6604040 | Светильник ДСП57КР-01-40-FA УХЛ1 | 40W | 4000K | 5520 лм |  | шт | 4.7 | 0.014 | 26208.91 |  | Standard | 35
VZ-DS-Q0000-34ST2-6604040 | Светильник ДСП57КР-02-40-TB3/4-FA УХЛ1 | 40W | 4000K | 5160 лм |  | шт | 3.4 | 0.014 | 26208.91 |  | Standard | 35
VZ-DS-Q0007-SRST2-6604040 | Светильник ДСП57КР-02-40-FA-PG-R УХЛ1 | 40W | 4000K | 5160 лм |  | шт | 3.4 | 0.014 | 27442.27 |  | Standard | 35
VZ-DS-Q0000-CHST1-6604040 | Светильник ДСП57КР-01-40-CH-FA УХЛ1 | 40W | 4000K | 5520 лм |  | шт | 4.7 | 0.014 | 26208.91 |  | Standard | 35
VZ-DS-Q0000-34ST1-6604040 | Светильник ДСП57КР-01-40-TB3/4-FA УХЛ1 | 40W | 4000K | 5520 лм |  | шт | 4.7 | 0.014 | 26208.91 |  | Standard | 35
VZ-DS-Q0001-SRST2-6604040 | Светильник ДСП57КР-02-40-FA-R УХЛ1 | 40W | 4000K | 5160 лм |  | шт | 3.4 | 0.014 | 27442.27 |  | Standard | 35
VZ-DS-Q0000-CHST2-6604040 | Светильник ДСП57КР-02-40-CH-FA УХЛ1 | 40W | 4000K | 5160 лм |  | шт | 3.4 | 0.014 | 26208.91 |  | Standard | 35
VZ-DS-Q0000-T5ST2-6604040 | Светильник ДСП57КР-02-40-TB50-FA УХЛ1 | 40W | 4000K | 5160 лм |  | шт | 3.4 | 0.014 | 26208.91 |  | Standard | 35
VZ-DS-Q0006-34ST2-6604040 | Светильник ДСП57КР-02-40-TB3/4-FA-PG УХЛ1 | 40W | 4000K | 5160 лм |  | шт | 3.4 | 0.014 | 26208.91 |  | Standard | 35
VZ-DS-Q0003-SRST1-6604040 | Светильник ДСП57КР-01-40-FA-PG УХЛ1 | 40W | 4000K | 5520 лм |  | шт | 4.7 | 0.014 | 27381.56 |  | Standard | 35
КАТИОН
Катион
Катион Ex Д АО-3 Табло | Светильник Катион Ex Д АО-3 Табло | 20W | 4000K | 2400 лм |  | шт | 4.4 | 0.011 | 33020.89 |  | Standard | 35
Катион Ex Д-20 АО-3 | Светильник Катион Ex Д-20 АО-3 | 20W | 4000K | 2200 лм |  | шт | 2.4 | 0.008 | 32461.21 |  | Standard | 35
Катион Ex Д Табло | Светильник Катион Ex Д Табло | 20W | 4000K | 2400 лм |  | шт | 4.4 | 0.008 | 13837.99 |  | Standard | 35
Катион Ex Д-20 | Светильник Катион Ex Д-20 | 20W | 4000K | 2200 лм |  | шт | 2.4 | 0.008 | 12479.26 |  | Standard | 35
Катион Ex Д-30 | Светильник Катион Ex Д-30 | 30W | 4000K | 3300 лм |  | шт | 2.4 | 0.008 | 13325.63 |  | Standard | 35
Катион Ex Д-30 АО-3 | Светильник Катион Ex Д-30 АО-3 | 30W | 4000K | 3300 лм |  | шт | 4.4 | 0.008 | 36938.15 |  | Standard | 35
Катион Ex ДКУ-35 | Светильник Катион Ex ДКУ-35 | 35W | 4000K | 3850 лм |  | шт | 2.4 | 0.008 | 23319.84 |  | Standard | 35
Катион Ex Д-40 | Светильник Катион Ex Д-40 | 40W | 4000K | 4400 лм |  | шт | 2.4 | 0.011 | 16228.56 |  | Standard | 35
Катион Ex Д-40 АО-3 | Светильник Катион Ex Д-40 АО-3 | 40W | 4000K | 4400 лм |  | шт | 4.4 | 0.011 | 35238.87 |  | Standard | 35
Катион Ex Д-50 | Светильник Катион Ex Д-50 | 50W | 4000K | 5500 лм |  | шт | 2.4 | 0.011 | 17284.26 |  | Standard | 35
Катион Ex Д-50 АО-3 | Светильник Катион Ех Д-50 АО-3 | 50W | 4000K | 5500 лм |  | шт | 4.4 | 0.011 | 35238.87 |  | Standard | 35
Катион Ex Д-60 АО-3 | Светильник Катион Ex Д-60 АО-3 | 60W | 4000K | 6600 лм |  | шт | 4.4 | 0.011 | 34979.76 |  | Standard | 35
Катион Ex Д-60 | Светильник Катион Ex Д-60 | 60W | 4000K | 6600 лм |  | шт | 4 | 0.011 | 22405.51 |  | Standard | 35
Катион Ex ДКУ-70 | Светильник Катион Ex ДКУ-70 | 70W | 4000K | 7700 лм |  | шт | 4.9 | 0.011 | 41353.85 |  | Standard | 35
Катион Ex Д-70 | Светильник Катион Ex Д-70 | 70W | 4000K | 7700 лм |  | шт | 2.4 | 0.011 | 22832.28 |  | Standard | 35
Катион Ex Д-80 АО-3 | Светильник Катион Ex Д-80 АО-3 | 80W | 4000K | 8100 лм |  | шт | 4.4 | 0.015 | 51032.68 |  | Standard | 35
Катион Ex Д-80 | Светильник Катион Ex Д-80 | 80W | 4000K | 8800 лм |  | шт | 3.7 | 0.015 | 25606.3 |  | Standard | 35
Катион Ex ДКУ-100 | Светильник Катион Ex ДКУ-100 | 100W | 4000K | 11000 лм |  | шт | 10.4 | 0.015 | 55449.39 |  | Standard | 35
Катион Ex Д-100 | Светильник Катион Ex Д-100 | 100W | 4000K | 11000 лм |  | шт | 4.9 | 0.015 | 28996.56 |  | Standard | 35
Катион Ex Д-100 АО-3 | Светильник Катион Ex Д-100 АО-3 | 100W | 4000K | 11000 лм |  | шт | 4.9 | 0.015 | 45850.76 |  | Standard | 35
Катион Ex Д-120 АО-3 | Светодиодный комплекс Катион Ex Д-120 АО-3 | 120W | 4000K | 13200 лм |  | шт | 8.4 |  | 67442.96 |  | Standard | 35
Катион Ex Д-120 | Светодиодный комплекс Катион Ex Д-120 | 120W | 4000K | 13200 лм |  | шт | 8.4 |  | 39709.02 |  | Standard | 35
Катион Ex Д-140 | Светодиодный комплекс Катион Ex Д-140 | 140W | 4000K | 15400 лм |  | шт | 8.4 |  | 49258.44 |  | Standard | 35
Катион Ex Д-160 | Светодиодный комплекс Катион Ex Д-160 | 160W | 4000K | 17600 лм |  | шт | 8.4 |  | 53145.91 |  | Standard | 35
Катион Ex Д-200 | Светодиодный комплекс Катион Ex Д-200 | 200W | 4000K | 22000 лм |  | шт | 11.4 |  | 66095.08 |  | Standard | 35
Катион - Монтажные элементы и аксессуары
MC-KA-TB50 | Подвес на трубу 50 для светильников серии Катион Ex |  |  | - |  | компл | 0.5 |  | 2686.45 |  | Standard | 35
MC-KA-BW | Скобы для крепления к стене для светильников серии Катион Ex |  |  | - |  | компл | 0.18 |  | 2349.25 |  | Standard | 35
MC-KA-TS3/4 | Подвес на горизонтальную трубу 3/4 с помощью универсальной скобы и хомутов для светильников серии Катион Ex |  |  | - |  | компл | 0.18 |  | 479.73 |  | Standard | 35
MC-KA-UP | Накладной монтаж, планка для светильников серии Катион Ex |  |  | - |  | компл | 0.18 |  | 279.85 |  | Standard | 35
КВАДРО
Квадро
КВАДРО Д АО-3 Табло | Светильник КВАДРО Д АО-3 Табло | 20W | 4000K | 2400 лм |  | шт | 10.8 | 0.028 | 46251.01 |  | EM 3h | 35
КВАДРО Д-20 АО-3 | Светильник КВАДРО Д-20 АО-3 | 20W | 4000K | 2340 лм |  | шт | 10.8 | 0.028 | 46251.01 |  | EM 3h | 35
КВАДРО Д-20 УХЛ1 | Светильник КВАДРО Д-20 УХЛ1 | 20W | 4000K | 2400 лм |  | шт | 10.8 | 0.028 | 34140.25 |  | Standard | 35
КВАДРО Д-30 АО-3 | Светильник КВАДРО Д-30 АО-3 | 30W | 4000K | 3510 лм |  | шт | 10.8 | 0.028 | 40809.72 |  | EM 3h | 35
КВАДРО Д-30 УХЛ1 | Светильник КВАДРО Д-30 УХЛ1 | 30W | 4000K | 3600 лм |  | шт | 10.8 | 0.028 | 30684.24 |  | Standard | 35
КВАДРО Д-40 АО-3 | Светильник КВАДРО Д-40 АО-3 | 40W | 4000K | 4680 лм |  | шт | 10.8 | 0.028 | 44618.63 | 1 | EM 3h | 35
КВАДРО Д-40 УХЛ1 | Светильник КВАДРО Д-40 УХЛ1 | 40W | 4000K | 4800 лм |  | шт | 10.8 | 0.028 | 31085.35 |  | Standard | 35
КВАДРО Д-50 АО-3 | Светильник КВАДРО Д-50 АО-3 | 50W | 4000K | 5850 лм |  | шт | 10.8 | 0.028 | 47157.89 |  | EM 3h | 35
КВАДРО Д-50 УХЛ1 | Светильник КВАДРО Д-50 УХЛ1 | 50W | 4000K | 6000 лм |  | шт | 10.8 | 0.028 | 36534.41 |  | Standard | 35
КВАДРО Д-60 УХЛ1 | Светильник КВАДРО Д-60 УХЛ1 | 60W | 4000K | 7200 лм |  | шт | 10.8 | 0.028 | 35368.42 |  | Standard | 35
КВАДРО Д-80 УХЛ1 | Светильник КВАДРО Д-80 УХЛ1 | 80W | 4000K | 9600 лм |  | шт | 10.8 | 0.028 | 33151.01 | 17 | Standard | 35
Квадро - Монтажные элементы и аксессуары
MC-QU-TB50 | Подвес на трубу 50 для светильников серии Квадро |  |  | - |  | шт |  |  | 2398.62 |  | Standard | 35
MC-QU-SR | Подвес поворотный для светильников серии Квадро |  |  | - |  | шт | 0.45 |  | 4530.72 |  | Standard | 35
MC-QU-UB | Подвес потолочный, встраиваемый для светильников серии Квадро |  |  | - |  | шт |  |  | 3637.89 |  | Standard | 35
AC-QU-PG | Решетка для светильников Серии Квадро |  |  | - |  | шт | 0.2 |  | 2406.6 |  | Standard | 35
ЛСП
ЛСП66
ЛСП66 Ex Д-20 АО (330) | Светильник ЛСП66 Ex Д-20 АО (330) | 20W | 4000K | 2800 лм |  | шт | 6.8 | 0.023 | 39384.62 |  | EM 3h | 35
ЛСП66 Ex Д АО-3 Табло | Светильник ЛСП66 Ex Д АО-3 Табло | 20W | 4000K | 2800 лм |  | шт | 5.7 | 0.02 | 39737 |  | EM 3h | 35
ЛСП66 Ex Д Табло | Светильник ЛСП66 Ex Д Табло | 20W | 4000K | 2800 лм |  | шт | 5.3 | 0.02 | 24356.27 |  | Standard | 35
ЛСП66 Ex Д-20 (330) | Светильник ЛСП66 Ex Д-20 (330) | 20W | 4000K | 2800 лм |  | шт | 6.4 | 0.023 | 24485.83 |  | Standard | 35
ЛСП66 Ex Д-30 АО (600) | Светильник ЛСП66 Ex Д-30 АО (600) | 30W | 4000K | 4200 лм |  | шт | 6.6 | 0.023 | 34280.16 |  | EM 3h | 35
ЛСП66 Ex Д-30 (600) | Светильник ЛСП66 Ex Д-30 (600) | 30W | 4000K | 4200 лм |  | шт | 8.3 | 0.028 | 24033.98 |  | Standard | 35
ЛСП66 Ex Д-40 AO (600) | Светильник ЛСП66 Ex Д-40 AO (600) | 40W | 4000K | 5800 лм |  | шт | 10 | 0.049 | 37311.74 |  | Standard | 35
ЛСП66 Ex Д-40 (600) | Светильник ЛСП66 Ex Д-40 (600) | 40W | 4000K | 5800 лм |  | шт | 8.3 | 0.028 | 26729.39 |  | Standard | 35
ЛСП66 Ex Д-50 АО (600) | Светильник ЛСП66 Ex Д-50 АО (600) | 50W | 4000K | 7000 лм |  | шт | 8.7 | 0.028 | 38637.66 |  | EM 3h | 35
ЛСП66 Ex Д-50 (600) | Светильник ЛСП66 Ex Д-50 (600) | 50W | 4000K | 7000 лм |  | шт | 8.3 | 0.028 | 29927.13 |  | Standard | 35
ЛСП66 Ex Д-60 АО (1200) | Светильник ЛСП66 Ex Д-60 АО (1200) | 60W | 4000K | 8400 лм |  | шт | 10.3 | 0.049 | 39083.3 |  | EM 3h | 35
ЛСП66 Ex Д-60 (1200) | Светильник ЛСП66 Ex Д-60 (1200) | 60W | 4000K | 8400 лм |  | шт | 10 | 0.049 | 29383 |  | Standard | 35
ЛСП66 Ex Д-80 АО (1200) | Светильник ЛСП66 Ex Д-80 АО (1200) | 80W | 4000K | 11200 лм |  | шт | 10.3 |  | 50527.08 |  | EM 3h | 35
ЛСП66 Ex Д-80 (1200) | Светильник ЛСП66 Ex Д-80 (1200) | 80W | 4000K | 11200 лм |  | шт | 10.3 |  | 37664.84 |  | Standard | 35
ЛСП66 - Монтажные элементы и аксессуары
MC-LS-UP | Накладной монтаж, планка для светильников серии ЛСП66 Ex |  |  | - |  | шт | 0.25 |  | 279.85 |  | Standard | 35
MC-LS-US | Универсальная скоба для светильников серии ЛСП66 Ex |  |  | - |  | шт | 0.25 |  | 426.42 |  | Standard | 35
MC-LS-CH | Подвес на крюк для светильников серии ЛСП66 Ex |  |  | - |  | шт | 0.25 |  | 639.63 |  | Standard | 35
MC-LS-TB3/4 | Подвес на горизонтальную трубу 3/4 с помощью универсальной скобы и хомутов для светильников серии ЛСП66 Ex |  |  | - |  | шт | 0.25 |  | 479.73 |  | Standard | 35
MC-LS-BW | Скобы для крепеления к стене для светильников серии ЛСП66 Ex |  |  | - |  | шт | 0.25 |  | 1511.12 |  | Standard | 35
НСП43
НСП43
НСП43МТ-06Д Табло АО-3 | Светильник НСП43МТ-06Д Табло АО-3 | 20W | 4000K | 2400 лм |  | шт | 7.6 | 0.024 | 41897.98 |  | Standard | 35
НСП43МТ-06Д 20 АО-3 | Светильник НСП43МТ-06Д 20 АО-3 | 20W | 4000K | 2400 лм |  | шт | 7.6 | 0.024 | 36079.12 |  | Standard | 35
НСП43МТ-06Д Табло УХЛ1 | Светильник НСП43МТ-06Д Табло УХЛ1 | 20W | 4000K | 2400 лм |  | шт | 7.6 | 0.024 | 29927.13 |  | Standard | 35
НСП43МТ-06Д 30 АО-3 | Светильник НСП43МТ-06Д 30 АО-3 | 30W | 4000K | 3600 лм |  | шт | 7.6 | 0.024 | 40939.27 |  | Standard | 35
НСП43МТ-06Д 40 АО-3 | Светильник НСП43МТ-06Д 40 АО-3 | 40W | 4000K | 4800 лм |  | шт | 7.6 | 0.024 | 42442.11 |  | Standard | 35
НСП43МТ-06Д 50 АО-3 | Светильник НСП43МТ-06Д 50 АО-3 | 50W | 4000K | 6000 лм |  | шт | 7.6 | 0.024 | 51703.41 |  | EM 3h | 35
НСП43МТ-06Д 50 УХЛ1 | Светильник НСП43МТ-06Д 50 УХЛ1 | 50W | 4000K | 6000 лм |  | шт | 7.6 | 0.024 | 38866.4 |  | Standard | 35
НСП43МТ-06Д 60 УХЛ1 | Светильник НСП43МТ-06Д 60 УХЛ1 | 60W | 4000K | 7200 лм |  | шт | 7.6 | 0.024 | 46251.01 |  | Standard | 35
НСП43МТ-06Д 60 АО-3 | Светильник НСП43МТ-06Д 60 АО-3 | 60W | 4000K | 7200 лм |  | шт | 7.6 | 0.024 | 63163.45 |  | Standard | 35
НСП43 - Монтажные элементы и аксессуары
MC-43-SR | Подвес поворотный для светильников серии НСП43 |  |  | - |  | шт | 0.9 |  | 1998.84 | 58 | Standard | 35
MC-43-TU3/4 | Универсальный комбинированный подвес на трубу 3/4, скоба для светильников серии НСП43 |  |  | - |  | шт | 0.319 |  | 1146 |  | Standard | 35
MC-43-US | Универсальная скоба для светильников серии НСП43 |  |  | - |  | шт | 0.168 |  | 586.33 |  | Standard | 35
AC-38/43-R | Отражатель для серии РСП38 и НСП43 |  |  | - |  | шт | 0.4 |  | 1599.07 | 257 | Standard | 35
AC-38/43-PG | Решётка на большой колпак для РСП38 и НСП43 |  |  | - |  | шт | 0.6 |  | 2665.13 |  | Standard | 35
MC-43-TS3/4 | Подвес на горизонтальную трубу 3/4 с помощью универсальной скобы и хомутов для светильников серии НСП43 |  |  | - |  | шт |  |  | 479.73 |  | Standard | 35
AC-43-PG1 | Решётка на плоское стекло для светильников НСП43 |  |  | - |  | шт | 0.4 |  | 2665.13 |  | Standard | 35
MC-43-CH | Подвес на крюк для светильников серии НСП43 |  |  | - |  | шт |  |  | 165.24 |  | Standard | 35
НСП47
НСП47
НСП47Т-01Д-15П АО-3 | Светильник НСП47Т-01Д-15П АО-3 | 15W | 4000K | 2100 лм |  | шт | 5.9 | 0.022 | 26651.24 |  | EM 3h | 35
НСП47Т-01Д-20П УХЛ1 | Светильник НСП47Т-01Д-20П УХЛ1 | 20W | 4000K | 2800 лм |  | шт | 5.9 | 0.022 | 23397.57 |  | Standard | 35
НСП47Т-02Д-20 УХЛ1 | Светильник НСП47Т-02Д-20 УХЛ1 | 20W | 4000K | 2800 лм |  | шт | 5.5 | 0.022 | 18039.56 |  | Standard | 35
НСП47ТД-20 УХЛ1 | Светильник НСП47ТД-20 УХЛ1 | 20W | 4000K | 2800 лм |  | шт | 6.8 | 0.022 | 28838.87 |  | Standard | 35
НСП47Т-01Д-30П АО-3 | Светильник НСП47Т-01Д-30П АО-3 | 30W | 4000K | 4200 лм |  | шт | 5.9 | 0.022 | 32362.22 |  | EM 3h | 35
НСП47Т-02Д-30 АО-3 | Светильник НСП47Т-02Д-30 АО-3 | 30W | 4000K | 4200 лм |  | шт | 4.7 | 0.022 | 30106.03 |  | EM 3h | 35
НСП47ТД-30 УХЛ1 | Светильник НСП47ТД-30 УХЛ1 | 30W | 4000K | 4200 лм |  | шт | 6.8 | 0.022 | 32647.77 |  | Standard | 35
НСП47Т-01Д-30П УХЛ1 | Светильник НСП47Т-01Д-30П УХЛ1 | 30W | 4000K | 4200 лм |  | шт | 5.9 | 0.022 | 23397.57 |  | Standard | 35
НСП47Т-02Д-30 УХЛ1 | Светильник НСП47Т-02Д-30 УХЛ1 | 30W | 4000K | 4200 лм |  | шт | 4.7 | 0.022 | 18039.56 |  | Standard | 35
НСП47Т-01Д-40П УХЛ1 | Светильник НСП47Т-01Д-40П УХЛ1 | 40W | 4000K | 5600 лм |  | шт | 5.9 | 0.022 | 23941.71 |  | Standard | 35
НСП47Т-02Д-40 УХЛ1 | Светильник НСП47Т-02Д-40 УХЛ1 | 40W | 4000K | 5600 лм |  | шт | 5.5 | 0.022 | 21057.82 |  | Standard | 35
НСП47 - Монтажные элементы и аксессуары
AC-47-PG | Решетка на большой колпак для светильников НСП47 |  |  | - |  | шт | 0.35 |  | 1599.07 |  | Standard | 35
AC-47-PG1 | Решетка на малый колпак для НСП47 |  |  | - |  | шт | 0.296 |  | 1225.96 |  | Standard | 35
MC-47-TS3/4 | Подвес на горизонтальную трубу 3/4 с помощью универсальной скобы и хомутов для светильников серии НСП47 |  |  | - |  | шт | 0.26 |  | 479.73 |  | Standard | 35
MC-47-TU3/4 | Универсальный комбинированный подвес на трубу 3/4, скоба для светильников серии НСП47 |  |  | - |  | шт | 0.318 |  | 704.78 |  | Standard | 35
AC-45/47-R | Отражатель для серии РСП45 и НСП47 |  |  | - |  | шт | 0.2 |  | 1119.36 | 48 | Standard | 35
MC-47-SR | Подвес поворотный для светильников серии НСП47 |  |  | - |  | шт | 0.7 |  | 1705.68 | 171 | Standard | 35
MC-47-US | Универсальная скоба для светильников серии НСП47 |  |  | - |  | шт | 0.168 |  | 586.33 |  | Standard | 35
НСП57
НСП57 PRO
VZ-NS-Q0001-34PR1-6602040 | Светильник НСП57МСД-01-20-PRO-R УХЛ1 | 20W | 4000K | 2952 лм |  | шт | 4.5 | 0.014 | 38454.42 |  | Standard | 35
VZ-NS-Q0003-34PR1-6602040 | Светильник НСП57МСД-01-20-PRO-PG УХЛ1 | 20W | 4000K | 2952 лм |  | шт | 4.5 | 0.014 | 38393.71 |  | Standard | 35
VZ-NS-Q0000-34PR1-6602040 | Светильник НСП57МСД-01-20-PRO УХЛ1 | 20W | 4000K | 3280 лм |  | шт | 4.5 | 0.014 | 37221.05 |  | Standard | 35
VZ-NS-Q0005-34PR1-6602040 | Светильник НСП57МСД-01-20-PRO-R-PG УХЛ1 | 20W | 4000K | 2952 лм |  | шт | 4.5 | 0.014 | 39627.07 |  | Standard | 35
VZ-NS-Q0003-34PR1-6603040 | Светильник НСП57МСД-01-30-PRO-PG УХЛ1 | 30W | 4000K | 4428 лм |  | шт | 4.5 | 0.014 | 38393.71 |  | Standard | 35
VZ-NS-Q0001-34PR1-6603040 | Светильник НСП57МСД-01-30-PRO-R УХЛ1 | 30W | 4000K | 4920 лм |  | шт | 4.5 | 0.014 | 38454.42 |  | Standard | 35
VZ-NS-Q0005-34PR1-6603040 | Светильник НСП57МСД-01-30-PRO-R-PG УХЛ1 | 30W | 4000K | 4428 лм |  | шт | 4.5 | 0.014 | 39627.07 |  | Standard | 35
VZ-NS-Q0000-34PR1-6603040 | Светильник НСП57МСД-01-30-PRO УХЛ1 | 30W | 4000K | 4920 лм |  | шт | 4.5 | 0.014 | 37221.05 |  | Standard | 35
VZ-NS-Q0005-34PR1-6604040 | Светильник НСП57МСД-01-40-PRO-R-PG УХЛ1 | 40W | 4000K | 5724 лм |  | шт | 4.5 | 0.014 | 39627.07 |  | Standard | 35
VZ-NS-Q0001-34PR1-6604040 | Светильник НСП57МСД-01-40-PRO-R УХЛ1 | 40W | 4000K | 6360 лм |  | шт | 4.5 | 0.014 | 38454.42 |  | Standard | 35
VZ-NS-Q0000-34PR1-6604040 | Светильник НСП57МСД-01-40-PRO УХЛ1 | 40W | 4000K | 6360 лм |  | шт | 4.5 | 0.014 | 37221.05 |  | Standard | 35
VZ-NS-Q0003-34PR1-6604040 | Светильник НСП57МСД-01-40-PRO-PG УХЛ1 | 40W | 4000K | 5724 лм |  | шт | 4.5 | 0.014 | 38393.71 |  | Standard | 35
НСП57 Standard
VZ-NS-Q0003-34ST1-6602040 | Светильник НСП57МСД-01-20-PG УХЛ1 | 20W | 4000K | 2574 лм |  | шт | 4.5 | 0.014 | 22976.7 |  | Standard | 35
VZ-NS-Q0001-34ST1-6602040 | Светильник НСП57МСД-01-20-R УХЛ1 | 20W | 4000K | 2860 лм |  | шт | 4.5 | 0.014 | 23037.41 |  | Standard | 35
VZ-NS-Q0004-34ST0-6602040 | Светильник НСП57МСД-20-R-PG УХЛ1 | 20W | 4000K | 2400 лм |  | шт | 4.8 | 0.014 | 24724.53 |  | Standard | 35
VZ-NS-Q0000-34ST0-6602040 | Светильник НСП57МСД-20-М УХЛ1 | 20W | 4000K | 2400 лм |  | шт | 4.8 | 0.014 | 21892.1 |  | Standard | 35
VZ-NS-Q0005-34ST1-6602040 | Светильник НСП57МСД-01-20-R-PG УХЛ1 | 20W | 4000K | 2574 лм |  | шт | 4.5 | 0.014 | 24210.07 |  | Standard | 35
VZ-NS-Q0002-34ST0-6602040 | Светильник НСП57МСД-20-PG УХЛ1 | 20W | 4000K | 2400 лм |  | шт | 4.8 | 0.014 | 21804.05 |  | Standard | 35
VZ-NS-Q0000-34ST1-6602040 | Светильник НСП57МСД-01-20 УХЛ1 | 20W | 4000K | 2860 лм |  | шт | 4.5 | 0.014 | 21804.05 |  | Standard | 35
VZ-NS-Q0001-34ST0-6602040 | Светильник НСП57МСД-20-R УХЛ1 | 20W | 4000K | 2400 лм |  | шт | 4.8 | 0.014 | 23125.46 |  | Standard | 35
VZ-NS-Q0000-34ST0-6603040 | Светильник НСП57МСД-30-М УХЛ1 | 30W | 4000K | 3600 лм |  | шт | 4.8 | 0.014 | 23795.75 |  | Standard | 35
VZ-NS-Q0001-34ST0-6603040 | Светильник НСП57МСД-30-R УХЛ1 | 30W | 4000K | 3600 лм |  | шт | 4.8 | 0.014 | 25029.12 |  | Standard | 35
VZ-NS-Q0000-34ST1-6603040 | Светильник НСП57МСД-01-30 УХЛ1 | 30W | 4000K | 4290 лм |  | шт | 4.5 | 0.014 | 21804.05 |  | Standard | 35
VZ-NS-Q0002-34ST0-6603040 | Светильник НСП57МСД-30-PG УХЛ1 | 30W | 4000K | 3600 лм |  | шт | 4.8 | 0.014 | 21804.05 |  | Standard | 35
VZ-NS-Q0004-34ST0-6603040 | Светильник НСП57МСД-30-R-PG УХЛ1 | 30W | 4000K | 3600 лм |  | шт | 4.8 | 0.014 | 26628.19 |  | Standard | 35
VZ-NS-Q0003-34ST1-6603040 | Светильник НСП57МСД-01-30-PG УХЛ1 | 30W | 4000K | 3861 лм |  | шт | 4.5 | 0.014 | 22976.7 |  | Standard | 35
VZ-NS-Q0001-34ST1-6603040 | Светильник НСП57МСД-01-30-R УХЛ1 | 30W | 4000K | 4290 лм |  | шт | 4.5 | 0.014 | 23037.41 |  | Standard | 35
VZ-NS-Q0005-34ST1-6603040 | Светильник НСП57МСД-01-30-R-PG УХЛ1 | 30W | 4000K | 3861 лм |  | шт | 4.5 | 0.014 | 24210.07 |  | Standard | 35
VZ-NS-Q0001-34ST1-6604040 | Светильник НСП57МСД-01-40-R УХЛ1 | 40W | 4000K | 5520 лм |  | шт | 4.5 | 0.014 | 23037.41 |  | Standard | 35
VZ-NS-Q0005-34ST1-6604040 | Светильник НСП57МСД-01-40-R-PG УХЛ1 | 40W | 4000K | 4968 лм |  | шт | 4.5 | 0.014 | 24210.07 |  | Standard | 35
VZ-NS-Q0003-34ST1-6604040 | Светильник НСП57МСД-01-40-PG УХЛ1 | 40W | 4000K | 4968 лм |  | шт | 4.5 | 0.014 | 22976.7 |  | Standard | 35
VZ-NS-Q0000-34ST1-6604040 | Светильник НСП57МСД-01-40 УХЛ1 | 40W | 4000K | 5520 лм |  | шт | 4.5 | 0.014 | 21804.05 |  | Standard | 35
ОПТИМАЛ
Оптимал
Оптимал Ex Д-20 ПС-2120 | Светильник Оптимал Ex Д-20 ПС-2120 УХЛ1 | 20W | 4000K | 2100 лм |  | шт | 2.8 |  | 18236.91 |  | Standard | 35
Оптимал Ex Д-20 ПС-2020 | Светильник Оптимал Ex Д-20 ПС-2020 УХЛ1 | 20W | 4000K | 2100 лм |  | шт | 2.8 |  | 17494.56 |  | Standard | 35
Оптимал Ex Д-30 ПС-2070 | Светильник Оптимал Ex Д-30 ПС-2070 УХЛ1 | 30W | 4000K | 3100 лм |  | шт | 2.8 |  | 17875.3 |  | Standard | 35
Оптимал Ex Д-30 ПС-0090 | Светильник Оптимал Ex Д-30 ПС-0090 УХЛ1 | 30W | 4000K | 3100 лм |  | шт | 2.8 |  | 16490.46 |  | Standard | 35
Оптимал Ex Д-30 ПС-2040 | Светильник Оптимал Ex Д-30 ПС-2040 УХЛ1 | 30W | 4000K | 3100 лм |  | шт | 2.8 |  | 18398.8 |  | Standard | 35
Оптимал Ex Д-30 ПС-2120 | Светильник Оптимал Ex Д-30 ПС-2120 УХЛ1 | 30W | 4000K | 3100 лм |  | шт | 2.8 |  | 18236.91 |  | Standard | 35
Оптимал Ex Д-30 ПС-4020 | Светильник Оптимал Ex Д-30 ПС-4020 УХЛ1 | 30W | 4000K | 3100 лм |  | шт | 2.8 |  | 19712.41 |  | Standard | 35
Оптимал Ex Д-30 ПС-0190 | Светильник Оптимал Ex Д-30 ПС-0190 УХЛ1 | 30W | 4000K | 3100 лм |  | шт | 2.8 |  | 16966.37 |  | Standard | 35
Оптимал Ex Д-30 ПС-2030 | Светильник Оптимал Ex Д-30 ПС-2020 УХЛ1 | 30W | 4000K | 3100 лм |  | шт | 2.8 |  | 17684.92 |  | Standard | 35
Оптимал Ex Д-30 ПС-0020 | Светильник Оптимал Ex Д-30 ПС-0020 УХЛ1 | 30W | 4000K | 3100 лм |  | шт | 2.8 |  | 17228.13 |  | Standard | 35
Оптимал Ex Д-30 ПС-2020 | Светильник Оптимал Ex Д-30 ПС-2020 УХЛ1 | 30W | 4000K | 3100 лм |  | шт | 2.8 |  | 17494.56 |  | Standard | 35
Оптимал Ex Д-40 ПС-0020 | Светильник Оптимал Ex Д-40 ПС-0020 УХЛ1 | 40W | 4000K | 4100 лм |  | шт | 2.8 |  | 18128.8 |  | Standard | 35
Оптимал Ex Д-40 ПС-2041 | Светильник Оптимал Ex Д-40 ПС-2041 УХЛ1 | 40W | 4000K | 4100 лм |  | шт | 2.8 |  | 21016.32 |  | Standard | 35
Оптимал Ex Д-40 ПС-3020 | Светильник Оптимал Ex Д-40 ПС-3020 УХЛ1 | 40W | 4000K | 4100 лм |  | шт | 2.8 |  | 20029.25 |  | Standard | 35
Оптимал Ex Д-40 ПС-0070 | Светильник Оптимал Ex Д-40 ПС-0070 УХЛ1 | 40W | 4000K | 4100 лм |  | шт | 2.8 |  | 18080.01 |  | Standard | 35
Оптимал Ex Д-50 ПС-4020 | Светильник Оптимал Ex Д-50 ПС-4020 УХЛ1 | 50W | 4000K | 5100 лм |  | шт | 2.8 |  | 20613.08 |  | Standard | 35
Оптимал Ex Д-50 ПС-0020 | Светильник Оптимал Ex Д-50 ПС-0020 УХЛ1 | 50W | 4000K | 5500 лм |  | шт | 2.8 |  | 18128.8 |  | Standard | 35
Оптимал Ex Д-80 ПС-4020 | Светильник Оптимал Ex Д-80 ПС-4020 УХЛ1 | 80W | 4000K | 8000 лм |  | шт | 5.4 |  | 36646.65 |  | Standard | 35
Оптимал Ex Д-80 ПС-3020 | Светильник Оптимал Ex Д-80 ПС-3020 УХЛ1 | 80W | 4000K | 8000 лм |  | шт | 5.4 |  | 34821.88 |  | Standard | 35
Оптимал Ex Д-100 ПС-2120 | Светильник Оптимал Ex Д-100 ПС-2120 УХЛ1 | 100W | 4000K | 2100 лм |  | шт | 5.4 |  | 38181.15 |  | Standard | 35
Оптимал Ex Д-100 ПС-2020 | Светильник Оптимал Ex Д-100 ПС-2020 УХЛ1 | 100W | 4000K | 10000 лм |  | шт | 5.4 |  | 37438.8 |  | Standard | 35
Оптимал - Монтажные элементы и аксессуары
MC-OS-TU3/4 | Универсальный комбинированный подвес на трубу 3/4, скоба для светильников серии Оптимал |  |  | - |  | шт |  |  | 1998.84 |  | Standard | 35
MC-OS-SR | Подвес поворотный для светильников серии Оптимал |  |  | - |  | шт | 0.192 |  | 1094.6 |  | Standard | 35
MC-OS-TS3/4 | Подвес на горизонтальную трубу 3/4 с помощью универсальной скобы и хомутов для светильников серии Оптимал |  |  | - |  | шт |  |  | 1998.84 |  | Standard | 35
MC-OS-CH | Подвес на крюк для светильников серии Оптимал |  |  | - |  | шт |  |  | 1284.98 |  | Standard | 35
AС-OS-R | Отражатель для светильников Оптимал |  |  | - |  | шт | 0.16 |  | 2099.52 |  | Standard | 35
MC-OS-TB3/4 | Комбирированный поворотный подвес на трубу 3/4 для светильников серии Оптимал |  |  | - |  | шт |  |  | 1475.34 |  | Standard | 35
MC-OS-TB50 | Подвес на трубу 50 для светильников серии Оптимал |  |  | - |  | шт |  |  | 951.83 |  | Standard | 35
MC-OS-UB | Подвес потолочный, встраиваемый для светильников серии Оптимал |  |  | - |  | шт |  |  | 713.88 |  | Standard | 35
ЭМЛАЙТ
ЭМЛАЙТ
VZ-ES-70000-SRST0-6601040 | Светильник Эмлайт КМ-10-M-FA-1XCGG3/4UAL УХЛ1 | 10W | 4000K | 1400 лм |  | шт | 2.8 | 0.015 | 24519.15 |  | Standard | 35
VZ-ES-70000-SRST2-6601040 | Светильник Эмлайт 02-КМ-10-FA-1XCGG3/4UAL УХЛ1 | 10W | 4000K | 1200 лм |  | шт | 2.8 | 0.013 | 16868.02 |  | Standard | 35
VZ-EM-70000-SRST2-6601040 | Светильник Эмлайт 02-10-FA УХЛ1 | 10W | 4000K | 1400 лм |  | шт | 2.1 | 0.013 | 22853.44 |  | Standard | 35
VZ-EM-70000-SRZR2-6601540 | Светильник Эмлайт 02-15-FA АО-3 | 15W | 4000K | 2100 лм |  | шт | 2.1 | 0.013 | 30540.35 |  | EM 3h | 35
VZ-ES-70000-SRST1-6602040 | Светильник Эмлайт КМ-20-FA-1XCGG3/4UAL УХЛ1 | 20W | 4000K | 2800 лм |  | шт | 3.8 | 0.007 | 16846.25 |  | Standard | 35
VZ-ES-70000-SRST0-6602040 | Светильник Эмлайт КМ-20-M-FA-1XCGG3/4UAL УХЛ1 | 20W | 4000K | 2800 лм |  | шт | 2.8 | 0.015 | 24519.15 |  | Standard | 35
VZ-EM-7000A-SRST1-6602040 | Светильник Эмлайт 20-FA-L05 УХЛ1 | 20W | 4000K | 2800 лм |  | шт | 2.1 | 0.015 | 45162.75 |  | Standard | 35
VZ-ES-70000-SRST2-6602040 | Светильник Эмлайт 02-КМ-20-FA-1XCGG3/4UAL УХЛ1 | 20W | 4000K | 2800 лм |  | шт | 3.8 | 0.007 | 16868.02 |  | Standard | 35
VZ-EM-70000-SRST2-6602040 | Светильник Эмлайт 02-20-FA УХЛ1 | 20W | 4000K | 2800 лм |  | шт | 2.1 | 0.013 | 20656.71 |  | Standard | 35
VZ-EM-70000-SRST0-6602040 | Светильник Эмлайт 20-M-FA УХЛ1 | 20W | 4000K | 2800 лм |  | шт | 2.8 | 0.015 | 28566.8 |  | Standard | 35
VZ-EM-70000-SRST1-6602040 | Светильник Эмлайт 20-FA УХЛ1 | 20W | 4000K | 2800 лм |  | шт | 2.1 | 0.015 | 22309.31 |  | Standard | 35
VZ-EM-7000A-SRST0-6602040 | Светильник Эмлайт 20-M-FA-L05 УХЛ1 | 20W | 4000K | 2800 лм |  | шт | 2.1 | 0.015 | 48194.34 |  | Standard | 35
VZ-EM-70000-SRST0-6603040 | Светильник Эмлайт 30-M-FA УХЛ1 | 30W | 4000K | 4200 лм |  | шт | 3.8 | 0.015 | 31559.51 |  | Standard | 35
VZ-EM-70000-SRST1-6603040 | Светильник Эмлайт 30-FA УХЛ1 | 30W | 4000K | 4200 лм |  | шт | 2.1 | 0.015 | 24485.83 |  | Standard | 35
VZ-EM-7000A-SRST0-6603040 | Светильник Эмлайт 30-M-FA-L05 УХЛ1 | 30W | 4000K | 4200 лм |  | шт | 3.8 | 0.015 | 50604.05 |  | Standard | 35
VZ-ES-70000-SRST0-6603040 | Светильник Эмлайт КМ-30-M-FA-1XCGG3/4UAL УХЛ1 | 30W | 4000K | 4200 лм |  | шт | 2.8 | 0.015 | 24519.15 |  | Standard | 35
VZ-ES-70000-SRST2-6603040 | Светильник Эмлайт 02-КМ-30-FA-1XCGG3/4UAL УХЛ1 | 30W | 4000K | 4200 лм |  | шт | 3.8 | 0.013 | 17101.22 |  | Standard | 35
VZ-EM-7000A-SRST1-6603040 | Светильник Эмлайт 30-FA-L05 УХЛ1 | 30W | 4000K | 4200 лм |  | шт | 3.8 | 0.015 | 42442.11 |  | Standard | 35
VZ-ES-70000-SRST1-6603040 | Светильник Эмлайт КМ-30-FA-1XCGG3/4UAL УХЛ1 | 30W | 4000K | 4200 лм |  | шт | 3.8 | 0.015 | 18137.65 |  | Standard | 35
VZ-EM-70000-SRST2-6603040 | Светильник Эмлайт 02-30-FA УХЛ1 | 30W | 4000K | 4200 лм |  | шт | 3.8 | 0.013 | 21221.05 |  | Standard | 35
VZ-EM-70000-SRST2-6604040 | Светильник Эмлайт 02-40-FA УХЛ1 | 40W | 4000K | 5600 лм |  | шт | 3.8 | 0.013 | 21860.02 |  | Standard | 35
VZ-EM-7000A-SRST1-6604040 | Светильник Эмлайт 40-FA-L05 УХЛ1 | 40W | 4000K | 5200 лм |  | шт | 3.8 | 0.015 | 58040.49 |  | Standard | 35
VZ-EM-70000-SRST0-6604040 | Светильник Эмлайт 40-M-FA УХЛ1 | 40W | 4000K | 5600 лм |  | шт | 3.8 | 0.015 | 30222.51 |  | Standard | 35
VZ-ES-70000-SRST2-6604040 | Светильник Эмлайт 02-КМ-40-FA-1XCGG3/4UAL УХЛ1 | 40W | 4000K | 5600 лм |  | шт | 3.8 | 0.013 | 21860.02 |  | Standard | 35
VZ-EM-70000-SRST1-6604040 | Светильник Эмлайт 40-FA УХЛ1 | 40W | 4000K | 5600 лм |  | шт | 3.8 | 0.015 | 25871.03 |  | Standard | 35
VZ-ES-70000-SRST1-6604040 | Светильник Эмлайт КМ-40-FA-1XCGG3/4UAL УХЛ1 | 40W | 4000K | 5600 лм |  | шт | 3.8 | 0.015 | 21458.91 |  | Standard | 35
VZ-EM-70000-SRST2-6606040 | Светильник Эмлайт 02-60-FA УХЛ1 | 60W | 4000K | 8400 лм |  | шт | 6.4 |  | 36275.3 |  | Standard | 35
VZ-EM-70000-SRST2-6608040 | Комплекс Эмлайт 02-80-FA УХЛ1 | 80W | 4000K | 11200 лм |  | шт | 8.4 | 0.02 | 47676.12 |  | Standard | 35
VZ-EM-70000-SRST2-66010040 | Комплекс Эмлайт 02-100-FA УХЛ1 | 100W | 4000K | 14000 лм |  | шт | 12.4 | 0.02 | 45123.88 |  | Standard | 35
VZ-EM-70000-SRST2-66012040 | Комплекс Эмлайт 02-120-FA УХЛ1 | 120W | 4000K | 16800 лм |  | шт | 9.4 | 0.02 | 50338.2 |  | Standard | 35
ЭМЛАЙТ - Монтажные элементы и аксессуары
MC-EM-CH | Подвес на крюк для светильников серии Эмлайт |  |  | - |  | шт |  |  | 373.12 |  | Standard | 35
MC-EM-TS3/4 | Подвес на горизонтальную трубу 3/4 с помощью универсальной скобы и хомутов для светильников серии Эмлайт |  |  | - |  | шт |  |  | 2158.76 |  | Standard | 35
MC-EM-UB | Подвес потолочный, встраиваемый для светильников серии Эмлайт |  |  | - |  | шт |  |  | 399.77 |  | Standard | 35
MC-EM-TU3/4 | Универсальный комбинированный подвес на трубу 3/4, скоба для светильников серии Эмлайт |  |  | - |  | шт |  |  | 704.78 |  | Standard | 35
MC-EM-US | Универсальная скоба для светильников серии Эмлайт |  |  | - |  | шт |  |  | 1679.03 |  | Standard | 35
MC-EM-SR | Подвес поворотный для светильников серии Эмлайт |  |  | - |  | шт | 0.356 |  | 1545.77 |  | Standard | 35
ГСТЗ Взрывонепроницаемые коммутационные коробки и оболочки
КР-В
КР-В-150 типовые решения
VJ-JB-Q150-820 | Коробка КР-В-150 М20(A-H) |  |  | - |  | шт | 2.5 | 0.002 | 7047.77 |  |  | 35
VJ-JB-Q15K-225 | Коробка КР-В-150К М25(A,E) |  |  | - |  | шт | 2.5 | 0.002 | 8985.91 |  |  | 35
VJ-JB-Q150-820FN | Коробка КР-В-150 CGM20FDn20NPM(A-H) |  |  | - |  | шт | 2.5 | 0.002 | 18251.02 |  |  | 35
VJ-JB-Q150-834UA | Коробка КР-В-150 CGG3/4UAL(A-H) |  |  | - |  | шт | 2.5 | 0.002 | 11558.34 |  |  | 35
VJ-JB-Q15K-125AN1P | Коробка КР-В-150К CGM25ANPM(A)-PLM25NPM(E) |  |  | - |  | шт | 2.5 | 0.002 | 13237.74 |  |  | 35
VJ-JB-Q15K-2G1 | Коробка КР-В-150К G1(A,E) |  |  | - |  | шт | 2.5 | 0.002 | 8985.91 |  |  | 35
VJ-JB-Q150-825AN | Коробка КР-В-150 CGM25ANPM(A-H) |  |  | - |  | шт | 2.5 | 0.002 | 35764.55 |  |  | 35
VJ-JB-Q150-6JP22P-820AN | Коробка КР-В-150 8хJP2mK+4хJP2PEmK CGM20ANPM(A-H) |  |  | - |  | шт | 2.5 | 0.002 | 29107.95 |  |  | 35
VJ-JB-Q150-6JP22P-825 | Коробка КР-В-150 8хJP2mK+4хJP2PEmK М25(A-H) |  |  | - |  | шт | 2.5 | 0.002 | 15373.85 |  |  | 35
VJ-JB-Q15K-120FN1P | Коробка КР-В-150К CGM20FDn20NPM(A)-PLM20NPM(E) |  |  | - |  | шт | 2.5 | 0.002 | 10934.67 |  |  | 35
VJ-JB-Q150-6JP22P-834 | Коробка КР-В-150 8хJP2mK+4хJP2PEmK G3/4(A-H) |  |  | - |  | шт | 2.5 | 0.002 | 15373.85 |  |  | 35
VJ-JB-Q15K-220 | Коробка КР-В-150К М20(A,E) |  |  | - |  | шт | 2.5 | 0.002 | 8985.91 |  |  | 35
VJ-JB-Q15K-134UA1P | Коробка КР-В-150К CGG3/4UAL(A)-PLG3/4AL(E) |  |  | - |  | шт | 2.5 | 0.002 | 9655.45 |  |  | 35
VJ-JB-Q150-420FN4P | Коробка КР-В-150 CGM20FDn20NPM(A,C,E,G)-PLM20NPM(В,D,F,H) |  |  | - |  | шт | 2.5 | 0.002 | 14842.81 |  |  | 35
VJ-JB-Q150-425FN4P | Коробка КР-В-150 CGM25FDn25NPM(A,C,E,G)-PLM25NPM(В,D,F,H) |  |  | - |  | шт | 2.5 | 0.002 | 24055.12 |  |  | 35
VJ-JB-Q150-6JP22P-820FN | Коробка КР-В-150 8хJP2mK+4хJP2PEmK CGM20FDn20NPM(A-H) |  |  | - |  | шт | 2.5 | 0.002 | 26577.1 |  |  | 35
VJ-JB-Q150 | Коробка КР-В-150U |  |  | - |  | шт | 2.5 | 0.002 | 7047.77 |  |  | 35
VJ-JB-Q150-6JP22P-825UN | Коробка КР-В-150 8хJP2mK+4хJP2PEmK CGM25UNPM(A-H) |  |  | - |  | шт | 2.5 | 0.002 | 27285.74 |  |  | 35
VJ-JB-Q150-6JP22P-834UA | Коробка КР-В-150 8хJP2mK+4хJP2PEmK CGG3/4UAL(A-H) |  |  | - |  | шт | 2.5 | 0.002 | 19884.42 |  |  | 35
VJ-JB-Q150-820AN | Коробка КР-В-150 CGM20ANPM(A-H) |  |  | - |  | шт | 2.5 | 0.002 | 20781.88 |  |  | 35
VJ-JB-Q15K-132UN1P | Коробка КР-В-150К CGM32UNPM(A)-PLM32NPM(E) |  |  | - |  | шт | 2.5 | 0.002 | 11972.32 |  |  | 35
VJ-JB-Q15K-120AN1P | Коробка КР-В-150К CGM20ANPM(A)-PLM20NPM(E) |  |  | - |  | шт | 2.5 | 0.002 | 11251.03 |  |  | 35
VJ-JB-Q150-434UA4P | Коробка КР-В-150 CGG3/4UAL(A,C,E,G)-PLG3/4AL(В,D,F,H) |  |  | - |  | шт | 2.5 | 0.002 | 9725.92 |  |  | 35
VJ-JB-Q150-6JP22P-820 | Коробка КР-В-150 8хJP2mK+4хJP2PEmK М20(A-H) |  |  | - |  | шт | 2.5 | 0.002 | 15373.85 |  |  | 35
VJ-JB-Q15K-132FN1P | Коробка КР-В-150К CGM32FDn32NPM(A)-PLM32NPM(E) |  |  | - |  | шт | 2.5 | 0.002 | 12828.59 |  |  | 35
VJ-JB-Q150-420UN4P | Коробка КР-В-150 CGM20UNPM(A,C,E,G)-PLM20NPM(В,D,F,H) |  |  | - |  | шт | 2.5 | 0.002 | 12295.08 |  |  | 35
VJ-JB-Q150-425AN4P | Коробка КР-В-150 CGM25ANPM(A,C,E,G)-PLM25NPM(В,D,F,H) |  |  | - |  | шт | 2.5 | 0.002 | 24055.12 |  |  | 35
VJ-JB-Q15K-125UN1P | Коробка КР-В-150К CGM25UNPM(A)-PLM25NPM(E) |  |  | - |  | шт | 2.5 | 0.002 | 11137.14 |  |  | 35
VJ-JB-Q150-6JP22P-820UN | Коробка КР-В-150 8хJP2mK+4хJP2PEmK CGM20UNPM(A-H) |  |  | - |  | шт | 2.5 | 0.002 | 21481.65 |  |  | 35
VJ-JB-Q15K-120UN1P | Коробка КР-В-150К CGM20UNPM(A)-PLM20NPM(E) |  |  | - |  | шт | 2.5 | 0.002 | 10297.74 |  |  | 35
VJ-JB-Q15K-132AN1P | Коробка КР-В-150К CGM32ANPM(A)-PLM32NPM(E) |  |  | - |  | шт | 2.5 | 0.002 | 14937.63 |  |  | 35
VJ-JB-Q150-425UN4P | Коробка КР-В-150 CGM25UNPM(A,C,E,G)-PLM25NPM(В,D,F,H) |  |  | - |  | шт | 2.5 | 0.002 | 15652.69 |  |  | 35
VJ-JB-Q150-820UN | Коробка КР-В-150 CGM20UNPM(A-H) |  |  | - |  | шт | 2.5 | 0.002 | 13155.57 |  |  | 35
VJ-JB-Q150-6JP22P-825AN | Коробка КР-В-150 8хJP2mK+4хJP2PEmK CGM25ANPM(A-H) |  |  | - |  | шт | 2.5 | 0.002 | 44090.62 |  |  | 35
VJ-JB-Q150-825 | Коробка КР-В-150 М25(A-H) |  |  | - |  | шт | 2.5 | 0.002 | 7047.77 |  |  | 35
VJ-JB-Q150-825UN | Коробка КР-В-150 CGM25UNPM(A-H) |  |  | - |  | шт | 2.5 | 0.002 | 18959.67 |  |  | 35
VJ-JB-Q15K-234 | Коробка КР-В-150К G3/4(A,E) |  |  | - |  | шт | 2.5 | 0.002 | 8985.91 |  |  | 35
VJ-JB-Q150-432 | Коробка КР-В-150-М32(A,C,E,G) |  |  | - |  | шт | 2.5 | 0.002 | 7024.74 |  |  | 35
VJ-JB-Q150-420AN4P | Коробка КР-В-150 CGM20ANPM(A,C,E,G)-PLM20NPM(В,D,F,H) |  |  | - |  | шт | 2.5 | 0.002 | 16108.24 |  |  | 35
VJ-JB-Q150-6JP22P-825FN | Коробка КР-В-150 8хJP2mK+4хJP2PEmK CGM25FDn25NPM(A-H) |  |  | - |  | шт | 2.5 | 0.002 | 44090.62 |  |  | 35
VJ-JB-Q15K-125FN1P | Коробка КР-В-150К CGM25FDn25NPM(A)-PLM25NPM(E) |  |  | - |  | шт | 2.5 | 0.002 | 13237.74 |  |  | 35
VJ-JB-Q150-825FN | Коробка КР-В-150 CGM25FDn25NPM(A-H) |  |  | - |  | шт | 2.5 | 0.002 | 35764.55 |  |  | 35
VJ-JB-Q15K | Коробка КР-В-150К |  |  | - |  | шт | 2.5 | 0.002 | 8985.91 |  |  | 35
VJ-JB-Q15K-232 | Коробка КР-В-150К М32(A,E) |  |  | - |  | шт | 2.5 | 0.002 | 8985.91 |  |  | 35
КР-В-100 типовые решения
VJ-JB-Q100-5W24P-434 | Коробка КР-В-100 5хJP4P2N G3/4(A-D) |  |  | - |  | шт | 2 | 0.001 | 4797.48 |  |  | 35
VJ-JB-Q10K-225 | Коробка КР-В-100К М25(A,C) |  |  | - |  | шт | 2 | 0.001 | 5873.14 |  |  | 35
VJ-JB-Q100-5W24P-434UA | Коробка КР-В-100 5хJP4P2N CGG3/4UAL(A-D) |  |  | - |  | шт | 2 | 0.001 | 7576.36 |  |  | 35
VJ-JB-Q100-V-425 | Коробка КР-В-100 V М25(A-D) |  |  | - |  | шт | 2 | 0.001 | 4052.47 |  |  | 35
VJ-JB-Q100-225UN2P | Коробка КР-В-100 CGM25UNPM(A,C)-PLM25NPM(В,D) |  |  | - |  | шт | 2 | 0.001 | 8120 |  |  | 35
VJ-JB-Q10K-125AN1P | Коробка КР-В-100К CGM25ANPM(A)-PLM25NPM(C) |  |  | - |  | шт | 2 | 0.001 | 10124.98 |  |  | 35
VJ-JB-Q100-V-334UA1P | Коробка КР-В-100 V CGG3/4UAL(A-С)-PLG3/4AL(D) |  |  | - |  | шт | 2 | 0.001 | 7047.77 |  |  | 35
VJ-JB-Q10K-234 | Коробка КР-В-100К G3/4(A,C) |  |  | - |  | шт | 2 | 0.001 | 5873.14 |  |  | 35
VJ-JB-Q100-6JP22P-425UN | Коробка КР-В-100 4хJP2mK+2хJP2PEmK CGM25UNPM(A-D) |  |  | - |  | шт | 2 | 0.001 | 14511.7 |  |  | 35
VJ-JB-Q100-425AN | Коробка КР-В-100 CGM25ANPM(A-D) |  |  | - |  | шт | 2 | 0.001 | 18175.93 |  |  | 35
VJ-JB-Q10K-120UN1P | Коробка КР-В-100К CGM20UNPM(A)-PLM20NPM(C) |  |  | - |  | шт | 2 | 0.001 | 7184.97 |  |  | 35
VJ-JB-Q100-6JP22P-420UN | Коробка КР-В-100 4хJP2mK+2хJP2PEmK CGM20UNPM(A-D) |  |  | - |  | шт | 2 | 0.001 | 11609.65 |  |  | 35
VJ-JB-Q10K-220 | Коробка КР-В-100К М20(A,C) |  |  | - |  | шт | 2 | 0.001 | 5873.14 |  |  | 35
VJ-JB-Q100-6JP22P-420 | Коробка КР-В-100 4хJP2mK+2хJP2PEmK М20(A-D) |  |  | - |  | шт | 2 | 0.001 | 8555.75 |  |  | 35
VJ-JB-Q100-6JP22P-425AN | Коробка КР-В-100 4хJP2mK+2хJP2PEmK CGM25ANPM(A-D) |  |  | - |  | шт | 2 | 0.001 | 22914.14 |  |  | 35
VJ-JB-Q100-234UA2P | Коробка КР-В-100 CGG3/4UAL(A,C)-PLG3/4AL(В,D) |  |  | - |  | шт | 2 | 0.001 | 5156.62 |  |  | 35
VJ-JB-Q10K-120AN1P | Коробка КР-В-100К CGM20ANPM(A)-PLM20NPM(C) |  |  | - |  | шт | 2 | 0.001 | 8138.26 |  |  | 35
VJ-JB-Q100-420 | Коробка КР-В-100 М20(A-D) |  |  | - |  | шт | 2 | 0.001 | 3817.54 |  |  | 35
VJ-JB-Q10K-134UA1P | Коробка КР-В-100К CGG3/4UAL(A)-PLG3/4AL(C) |  |  | - |  | шт | 2 | 0.001 | 6542.68 |  |  | 35
VJ-JB-Q100-434UA | Коробка КР-В-100 CGG3/4UAL(A-D) |  |  | - |  | шт | 2 | 0.001 | 6072.84 |  |  | 35
VJ-JB-Q100-6JP22P-425FN | Коробка КР-В-100 4хJP2mK+2хJP2PEmK CGM25FDn25NPM(A-D) |  |  | - |  | шт | 2 | 0.001 | 22914.14 |  |  | 35
VJ-JB-Q100-420FN | Коробка КР-В-100 CGM20FDn20NPM(A-D) |  |  | - |  | шт | 2 | 0.001 | 9419.17 |  |  | 35
VJ-JB-Q100-V-420 | Коробка КР-В-100 V М20(A-D) |  |  | - |  | шт | 2 | 0.001 | 4052.47 |  |  | 35
VJ-JB-Q100-425FN | Коробка КР-В-100 CGM25FDn25NPM(A-D) |  |  | - |  | шт | 2 | 0.001 | 18175.93 |  |  | 35
VJ-JB-Q100-220UN2P | Коробка КР-В-100 CGM20UNPM(A,C)-PLM20NPM(В,D) |  |  | - |  | шт | 2 | 0.001 | 6441.2 |  |  | 35
VJ-JB-Q100-425UN | Коробка КР-В-100 CGM25UNPM(A-D) |  |  | - |  | шт | 2 | 0.001 | 9773.49 |  |  | 35
VJ-JB-Q10K-125FN1P | Коробка КР-В-100К CGM25FDn25NPM(A)-PLM25NPM(C) |  |  | - |  | шт | 2 | 0.001 | 10124.98 |  |  | 35
VJ-JB-Q100-220AN2P | Коробка КР-В-100 CGM20ANPM(A,C)-PLM20NPM(В,D) |  |  | - |  | шт | 2 | 0.001 | 8347.77 |  |  | 35
VJ-JB-Q100-425 | Коробка КР-В-100 М25(A-D) |  |  | - |  | шт | 2 | 0.001 | 3817.54 |  |  | 35
VJ-JB-Q100-6JP22P-434 | Коробка КР-В-100 4хJP2mK+2хJP2PEmK G3/4(A-D) |  |  | - |  | шт | 2 | 0.001 | 8555.75 |  |  | 35
VJ-JB-Q100-420AN | Коробка КР-В-100 CGM20ANPM(A-D) |  |  | - |  | шт | 2 | 0.001 | 10684.6 |  |  | 35
VJ-JB-Q100-V-434 | Коробка КР-В-100 V G3/4(A-D) |  |  | - |  | шт | 2 | 0.001 | 4052.47 |  |  | 35
VJ-JB-Q100-6JP22P-425 | Коробка КР-В-100 4хJP2mK+2хJP2PEmK М25(A-D) |  |  | - |  | шт | 2 | 0.001 | 8555.75 |  |  | 35
VJ-JB-Q100-6JP22P-434UA | Коробка КР-В-100 4хJP2mK+2хJP2PEmK CGG3/4UA(A-D) |  |  | - |  | шт | 2 | 0.001 | 10811.04 |  |  | 35
VJ-JB-Q100-434 | Коробка КР-В-100 G3/4(A-D) |  |  | - |  | шт | 2 | 0.001 | 3817.54 |  |  | 35
VJ-JB-Q100-6JP22P-420FN | Коробка КР-В-100 4хJP2mK+2хJP2PEmK CGM20FDn20NPM(A-D) |  |  | - |  | шт | 2 | 0.001 | 14157.39 |  |  | 35
VJ-JB-Q100-225FN2P | Коробка КР-В-100 CGM25FDn25NPM(A,C)-PLM25NPM(В,D) |  |  | - |  | шт | 2 | 0.001 | 12321.22 |  |  | 35
VJ-JB-Q100-5W24P-425 | Коробка КР-В-100 5хJP4P2N М25(A-D) |  |  | - |  | шт | 2 | 0.001 | 4797.48 |  |  | 35
VJ-JB-Q100-5W24P-420 | Коробка КР-В-100 5хJP4P2N М20(A-D) |  |  | - |  | шт | 2 | 0.001 | 4797.48 |  |  | 35
VJ-JB-Q100-6JP22P-420AN | Коробка КР-В-100 4хJP2mK+2хJP2PEmK CGM20ANPM(A-D) |  |  | - |  | шт | 2 | 0.001 | 15422.81 |  |  | 35
VJ-JB-Q100-420UN | Коробка КР-В-100 CGM20UNPM(A-D) |  |  | - |  | шт | 2 | 0.001 | 6871.44 |  |  | 35
VJ-JB-Q10K-125UN1P | Коробка КР-В-100К CGM25UNPM(A)-PLM25NPM(C) |  |  | - |  | шт | 2 | 0.001 | 8024.37 |  |  | 35
VJ-JB-Q100-220FN2P | Коробка КР-В-100 CGM20FDn20NPM(A,C)-PLM20NPM(В,D) |  |  | - |  | шт | 2 | 0.001 | 7715.07 |  |  | 35
VJ-JB-Q100 | Коробка КР-В-100U |  |  | - |  | шт | 2 | 0.001 | 3817.54 |  |  | 35
VJ-JB-Q10K | Коробка КР-В-100К |  |  | - |  | шт | 2 | 0.001 | 5873.14 |  |  | 35
VJ-JB-Q100-225AN2P | Коробка КР-В-100 CGM25ANPM(A,C)-PLM25NPM(В,D) |  |  | - |  | шт | 2 | 0.001 | 12321.22 |  |  | 35
VJ-JB-Q100-320UN1P | Коробка КР-В-100 CGM20UNPM(A-C)-PLM20NPM(D) |  |  | - |  | шт | 2 | 0.001 | 8075.71 |  |  | 35
VJ-JB-Q10K-120FN1P | Коробка КР-В-100К CGM20FDn20NPM(A)-PLM20NPM(C) |  |  | - |  | шт | 2 | 0.001 | 7821.9 |  |  | 35
ГСТЗ Железнодорожное освещение
Луч 60
Луч 60 с лампой накаливания
Луч 60 | Общепромышленный светильник для работы в сети постоянного тока с номинальным напряжением 110В Луч 60 IP44 Мощность лампы: 60 Вт Тип лампы: Лампа накаливания Рабочая температура: от -45° до +40°С | 60W |  | - |  | шт | 1.4 | 0.051 | 2061.47 |  | Standard | 35
ЛУЧ 60 светодиодные
Луч 60Д | Светильник Луч 60д | 10W | 4000K | - |  | шт | 1.2 | 0.051 | 3149.47 |  |  | 35
ЛУЧ М
Комплектующие и запасные части для светильников ЛУЧ М
Рассеиватель Луч M-01 | Рассеиватель Луч M-01 ремонтный комплект |  |  | - |  | шт | 0.11 |  | 721.52 |  |  | 35
ЛУЧ М c лампой накаливания
Луч М-01 с решёткой | Общепромышленный светильник для работы в сети постоянного тока с номинальным напряжением 110В Луч М-01 с решёткой IP65 Мощность лампы: 60 Вт Тип лампы: Лампа накаливания Рабочая температура: от -45° до +40°С Способ монтажа: настенный / потолочный, тупиковый монтаж, Лампа в комплект поставки не входит | 60W |  | - |  | шт | 1.9 | 0.051 | 2705.68 | 275 | Standard | 35
Луч М-01 | Светильник Луч М-01 | 60W |  | - |  | шт | 1.9 | 0.051 | 2448 |  | Standard | 35
Луч М-01(К) | Светильник Луч М-01 (К) | 60W |  | - |  | шт | 1.9 | 0.051 | 2641.26 |  | Standard | 35
ЛУЧ М светодиодные
Луч М-01д с решёткой | Светильник Луч М-01д с решёткой | 10W | 4000K | 1280 лм |  | шт | 2.1 | 0.051 | 3813.73 |  | Standard | 35
Луч М-01д | Светильник Луч М-01д | 10W | 4000K | 1280 лм |  | шт | 1.9 | 0.051 | 3646.23 |  | Standard | 35
НВУ
НВУ с лампой накаливания
НВУ 01М-60-001-01 бесцветный | Общепромышленный светильник для работы в сети постоянного тока с номинальным напряжением 110 В НВУ 01М-60-001-01 бесцветный IP 65 Мощность лампы: 60 Вт Тип лампы: Лампа накаливания Рабочая температура: от -60° до +50° Способ монтажа: встраиваемый тупиковый монтаж, Лампа в комплект поставки не входит | 60W |  | - |  | шт | 4.5 | 0.051 | 7730.53 |  | Standard | 35
НВУ 01М-60-002-01 красный | Общепромышленный светильник для работы в сети постоянного тока с номинальным напряжением 110 В НВУ 01М-60-002-01 красный IP 65 Мощность лампы: 60 Вт Тип лампы: Лампа накаливания Рабочая температура: от -60° до +50° Способ монтажа: встраиваемый тупиковый монтаж, Лампа в комплект поставки не входит | 60W |  | - |  | шт | 4.5 | 0.051 | 9018.95 |  | Standard | 35
НВУ светодиодные
НВУ 01М-27-002-01-Д красный | Общепромышленный светильник для работы в сети постоянного тока с номинальным напряжением 24 ВНВУ 01М-27-002-01-Д красный IP 65 Мощность лампы: 27 Вт Тип лампы: Светодиоды Рабочая температура: от -60° до +50° Способ монтажа: встраиваемый тупиковый монтаж | 27W | 4000K | - |  | шт | 4.5 | 0.051 | 25766.23 |  | Standard | 35
НВУ 01М-30-001-01-Д1 бесцветный | Общепромышленный светильник для работы в сети постоянного тока с номинальным напряжением 24 ВНВУ 01М-30-001-01-Д1 бесцветный IP 65 Мощность лампы: 30 Вт Тип лампы: Светодиоды Рабочая температура: от -60° до +50° Способ монтажа: встраиваемый тупиковый монтаж | 30W | 4000K | - |  | шт | 4.5 | 0.051 | 16798.43 |  | Standard | 35
СЖ-6
СЖ-6 с лампой накаливания
СЖ-6 | Общепромышленный светильник СЖ-6 Мощность лампы: 25/60 Вт Тип лампы: Лампа накаливания железнодорожная Рабочая температура: от -60° до +40° Способ монтажа: Потолочный, тупиковый монтаж, Лампа в комплект поставки не входит | 60W |  | - |  | шт | 1.1 | 0.051 | 766.61 | 931 | Standard | 35
СЖ-6 без стекла | Общепромышленный светильник СЖ-6 без стекла Мощность лампы: 25/60 Вт Тип лампы: Лампа накаливания железнодорожная Рабочая температура: от -60° до +40° Способ монтажа: Потолочный, тупиковый монтаж, Лампа в комплект поставки не входит | 60W |  | - |  | шт | 0.9 | 0.051 | 515.37 |  | Standard | 35
ГСТЗ Промышленное освещение
БЛИК
Блик с лампой накаливания
БЛИК-Транзит | Светильник "Блик-Транзит" |  |  | - |  | шт | 1.8 | 0.005 | 3536.84 |  | Standard | 35
БЛИК без решетки | Светильник "БЛИК" без решетки |  |  | - |  | шт | 1.6 | 0.005 | 2635.14 |  | Standard | 35
БЛИК | Светильник "БЛИК" |  |  | - |  | шт | 1.8 | 0.005 | 2984.94 |  | Standard | 35
Блик светодиодные
БЛИК Д-16 | Светильник "БЛИК Д-16" | 16W |  | - |  | шт | 1.8 | 0.005 | 8161.95 |  | Standard | 35
БЛИК Д-16- транзит | Светильник "БЛИК Д-16 Транзит" | 16W |  | - |  | шт | 1.8 | 0.005 | 8161.95 |  | Standard | 35
ЛУЧ 100
Луч 100-01
Луч 100-01 с решеткой | Светильник Луч 100-01 с решеткой | 100W |  | 1000 лм |  | шт | 2.3 | 0.011 | 4897.16 | 38 | Standard | 35
Луч 100-01 | Светильник Луч 100-01 | 100W |  | 1000 лм |  | шт | 2.1 | 0.011 | 4430.77 | 484 | Standard | 35
ЛУЧ 100 светодиодные
Луч 100Д-12 с решеткой | Светильник Луч 100Д-12 с решеткой | 12W |  | 1000 лм |  | шт | 2.3 | 0.011 | 6988.9 |  | Standard | 35
НИКО
НИКО с лампой накаливания
НИКО-Н-11-100 | Светильник НИКО-Н-11-100 |  |  | - |  | шт | 3.2 |  | 6607.28 |  | Standard | 35
НИКО-Ж-10-70 | Светильник НИКО-Ж-10-70 |  |  | - |  | шт | 3.8 |  | 10007.8 |  | Standard | 35
НИКО-Н-10-200 | Светильник НИКО-Н-10-200 |  |  | - |  | шт | 3.2 |  | 5285.82 |  | Standard | 35
НИКО Светодиодные
НИКО-Д-11-8 | Светильник НИКО-Д-11-8 | 8W |  | - |  | шт | 3.2 |  | 9017 |  | Standard | 35
НИКО-Д-11-12 А | Светильник НИКО-Д-11-12 А | 20W |  | - |  | шт | 3.2 |  | 6716.11 |  | Standard | 35
НИКО-Д-11-20 | Светильник НИКО-Д-11-20 | 20W |  | - |  | шт | 3.2 |  | 16423.49 |  | Standard | 35
САУНА
Сауна с лампой накаливания
САУНА-Транзит | Светильник "САУНА-Транзит" |  |  | - |  | шт | 1.8 | 0.005 | 4314.17 |  | Standard | 35
САУНА | Светильник "САУНА" |  |  | - |  | шт | 1.8 | 0.005 | 3381.38 |  | Standard | 35
СГЛ
СГЛ
СГЛ-2 | Светильник СГЛ-2 |  |  | - |  | шт | 2.6 | 0.051 | 4197.58 |  | Standard | 35
СОО-64
СОО-64М
СОО-64М-Д | Светильник СОО-64 М-Д | 15W |  | 1000 лм |  | шт | 0.3 | 0.019 | 2643.56 |  | Standard | 35
СОО-64М без отражателя | Светильник СОО-64М без отражателя | 15W |  | 1000 лм |  | шт | 0.21 | 0.019 | 816.19 |  | Standard | 35
СОО-64М | Светильник СОО-64М | 100W |  | 1000 лм |  | шт | 0.3 | 0.019 | 1282.59 | 200 | Standard | 35
СОО-64М без отражателя PG11 | Светильник СОО-64М без отражателя PG11 | 100W |  | 1000 лм |  | шт | 0.21 | 0.019 | 904.29 |  | Standard | 35
СОО-64М PG11 | Светильник СОО-64М PG11 | 100W |  | 1000 лм |  | шт | 0.3 | 0.019 | 1370.69 |  | Standard | 35
ССП
ССП
ССП 09-250-001 У2 | Облучатель ССП09-250-001 У2 |  |  | - |  | шт | 1 | 0.051 | 1795.63 | 270 | Standard | 35
ГСТЗ Промышленное светосигнальное освещение
ЗОМ
ЗОМ с лампой накаливания
Прибор светосигнальный ЗОМ с решеткой | Прибор светосигнальный ЗОМ с решеткой |  |  | - |  | шт | 3 | 0.051 | 6311.9 |  | Standard | 35
Прибор светосигнальный ЗОМ-Н | Прибор светосигнальный ЗОМ-Н |  |  | - |  | шт | 3 | 0.051 | 4314.17 |  | Standard | 35
Прибор светосигнальный ЗОМ | Прибор светосигнальный ЗОМ |  |  | - |  | шт | 3 | 0.051 | 4516.27 |  | Standard | 35
Прибор светосигнальный ЗОМ-Б | Прибор светосигнальный ЗОМ -Б |  |  | - |  | шт | 3 | 0.051 | 3731.17 |  | Standard | 35
ЗОМ светодиодный
Прибор светосигнальный ЗОМ-Д | Прибор светосигнальный ЗОМ-Д | 10W |  | - |  | шт | 3 | 0.051 | 10610.53 |  | Standard | 35
Световое табло ТСБ, ТСМ
ТСБ, ТСМ с лампой накаливания
Табло ТСМ-Ш-01 | Табло ТСМ-Ш-01 У3 IP41 Рабочая температура От -45 до +40 |  |  | - |  | шт | 0.21 | 0.051 | 979.43 | 517 | Standard | 35
Табло ТСБ-Ш-01 | Табло ТСБ-Ш-01 У3 IP41 Рабочая температура От -45 до +40 |  |  | - |  | шт | 0.33 | 0.051 | 1371.21 | 675 | Standard | 35
СС-56
Светофор СС-56 с лампой накаливания
СС-56 У2 бесцветный с Р | Светофор СС-56 У2 бесцветный с решеткой |  |  | - |  | шт | 2 | 0.051 | 4579.18 |  | Standard | 35
СС-56 У2 жёлтый с козырьком | Светофор СС-56 У2 жёлтый с козырьком |  |  | - |  | шт | 2 | 0.051 | 4222.78 |  | Standard | 35
СС-56 У2 зелёный с козырьком | Светофор СС-56 У2 зелёный с козырьком |  |  | - |  | шт | 2 | 0.051 | 4222.78 |  | Standard | 35
СС-56 У2 жёлтый с Р | Светофор СС-56 У2 жёлтый с решеткой |  |  | - |  | шт | 2 | 0.051 | 4197.58 |  | Standard | 35
СС-56 У2 бесцветный | Светофор СС-56 У2 бесцветный |  |  | - |  | шт | 2 | 0.051 | 3381.38 |  | Standard | 35
СС-56 У2 красный c КМ | Светофор СС-56 У2 красный c козырьком |  |  | - |  | шт | 2 | 0.051 | 4729.52 |  | Standard | 35
СС-56 У2 красный с Р | Светофор СС-56 У2 красный с решеткой |  |  | - |  | шт | 2 | 0.051 | 4197.58 |  | Standard | 35
СС-56 У2 красный | Светофор СС-56 У2 красный |  |  | - |  | шт | 2 | 0.051 | 3381.38 | 642 | Standard | 35
СС-56 У2 жёлтый | Светофор СС-56 У2 жёлтый |  |  | - |  | шт | 2 | 0.051 | 3381.38 | 46 | Standard | 35
СС-56 У2 зелёный с Р | Светофор СС-56 У2 зелёный с решеткой |  |  | - |  | шт | 2 | 0.051 | 4197.58 |  | Standard | 35
СС-56 У2 зелёный | Светофор СС-56 У2 зелёный |  |  | - |  | шт | 2 | 0.051 | 3381.38 | 2 | Standard | 35
Светофор СС-56 светодиодные
СС-56 Д У2 зелёный | Светофор СС-56 Д У2 зелёный | 15W |  | - |  | шт | 2 | 0.051 | 4897.16 |  | Standard | 35
СС-56 ДЖ У2 жёлтый | Светофор СС-56 ДЖ У2 светодиодный, жёлтый | 15W |  | - |  | шт | 2 | 0.051 | 4897.16 |  | Standard | 35
СС-56 Д У2 бесцветный | Светофор СС-56 Д У2 светодиодный, бесцветный | 15W |  | - |  | шт | 2 | 0.051 | 4897.16 |  | Standard | 35
СС-56 Д У2 красный | Светофор СС-56 Д У2 красный | 15W |  | - |  | шт | 2 | 0.051 | 4897.16 | 2 | Standard | 35
ГСТЗ Светосигнальные взрывозащищенные светильники
ЗО-МВ
ЗО-МВ
Эмлайт ЗО-МВ-Д | Прибор светосигнальный Эмлайт ЗО-МВ-Д | 12W | 4000...5000K | 1680 лм |  | шт | 6.6 | 0.022 | 15990.74 |  |  | 35
ЗО-МВ-Д | Прибор светосигнальный ЗО-МВ-Д | 15W | 4000...5000K | - |  | шт | 6.6 | 0.022 | 25574.09 |  |  | 35
Светофор НСП43
Светофор НСП43МТ-11-75 желтый УХЛ1 | Светофор НСП43МТ-11-75 желтый УХЛ1 |  |  | - |  | шт | 7.5 | 0.024 | 21765.18 |  |  | 35
Светофор НСП43МТ-11-75 зеленый УХЛ1 | Светофор НСП43МТ-11-75 зеленый УХЛ1 |  |  | - |  | шт | 7.5 | 0.024 | 21765.18 |  |  | 35
Светофор НСП43МТ-11-75 красный УХЛ1 | Светофор НСП43МТ-11-75 красный УХЛ1 | 75W |  | - |  | шт | 7.5 | 0.024 | 21765.18 |  |  | 35
Светофоры
Светофоры Эмлайт
Светофор Эмлайт ССД УХЛ1 желтый | Светофор Эмлайт ССД УХЛ1 желтый | 15W | 4000...5000K | 2100 лм |  | шт | 3.8 | 0.013 | 23319.84 |  |  | 35
Светофор Эмлайт ССД УХЛ1 красный | Светофор Эмлайт ССД УХЛ1 красный | 15W | 4000...5000K | 2100 лм |  | шт | 3.8 | 0.013 | 23319.84 |  |  | 35
Светофор Эмлайт ССД УХЛ1 зеленый | Светофор Эмлайт ССД УХЛ1 зеленый | 15W | 4000...5000K | 2100 лм |  | шт | 3.8 | 0.013 | 23319.84 |  |  | 35
VARTON
Распродажа Вартон
Распродажа
Распродажа Аварийное освещение
V1-R0-70351-21A01-2011 | пиктограмма "ВЫЕЗД" зеленый для аварийно-эвакуационного светильника ip20 |  |  | - |  | шт | 0.007 | 5e-06 | 55.79 | 128 |  | 30
V4-EM-00.0035.ADV-0112 | Пиктограмма "ÇIXIŞ EXIT" для Flip |  |  | - |  | шт | 0.02 | 5.6e-05 | 102 | 56
V1-R0-70351-21A01-2030 | пиктограмма "НЕ ВХОДИТЬ" красный для аварийно-эвакуационного светильника ip20 |  |  | - |  | шт | 0.007 | 5e-06 | 55.79 | 46 |  | 30
Распродажа Для Образовательных учреждений
V1-E0-00370-IDOP0-4001640 | Светодиодный светильник VARTON E370 2.0 для образовательных учреждений 16 4000 K встраиваемый/накладной 595х295х50 мм IP40 с опаловым рассеивателем | 16W | 4000K | 1440 лм | 10383975 | шт | 3.8 | 0.02744 | 1530 | 20
V1-E0-00370-IDOP0-5401640 | Светодиодный светильник VARTON E370 2.0 для образовательных учреждений 16 4000 K встраиваемый/накладной 595х295х68 мм IP54 с опаловым рассеивателем | 16W | 4000K | 1440 лм | 10383975 | шт | 3.8 | 0.02744 | 1530 | 8
V1-E0-00350-IDOP0-4003040 | Светодиодный светильник VARTON E350 2.0 для образовательных учреждений 30 4000 K встраиваемый/накладной 1195х295х50 мм IP40 с опаловым рассеивателем | 31W | 4000K | 3100 лм | 10383974 | шт | 3 | 0.02744 | 7846.54 | 4
Распродажа ЖКХ
V1-U0-00006-21S00-6500850 | Светодиодный светильник VARTON ЖКХ серия IP65 224х90х52 мм антивандальный 8ВТ 5000 K с микроволновым датчиком1/20 | 8W | 5000K | 900 лм |  | шт | 0.345 | 0.001316 | 725.36 | 19 | Microwave sensor | 15
Распродажа Офисный свет
V1-C1-00105-10ATO-5401840 | Светодиодный светильник VARTON для реечного потолка 705х308 18 Вт 4000 K IP54 с рассеивателем опал аварийный автономный постоянного действия Teletest | 18W | 4000K | 2160 лм |  | шт | 3.85 | 0.01996 | 2851.38 | 6 | EM 1h Teletest | 1
V1-A0-O0558-10000-2003030 | Светодиодный светильник VARTON SOFT/OT Comfort офисный встраиваемый 595х595х50 мм 30 ВТ 3000 K IP20 отраженного света, угол 65 градусов, UGR <15 | 30W | 3000K | 3000 лм |  | шт | 3.47 | 0.035376 | 3097.4 | 44
LD936511333 | Светодиодный светильник VARTON панель 595х595х11 мм 33 Вт 3000 K с низким коэффициентом дискомфорта (UGR) без драйвера | 33W | 3000K | 3600 лм |  | шт | 2.695 | 0.007321 | 2319.16 | 5
V1-A1-00525-10HG0-4003630 | Светодиодный светильник VARTON тип кромки Finesse 600х600 35 Вт 3000К РЗ рассеиватель опал в комплекте IP40 | 35W | 3000K | 4025 лм |  | шт | 4.67 | 0.0315 | 2744 | 9 |  | 1
V1-A1-00010-10HG0-4003630 | Светодиодный светильник VARTON тип кромки Clip-In 1200х300 35 Вт 3000 K IP40 опал с равномерной засветкой | 35W | 3000K | 3850 лм |  | шт | 4.8 | 0.0262 | 2687.82 | 1 |  | 1
V1-A1-00010-10HGA-5403640 | Светодиодный светильник VARTON тип кромки Clip-In 1200х300 36 Вт 4000 K IP54 опал ПК с равномерной засветкой аварийный автономный постоянного действия | 35W | 4000K | 4025 лм |  | шт | 5.2 | 0.041402 | 5148.04 | 17 | EM 1h | 1
LD936511336 | Светодиодный светильник VARTON панель 1195х295х11 мм 36 Вт 3000 K с низким коэффициентом дискомфорта (UGR) без драйвера | 36W | 3000K | 4000 лм |  | шт | 2.62 | 0.017416 | 3097.4 | 396
V1-A1-00300-10HGA-5405040 | Светодиодный светильник VARTON тип кромки Clip-In 1200х600 50 Вт 4000 K IP54 опал ПК с равномерной засветкой аварийный автономный постоянного действия | 50W | 4000K | 5750 лм |  | шт | 11.76 | 0.049277 | 8208.04 | 7 | EM 1h | 1
Распродажа Промышленный свет
V1-IA-70073-03000-6701865 | Светодиодный светильник VARTON Айрон-АГРО 600х109х66 мм класс защиты IP67 с акрил рассеивателем 18 ВТ 6500 K | 18W | 6500K | 2200 лм |  | шт | 1.7 | 0.005538 | 2013.01 | 64 |  | 15
V1-I0-70073-03A00-6702740 | Светодиодный светильник VARTON Айрон пром для агр. сред 600х109х66 мм класс защиты IP67 с поликарб. рассеивателем микр. 27 ВТ 4000 K с функцией аварийного освещения | 27W | 4000K | 2350 лм |  | шт | 2.285 | 0.005313 | 5614.78 | 8 | EM 1h | 15
B1-IA-70072-03000-6703550 | Светодиодный светильник "ВАРТОН BASIC" Айрон 1215*109*66 мм класс защиты IP67 с акрил рассеивателем 30 ВТ 5000К | 30W | 5000K | 3300 лм |  | шт | 3.225 | 0.01221 | 2625.48 | 31 |  | 30
V1-IA-70157-03L12-6703640 | Светодиодный светильник VARTON Айрон 2.0 906х109х66 мм класс защиты IP67 с акрил рассеивателем 89°x115° 36 ВТ 4000 K | 36W | 4000K | 4700 лм | 10500782 | шт | 2.9 | 0.007603 | 4211.58 | 17 |  | 60
V1-IA-70072-03G02-6703665 | Светодиодный светильник VARTON Айрон 1215х109х66 мм класс защиты IP67 с рассеивателем опал 36 ВТ 6500 K | 36W | 6500K | 3500 лм |  | шт | 3.2 | 0.010892 | 3248.83 | 16 |  | 15
V1-I0-70072-03D01-6703665 | Светодиодный светильник VARTON Айрон пром для агрессивных сред 1215х109х66 мм класс защиты IP67 с поликарбонатным рассеивателем микропризма 36 ВТ 6500 K DALI | 36W | 6500K | 3200 лм |  | шт | 3.2 | 0.01092 | 4173.79 | 20 | DALI | 30
V1-I0-72581-03L13-6704450 | Светодиодный светильник VARTON Айрон GL CLEANpro 44 Вт 5000 K 1180х86х76 мм IP67 58°x121° рассеиватель закаленное стекло | 44W | 5000K | 5430 лм | 10500797 | шт | 4.35 | 0.00864 | 7754.04 | 38 |  | 60
V1-IA-70157-03L17-6704840 | Светодиодный светильник VARTON Айрон 2.0 906х109х66 мм класс защиты IP67 с акрил рассеивателем кососвет 48 ВТ 4000 K | 48W | 4000K | 5570 лм | 10500783 | шт | 2.9 | 0.007603 | 4498.2 | 6 |  | 60
V1-IA-70072-03X13-6705465 | Светодиодный светильник VARTON Айрон 1215х109х66 мм класс защиты IP67 с рассеивателем опал 54 ВТ 6500 K аварийный автономный постоянного действия | 54W | 6500K | 5200 лм |  | шт | 3.9 | 0.010501 | 33982.84 | 1 | EM 1h | 30
V1-I0-70504-04L10-6506030 | Светодиодный светильник VARTON промышленный Olymp Mini 12° 60 Вт 3000 K | 60W | 3000K | 7500 лм |  | шт | 2.77 | 0.008736 | 4148.53 | 4 |  | 15
V1-I0-70357-04L05-6506050 | Светодиодный светильник VARTON промышленный FL BASIC 120° 60 Вт 5000 K | 60W | 5000K | 5700 лм |  | шт | 2.3 | 0.013811 | 3363.17 | 36 |  | 15
V1-IA-70156-03L12-6706240 | Светодиодный светильник VARTON Айрон 2.0 1190х109х66 мм класс защиты IP67 с акрил рассеивателем 89°x115° 62 ВТ 4000 K | 62W | 4000K | 8300 лм | 10500785 | шт | 3.85 | 0.010861 | 4576.74 | 5 |  | 60
V1-I0-70580-03A13-6708040 | Светодиодный светильник VARTON Айрон GL 80 Вт 4000 K 1465х86х76 мм класс защиты IP67 58°x121° рассеиватель закаленное стекло аварийный автономный постоянного действия | 80W | 4000K | 9900 лм | 10500781 | шт | 5.05 | 0.01062 | 9051.95 | 1 | EM 1h | 60
V1-I0-70107-10L08-6508550 | Светодиодный светильник VARTON промышленный Olymp S10 30°х110° 85 Вт 5000 K | 85W | 5000K | 12750 лм |  | шт | 6.7 | 0.041471 | 6321.96 | 1 |  | 60
V1-I0-70096-04D07-6518050 | Светодиодный светильник VARTON промышленный Olymp 60° 160 Вт 5000 K DALI | 160W | 5000K | 21600 лм |  | шт | 11.735 | 0.041974 | 18496.65 | 1 | DALI | 60
Распродажа Рассеиватели
V2-A0-MP00-02.2.0008.20 | Рас-ль микропризма 595*180мм (590*175) 2шт |  |  | - |  | упак | 0.75 | 0.001821 | 63.64 | 312 |  | 7
Распродажа Торговое освещение
V4-R4-06.0011.TRK-1114 | Потолочная чашка для трекового светильника (стационарное крепление) черная |  |  | - |  | шт | 0.148 | 0.00032 | 746.7 | 10
V4-R4-05.0011.TRK-1115 | Потолочная чашка для трекового светильника (стационарное крепление) белая К |  |  | - |  | шт | 0.116 | 0.000387 | 746.7 | 33
V1-R0-O0435-10L07-2000540 | Светодиодный модульный светильник "ВАРТОН" FLEX 50 встраиваемый 50x52мм 5Вт 4000K 60° IP20 | 5W | 4000K | 600 лм |  | шт | 0.28 | 0.000767 | 949.07 | 13
V1-R0-00546-10000-4401065 | Светодиодный светильник VARTON DL-Slim круглый встраиваемый 121х38 мм 10 Вт 6500 K IP44 монтажный диаметр 95 мм | 10W | 6500K | 1100 лм |  | шт | 0.365 | 0.00098 | 989.75 | 2
V1-R0-H0113-20000-2001240 | Светодиодный светильник VARTON DL-02 Tube накладной 100х110 мм 12 Вт 4000 K 35° RAL7045 серый муар | 12W | 4000K | 1300 лм |  | шт | 0.54 | 0.001452 | 2318.44 | 3 |  | 7
V1-R0-90113-30D01-2001240 | Светодиодный светильник VARTON DL-02 Tube подвесной 100х110 мм 12 Вт 4000 K 35° RAL9005 черный муар диммируемый по протоколу DALI | 12W | 4000K | 1300 лм |  | шт | 0.539 | 0.001452 | 3071.67 | 1 | DALI | 15
V1-R0-T0113-20D01-2001240 | Светодиодный светильник VARTON DL-02 Tube накладной 100х110 мм 12 Вт 4000 K 35° RAL9005 черный муар диммируемый по протоколу DALI | 12W | 4000K | 1300 лм |  | шт | 0.54 | 0.001452 | 3071.68 | 8 | DALI | 30
V1.R0.Y0511.10D13.2001440 | Varton LED Downlight DL-Lens Comfort recessed 14W 4000K 230х128 mm IP20 35° dimmable by DALI white | 14W | 4000K | 1600 лм |  | шт | 0.283 | 0.001575 | 2683.92 | 1 | DALI | 40
V1-R0-00433-10L07-4401530 | Светодиодный светильник VARTON DL-Spark встраиваемый 15 Вт 3000 K 60° 120x88 мм белый IP44 с матовым серебристым рефлектором монтажный диаметр 100 мм | 15W | 3000K | 1100 лм |  | шт | 0.65 | 0.003456 | 2817.09 | 10 |  | 7
V1-R0-00433-10L07-4401540 | Светодиодный светильник VARTON DL-Spark встраиваемый 15 Вт 4000 K 60° 120x88 мм белый IP44 с матовым серебристым рефлектором монтажный диаметр100 мм | 15W | 4000K | 1300 лм |  | шт | 0.65 | 0.003456 | 2817.09 | 1 |  | 7
V1-R0-T0113-20000-2001830 | Светодиодный светильник VARTON DL-02 Tube накладной 125х135 мм 18 Вт 3000 K 35° RAL9005 черный муар | 18W | 3000K | 1400 лм |  | шт | 0.865 | 0.002366 | 2782.13 | 12 |  | 30
V1-R0-90112-90ZB0-2001840 | Cветильник LED "ВАРТОН" трек TT-02 18W 4000K угол 35 градусов черный Zigbee | 18W | 4000K | 1600 лм |  | шт | 1.2 | 0.019536 | 2333.16 | 2
V1-R0-T0113-20D01-2001840 | Светодиодный светильник VARTON DL-02 Tube накладной 125х135 мм 18 Вт 4000 K 35° RAL9005 черный муар DALI | 18W | 4000K | 1600 лм |  | шт | 0.865 | 0.002366 | 3535.36 | 42 | DALI | 15
WL935111120 | Светодиодный светильник VARTON Downlight квадратный 170х170х48,5 мм 20 Вт 3000 K | 20W | 3000K | 1350 лм |  | шт | 0.868 | 0.005 | 2796.51 | 43
V1-R0-T0360-20000-2002030 | Светодиодный светильник VARTON DL-02 Cube накладной 125х135 20 Вт 3000 K 35° RAL9005 черный муар | 20W | 3000K | 1900 лм |  | шт | 1.085 | 0.002873 | 4288.86 | 6 |  | 7
V1-R0-T0360-20000-2002040 | Светодиодный светильник VARTON DL-02 Cube накладной 125х135 мм 20 Вт 4000 K 35° RAL9005 черный муар | 20W | 4000K | 1900 лм |  | шт | 1.085 | 0.002873 | 2651.98 | 1 |  | 30
V1-R1-00598-90L43-2002040 | Светодиодный светильник VARTON трек TT-Zoom 20 Вт 4000 K 225х173х70 мм угол 20-55° белый матовый RAL9003 | 20W | 4000K | 1900 лм |  | шт | 0.76 | 0.00529 | 4751.36 | 3
V1-R0-00547-10000-4402065 | Светодиодный светильник VARTON DL-SLIM круглый встраиваемый 172х38 мм 20 Вт 6500 K IP44 монтажный диаметр 145 мм | 20W | 6500K | 2100 лм |  | шт | 0.475 | 0.001755 | 1315.14 | 77
V1-R0-T0113-20000-2003240 | Светодиодный светильник VARTON DL-02 Tube накладной 160х150 мм 32 Вт 4000 K 35° RAL9005 черный муар | 32W | 4000K | 3000 лм |  | шт | 1.4 | 0.004224 | 3660.7 | 21 |  | 30
V1-R0-00113-20A00-2003240 | Светодиодный светильник VARTON DL-02 Tube накладной 160х150 мм 32 Вт 4000 K 35° аварийный автономный постоянного действия RAL9010 белый матовый | 32W | 4000K | 3000 лм |  | шт | 1.76 | 0.004224 | 5543.78 | 10 | EM 1h | 20
V1-R0-O0360-20000-2003640 | Светодиодный светильник VARTON DL-02 Cube накладной 150х160 мм 36 Вт 4000 K 35° RAL9010 белый матовый | 36W | 4000K | 3200 лм |  | шт | 0.75 | 0.001691 | 3657.99 | 5
V1-R0-00425-10D01-2005040 | Светодиодный светильник VARTON DL-Tetris поворотный 35° 330х165х140 мм 50 Вт 4000 K IP20 DALI | 50W | 4000K | 2500 лм |  | шт | 2.3 | 0.008374 | 4359.7 | 17 |  | 15
Распродажа Люминесцентное освещение
V1-C1-00219-20G00-6572LUM | Люминесцентный светильник VARTON ЛПП 2х36 накладной 1262х124х85 мм IP65 с прозрачным рассеивателем | 72W |  | - |  | шт | 1.9 | 0.01651 | 3987.52 | 4 |  | 15
V1-A0-00070-10000-2072LUM | Люминесцентный светильник VARTON A070 4х18 офисный встраиваемый 615х595х80 мм IP20 с рассеивателем опал | 72W |  | - |  | шт | 3.04 | 0.032404 | 4437.75 | 3 |  | 15
V1-C1-00219-20A00-6572LUM | Люминесцентный светильник VARTON ЛПП 2х36 накладной 1262х124х85 мм IP65 с прозрачным рассеивателем аварийный автономный постоянного действия | 72W |  | - |  | шт | 2.3 | 0.01651 | 9189.52 | 20 | EM 1h | 15
V1-A0-00070-10A00-2072LUM | Люминесцентный светильник VARTON A070 4х18 офисный встраиваемый 615х595х80 мм IP20 с рассеивателем опал аварийный автономный постоянного действия | 72W |  | - |  | шт | 3.34 | 0.032404 | 9125.67 | 172 | EM 1h | 15
V1-A0-00070-20A00-2072LUM | Люминесцентный светильник VARTON A070 4х18 офисный накладной 620х620х80 мм IP20 с рассеивателем опал аварийный автономный постоянного действия | 72W |  | - |  | шт | 3.34 | 0.032404 | 10661.62 | 12 | EM 1h | 15
V1-A3-07350-11000-65108LM | Люминесцентный светильник VARTON A350 для V-Clip® 2х54 1200х300х100 мм IP65/54 с рассеивателем опал крепление по короткой стороне | 108W |  | - |  | шт | 7.8 | 0.05166 | 4388.14 | 23 |  | 30
V1-A3-07350-11A00-65108LM | Люминесцентный светильник VARTON A350 для V-Clip® 2х54 1200х300х100 мм IP65/54 с рассеивателем опал крепление по короткой стороне аварийный автономный постоянного действия | 108W |  | - |  | шт | 7.8 | 0.05166 | 8171.09 | 11 | EM 1h | 30
Распродажа Светодиодные ленты
DDR-15G-24 | Источник питания на DIN-рейку MEANWELL DDR-15G-24 |  |  | - |  | шт | 0.563 | 0.00126 | 2408.38 | 2 |  | 60
DDR-120B-24 | Источник питания на DIN-рейку MEANWELL DDR-120B-24 |  |  | - |  | шт | 0.563 | 0.00126 | 9164.3 | 12 |  | 60
V4-NS-00.00VI.STR-0002 | Комплект торцевых заглушек, провод 1,5 метра с сетевым фильтром |  |  | - |  | упак | 0.29 | 0.001216 | 1318.29 | 33 |  | 60
DDR-30G-12 | Источник питания на DIN-рейку MEANWELL DDR-30G-12 |  |  | - |  | шт | 0.563 | 0.00126 | 3299.15 | 3 |  | 60
VLS-65-14-COB-10-528-30 | LED лента "ВАРТОН" 14W/m 24V 3000K 5m х10 mm IP65 SMD COB 528LED/m (упаковка 5м) | 75W | 3000K | - |  | шт | 0.12 | 0.00079 | 6881.38 | 1 |  | 60
VLS-67-090-0020-15-DU-30 | LED лента "ВАРТОН" NEON 9W/m 3000K IP67 (упаковка 20м), 3D 15*16 мм угол 110 гр | 180W | 3000K | - |  | шт | 7.1 | 0.0136 | 40800 | 1 |  | 60
VLS-67-090-0020-15-DU-40 | LED лента "ВАРТОН" NEON 9W/m 4000K IP67 (упаковка 20м), 3D 15*16 мм угол 110 гр | 180W | 4000K | - |  | шт | 7.1 | 0.0136 | 40800 | 123 |  | 60
VLS-20-10-2835-10-120-30 | LED лента ВАРТОН 10W/m 24V 3000K 20m х10 mm IP20 SMD 2835 120LED/m (упаковка 20м) | 200W | 3000K | - |  | шт | 0.12 | 0.00079 | 26525.85 | 8 |  | 60
VLS-20-10-2835-10-120-40 | LED лента "ВАРТОН" 10W/m 24V 4000K 20m х10 mm IP20 SMD 2835 120LED/m (упаковка 20м) | 200W | 4000K | - |  | шт | 0.12 | 0.00079 | 26525.85 | 3 |  | 60
VLS-65-080-AC50-15-TB-VI | LED лента "ВАРТОН" NEON AC230V 8W/m цвет фиолетовый IP65 (упаковка 50м), верт. гибка 21*15 мм угол 120 гр | 400W |  | - |  | шт | 1.9 | 0.002723 | 51000 | 5
VLS-20-144-2835-10-060-30 | LED лента "ВАРТОН" 14.4W/m 24V 3000K 40m x10mm IP20 SMD2835 60 LED/м (упаковка 40 м) | 576W | 3000K | - |  | шт | 1.01 | 0.002166 | 16320 | 193 |  | 60
VLS-20-144-2835-10-060-50 | LED лента "ВАРТОН" 14.4W/m 24V 5000K 40m x10mm IP20 SMD2835 60 LED/м (упаковка 40м) | 576W | 5000K | - |  | шт | 1.02 | 0.002709 | 16320 | 40 |  | 60
Промышленное и складское освещение
Orex
Orex
V1-I1-70315-03G02-6601240 | Светодиодный светильник VARTON Orex 12 Вт 4000 K M рассеиватель опал поликарбонат | 12W | 4000K | 1725 лм |  | шт | 2 | 0.01 | 7061.53 |  |  | 45
V1-I1-70315-03OPD-6601240 | Светодиодный светильник VARTON Orex 12 Вт 4000 K M рассеиватель опал поликарбонат DALI | 12W | 4000K | 1725 лм |  | шт | 2 | 0.01 | 8944.61 |  | DALI | 45
V1-I1-70315-03G02-6601250 | Светодиодный светильник VARTON Orex 12 Вт 5000 K M рассеиватель опал поликарбонат | 12W | 5000K | 1725 лм |  | шт | 2 | 0.01 | 7061.53 |  |  | 45
V1-I1-70315-03OPD-6601250 | Светодиодный светильник VARTON Orex 12 Вт 5000 K M рассеиватель опал поликарбонат DALI | 12W | 5000K | 1725 лм |  | шт | 2 | 0.01 | 8944.61 |  | DALI | 45
V1-I1-70315-03G02-6602240 | Светодиодный светильник VARTON Orex 22 Вт 4000 K M рассеиватель опал поликарбонат | 22W | 4000K | 3060 лм |  | шт | 2 | 0.01 | 7173.62 |  |  | 45
V1-I1-70315-03OPD-6602240 | Светодиодный светильник VARTON Orex 22 Вт 4000 K M рассеиватель опал поликарбонат DALI | 22W | 4000K | 3060 лм |  | шт | 2 | 0.01 | 9056.65 |  | DALI | 45
V1-I1-70315-03G02-6602250 | Светодиодный светильник VARTON Orex 22 Вт 5000 K M рассеиватель опал поликарбонат | 22W | 5000K | 3060 лм |  | шт | 2 | 0.01 | 7173.62 |  |  | 45
V1-I1-70315-03OPD-6602250 | Светодиодный светильник VARTON Orex 22 Вт 5000 K M рассеиватель опал поликарбонат DALI | 22W | 5000K | 3060 лм |  | шт | 2 | 0.01 | 9056.65 |  | DALI | 45
V1-I1-70315-03G02-6603040 | Светодиодный светильник VARTON Orex 30 Вт 4000 K M рассеиватель опал поликарбонат | 30W | 4000K | 3960 лм |  | шт | 2 | 0.01 | 7621.97 |  |  | 45
V1-I1-70315-03OPD-6603040 | Светодиодный светильник VARTON Orex 30 Вт 4000 K M рассеиватель опал поликарбонат DALI | 30W | 4000K | 3960 лм |  | шт | 2 | 0.01 | 9504.98 |  | DALI | 45
V1-I1-70315-03G02-6603050 | Светодиодный светильник VARTON Orex 30 Вт 5000 K M рассеиватель опал поликарбонат | 30W | 5000K | 3960 лм |  | шт | 2 | 0.01 | 7621.97 |  |  | 45
V1-I1-70315-03OPD-6603050 | Светодиодный светильник VARTON Orex 30 Вт 5000 K M рассеиватель опал поликарбонат DALI | 30W | 5000K | 3960 лм |  | шт | 2 | 0.01 | 9504.98 |  | DALI | 45
Orex GL
V1-I1-70316-03G06-6601240 | Светодиодный светильник VARTON Orex 12 Вт 4000 K M рассеиватель прозрачное закаленное стекло с рифлением | 12W | 4000K | 1920 лм |  | шт | 2.3 | 0.01 | 9168.79 |  |  | 45
V1-I1-70316-03GD6-6601240 | Светодиодный светильник VARTON Orex 12 Вт 4000 K M рассеиватель прозрачное закаленное стекло с рифлением DALI | 12W | 4000K | 1920 лм |  | шт | 2.3 | 0.01 | 11051.93 |  | DALI | 45
V1-I1-70316-03G06-6601250 | Светодиодный светильник VARTON Orex 12 Вт 5000 K M рассеиватель прозрачное закаленное стекло с рифлением | 12W | 5000K | 1920 лм |  | шт | 2.3 | 0.01 | 9168.79 |  |  | 45
V1-I1-70316-03GD6-6601250 | Светодиодный светильник VARTON Orex 12 Вт 5000 K M рассеиватель прозрачное закаленное стекло с рифлением DALI | 12W | 5000K | 1920 лм |  | шт | 2.3 | 0.01 | 11051.93 |  | DALI | 45
V1-I1-70316-03G06-6602240 | Светодиодный светильник VARTON Orex 22 Вт 4000 K M рассеиватель прозрачное закаленное стекло с рифлением | 22W | 4000K | 3410 лм |  | шт | 2.3 | 0.01 | 9437.79 |  |  | 45
V1-I1-70316-03GD6-6602240 | Светодиодный светильник VARTON Orex 22 Вт 4000 K M рассеиватель прозрачное закаленное стекло с рифлением DALI | 22W | 4000K | 3410 лм |  | шт | 2.3 | 0.01 | 11320.9 |  | DALI | 45
V1-I1-70316-03G06-6602250 | Светодиодный светильник VARTON Orex 22 Вт 5000 K M рассеиватель прозрачное закаленное стекло с рифлением | 22W | 5000K | 3410 лм |  | шт | 2.3 | 0.01 | 9437.79 |  |  | 45
V1-I1-70316-03GD6-6602250 | Светодиодный светильник VARTON Orex 22 Вт 5000 K M рассеиватель прозрачное закаленное стекло с рифлением DALI | 22W | 5000K | 3410 лм |  | шт | 2.3 | 0.01 | 11320.9 |  | DALI | 45
V1-I1-70316-03G06-6603040 | Светодиодный светильник VARTON Orex 30 Вт 4000 K M рассеиватель прозрачное закаленное стекло с рифлением | 30W | 4000K | 4380 лм |  | шт | 2.3 | 0.01 | 9863.73 |  |  | 45
V1-I1-70316-03GD6-6603040 | Светодиодный светильник VARTON Orex 30 Вт 4000 K M рассеиватель прозрачное закаленное стекло с рифлением DALI | 30W | 4000K | 4380 лм |  | шт | 2.3 | 0.01 | 11746.79 |  | DALI | 45
V1-I1-70316-03G06-6603050 | Светодиодный светильник VARTON Orex 30 Вт 5000 K M рассеиватель прозрачное закаленное стекло с рифлением | 30W | 5000K | 4380 лм |  | шт | 2.3 | 0.01 | 9863.73 |  |  | 45
V1-I1-70316-03GD6-6603050 | Светодиодный светильник VARTON Orex 30 Вт 5000 K M рассеиватель прозрачное закаленное стекло с рифлением DALI | 30W | 5000K | 4380 лм |  | шт | 2.3 | 0.01 | 11746.79 |  | DALI | 45
Orex GL R
V1-I1-70317-03G0C-6601240 | Светодиодный светильник VARTON Orex 12 Вт 4000 K M рассеиватель прозрачное закаленное стекло с рифлением решетка | 12W | 4000K | 1760 лм |  | шт | 2.4 | 0.01 | 10177.58 |  |  | 45
V1-I1-70317-03GDC-6601240 | Светодиодный светильник VARTON Orex 12 Вт 4000 K M рассеиватель прозрачное закаленное стекло с рифлением решетка DALI | 12W | 4000K | 1760 лм |  | шт | 2.4 | 0.01 | 12060.65 |  | DALI | 45
V1-I1-70317-03G0C-6601250 | Светодиодный светильник VARTON Orex 12 Вт 5000 K M рассеиватель прозрачное закаленное стекло с рифлением решетка | 12W | 5000K | 1760 лм |  | шт | 2.4 | 0.01 | 10177.58 |  |  | 45
V1-I1-70317-03GDC-6601250 | Светодиодный светильник VARTON Orex 12 Вт 5000 K M рассеиватель прозрачное закаленное стекло с рифлением решетка DALI | 12W | 5000K | 1760 лм |  | шт | 2.4 | 0.01 | 12060.65 |  | DALI | 45
V1-I1-70317-03G0C-6602240 | Светодиодный светильник VARTON Orex 22 Вт 4000 K M рассеиватель прозрачное закаленное стекло с рифлением решетка | 22W | 4000K | 3100 лм |  | шт | 2.4 | 0.01 | 10513.84 |  |  | 45
V1-I1-70317-03GDC-6602240 | Светодиодный светильник VARTON Orex 22 Вт 4000 K M рассеиватель прозрачное закаленное стекло с рифлением решетка DALI | 22W | 4000K | 3100 лм |  | шт | 2.4 | 0.01 | 12396.92 |  | DALI | 45
V1-I1-70317-03G0C-6602250 | Светодиодный светильник VARTON Orex 22 Вт 5000 K M рассеиватель прозрачное закаленное стекло с рифлением решетка | 22W | 5000K | 3100 лм |  | шт | 2.4 | 0.01 | 10513.84 |  |  | 45
V1-I1-70317-03GDC-6602250 | Светодиодный светильник VARTON Orex 22 Вт 5000 K M рассеиватель прозрачное закаленное стекло с рифлением решетка DALI | 22W | 5000K | 3100 лм |  | шт | 2.4 | 0.01 | 12396.92 |  | DALI | 45
V1-I1-70317-03G0C-6603040 | Светодиодный светильник VARTON Orex 30 Вт 4000 K M рассеиватель прозрачное закаленное стекло с рифлением решетка | 30W | 4000K | 4050 лм |  | шт | 2.4 | 0.01 | 10975.64 |  |  | 45
V1-I1-70317-03GDC-6603040 | Светодиодный светильник VARTON Orex 30 Вт 4000 K M рассеиватель прозрачное закаленное стекло с рифлением решетка DALI | 30W | 4000K | 4050 лм |  | шт | 2.4 | 0.01 | 12858.71 |  | DALI | 45
V1-I1-70317-03G0C-6603050 | Светодиодный светильник VARTON Orex 30 Вт 5000 K M рассеиватель прозрачное закаленное стекло с рифлением решетка | 30W | 5000K | 4050 лм |  | шт | 2.4 | 0.01 | 10975.64 |  |  | 45
V1-I1-70317-03GDC-6603050 | Светодиодный светильник VARTON Orex 30 Вт 5000 K M рассеиватель прозрачное закаленное стекло с рифлением решетка DALI | 30W | 5000K | 4050 лм |  | шт | 2.4 | 0.01 | 12858.71 |  | DALI | 45
Orex GL Slim
V1-I1-70318-03G06-6601240 | Светодиодный светильник VARTON Orex 12 Вт 4000 K Д рассеиватель прозрачное закаленное стекло | 12W | 4000K | 1680 лм |  | шт | 2 | 0.006239 | 6030.32 |  |  | 45
V1-I1-70318-03GD6-6601240 | Светодиодный светильник VARTON Orex 12 Вт 4000 K Д рассеиватель прозрачное закаленное стекло DALI | 12W | 4000K | 1680 лм |  | шт | 2 | 0.006239 | 7913.39 |  | DALI | 45
V1-I1-70318-03G06-6601250 | Светодиодный светильник VARTON Orex 12 Вт 5000 K Д рассеиватель прозрачное закаленное стекло | 12W | 5000K | 1680 лм |  | шт | 2 | 0.006239 | 6030.32 |  |  | 45
V1-I1-70318-03GD6-6601250 | Светодиодный светильник VARTON Orex 12 Вт 5000 K Д рассеиватель прозрачное закаленное стекло DALI | 12W | 5000K | 1680 лм |  | шт | 2 | 0.006239 | 7913.39 |  | DALI | 45
V1-I1-70318-03G06-6602240 | Светодиодный светильник VARTON Orex 22 Вт 4000 K Д рассеиватель прозрачное закаленное стекло | 22W | 4000K | 3000 лм |  | шт | 2 | 0.006239 | 6265.71 |  |  | 45
V1-I1-70318-03GD6-6602240 | Светодиодный светильник VARTON Orex 22 Вт 4000 K Д рассеиватель прозрачное закаленное стекло DALI | 22W | 4000K | 3000 лм |  | шт | 2 | 0.006239 | 8148.79 |  | DALI | 45
V1-I1-70318-03G06-6602250 | Светодиодный светильник VARTON Orex 22 Вт 5000 K Д рассеиватель прозрачное закаленное стекло | 22W | 5000K | 3000 лм |  | шт | 2 | 0.006239 | 6265.71 |  |  | 45
V1-I1-70318-03GD6-6602250 | Светодиодный светильник VARTON Orex 22 Вт 5000 K Д рассеиватель прозрачное закаленное стекло DALI | 22W | 5000K | 3000 лм |  | шт | 2 | 0.006239 | 8148.79 |  | DALI | 45
V1-I1-70318-03G06-6603040 | Светодиодный светильник VARTON Orex 30 Вт 4000 K Д рассеиватель прозрачное закаленное стекло | 30W | 4000K | 3900 лм |  | шт | 2 | 0.006239 | 6572.83 |  |  | 45
V1-I1-70318-03GD6-6603040 | Светодиодный светильник VARTON Orex 30 Вт 4000 K Д рассеиватель прозрачное закаленное стекло DALI | 30W | 4000K | 3900 лм |  | шт | 2 | 0.006239 | 8455.9 |  | DALI | 45
V1-I1-70318-03G06-6603050 | Светодиодный светильник VARTON Orex 30 Вт 5000 K Д рассеиватель прозрачное закаленное стекло | 30W | 5000K | 3900 лм |  | шт | 2 | 0.006239 | 6572.83 |  |  | 45
V1-I1-70318-03GD6-6603050 | Светодиодный светильник VARTON Orex 30 Вт 5000 K Д рассеиватель прозрачное закаленное стекло DALI | 30W | 5000K | 3900 лм |  | шт | 2 | 0.006239 | 8455.9 |  | DALI | 45
Strong
Strong 1,2 м
V1-I0-70210-03000-6503640 | Светодиодный светильник VARTON СТРОНГ промышленный класс защиты IP65 1242х90х68 мм 36 ВТ 4000 K | 36W | 4000K | 4200 лм |  | шт | 1.8 | 0.009511 | 7558.97 |  |  | 15
V1-I0-70210-03000-6503665 | Светодиодный светильник VARTON СТРОНГ промышленный класс защиты IP65 1242х90х68 мм 36 ВТ 6500 K | 36W | 6500K | 4400 лм |  | шт | 1.8 | 0.009511 | 7558.97 |  |  | 15
V1-I0-70210-03000-6505440 | Светодиодный светильник VARTON СТРОНГ промышленный класс защиты IP65 1242х90х68 мм 54 ВТ 4000 K | 54W | 4000K | 6300 лм |  | шт | 1.8 | 0.009511 | 11569.64 |  |  | 15
V1-I0-70210-03000-6505465 | Светодиодный светильник VARTON СТРОНГ промышленный класс защиты IP65 1242х90х68 мм 54 ВТ 6500 K | 54W | 6500K | 6600 лм |  | шт | 1.8 | 0.009511 | 11569.64 |  |  | 15
Strong рассеиватели
V2-I0-IPM0-02.3.0215.18 | Рассеиватель для светильника IP65 СТРОНГ 674*90*68 матовый 3 шт. в коробке |  |  | - |  | упак | 0.7 | 0.005303 | 1856.12 |  |  | 7
V2-I0-IPM0-02.3.0210.18 | Рассеиватель для светильника IP65 СТРОНГ 1242*90*68 матовый 3 шт. в коробке |  |  | - |  | упак | 1.46 | 0.009511 | 2279.07 |  |  | 7
V2-I0-IPP0-02.3.0215.18 | Рассеиватель для светильника IP65 СТРОНГ 674*90*68 прозрачный 3 шт. в коробке |  |  | - |  | упак | 0.69 | 0.005303 | 1856.12 | 3 |  | 7
V2-I0-IPP0-02.3.0210.18 | Рассеиватель для светильника IP65 СТРОНГ 1242*90*68 прозрачный 3 шт. в коробке |  |  | - |  | упак | 1.42 | 0.009511 | 2279.07 |  |  | 7
Strong 2.0
Strong 2.0 0,6м
V1-I2-70215-03G00-6501630 | Светодиодный светильник VARTON Стронг 2.0 промышленный 16 Вт 3000 K 674х90х68 мм класс защиты IP65 прозрачный рассеиватель | 16W | 3000K | 2100 лм | 10760282 | шт | 1.1 | 0.005303 | 5992 |  |  | 15
V1-I2-70215-03G02-6501630 | Светодиодный светильник VARTON Стронг 2.0 промышленный 16 Вт 3000 K 674х90х68 мм класс защиты IP65 матовый рассеиватель | 16W | 3000K | 2000 лм | 10760282 | шт | 1.1 | 0.005303 | 5992 | 6 |  | 15
V1-I2-70215-03GA0-6501630 | Светодиодный светильник VARTON Стронг 2.0 промышленный 16 Вт 3000 K 674х90х68 мм класс защиты IP65 прозрачный рассеиватель аварийный автономный постоянного действия | 16W | 3000K | 2100 лм | 10760282 | шт | 1.4 | 0.005303 | 9846.54 |  | EM 1h | 25
V1-I2-70215-03GA2-6501630 | Светодиодный светильник VARTON Стронг 2.0 промышленный 16 Вт 3000 K 674х90х68 мм класс защиты IP65 матовый рассеиватель аварийный автономный постоянного действия | 16W | 3000K | 2000 лм | 10760282 | шт | 1.4 | 0.005303 | 9846.54 |  | EM 1h | 25
V1-I2-70215-03V02-6501630 | Светодиодный светильник VARTON Стронг 2.0 промышленный 16 Вт 3000 K 674х90х68 мм класс защиты IP65 матовый рассеиватель низковольтный AC+DC 24-36V | 16W | 3000K | 2000 лм | 10760282 | шт | 1.1 | 0.005303 | 5992 |  | Low-voltage | 25
V1-I2-70215-03V00-6501630 | Светодиодный светильник VARTON Стронг 2.0 промышленный 16 Вт 3000 K 674х90х68 мм класс защиты IP65 прозрачный рассеиватель низковольтный AC+DC 24-36V | 16W | 3000K | 2100 лм | 10760282 | шт | 1.1 | 0.005303 | 5992 |  | Low-voltage | 25
V1-I2-70215-03S02-6501630 | Светодиодный светильник VARTON Стронг 2.0 промышленный 16 Вт 3000 K 674х90х68 мм класс защиты IP65 матовый рассеиватель с микроволновым датчиком движения | 16W | 3000K | 2000 лм | 10760282 | шт | 1.1 | 0.005303 | 7396.14 |  | Microwave sensor | 25
V1-I2-70215-03S00-6501630 | Светодиодный светильник VARTON Стронг 2.0 промышленный 16 Вт 3000 K 674х90х68 мм класс защиты IP65 прозрачный рассеиватель с микроволновым датчиком движения | 16W | 3000K | 2100 лм | 10760282 | шт | 1.1 | 0.005303 | 7396.14 |  | Microwave sensor | 25
V1-I2-70215-03G00-6501640 | Светодиодный светильник VARTON Стронг 2.0 промышленный 16 Вт 4000 K 674х90х68 мм класс защиты IP65 прозрачный рассеиватель | 16W | 4000K | 2250 лм | 10760282 | шт | 1.1 | 0.005303 | 5992 |  |  | 15
V1-I2-70215-03G02-6501640 | Светодиодный светильник VARTON Стронг 2.0 промышленный 16 Вт 4000 K 674х90х68 мм класс защиты IP65 матовый рассеиватель | 16W | 4000K | 2100 лм | 10760282 | шт | 1.1 | 0.005303 | 5992 | 16 |  | 15
V1-I2-70215-03GA0-6501640 | Светодиодный светильник VARTON Стронг 2.0 промышленный 16 Вт 4000 K 674х90х68 мм класс защиты IP65 прозрачный рассеиватель аварийный автономный постоянного действия | 16W | 4000K | 2250 лм | 10760282 | шт | 1.1 | 0.005303 | 9846.54 |  | EM 1h | 25
V1-I2-70215-03GA2-6501640 | Светодиодный светильник VARTON Стронг 2.0 промышленный 16 Вт 4000 K 674х90х68 мм класс защиты IP65 матовый рассеиватель аварийный автономный постоянного действия | 16W | 4000K | 2100 лм | 10760282 | шт | 1.4 | 0.005303 | 9846.54 |  | EM 1h | 25
V1-I2-70215-03V00-6501640 | Светодиодный светильник VARTON Стронг 2.0 промышленный 16 Вт 4000 K 674х90х68 мм класс защиты IP65 прозрачный рассеиватель низковольтный AC+DC 24-36V | 16W | 4000K | 2250 лм | 10760282 | шт | 1.1 | 0.005303 | 5992 |  | Low-voltage | 25
V1-I2-70215-03V02-6501640 | Светодиодный светильник VARTON Стронг 2.0 промышленный 16 Вт 4000 K 674х90х68 мм класс защиты IP65 матовый рассеиватель низковольтный AC+DC 24-36V | 16W | 4000K | 2100 лм | 10760282 | шт | 1.1 | 0.005303 | 5992 |  | Low-voltage | 25
V1-I2-70215-03S02-6501640 | Светодиодный светильник VARTON Стронг 2.0 промышленный 16 Вт 4000 K 674х90х68 мм класс защиты IP65 матовый рассеиватель с микроволновым датчиком движения | 16W | 4000K | 2100 лм | 10760282 | шт | 1.1 | 0.005303 | 7396.14 |  | Microwave sensor | 25
V1-I2-70215-03S00-6501640 | Светодиодный светильник VARTON Стронг 2.0 промышленный 16 Вт 4000 K 674х90х68 мм класс защиты IP65 прозрачный рассеиватель с микроволновым датчиком движения | 16W | 4000K | 2250 лм | 10760282 | шт | 1.1 | 0.005303 | 7396.14 |  | Microwave sensor | 25
V1-I2-70215-03G02-6501650 | Светодиодный светильник VARTON Стронг 2.0 промышленный 16 Вт 5000 K 674х90х68 мм класс защиты IP65 матовый рассеиватель | 16W | 5000K | 2100 лм | 10760282 | шт | 1.1 | 0.005303 | 5992 |  |  | 15
V1-I2-70215-03G00-6501650 | Светодиодный светильник VARTON Стронг 2.0 промышленный 16 Вт 5000 K 674х90х68 мм класс защиты IP65 прозрачный рассеиватель | 16W | 5000K | 2250 лм | 10760282 | шт | 1.1 | 0.005303 | 5992 |  |  | 15
V1-I2-70215-03GA0-6501650 | Светодиодный светильник VARTON Стронг 2.0 промышленный 16 Вт 5000 K 674х90х68 мм класс защиты IP65 прозрачный рассеиватель аварийный автономный постоянного действия | 16W | 5000K | 2250 лм | 10760282 | шт | 1.1 | 0.005303 | 9846.54 |  | EM 1h | 25
V1-I2-70215-03GA2-6501650 | Светодиодный светильник VARTON Стронг 2.0 промышленный 16 Вт 5000 K 674х90х68 мм класс защиты IP65 матовый рассеиватель аварийный автономный постоянного действия | 16W | 5000K | 2100 лм | 10760282 | шт | 1.4 | 0.005303 | 9846.54 | 29 | EM 1h | 25
V1-I2-70215-03V02-6501650 | Светодиодный светильник VARTON Стронг 2.0 промышленный 16 Вт 5000 K 674х90х68 мм класс защиты IP65 матовый рассеиватель низковольтный AC+DC 24-36V | 16W | 5000K | 2100 лм | 10760282 | шт | 1.1 | 0.005303 | 5992 |  | Low-voltage | 25
V1-I2-70215-03V00-6501650 | Светодиодный светильник VARTON Стронг 2.0 промышленный 16 Вт 5000 K 674х90х68 мм класс защиты IP65 прозрачный рассеиватель низковольтный AC+DC 24-36V | 16W | 5000K | 2250 лм | 10760282 | шт | 1.1 | 0.005303 | 5992 |  | Low-voltage | 25
V1-I2-70215-03S02-6501650 | Светодиодный светильник VARTON Стронг 2.0 промышленный 16 Вт 5000 K 674х90х68 мм класс защиты IP65 матовый рассеиватель с микроволновым датчиком движения | 16W | 5000K | 2100 лм | 10760282 | шт | 1.1 | 0.005303 | 7396.14 |  | Microwave sensor | 25
V1-I2-70215-03S00-6501650 | Светодиодный светильник VARTON Стронг 2.0 промышленный 16 Вт 5000 K 674х90х68 мм класс защиты IP65 прозрачный рассеиватель с микроволновым датчиком движения | 16W | 5000K | 2250 лм | 10760282 | шт | 1.1 | 0.005303 | 7396.14 |  | Microwave sensor | 25
V1-I2-70215-03G02-6501665 | Светодиодный светильник VARTON Стронг 2.0 промышленный 16 Вт 6500 K 674х90х68 мм класс защиты IP65 матовый рассеиватель | 16W | 6500K | 2100 лм | 10760282 | шт | 1.1 | 0.005303 | 5992 |  |  | 15
V1-I2-70215-03G00-6501665 | Светодиодный светильник VARTON Стронг 2.0 промышленный 16 Вт 6500 K 674х90х68 мм класс защиты IP65 прозрачный рассеиватель | 16W | 6500K | 2250 лм | 10760282 | шт | 1.1 | 0.005303 | 5992 |  |  | 15
V1-I2-70215-03GA2-6501665 | Светодиодный светильник VARTON Стронг 2.0 промышленный 16 Вт 6500 K 674х90х68 мм класс защиты IP65 матовый рассеиватель аварийный автономный постоянного действия | 16W | 6500K | 2100 лм | 10760282 | шт | 1.4 | 0.005303 | 9846.54 |  | EM 1h | 25
V1-I2-70215-03V02-6501665 | Светодиодный светильник VARTON Стронг 2.0 промышленный 16 Вт 6500 K 674х90х68 мм класс защиты IP65 матовый рассеиватель низковольтный AC+DC 24-36V | 16W | 6500K | 2100 лм | 10760282 | шт | 1.1 | 0.005303 | 5992 |  | Low-voltage | 25
V1-I2-70215-03V00-6501665 | Светодиодный светильник VARTON Стронг 2.0 промышленный 16 Вт 6500 K 674х90х68 мм класс защиты IP65 прозрачный рассеиватель низковольтный AC+DC 24-36V | 16W | 6500K | 2250 лм | 10760282 | шт | 1.1 | 0.005303 | 5992 |  | Low-voltage | 25
V1-I2-70215-03S02-6501665 | Светодиодный светильник VARTON Стронг 2.0 промышленный 16 Вт 6500 K 674х90х68 мм класс защиты IP65 матовый рассеиватель с микроволновым датчиком движения | 16W | 6500K | 2100 лм | 10760282 | шт | 1.1 | 0.005303 | 7396.14 |  | Microwave sensor | 25
V1-I2-70215-03S00-6501665 | Светодиодный светильник VARTON Стронг 2.0 промышленный 16 Вт 6500 K 674х90х68 мм класс защиты IP65 прозрачный рассеиватель с микроволновым датчиком движения | 16W | 6500K | 2250 лм | 10760282 | шт | 1.03 | 0.005303 | 7396.14 |  | Microwave sensor | 25
V1-I2-70215-03G02-6502430 | Светодиодный светильник VARTON Стронг 2.0 промышленный 24 Вт 3000 K 674х90х68 мм класс защиты IP65 матовый рассеиватель | 24W | 3000K | 2900 лм | 10760282 | шт | 1.1 | 0.005303 | 6420 |  |  | 15
V1-I2-70215-03G00-6502430 | Светодиодный светильник VARTON Стронг 2.0 промышленный 24 Вт 3000 K 674х90х68 мм класс защиты IP65 прозрачный рассеиватель | 24W | 3000K | 3100 лм | 10760282 | шт | 1.1 | 0.005303 | 6420 |  |  | 15
V1-I2-70215-03S00-6502430 | Светодиодный светильник VARTON Стронг 2.0 промышленный 24 Вт 3000 K 674х90х68 мм класс защиты IP65 прозрачный рассеиватель с микроволновым датчиком движения | 24W | 3000K | 3100 лм | 10760282 | шт | 1.1 | 0.005303 | 7824.13 |  | Microwave sensor | 25
V1-I2-70215-03S02-6502430 | Светодиодный светильник VARTON Стронг 2.0 промышленный 24 Вт 3000 K 674х90х68 мм класс защиты IP65 матовый рассеиватель с микроволновым датчиком движения | 24W | 3000K | 2900 лм | 10760282 | шт | 1.1 | 0.005303 | 7824.13 |  | Microwave sensor | 25
V1-I2-70215-03G02-6502440 | Светодиодный светильник VARTON Стронг 2.0 промышленный 24 Вт 4000 K 674х90х68 мм класс защиты IP65 матовый рассеиватель | 24W | 4000K | 3100 лм | 10760282 | шт | 1.1 | 0.005303 | 6420 |  |  | 15
V1-I2-70215-03G00-6502440 | Светодиодный светильник VARTON Стронг 2.0 промышленный 24 Вт 4000 K 674х90х68 мм класс защиты IP65 прозрачный рассеиватель | 24W | 4000K | 3400 лм | 10760282 | шт | 1.1 | 0.005303 | 6420 |  |  | 15
V1-I2-70215-03GA2-6502440 | Светодиодный светильник VARTON Стронг 2.0 промышленный 24 Вт 4000 K 674х90х68 мм класс защиты IP65 матовый рассеиватель аварийный автономный постоянного действия | 24W | 4000K | 3100 лм | 10760282 | шт | 1.1 | 0.005303 | 10736.12 |  | EM 1h | 25
V1-I2-70215-03GA0-6502440 | Светодиодный светильник VARTON Стронг 2.0 промышленный 24 Вт 4000 K 674х90х68 мм класс защиты IP65 прозрачный рассеиватель аварийный автономный постоянного действия | 24W | 4000K | 3400 лм | 10760282 | шт | 1.1 | 0.005303 | 10736.12 |  | EM 1h | 25
V1-I2-70215-03S02-6502440 | Светодиодный светильник VARTON Стронг 2.0 промышленный 24 Вт 4000 K 674х90х68 мм класс защиты IP65 матовый рассеиватель с микроволновым датчиком движения | 24W | 4000K | 3100 лм | 10760282 | шт | 1.1 | 0.005303 | 7824.13 |  | Microwave sensor | 25
V1-I2-70215-03S00-6502440 | Светодиодный светильник VARTON Стронг 2.0 промышленный 24 Вт 4000 K 674х90х68 мм класс защиты IP65 прозрачный рассеиватель с микроволновым датчиком движения | 24W | 4000K | 3400 лм | 10760282 | шт | 1.1 | 0.005303 | 7824.13 |  | Microwave sensor | 25
V1-I2-70215-03G00-6502450 | Светодиодный светильник VARTON Стронг 2.0 промышленный 24 Вт 5000 K 674х90х68 мм класс защиты IP65 прозрачный рассеиватель | 24W | 5000K | 3400 лм | 10760282 | шт | 1.1 | 0.005303 | 6420 |  |  | 15
V1-I2-70215-03G02-6502450 | Светодиодный светильник VARTON Стронг 2.0 промышленный 24 Вт 5000 K 674х90х68 мм класс защиты IP65 матовый рассеиватель | 24W | 5000K | 3100 лм | 10760282 | шт | 1.1 | 0.005303 | 6420 |  |  | 15
V1-I2-70215-03GA0-6502450 | Светодиодный светильник VARTON Стронг 2.0 промышленный 24 Вт 5000 K 674х90х68 мм класс защиты IP65 прозрачный рассеиватель аварийный автономный постоянного действия | 24W | 5000K | 3400 лм | 10760282 | шт | 1.1 | 0.005303 | 10736.12 |  | EM 1h | 25
V1-I2-70215-03GA2-6502450 | Светодиодный светильник VARTON Стронг 2.0 промышленный 24 Вт 5000 K 674х90х68 мм класс защиты IP65 матовый рассеиватель аварийный автономный постоянного действия | 24W | 5000K | 3100 лм | 10760282 | шт | 1.1 | 0.005303 | 10736.12 |  | EM 1h | 25
V1-I2-70215-03S00-6502450 | Светодиодный светильник VARTON Стронг 2.0 промышленный 24 Вт 5000 K 674х90х68 мм класс защиты IP65 прозрачный рассеиватель с микроволновым датчиком движения | 24W | 5000K | 3400 лм | 10760282 | шт | 1.1 | 0.005303 | 7824.13 |  | Microwave sensor | 25
V1-I2-70215-03S02-6502450 | Светодиодный светильник VARTON Стронг 2.0 промышленный 24 Вт 5000 K 674х90х68 мм класс защиты IP65 матовый рассеиватель с микроволновым датчиком движения | 24W | 5000K | 3100 лм | 10760282 | шт | 1.1 | 0.005303 | 7824.13 |  | Microwave sensor | 25
V1-I2-70215-03G02-6502465 | Светодиодный светильник VARTON Стронг 2.0 промышленный 24 Вт 6500 K 674х90х68 мм класс защиты IP65 матовый рассеиватель | 24W | 6500K | 3100 лм | 10760282 | шт | 1.1 | 0.005303 | 6420 |  |  | 15
V1-I2-70215-03G00-6502465 | Светодиодный светильник VARTON Стронг 2.0 промышленный 24 Вт 6500 K 674х90х68 мм класс защиты IP65 прозрачный рассеиватель | 24W | 6500K | 3400 лм | 10760282 | шт | 1.1 | 0.005303 | 6420 |  |  | 15
V1-I2-70215-03S02-6502465 | Светодиодный светильник VARTON Стронг 2.0 промышленный 24 Вт 6500 K 674х90х68 мм класс защиты IP65 матовый рассеиватель с микроволновым датчиком движения | 24W | 6500K | 3100 лм | 10760282 | шт | 1.1 | 0.005303 | 7824.13 |  | Microwave sensor | 25
V1-I2-70215-03S00-6502465 | Светодиодный светильник VARTON Стронг 2.0 промышленный 24 Вт 6500 K 674х90х68 мм класс защиты IP65 прозрачный рассеиватель с микроволновым датчиком движения | 24W | 6500K | 3400 лм | 10760282 | шт | 1.1 | 0.005303 | 7824.13 |  | Microwave sensor | 25
Strong 2.0 1,2м
V1-I2-70210-03G00-6501630 | Светодиодный светильник VARTON Стронг 2.0 промышленный 16 Вт 3000 K 1242х90х68 мм класс защиты IP65 с прозрачным рассеивателем | 16W | 3000K | 2100 лм | 10760282 | шт | 1.9 | 0.009511 | 7244.4 |  |  | 15
V1-I2-70210-03G02-6501630 | Светодиодный светильник VARTON Стронг 2.0 промышленный 16 Вт 3000 K 1242х90х68 мм класс защиты IP65 с матовым рассеивателем | 16W | 3000K | 1950 лм | 10760282 | шт | 1.9 | 0.009511 | 7244.4 |  |  | 15
V1-I2-70210-03D02-6501630 | Светодиодный светильник VARTON Стронг 2.0 промышленный 16 Вт 3000 K 1242х90х68 мм класс защиты IP65 с матовым рассеивателем диммируемый по протоколу DALI | 16W | 3000K | 1950 лм | 10760282 | шт | 1.9 | 0.009511 | 8688.49 |  | DALI | 25
V1-I2-70210-03D00-6501630 | Светодиодный светильник VARTON Стронг 2.0 промышленный 16 Вт 3000 K 1242х90х68 мм класс защиты IP65 с прозрачным рассеивателем диммируемый по протоколу DALI | 16W | 3000K | 2100 лм | 10760282 | шт | 1.9 | 0.009511 | 8688.49 |  | DALI | 25
V1-I2-70210-03A02-6501630 | Светодиодный светильник VARTON Стронг 2.0 промышленный 16 Вт 3000 K 1242х90х68 мм класс защиты IP65 с матовым рассеивателем аварийный автономный постоянного действия | 16W | 3000K | 1950 лм | 10760282 | шт | 2.1 | 0.009511 | 11098.86 |  | EM 1h | 25
V1-I2-70210-03A00-6501630 | Светодиодный светильник VARTON Стронг 2.0 промышленный 16 Вт 3000 K 1242х90х68 мм класс защиты IP65 с прозрачным рассеивателем аварийный автономный постоянного действия | 16W | 3000K | 2100 лм | 10760282 | шт | 2.1 | 0.009511 | 11098.86 |  | EM 1h | 25
V1-I2-70210-03V02-6501630 | Светодиодный светильник VARTON Стронг 2.0 промышленный 16 Вт 3000 K 1242х90х68 мм класс защиты IP65 матовый рассеиватель низковольтный AC+DC 24-36V | 16W | 3000K | 1900 лм | 10760282 | шт | 1.9 | 0.009511 | 7244.4 |  | Low-voltage | 25
V1-I2-70210-03V00-6501630 | Светодиодный светильник VARTON Стронг 2.0 промышленный 16 Вт 3000 K 1242х90х68 мм класс защиты IP65 прозрачный рассеиватель низковольтный AC+DC 24-36V | 16W | 3000K | 2000 лм | 10760282 | шт | 1.9 | 0.009511 | 7244.4 |  | Low-voltage | 25
V1-I2-70210-03G02-6501640 | Светодиодный светильник VARTON Стронг 2.0 промышленный 16 Вт 4000 K 1242х90х68 мм класс защиты IP65 с матовым рассеивателем | 16W | 4000K | 2100 лм | 10760282 | шт | 1.9 | 0.009511 | 7244.35 |  |  | 15
V1-I2-70210-03G00-6501640 | Светодиодный светильник VARTON Стронг 2.0 промышленный 16 Вт 4000 K 1242х90х68 мм класс защиты IP65 с прозрачным рассеивателем | 16W | 4000K | 2250 лм | 10760282 | шт | 1.9 | 0.009511 | 7244.4 |  |  | 15
V1-I2-70210-03D02-6501640 | Светодиодный светильник VARTON Стронг 2.0 промышленный 16 Вт 4000 K 1242х90х68 мм класс защиты IP65 с матовым рассеивателем диммируемый по протоколу DALI | 16W | 4000K | 2100 лм | 10760282 | шт | 1.9 | 0.009511 | 8688.49 |  | DALI | 25
V1-I2-70210-03D00-6501640 | Светодиодный светильник VARTON Стронг 2.0 промышленный 16 Вт 4000 K 1242х90х68 мм класс защиты IP65 с прозрачным рассеивателем диммируемый по протоколу DALI | 16W | 4000K | 2250 лм | 10760282 | шт | 1.9 | 0.009511 | 8688.49 |  | DALI | 25
V1-I2-70210-03A00-6501640 | Светодиодный светильник VARTON Стронг 2.0 промышленный 16 Вт 4000 K 1242х90х68 мм класс защиты IP65 с прозрачным рассеивателем аварийный автономный постоянного действия | 16W | 4000K | 2250 лм | 10760282 | шт | 2.1 | 0.009511 | 11098.86 |  | EM 1h | 25
V1-I2-70210-03A02-6501640 | Светодиодный светильник VARTON Стронг 2.0 промышленный 16 Вт 4000 K 1242х90х68 мм класс защиты IP65 с матовым рассеивателем аварийный автономный постоянного действия | 16W | 4000K | 2100 лм | 10760282 | шт | 2.1 | 0.009511 | 11098.86 |  | EM 1h | 25
V1-I2-70210-03V02-6501640 | Светодиодный светильник VARTON Стронг 2.0 промышленный 16 Вт 4000 K 1242х90х68 мм класс защиты IP65 матовый рассеиватель низковольтный AC+DC 24-36V | 16W | 4000K | 2100 лм | 10760282 | шт | 1.9 | 0.009511 | 7244.4 |  | Low-voltage | 25
V1-I2-70210-03V00-6501640 | Светодиодный светильник VARTON Стронг 2.0 промышленный 16 Вт 4000 K 1242х90х68 мм класс защиты IP65 прозрачный рассеиватель низковольтный AC+DC 24-36V | 16W | 4000K | 2250 лм | 10760282 | шт | 1.9 | 0.009511 | 7244.4 |  | Low-voltage | 25
V1-I2-70210-03G02-6501650 | Светодиодный светильник VARTON Стронг 2.0 промышленный 16 Вт 5000 K 1242х90х68 мм класс защиты IP65 с матовым рассеивателем | 16W | 5000K | 2100 лм | 10760282 | шт | 1.8 | 0.009511 | 7244.4 |  |  | 15
V1-I2-70210-03G00-6501650 | Светодиодный светильник VARTON Стронг 2.0 промышленный 16 Вт 5000 K 1242х90х68 мм класс защиты IP65 с прозрачным рассеивателем | 16W | 5000K | 2250 лм | 10760282 | шт | 1.9 | 0.009511 | 7244.4 |  |  | 15
V1-I2-70210-03D02-6501650 | Светодиодный светильник VARTON Стронг 2.0 промышленный 16 Вт 5000 K 1242х90х68 мм класс защиты IP65 с матовым рассеивателем диммируемый по протоколу DALI | 16W | 5000K | 2100 лм | 10760282 | шт | 1.9 | 0.009511 | 8688.49 |  | DALI | 25
V1-I2-70210-03D00-6501650 | Светодиодный светильник VARTON Стронг 2.0 промышленный 16 Вт 5000 K 1242х90х68 мм класс защиты IP65 с прозрачным рассеивателем диммируемый по протоколу DALI | 16W | 5000K | 2250 лм | 10760282 | шт | 1.9 | 0.009511 | 8688.49 |  | DALI | 25
V1-I2-70210-03A02-6501650 | Светодиодный светильник VARTON Стронг 2.0 промышленный 16 Вт 5000 K 1242х90х68 мм класс защиты IP65 с матовым рассеивателем аварийный автономный постоянного действия | 16W | 5000K | 2100 лм | 10760282 | шт | 2.1 | 0.009511 | 11098.86 |  | EM 1h | 25
V1-I2-70210-03A00-6501650 | Светодиодный светильник VARTON Стронг 2.0 промышленный 16 Вт 5000 K 1242х90х68 мм класс защиты IP65 с прозрачным рассеивателем аварийный автономный постоянного действия | 16W | 5000K | 2250 лм | 10760282 | шт | 2.1 | 0.009511 | 11098.86 |  | EM 1h | 25
V1-I2-70210-03V02-6501650 | Светодиодный светильник VARTON Стронг 2.0 промышленный 16 Вт 5000 K 1242х90х68 мм класс защиты IP65 матовый рассеиватель низковольтный AC+DC 24-36V | 16W | 5000K | 2100 лм | 10760282 | шт | 1.9 | 0.009511 | 7244.4 |  | Low-voltage | 25
V1-I2-70210-03V00-6501650 | Светодиодный светильник VARTON Стронг 2.0 промышленный 16 Вт 5000 K 1242х90х68 мм класс защиты IP65 прозрачный рассеиватель низковольтный AC+DC 24-36V | 16W | 5000K | 2250 лм | 10760282 | шт | 1.9 | 0.009511 | 7244.4 |  | Low-voltage | 25
V1-I2-70210-03G02-6501665 | Светодиодный светильник VARTON Стронг 2.0 промышленный 16 Вт 6500 K 1242х90х68 мм класс защиты IP65 с матовым рассеивателем | 16W | 6500K | 2100 лм | 10760282 | шт | 1.8 | 0.009511 | 7244.4 |  |  | 15
V1-I2-70210-03G00-6501665 | Светодиодный светильник VARTON Стронг 2.0 промышленный 16 Вт 6500 K 1242х90х68 мм класс защиты IP65 с прозрачным рассеивателем | 16W | 6500K | 2250 лм | 10760282 | шт | 1.9 | 0.009511 | 7244.4 |  |  | 15
V1-I2-70210-03D00-6501665 | Светодиодный светильник VARTON Стронг 2.0 промышленный 16 Вт 6500 K 1242х90х68 мм класс защиты IP65 с прозрачным рассеивателем диммируемый по протоколу DALI | 16W | 6500K | 2250 лм | 10760282 | шт | 1.9 | 0.009511 | 8688.49 |  | DALI | 25
V1-I2-70210-03D02-6501665 | Светодиодный светильник VARTON Стронг 2.0 промышленный 16 Вт 6500 K 1242х90х68 мм класс защиты IP65 с матовым рассеивателем диммируемый по протоколу DALI | 16W | 6500K | 2100 лм | 10760282 | шт | 1.9 | 0.009511 | 8688.49 |  | DALI | 25
V1-I2-70210-03A00-6501665 | Светодиодный светильник VARTON Стронг 2.0 промышленный 16 Вт 6500 K 1242х90х68 мм класс защиты IP65 с прозрачным рассеивателем аварийный автономный постоянного действия | 16W | 6500K | 2250 лм | 10760282 | шт | 2.1 | 0.009511 | 11098.86 |  | EM 1h | 25
V1-I2-70210-03A02-6501665 | Светодиодный светильник VARTON Стронг 2.0 промышленный 16 Вт 6500 K 1242х90х68 мм класс защиты IP65 с матовым рассеивателем аварийный автономный постоянного действия | 16W | 6500K | 2100 лм | 10760282 | шт | 2.1 | 0.009511 | 11098.86 |  | EM 1h | 25
V1-I2-70210-03V00-6501665 | Светодиодный светильник VARTON Стронг 2.0 промышленный 16 Вт 6500 K 1242х90х68 мм класс защиты IP65 прозрачный рассеиватель низковольтный AC+DC 24-36V | 16W | 6500K | 2250 лм | 10760282 | шт | 1.9 | 0.009511 | 7244.4 |  | Low-voltage | 25
V1-I2-70210-03V02-6501665 | Светодиодный светильник VARTON Стронг 2.0 промышленный 16 Вт 6500 K 1242х90х68 мм класс защиты IP65 матовый рассеиватель низковольтный AC+DC 24-36V | 16W | 6500K | 2100 лм | 10760282 | шт | 1.9 | 0.009511 | 7244.4 |  | Low-voltage | 25
V1-I2-70210-03G00-6503030 | Светодиодный светильник VARTON Стронг 2.0 промышленный 30 Вт 3000 K 1242х90х68 мм класс защиты IP65 прозрачный рассеиватель | 30W | 3000K | 3900 лм | 10760282 | шт | 1.8 | 0.009511 | 8132.07 |  |  | 15
V1-I2-70210-03G02-6503030 | Светодиодный светильник VARTON Стронг 2.0 промышленный 30 Вт 3000 K 1242х90х68 мм класс защиты IP65 матовый рассеиватель | 30W | 3000K | 3600 лм | 10760282 | шт | 1.8 | 0.009511 | 8132.07 |  |  | 15
V1-I2-70210-03D02-6503030 | Светодиодный светильник VARTON Стронг 2.0 промышленный 30 Вт 3000 K 1242х90х68 мм класс защиты IP65 матовый рассеиватель DALI | 30W | 3000K | 3600 лм | 10760282 | шт | 1.8 | 0.009511 | 9576.22 |  | DALI | 25
V1-I2-70210-03D00-6503030 | Светодиодный светильник VARTON Стронг 2.0 промышленный 30 Вт 3000 K 1242х90х68 мм класс защиты IP65 прозрачный рассеиватель DALI | 30W | 3000K | 3900 лм | 10760282 | шт | 1.8 | 0.009511 | 9576.22 |  | DALI | 25
V1-I2-70210-03GA0-6503030 | Светодиодный светильник VARTON Стронг 2.0 промышленный 30 Вт 3000 K 1242х90х68 мм класс защиты IP65 прозрачный рассеиватель аварийный автономный постоянного действия | 30W | 3000K | 3900 лм | 10760282 | шт | 2.1 | 0.009511 | 11986.55 |  | EM 1h | 25
V1-I2-70210-03GA2-6503030 | Светодиодный светильник VARTON Стронг 2.0 промышленный 30 Вт 3000 K 1242х90х68 мм класс защиты IP65 матовый рассеиватель аварийный автономный постоянного действия | 30W | 3000K | 3600 лм | 10760282 | шт | 2.1 | 0.009511 | 11986.55 |  | EM 1h | 25
V1-I2-70210-03V02-6503530 | Светодиодный светильник VARTON Стронг 2.0 промышленный 30 Вт 3000 K 1242х90х68 мм класс защиты IP65 матовый рассеиватель низковольтный AC+DC 24-36V | 30W | 3000K | 4000 лм | 10760282 | шт | 1.8 | 0.009511 | 8132.07 |  | Low-voltage | 25
V1-I2-70210-03V00-6503530 | Светодиодный светильник VARTON Стронг 2.0 промышленный 30 Вт 3000 K 1242х90х68 мм класс защиты IP65 прозрачный рассеиватель низковольтный AC+DC 24-36V | 30W | 3000K | 4200 лм | 10760282 | шт | 1.8 | 0.009511 | 8132.07 |  | Low-voltage | 25
V1-I2-70210-03S02-6503030 | Светодиодный светильник VARTON Стронг 2.0 промышленный 30 Вт 3000 K 1242х90х68 мм класс защиты IP65 матовый рассеиватель с микроволновым датчиком движения | 30W | 3000K | 3600 лм | 10760282 | шт | 1.8 | 0.009511 | 9536.2 |  | Microwave sensor | 25
V1-I2-70210-03S00-6503030 | Светодиодный светильник VARTON Стронг 2.0 промышленный 30 Вт 3000 K 1242х90х68 мм класс защиты IP65 прозрачный рассеиватель с микроволновым датчиком движения | 30W | 3000K | 3900 лм | 10760282 | шт | 1.8 | 0.009511 | 9536.2 |  | Microwave sensor | 25
V1-I2-70210-03G02-6503040 | Светодиодный светильник VARTON Стронг 2.0 промышленный 30 Вт 4000 K класс защиты IP65 1242х90х68 мм матовый рассеиватель | 30W | 4000K | 4010 лм | 10760282 | шт | 1.8 | 0.009511 | 8132.07 |  |  | 15
V1-I2-70210-03G00-6503040 | Светодиодный светильник VARTON Стронг 2.0 промышленный 30 Вт 4000 K класс защиты IP65 1242х90х68 мм прозрачный рассеиватель | 30W | 4000K | 4320 лм | 10760282 | шт | 1.8 | 0.009511 | 8132.07 |  |  | 15
V1-I2-70210-03D00-6503040 | Светодиодный светильник VARTON Стронг 2.0 промышленный 30 Вт 4000 K класс защиты IP65 1242х90х68 мм прозрачный рассеиватель DALI | 30W | 4000K | 4320 лм | 10760282 | шт | 1.8 | 0.009511 | 9576.22 |  | DALI | 25
V1-I2-70210-03D02-6503040 | Светодиодный светильник VARTON Стронг 2.0 промышленный 30 Вт 4000 K класс защиты IP65 1242х90х68 мм матовый рассеиватель DALI | 30W | 4000K | 4010 лм | 10760282 | шт | 1.825 | 0.009511 | 9576.22 |  | DALI | 25
V1-I2-70210-03GA0-6503040 | Светодиодный светильник VARTON Стронг 2.0 промышленный класс защиты IP65 1242х90х68 мм 30 ВТ 4000 K прозрачный рассеиватель аварийный автономный постоянного действия | 30W | 4000K | 4320 лм | 10760282 | шт | 2.1 | 0.009511 | 11986.55 |  | EM 1h | 25
V1-I2-70210-03GA2-6503040 | Светодиодный светильник VARTON Стронг 2.0 промышленный 30 Вт 4000 K класс защиты IP65 1242х90х68 мм матовый рассеиватель аварийный автономный постоянного действия | 30W | 4000K | 4010 лм | 10760282 | шт | 2.1 | 0.009511 | 11986.55 |  | EM 1h | 25
V1-I2-70210-03DAT-6503040 | Светодиодный светильник VARTON Стронг 2.0 промышленный 30 Вт 4000 K класс защиты IP65 1242х90х68 мм прозрачный рассеиватель DALI аварийный автономный постоянного действия | 30W | 4000K | 4320 лм | 10760282 | шт | 2.1 | 0.009511 | 15404.52 |  | EM 1h DALI | 25
V1-I2-70210-03DAM-6503040 | Светодиодный светильник VARTON Стронг 2.0 промышленный 30 Вт 4000 K класс защиты IP65 1242х90х68 мм матовый рассеиватель DALI аварийный автономный постоянного действия | 30W | 4000K | 4010 лм | 10760282 | шт | 2.1 | 0.009511 | 15404.52 |  | EM 1h DALI | 25
V1-I2-70210-03AT1-6503040 | Светодиодный светильник VARTON Стронг 2.0 промышленный 30 Вт 4000 K класс защиты IP65 1242х90х68 мм прозрачный рассеиватель аварийный автономный постоянного действия Teletest | 30W | 4000K | 4320 лм | 10760282 | шт | 2.1 | 0.009511 | 11986.55 |  | EM 1h Teletest | 25
V1-I2-70210-03ATO-6503040 | Светодиодный светильник VARTON Стронг 2.0 промышленный 30 Вт 4000 K класс защиты IP65 1242х90х68 мм матовый рассеиватель аварийный автономный постоянного действия Teletest | 30W | 4000K | 4010 лм | 10760282 | шт | 2.1 | 0.009511 | 11986.55 |  | EM 1h Teletest | 25
V1-I2-70210-03V00-6503540 | Светодиодный светильник VARTON Стронг 2.0 промышленный 30 Вт 4000 K 1242х90х68 мм класс защиты IP65 прозрачный рассеиватель низковольтный AC+DC 24-36V | 30W | 4000K | 4320 лм | 10760282 | шт | 1.8 | 0.009511 | 8132.07 |  | Low-voltage | 25
V1-I2-70210-03V02-6503540 | Светодиодный светильник VARTON Стронг 2.0 промышленный 30 Вт 4000 K 1242х90х68 мм класс защиты IP65 матовый рассеиватель низковольтный AC+DC 24-36V | 30W | 4000K | 4010 лм | 10760282 | шт | 1.8 | 0.009511 | 8132.07 |  | Low-voltage | 25
V1-I2-70210-03S02-6503040 | Светодиодный светильник VARTON Стронг 2.0 промышленный 30 Вт 4000 K 1242х90х68 мм класс защиты IP65 матовый рассеиватель с микроволновым датчиком движения | 30W | 4000K | 4010 лм | 10760282 | шт | 1.8 | 0.009511 | 9536.2 |  | Microwave sensor | 25
V1-I2-70210-03S00-6503040 | Светодиодный светильник VARTON Стронг 2.0 промышленный 30 Вт 4000 K 1242х90х68 мм класс защиты IP65 прозрачный рассеиватель с микроволновым датчиком движения | 30W | 4000K | 4320 лм | 10760282 | шт | 1.8 | 0.009511 | 9536.2 |  | Microwave sensor | 25
V1-I2-70210-03G00-6503050 | Светодиодный светильник VARTON Стронг 2.0 промышленный 30 Вт 5000 K 1242х90х68 мм класс защиты IP65 прозрачный рассеиватель | 30W | 5000K | 4320 лм | 10760282 | шт | 1.8 | 0.009511 | 8132.07 |  |  | 15
V1-I2-70210-03G02-6503050 | Светодиодный светильник VARTON Стронг 2.0 промышленный 30 Вт 5000 K 1242х90х68 мм класс защиты IP65 матовый рассеиватель | 30W | 5000K | 4010 лм | 10760282 | шт | 1.8 | 0.009511 | 8132.07 |  |  | 15
V1-I2-70210-03D00-6503050 | Светодиодный светильник VARTON Стронг 2.0 промышленный 30 Вт 5000 K 1242х90х68 мм класс защиты IP65 прозрачный рассеиватель DALI | 30W | 5000K | 4320 лм | 10760282 | шт | 1.8 | 0.009511 | 9576.22 |  | DALI | 25
V1-I2-70210-03D02-6503050 | Светодиодный светильник VARTON Стронг 2.0 промышленный 30 Вт 5000 K 1242х90х68 мм класс защиты IP65 матовый рассеиватель DALI | 30W | 5000K | 4010 лм | 10760282 | шт | 1.8 | 0.009511 | 9576.22 |  | DALI | 25
V1-I2-70210-03GA2-6503050 | Светодиодный светильник VARTON Стронг 2.0 промышленный 30 Вт 5000 K 1242х90х68 мм класс защиты IP65 матовый рассеиватель аварийный автономный постоянного действия | 30W | 5000K | 4010 лм | 10760282 | шт | 2.1 | 0.009511 | 11986.55 |  | EM 1h | 25
V1-I2-70210-03GA0-6503050 | Светодиодный светильник VARTON Стронг 2.0 промышленный 30 Вт 5000 K 1242х90х68 мм класс защиты IP65 прозрачный рассеиватель аварийный автономный постоянного действия | 30W | 5000K | 4320 лм | 10760282 | шт | 2.1 | 0.009511 | 11986.55 |  | EM 1h | 25
V1-I2-70210-03DAO-6503050 | Светодиодный светильник VARTON Стронг 2.0 промышленный 30 Вт 5000 K 1242х90х68 мм класс защиты IP65 матовый рассеиватель аварийный автономный постоянного действия DALI | 30W | 5000K | 4010 лм | 10760282 | шт | 2.1 | 0.009511 | 19081 |  | EM 1h DALI | 25
V1-I2-70210-03ATO-6503050 | Светодиодный светильник VARTON Стронг 2.0 промышленный 30 Вт 5000 K класс защиты IP65 1242х90х68 мм матовый рассеиватель аварийный автономный постоянного действия Teletest | 30W | 5000K | 4010 лм | 10760282 | шт | 2.1 | 0.009511 | 11986.55 |  | EM 1h Teletest | 25
V1-I2-70210-03V02-6503550 | Светодиодный светильник VARTON Стронг 2.0 промышленный 30 Вт 5000 K 1242х90х68 мм класс защиты IP65 матовый рассеиватель низковольтный AC+DC 24-36V | 30W | 5000K | 4010 лм | 10760282 | шт | 1.8 | 0.009511 | 8132.07 |  | Low-voltage | 25
V1-I2-70210-03V00-6503550 | Светодиодный светильник VARTON Стронг 2.0 промышленный 30 Вт 5000 K 1242х90х68 мм класс защиты IP65 прозрачный рассеиватель низковольтный AC+DC 24-36V | 30W | 5000K | 4320 лм | 10760282 | шт | 1.8 | 0.009511 | 8132.07 |  | Low-voltage | 25
V1-I2-70210-03S02-6503050 | Светодиодный светильник VARTON Стронг 2.0 промышленный 30 Вт 5000 K 1242х90х68 мм класс защиты IP65 матовый рассеиватель с микроволновым датчиком движения | 30W | 5000K | 4010 лм | 10760282 | шт | 1.8 | 0.009511 | 9536.2 |  | Microwave sensor | 25
V1-I2-70210-03S00-6503050 | Светодиодный светильник VARTON Стронг 2.0 промышленный 30 Вт 5000 K 1242х90х68 мм класс защиты IP65 прозрачный рассеиватель с микроволновым датчиком движения | 30W | 5000K | 4320 лм | 10760282 | шт | 1.8 | 0.009511 | 9536.2 |  | Microwave sensor | 25
V1-I2-70210-03G02-6503065 | Светодиодный светильник VARTON Стронг 2.0 промышленный 30 Вт 6500 K 1242х90х68 мм класс защиты IP65 матовый рассеиватель | 30W | 6500K | 4010 лм | 10760282 | шт | 1.8 | 0.009511 | 8132.07 |  |  | 15
V1-I2-70210-03G00-6503065 | Светодиодный светильник VARTON Стронг 2.0 промышленный 30 Вт 6500 K 1242х90х68 мм класс защиты IP65 прозрачный рассеиватель | 30W | 6500K | 4320 лм | 10760282 | шт | 1.8 | 0.009511 | 8132.07 |  |  | 15
V1-I2-70210-03D02-6503065 | Светодиодный светильник VARTON Стронг 2.0 промышленный 30 Вт 6500 K 1242х90х68 мм класс защиты IP65 матовый рассеиватель DALI | 30W | 6500K | 4010 лм | 10760282 | шт | 1.8 | 0.009511 | 9576.22 |  | DALI | 25
V1-I2-70210-03D00-6503065 | Светодиодный светильник VARTON Стронг 2.0 промышленный 30 Вт 6500 K 1242х90х68 мм класс защиты IP65 прозрачный рассеиватель DALI | 30W | 6500K | 4320 лм | 10760282 | шт | 1.8 | 0.009511 | 9576.22 |  | DALI | 25
V1-I2-70210-03GA0-6503065 | Светодиодный светильник VARTON Стронг 2.0 промышленный 30 Вт 6500 K 1242х90х68 мм класс защиты IP65 прозрачный рассеиватель аварийный автономный постоянного действия | 30W | 6500K | 4320 лм | 10760282 | шт | 2.1 | 0.009511 | 11986.55 |  | EM 1h | 25
V1-I2-70210-03GA2-6503065 | Светодиодный светильник VARTON Стронг 2.0 промышленный 30 Вт 6500 K 1242х90х68 мм класс защиты IP65 матовый рассеиватель аварийный автономный постоянного действия | 30W | 6500K | 4010 лм | 10760282 | шт | 2.1 | 0.009511 | 11986.55 |  | EM 1h | 25
V1-I2-70210-03V02-6503565 | Светодиодный светильник VARTON Стронг 2.0 промышленный 30 Вт 6500 K 1242х90х68 мм класс защиты IP65 матовый рассеиватель низковольтный AC+DC 24-36V | 30W | 6500K | 4010 лм | 10760282 | шт | 1.8 | 0.009511 | 8132.07 |  | Low-voltage | 25
V1-I2-70210-03V00-6503565 | Светодиодный светильник VARTON Стронг 2.0 промышленный 30 Вт 6500 K 1242х90х68 мм класс защиты IP65 прозрачный рассеиватель низковольтный AC+DC 24-36V | 30W | 6500K | 4320 лм | 10760282 | шт | 1.8 | 0.009511 | 8132.07 |  | Low-voltage | 25
V1-I2-70210-03S02-6503065 | Светодиодный светильник VARTON Стронг 2.0 промышленный 30 Вт 6500 K 1242х90х68 мм класс защиты IP65 матовый рассеиватель с микроволновым датчиком движения | 30W | 6500K | 4010 лм | 10760282 | шт | 1.8 | 0.009511 | 9536.2 |  | Microwave sensor | 25
V1-I2-70210-03S00-6503065 | Светодиодный светильник VARTON Стронг 2.0 промышленный 30 Вт 6500 K 1242х90х68 мм класс защиты IP65 прозрачный рассеиватель с микроволновым датчиком движения | 30W | 6500K | 4320 лм | 10760282 | шт | 1.8 | 0.009511 | 9536.2 |  | Microwave sensor | 25
V1-I2-70210-03G02-6503530 | Светодиодный светильник VARTON Стронг 2.0 промышленный 35 Вт 3000 K 1242х90х68 мм класс защиты IP65 матовый рассеиватель | 35W | 3000K | 4100 лм | 10760282 | шт | 1.8 | 0.009511 | 8132.07 |  |  | 15
V1-I2-70210-03G00-6503530 | Светодиодный светильник VARTON Стронг 2.0 промышленный 35 Вт 3000 K 1242х90х68 мм класс защиты IP65 прозрачный рассеиватель | 35W | 3000K | 4400 лм | 10760282 | шт | 1.8 | 0.009511 | 8132.07 |  |  | 15
V1-I2-70210-03D00-6503530 | Светодиодный светильник VARTON Стронг 2.0 промышленный 35 Вт 3000 K 1242х90х68 мм класс защиты IP65 прозрачный рассеиватель диммируемый по протоколу DALI | 35W | 3000K | 4400 лм | 10760282 | шт | 1.8 | 0.009511 | 9576.22 |  | DALI | 25
V1-I2-70210-03D02-6503530 | Светодиодный светильник VARTON Стронг 2.0 промышленный 35 Вт 3000 K 1242х90х68 мм класс защиты IP65 матовый рассеиватель диммируемый по протоколу DALI | 35W | 3000K | 4100 лм | 10760282 | шт | 1.8 | 0.009511 | 9576.22 |  | DALI | 25
V1-I2-70210-03A02-6503530 | Светодиодный светильник VARTON Стронг 2.0 промышленный 35 Вт 3000 K 1242х90х68 мм класс защиты IP65 матовый рассеиватель аварийный автономный постоянного действия | 35W | 3000K | 4100 лм | 10760282 | шт | 2.1 | 0.009511 | 11986.55 |  | EM 1h | 25
V1-I2-70210-03A00-6503530 | Светодиодный светильник VARTON Стронг 2.0 промышленный 35 Вт 3000 K 1242х90х68 мм класс защиты IP65 прозрачный рассеиватель аварийный автономный постоянного действия | 35W | 3000K | 4400 лм | 10760282 | шт | 2.1 | 0.009511 | 11986.55 |  | EM 1h | 25
V1-I2-70210-03S02-6503530 | Светодиодный светильник VARTON Стронг 2.0 промышленный 35 Вт 3000 K 1242х90х68 мм класс защиты IP65 матовый рассеиватель с микроволновым датчиком движения | 35W | 3000K | 4100 лм | 10760282 | шт | 1.8 | 0.009511 | 9536.2 |  | Microwave sensor | 25
V1-I2-70210-03S00-6503530 | Светодиодный светильник VARTON Стронг 2.0 промышленный 35 Вт 3000 K 1242х90х68 мм класс защиты IP65 прозрачный рассеиватель с микроволновым датчиком движения | 35W | 3000K | 4400 лм | 10760282 | шт | 1.8 | 0.009511 | 9536.2 |  | Microwave sensor | 25
V1-I2-70210-03G00-6503540 | Светодиодный светильник VARTON Стронг 2.0 промышленный 35 Вт 4000 K 1242х90х68 мм класс защиты IP65 прозрачный рассеиватель | 35W | 4000K | 5050 лм | 10760282 | шт | 1.8 | 0.009511 | 8132.07 |  |  | 15
V1-I2-70210-03G02-6503540 | Светодиодный светильник VARTON Стронг 2.0 промышленный 35 Вт 4000 K 1242х90х68 мм класс защиты IP65 матовый рассеиватель | 35W | 4000K | 4620 лм | 10760282 | шт | 1.8 | 0.009511 | 8132.07 |  |  | 15
V1-I2-70210-03D02-6503540 | Светодиодный светильник VARTON Стронг 2.0 промышленный 35 Вт 4000 K 1242х90х68 мм класс защиты IP65 матовый рассеиватель диммируемый по протоколу DALI | 35W | 4000K | 4620 лм | 10760282 | шт | 1.8 | 0.009511 | 9576.22 |  | DALI | 25
V1-I2-70210-03D00-6503540 | Светодиодный светильник VARTON Стронг 2.0 промышленный 35 Вт 4000 K 1242х90х68 мм класс защиты IP65 прозрачный рассеиватель диммируемый по протоколу DALI | 35W | 4000K | 5050 лм | 10760282 | шт | 1.8 | 0.009511 | 9576.22 |  | DALI | 25
V1-I2-70210-03A02-6503540 | Светодиодный светильник VARTON Стронг 2.0 промышленный 35 Вт 4000 K 1242х90х68 мм класс защиты IP65 матовый рассеиватель аварийный автономный постоянного действия | 35W | 4000K | 4620 лм | 10760282 | шт | 2.1 | 0.009511 | 11986.55 |  | EM 1h | 25
V1-I2-70210-03A00-6503540 | Светодиодный светильник VARTON Стронг 2.0 промышленный 35 Вт 4000 K 1242х90х68 мм класс защиты IP65 прозрачный рассеиватель аварийный автономный постоянного действия | 35W | 4000K | 5050 лм | 10760282 | шт | 2.1 | 0.009511 | 11986.55 |  | EM 1h | 25
V1-I2-70210-03S00-6503540 | Светодиодный светильник VARTON Стронг 2.0 промышленный 35 Вт 4000 K 1242х90х68 мм класс защиты IP65 прозрачный рассеиватель с микроволновым датчиком движения | 35W | 4000K | 5050 лм | 10760282 | шт | 1.8 | 0.009511 | 9536.2 |  | Microwave sensor | 25
V1-I2-70210-03S02-6503540 | Светодиодный светильник VARTON Стронг 2.0 промышленный 35 Вт 4000 K 1242х90х68 мм класс защиты IP65 матовый рассеиватель с микроволновым датчиком движения | 35W | 4000K | 4620 лм | 10760282 | шт | 1.8 | 0.009511 | 9536.2 |  | Microwave sensor | 25
V1-I2-70210-03G02-6503550 | Светодиодный светильник VARTON Стронг 2.0 промышленный 35 Вт 5000 K 1242х90х68 мм класс защиты IP65 матовый рассеиватель | 35W | 5000K | 4620 лм | 10760282 | шт | 1.8 | 0.009511 | 8132.07 |  |  | 15
V1-I2-70210-03G00-6503550 | Светодиодный светильник VARTON Стронг 2.0 промышленный 35 Вт 5000 K 1242х90х68 мм класс защиты IP65 прозрачный рассеиватель | 35W | 5000K | 5050 лм | 10760282 | шт | 1.8 | 0.009511 | 8132.07 |  |  | 15
V1-I2-70210-03D00-6503550 | Светодиодный светильник VARTON Стронг 2.0 промышленный 35 Вт 5000 K 1242х90х68 мм класс защиты IP65 прозрачный рассеиватель диммируемый по протоколу DALI | 35W | 5000K | 5050 лм | 10760282 | шт | 1.8 | 0.009511 | 9576.22 |  | DALI | 25
V1-I2-70210-03D02-6503550 | Светодиодный светильник VARTON Стронг 2.0 промышленный 35 Вт 5000 K 1242х90х68 мм класс защиты IP65 матовый рассеиватель диммируемый по протоколу DALI | 35W | 5000K | 4620 лм | 10760282 | шт | 1.8 | 0.009511 | 9576.22 |  | DALI | 25
V1-I2-70210-03A00-6503550 | Светодиодный светильник VARTON Стронг 2.0 промышленный 35 Вт 5000 K 1242х90х68 мм класс защиты IP65 прозрачный рассеиватель аварийный автономный постоянного действия | 35W | 5000K | 5050 лм | 10760282 | шт | 2.1 | 0.009511 | 11986.55 |  | EM 1h | 25
V1-I2-70210-03A02-6503550 | Светодиодный светильник VARTON Стронг 2.0 промышленный 35 Вт 5000 K 1242х90х68 мм класс защиты IP65 матовый рассеиватель аварийный автономный постоянного действия | 35W | 5000K | 4620 лм | 10760282 | шт | 2.1 | 0.009511 | 11986.55 |  | EM 1h | 25
V1-I2-70210-03S02-6503550 | Светодиодный светильник VARTON Стронг 2.0 промышленный 35 Вт 5000 K 1242х90х68 мм класс защиты IP65 матовый рассеиватель с микроволновым датчиком движения | 35W | 5000K | 4620 лм | 10760282 | шт | 1.8 | 0.009511 | 9536.2 |  | Microwave sensor | 25
V1-I2-70210-03S00-6503550 | Светодиодный светильник VARTON Стронг 2.0 промышленный 35 Вт 5000 K 1242х90х68 мм класс защиты IP65 прозрачный рассеиватель с микроволновым датчиком движения | 35W | 5000K | 5050 лм | 10760282 | шт | 1.8 | 0.009511 | 9536.2 |  | Microwave sensor | 25
V1-I2-70210-03G02-6503565 | Светодиодный светильник VARTON Стронг 2.0 промышленный 35 Вт 6500 K 1242х90х68 мм класс защиты IP65 матовый рассеиватель | 35W | 6500K | 4620 лм | 10760282 | шт | 1.8 | 0.009511 | 8132.07 |  |  | 15
V1-I2-70210-03G00-6503565 | Светодиодный светильник VARTON Стронг 2.0 промышленный 35 Вт 6500 K 1242х90х68 мм класс защиты IP65 прозрачный рассеиватель | 35W | 6500K | 5050 лм | 10760282 | шт | 1.8 | 0.009511 | 8132.07 |  |  | 15
V1-I2-70210-03D02-6503565 | Светодиодный светильник VARTON Стронг 2.0 промышленный 35 Вт 6500 K 1242х90х68 мм класс защиты IP65 матовый рассеиватель диммируемый по протоколу DALI | 35W | 6500K | 4620 лм | 10760282 | шт | 1.8 | 0.009511 | 9576.22 |  | DALI | 25
V1-I2-70210-03D00-6503565 | Светодиодный светильник VARTON Стронг 2.0 промышленный 35 Вт 6500 K 1242х90х68 мм класс защиты IP65 прозрачный рассеиватель диммируемый по протоколу DALI | 35W | 6500K | 5050 лм | 10760282 | шт | 1.8 | 0.009511 | 9576.22 |  | DALI | 25
V1-I2-70210-03A02-6503565 | Светодиодный светильник VARTON Стронг 2.0 промышленный 35 Вт 6500 K 1242х90х68 мм класс защиты IP65 матовый рассеиватель аварийный автономный постоянного действия | 35W | 6500K | 4620 лм | 10760282 | шт | 2.1 | 0.009511 | 11986.55 |  | EM 1h | 25
V1-I2-70210-03A00-6503565 | Светодиодный светильник VARTON Стронг 2.0 промышленный 35 Вт 6500 K 1242х90х68 мм класс защиты IP65 прозрачный рассеиватель аварийный автономный постоянного действия | 35W | 6500K | 5050 лм | 10760282 | шт | 2.1 | 0.009511 | 11986.55 |  | EM 1h | 25
V1-I2-70210-03S00-6503565 | Светодиодный светильник VARTON Стронг 2.0 промышленный 35 Вт 6500 K 1242х90х68 мм класс защиты IP65 прозрачный рассеиватель с микроволновым датчиком движения | 35W | 6500K | 5050 лм | 10760282 | шт | 1.8 | 0.009511 | 9536.2 | 6 | Microwave sensor | 25
V1-I2-70210-03S02-6503565 | Светодиодный светильник VARTON Стронг 2.0 промышленный 35 Вт 6500 K 1242х90х68 мм класс защиты IP65 матовый рассеиватель с микроволновым датчиком движения | 35W | 6500K | 4620 лм | 10760282 | шт | 1.8 | 0.009511 | 9536.2 |  | Microwave sensor | 25
V1-I2-70210-03G00-6504530 | Светодиодный светильник VARTON Стронг 2.0 промышленный 45 Вт 3000 K 1242х90х68 мм класс защиты IP65 прозрачный рассеиватель | 45W | 3000K | 5850 лм | 10760282 | шт | 1.7 | 0.009511 | 9416.03 |  |  | 15
V1-I2-70210-03G02-6504530 | Светодиодный светильник VARTON Стронг 2.0 промышленный 45 Вт 3000 K 1242х90х68 мм класс защиты IP65 матовый рассеиватель | 45W | 3000K | 5400 лм | 10760282 | шт | 1.78 | 0.009511 | 9416.03 |  |  | 15
V1-I2-70210-03D00-6504530 | Светодиодный светильник VARTON Стронг 2.0 промышленный 45 Вт 3000 K 1242х90х68 мм класс защиты IP65 прозрачный рассеиватель DALI | 45W | 3000K | 5850 лм | 10760282 | шт | 1.8 | 0.009511 | 10860.15 |  | DALI | 25
V1-I2-70210-03D02-6504530 | Светодиодный светильник VARTON Стронг 2.0 промышленный 45 Вт 3000 K 1242х90х68 мм класс защиты IP65 матовый рассеиватель DALI | 45W | 3000K | 5400 лм | 10760282 | шт | 1.8 | 0.009511 | 10860.15 |  | DALI | 25
V1-I2-70210-03GA0-6504530 | Светодиодный светильник VARTON Стронг 2.0 промышленный 45 Вт 3000 K 1242х90х68 мм класс защиты IP65 прозрачный рассеиватель аварийный автономный постоянного действия | 45W | 3000K | 5850 лм | 10760282 | шт | 2.1 | 0.009511 | 13270.54 |  | EM 1h | 25
V1-I2-70210-03GA2-6504530 | Светодиодный светильник VARTON Стронг 2.0 промышленный 45 Вт 3000 K 1242х90х68 мм класс защиты IP65 матовый рассеиватель аварийный автономный постоянного действия | 45W | 3000K | 5400 лм | 10760282 | шт | 2.1 | 0.009511 | 13270.54 |  | EM 1h | 25
V1-I2-70210-03S00-6504530 | Светодиодный светильник VARTON Стронг 2.0 промышленный 45 Вт 3000 K 1242х90х68 мм класс защиты IP65 прозрачный рассеиватель с микроволновым датчиком движения | 45W | 3000K | 5850 лм | 10760282 | шт | 1.8 | 0.009511 | 10820.17 |  | Microwave sensor | 25
V1-I2-70210-03S02-6504530 | Светодиодный светильник VARTON Стронг 2.0 промышленный 45 Вт 3000 K 1242х90х68 мм класс защиты IP65 матовый рассеиватель с микроволновым датчиком движения | 45W | 3000K | 5400 лм | 10760282 | шт | 1.8 | 0.009511 | 10820.17 |  | Microwave sensor | 25
V1-I2-70210-03G00-6504540 | Светодиодный светильник VARTON Стронг 2.0 промышленный 45 Вт 4000 K класс защиты IP65 1242х90х68 мм прозрачный рассеиватель | 45W | 4000K | 6480 лм | 10760282 | шт | 1.8 | 0.009511 | 9416.03 |  |  | 15
V1-I2-70210-03G02-6504540 | Светодиодный светильник VARTON Стронг 2.0 промышленный 45 Вт 4000 K класс защиты IP65 1242х90х68 мм матовый рассеиватель | 45W | 4000K | 6050 лм | 10760282 | шт | 1.8 | 0.009511 | 9416.03 |  |  | 15
V1-I2-70210-03D00-6504540 | Светодиодный светильник VARTON Стронг 2.0 промышленный 45 Вт 4000 K класс защиты IP65 1242х90х68 мм прозрачный рассеиватель DALI | 45W | 4000K | 6480 лм | 10760282 | шт | 1.8 | 0.009511 | 10860.15 |  | DALI | 25
V1-I2-70210-03D02-6504540 | Светодиодный светильник VARTON Стронг 2.0 промышленный 45 Вт 4000 K класс защиты IP65 1242х90х68 мм матовый рассеиватель DALI | 45W | 4000K | 6050 лм | 10760282 | шт | 1.8 | 0.009511 | 10860.15 | 12 | DALI | 25
V1-I2-70210-03GA0-6504540 | Светодиодный светильник VARTON Стронг 2.0 промышленный 45 Вт 4000 K класс защиты IP65 1242х90х68 мм прозрачный рассеиватель аварийный автономный постоянного действия | 45W | 4000K | 6480 лм | 10760282 | шт | 2.1 | 0.009511 | 13270.54 |  | EM 1h | 25
V1-I2-70210-03GA2-6504540 | Светодиодный светильник VARTON Стронг 2.0 промышленный 45 Вт 4000 K класс защиты IP65 1242х90х68 мм матовый рассеиватель аварийный автономный постоянного действия | 45W | 4000K | 6050 лм | 10760282 | шт | 2.1 | 0.009511 | 13270.54 |  | EM 1h | 25
V1-I2-70210-03DAP-6504540 | Светодиодный светильник VARTON Стронг 2.0 промышленный 45 Вт 4000 K класс защиты IP65 1242х90х68 мм прозрачный рассеиватель DALI аварийный автономный постоянного действия | 45W | 4000K | 6480 лм | 10760282 | шт | 2.1 | 0.009511 | 23598.81 |  | EM 1h DALI | 25
V1-I2-70210-03DAM-6504540 | Светодиодный светильник VARTON Стронг 2.0 промышленный 45 Вт 4000 K класс защиты IP65 1242х90х68 мм матовый рассеиватель DALI аварийный автономный постоянного действия | 45W | 4000K | 6050 лм | 10760282 | шт | 2.1 | 0.009511 | 15153.61 |  | EM 1h DALI | 25
V1-I2-70210-03ATO-6504540 | Светодиодный светильник VARTON Стронг 2.0 промышленный 45 Вт 4000 K класс защиты IP65 1242х90х68 мм матовый рассеиватель аварийный автономный постоянного действия Teletest | 45W | 4000K | 6050 лм | 10760282 | шт | 2.1 | 0.009511 | 13270.54 |  | EM 1h Teletest | 25
V1-I2-70210-03AT1-6504540 | Светодиодный светильник VARTON Стронг 2.0 промышленный 45 Вт 4000 K класс защиты IP65 1242х90х68 мм прозрачный рассеиватель аварийный автономный постоянного действия Teletest | 45W | 4000K | 6480 лм | 10760282 | шт | 2.1 | 0.009511 | 13270.54 |  | EM 1h Teletest | 25
V1-I2-70210-03S02-6504540 | Светодиодный светильник VARTON Стронг 2.0 промышленный 45 Вт 4000 K 1242х90х68 мм класс защиты IP65 матовый рассеиватель с микроволновым датчиком движения | 45W | 4000K | 6050 лм | 10760282 | шт | 1.8 | 0.009511 | 10820.17 |  | Microwave sensor | 25
V1-I2-70210-03S00-6504540 | Светодиодный светильник VARTON Стронг 2.0 промышленный 45 Вт 4000 K 1242х90х68 мм класс защиты IP65 прозрачный рассеиватель с микроволновым датчиком движения | 45W | 4000K | 6480 лм | 10760282 | шт | 1.8 | 0.009511 | 10820.17 |  | Microwave sensor | 25
V1-I2-70210-03G00-6504550 | Светодиодный светильник VARTON Стронг 2.0 промышленный 45 Вт 5000 K 1242х90х68 мм класс защиты IP65 прозрачный рассеиватель | 45W | 5000K | 6480 лм | 10760282 | шт | 1.8 | 0.009511 | 9416.03 |  |  | 15
V1-I2-70210-03G02-6504550 | Светодиодный светильник VARTON Стронг 2.0 промышленный 45 Вт 5000 K 1242х90х68 мм класс защиты IP65 матовый рассеиватель | 45W | 5000K | 6050 лм | 10760282 | шт | 1.775 | 0.009511 | 9416.03 |  |  | 15
V1-I2-70210-03D02-6504550 | Светодиодный светильник VARTON Стронг 2.0 промышленный 45 Вт 5000 K 1242х90х68 мм класс защиты IP65 матовый рассеиватель DALI | 45W | 5000K | 6050 лм | 10760282 | шт | 1.8 | 0.009511 | 10860.15 |  | DALI | 25
V1-I2-70210-03D00-6504550 | Светодиодный светильник VARTON Стронг 2.0 промышленный 45 Вт 5000 K 1242х90х68 мм класс защиты IP65 прозрачный рассеиватель DALI | 45W | 5000K | 6480 лм | 10760282 | шт | 1.8 | 0.009511 | 10860.15 |  | DALI | 25
V1-I2-70210-03GA2-6504550 | Светодиодный светильник VARTON Стронг 2.0 промышленный 45 Вт 5000 K 1242х90х68 мм класс защиты IP65 матовый рассеиватель аварийный автономный постоянного действия | 45W | 5000K | 6050 лм | 10760282 | шт | 2.1 | 0.009511 | 13270.54 |  | EM 1h | 25
V1-I2-70210-03GA0-6504550 | Светодиодный светильник VARTON Стронг 2.0 промышленный 45 Вт 5000 K 1242х90х68 мм класс защиты IP65 прозрачный рассеиватель аварийный автономный постоянного действия | 45W | 5000K | 6480 лм | 10760282 | шт | 2.1 | 0.009511 | 13270.54 |  | EM 1h | 25
V1-I2-70210-03ATO-6504550 | Светодиодный светильник VARTON Стронг 2.0 промышленный 45 Вт 5000 K класс защиты IP65 1242х90х68 мм матовый рассеиватель аварийный автономный постоянного действия Teletest | 45W | 5000K | 6050 лм | 10760282 | шт | 2.1 | 0.009511 | 13270.54 |  | EM 1h Teletest | 25
V1-I2-70210-03S00-6504550 | Светодиодный светильник VARTON Стронг 2.0 промышленный 45 Вт 5000 K 1242х90х68 мм класс защиты IP65 прозрачный рассеиватель с микроволновым датчиком движения | 45W | 5000K | 6480 лм | 10760282 | шт | 1.8 | 0.009511 | 10820.17 |  | Microwave sensor | 25
V1-I2-70210-03S02-6504550 | Светодиодный светильник VARTON Стронг 2.0 промышленный 45 Вт 5000 K 1242х90х68 мм класс защиты IP65 матовый рассеиватель с микроволновым датчиком движения | 45W | 5000K | 6050 лм | 10760282 | шт | 1.8 | 0.009511 | 10820.17 |  | Microwave sensor | 25
V1-I2-70210-03G00-6504565 | Светодиодный светильник VARTON Стронг 2.0 промышленный 45 Вт 6500 K 1242х90х68 мм класс защиты IP65 прозрачный рассеиватель | 45W | 6500K | 6480 лм | 10760282 | шт | 1.8 | 0.009511 | 9416.03 |  |  | 15
V1-I2-70210-03G02-6504565 | Светодиодный светильник VARTON Стронг 2.0 промышленный 45 Вт 6500 K 1242х90х68 мм класс защиты IP65 матовый рассеиватель | 45W | 6500K | 6050 лм | 10760282 | шт | 1.8 | 0.009511 | 9416.03 |  |  | 15
V1-I2-70210-03D02-6504565 | Светодиодный светильник VARTON Стронг 2.0 промышленный 45 Вт 6500 K 1242х90х68 мм класс защиты IP65 матовый рассеиватель DALI | 45W | 6500K | 6050 лм | 10760282 | шт | 1.8 | 0.009511 | 10860.15 |  | DALI | 25
V1-I2-70210-03D00-6504565 | Светодиодный светильник VARTON Стронг 2.0 промышленный 45 Вт 6500 K 1242х90х68 мм класс защиты IP65 прозрачный рассеиватель DALI | 45W | 6500K | 6480 лм | 10760282 | шт | 1.8 | 0.009511 | 10860.15 |  | DALI | 25
V1-I2-70210-03GA2-6504565 | Светодиодный светильник VARTON Стронг 2.0 промышленный 45 Вт 6500 K 1242х90х68 мм класс защиты IP65 матовый рассеиватель аварийный автономный постоянного действия | 45W | 6500K | 6050 лм | 10760282 | шт | 2.02 | 0.009511 | 13270.54 |  | EM 1h | 25
V1-I2-70210-03GA0-6504565 | Светодиодный светильник VARTON Стронг 2.0 промышленный 45 Вт 6500 K 1242х90х68 мм класс защиты IP65 прозрачный рассеиватель аварийный автономный постоянного действия | 45W | 6500K | 6480 лм | 10760282 | шт | 2.1 | 0.009511 | 13270.54 |  | EM 1h | 25
V1-I2-70210-03S00-6504565 | Светодиодный светильник VARTON Стронг 2.0 промышленный 45 Вт 6500 K 1242х90х68 мм класс защиты IP65 прозрачный рассеиватель с микроволновым датчиком движения | 45W | 6500K | 6480 лм | 10760282 | шт | 1.8 | 0.009511 | 10820.17 |  | Microwave sensor | 25
V1-I2-70210-03S02-6504565 | Светодиодный светильник VARTON Стронг 2.0 промышленный 45 Вт 6500 K 1242х90х68 мм класс защиты IP65 матовый рассеиватель с микроволновым датчиком движения | 45W | 6500K | 6050 лм | 10760282 | шт | 1.8 | 0.009511 | 10820.17 |  | Microwave sensor | 25
V1-I2-70210-03G02-6505230 | Светодиодный светильник VARTON Стронг 2.0 промышленный 52 Вт 3000 K 1242х90х68 мм класс защиты IP65 матовый рассеиватель | 52W | 3000K | 6050 лм | 10760282 | шт | 1.8 | 0.009511 | 11742.22 |  |  | 15
V1-I2-70210-03G00-6505230 | Светодиодный светильник VARTON Стронг 2.0 промышленный 52 Вт 3000 K 1242х90х68 мм класс защиты IP65 прозрачный рассеиватель | 52W | 3000K | 6600 лм | 10760282 | шт | 1.8 | 0.009511 | 11742.22 |  |  | 15
V1-I2-70210-03D00-6505230 | Светодиодный светильник VARTON Стронг 2.0 промышленный 52 Вт 3000 K 1242х90х68 мм класс защиты IP65 прозрачный рассеиватель диммируемый по протоколу DALI | 52W | 3000K | 6600 лм | 10760282 | шт | 1.8 | 0.009511 | 13186.34 |  | DALI | 25
V1-I2-70210-03D02-6505230 | Светодиодный светильник VARTON Стронг 2.0 промышленный 52 Вт 3000 K 1242х90х68 мм класс защиты IP65 матовый рассеиватель диммируемый по протоколу DALI | 52W | 3000K | 6050 лм | 10760282 | шт | 1.8 | 0.009511 | 13186.34 |  | DALI | 25
V1-I2-70210-03A02-6505230 | Светодиодный светильник VARTON Стронг 2.0 промышленный 52 Вт 3000 K 1242х90х68 мм класс защиты IP65 матовый рассеиватель аварийный автономный постоянного действия | 52W | 3000K | 6050 лм | 10760282 | шт | 2.1 | 0.009511 | 15596.73 |  | EM 1h | 25
V1-I2-70210-03A00-6505230 | Светодиодный светильник VARTON Стронг 2.0 промышленный 52 Вт 3000 K 1242х90х68 мм класс защиты IP65 прозрачный рассеиватель аварийный автономный постоянного действия | 52W | 3000K | 6600 лм | 10760282 | шт | 2.1 | 0.009511 | 15596.73 |  | EM 1h | 25
V1-I2-70210-03S00-6505230 | Светодиодный светильник VARTON Стронг 2.0 промышленный 52 Вт 3000 K 1242х90х68 мм класс защиты IP65 прозрачный рассеиватель с микроволновым датчиком движения | 52W | 3000K | 6600 лм | 10760282 | шт | 1.8 | 0.009511 | 13146.35 |  | Microwave sensor | 25
V1-I2-70210-03S02-6505230 | Светодиодный светильник VARTON Стронг 2.0 промышленный 52 Вт 3000 K 1242х90х68 мм класс защиты IP65 матовый рассеиватель с микроволновым датчиком движения | 52W | 3000K | 6050 лм | 10760282 | шт | 1.8 | 0.009511 | 13146.35 |  | Microwave sensor | 25
V1-I2-70210-03G00-6505240 | Светодиодный светильник VARTON Стронг 2.0 промышленный 52 Вт 4000 K 1242х90х68 мм класс защиты IP65 прозрачный рассеиватель | 52W | 4000K | 7390 лм | 10760282 | шт | 1.8 | 0.009511 | 11742.22 |  |  | 15
V1-I2-70210-03G02-6505240 | Светодиодный светильник VARTON Стронг 2.0 промышленный 52 Вт 4000 K 1242х90х68 мм класс защиты IP65 матовый рассеиватель | 52W | 4000K | 6870 лм | 10760282 | шт | 1.8 | 0.009511 | 11742.22 |  |  | 15
V1-I2-70210-03D00-6505240 | Светодиодный светильник VARTON Стронг 2.0 промышленный 52 Вт 4000 K 1242х90х68 мм класс защиты IP65 прозрачный рассеиватель диммируемый по протоколу DALI | 52W | 4000K | 7390 лм | 10760282 | шт | 1.8 | 0.009511 | 13186.34 |  | DALI | 25
V1-I2-70210-03D02-6505240 | Светодиодный светильник VARTON Стронг 2.0 промышленный 52 Вт 4000 K 1242х90х68 мм класс защиты IP65 матовый рассеиватель диммируемый по протоколу DALI | 52W | 4000K | 6870 лм | 10760282 | шт | 1.8 | 0.009511 | 13186.34 |  | DALI | 25
V1-I2-70210-03A02-6505240 | Светодиодный светильник VARTON Стронг 2.0 промышленный 52 Вт 4000 K 1242х90х68 мм класс защиты IP65 матовый рассеиватель аварийный автономный постоянного действия | 52W | 4000K | 6870 лм | 10760282 | шт | 2.1 | 0.009511 | 15596.73 |  | EM 1h | 25
V1-I2-70210-03A00-6505240 | Светодиодный светильник VARTON Стронг 2.0 промышленный 52 Вт 4000 K 1242х90х68 мм класс защиты IP65 прозрачный рассеиватель аварийный автономный постоянного действия | 52W | 4000K | 7390 лм | 10760282 | шт | 2.1 | 0.009511 | 15596.73 |  | EM 1h | 25
V1-I2-70210-03S00-6505240 | Светодиодный светильник VARTON Стронг 2.0 промышленный 52 Вт 4000 K 1242х90х68 мм класс защиты IP65 прозрачный рассеиватель с микроволновым датчиком движения | 52W | 4000K | 7390 лм | 10760282 | шт | 1.8 | 0.009511 | 13146.35 |  | Microwave sensor | 25
V1-I2-70210-03S02-6505240 | Светодиодный светильник VARTON Стронг 2.0 промышленный 52 Вт 4000 K 1242х90х68 мм класс защиты IP65 матовый рассеиватель с микроволновым датчиком движения | 52W | 4000K | 6870 лм | 10760282 | шт | 1.8 | 0.009511 | 13146.35 |  | Microwave sensor | 25
V1-I2-70210-03G02-6505250 | Светодиодный светильник VARTON Стронг 2.0 промышленный 52 Вт 5000 K 1242х90х68 мм класс защиты IP65 матовый рассеиватель | 52W | 5000K | 6870 лм | 10760282 | шт | 1.8 | 0.009511 | 11742.22 |  |  | 15
V1-I2-70210-03G00-6505250 | Светодиодный светильник VARTON Стронг 2.0 промышленный 52 Вт 5000 K 1242х90х68 мм класс защиты IP65 прозрачный рассеиватель | 52W | 5000K | 7390 лм | 10760282 | шт | 1.8 | 0.009511 | 11742.22 |  |  | 15
V1-I2-70210-03D00-6505250 | Светодиодный светильник VARTON Стронг 2.0 промышленный 52 Вт 5000 K 1242х90х68 мм класс защиты IP65 прозрачный рассеиватель диммируемый по протоколу DALI | 52W | 5000K | 7390 лм | 10760282 | шт | 1.8 | 0.009511 | 13186.34 |  | DALI | 25
V1-I2-70210-03D02-6505250 | Светодиодный светильник VARTON Стронг 2.0 промышленный 52 Вт 5000 K 1242х90х68 мм класс защиты IP65 матовый рассеиватель диммируемый по протоколу DALI | 52W | 5000K | 6870 лм | 10760282 | шт | 1.8 | 0.009511 | 13186.34 |  | DALI | 25
V1-I2-70210-03A02-6505250 | Светодиодный светильник VARTON Стронг 2.0 промышленный 52 Вт 5000 K 1242х90х68 мм класс защиты IP65 матовый рассеиватель аварийный автономный постоянного действия | 52W | 5000K | 6870 лм | 10760282 | шт | 2.1 | 0.009511 | 15596.73 |  | EM 1h | 25
V1-I2-70210-03A00-6505250 | Светодиодный светильник VARTON Стронг 2.0 промышленный 52 Вт 5000 K 1242х90х68 мм класс защиты IP65 прозрачный рассеиватель аварийный автономный постоянного действия | 52W | 5000K | 7390 лм | 10760282 | шт | 2.1 | 0.009511 | 15596.73 |  | EM 1h | 25
V1-I2-70210-03S00-6505250 | Светодиодный светильник VARTON Стронг 2.0 промышленный 52 Вт 5000 K 1242х90х68 мм класс защиты IP65 прозрачный рассеиватель с микроволновым датчиком движения | 52W | 5000K | 7390 лм | 10760282 | шт | 1.8 | 0.009511 | 13146.35 |  | Microwave sensor | 25
V1-I2-70210-03S02-6505250 | Светодиодный светильник VARTON Стронг 2.0 промышленный 52 Вт 5000 K 1242х90х68 мм класс защиты IP65 матовый рассеиватель с микроволновым датчиком движения | 52W | 5000K | 6870 лм | 10760282 | шт | 1.8 | 0.009511 | 13146.35 |  | Microwave sensor | 25
V1-I2-70210-03G02-6505265 | Светодиодный светильник VARTON Стронг 2.0 промышленный 52 Вт 6500 K 1242х90х68 мм класс защиты IP65 матовый рассеиватель | 52W | 6500K | 6870 лм | 10760282 | шт | 1.8 | 0.009511 | 11742.22 |  |  | 15
V1-I2-70210-03G00-6505265 | Светодиодный светильник VARTON Стронг 2.0 промышленный 52 Вт 6500 K 1242х90х68 мм класс защиты IP65 прозрачный рассеиватель | 52W | 6500K | 7390 лм | 10760282 | шт | 1.8 | 0.009511 | 11742.22 |  |  | 15
V1-I2-70210-03D00-6505265 | Светодиодный светильник VARTON Стронг 2.0 промышленный 52 Вт 6500 K 1242х90х68 мм класс защиты IP65 прозрачный рассеиватель диммируемый по протоколу DALI | 52W | 6500K | 7390 лм | 10760282 | шт | 1.8 | 0.009511 | 13186.34 |  | DALI | 25
V1-I2-70210-03D02-6505265 | Светодиодный светильник VARTON Стронг 2.0 промышленный 52 Вт 6500 K 1242х90х68 мм класс защиты IP65 матовый рассеиватель диммируемый по протоколу DALI | 52W | 6500K | 6870 лм | 10760282 | шт | 1.8 | 0.009511 | 13186.34 |  | DALI | 25
V1-I2-70210-03A02-6505265 | Светодиодный светильник VARTON Стронг 2.0 промышленный 52 Вт 6500 K 1242х90х68 мм класс защиты IP65 матовый рассеиватель аварийный автономный постоянного действия | 52W | 6500K | 6870 лм | 10760282 | шт | 2.1 | 0.009511 | 15596.73 |  | EM 1h | 25
V1-I2-70210-03A00-6505265 | Светодиодный светильник VARTON Стронг 2.0 промышленный 52 Вт 6500 K 1242х90х68 мм класс защиты IP65 прозрачный рассеиватель аварийный автономный постоянного действия | 52W | 6500K | 7390 лм | 10760282 | шт | 2.1 | 0.009511 | 15596.73 |  | EM 1h | 25
V1-I2-70210-03S02-6505265 | Светодиодный светильник VARTON Стронг 2.0 промышленный 52 Вт 6500 K 1242х90х68 мм класс защиты IP65 матовый рассеиватель с микроволновым датчиком движения | 52W | 6500K | 6870 лм | 10760282 | шт | 1.8 | 0.009511 | 13146.35 | 6 | Microwave sensor | 25
V1-I2-70210-03S00-6505265 | Светодиодный светильник VARTON Стронг 2.0 промышленный 52 Вт 6500 K 1242х90х68 мм класс защиты IP65 прозрачный рассеиватель с микроволновым датчиком движения | 52W | 6500K | 7390 лм | 10760282 | шт | 1.8 | 0.009511 | 13146.35 |  | Microwave sensor | 25
Stix
Stix 0,5 м
V1-I1-70310-03G02-6701540 | Светодиодный светильник VARTON Stix 0,5 м 15 Вт 4000 K рассеиватель опал поликарбонат | 15W | 4000K | 1910 лм | 10612937 | шт | 1.25 | 0.0063 | 5359.1 |  |  | 15
V1-I1-70310-03G00-6701540 | Светодиодный светильник VARTON Stix 0,5 м 15 Вт 4000 К рассеиватель опал ПММА белый корпус | 15W | 4000K | 2110 лм | 10612937 | шт | 1.25 | 0.0063 | 5627.05 |  |  | 30
V1-I1-70310-03D02-6701540 | Светодиодный светильник VARTON Stix 0,5 м 15 Вт 4000 K рассеиватель опал поликарбонат DALI | 15W | 4000K | 1910 лм | 10612937 | шт | 1.25 | 0.0063 | 6821.14 |  | DALI | 30
V1-I1-70310-03D00-6701540 | Светодиодный светильник VARTON Stix 0,5 м 15 Вт 4000 К рассеиватель опал ПММА DALI белый корпус | 15W | 4000K | 2110 лм | 10612937 | шт | 1.25 | 0.0063 | 7089.07 |  | DALI | 30
V1-I1-70310-03GA2-6701540 | Светодиодный светильник VARTON Stix 0,5 м 15 Вт 4000 K рассеиватель опал поликарбонат аварийный автономный постоянного действия | 15W | 4000K | 1910 лм | 10612937 | шт | 1.55 | 0.0063 | 9282.17 |  | EM 1h | 30
V1-I1-70310-03GA0-6701540 | Светодиодный светильник VARTON Stix 0,5 м 15 Вт 4000 К рассеиватель опал ПММА белый корпус аварийный автономный постоянного действия | 15W | 4000K | 2110 лм | 10612937 | шт | 1.55 | 0.0063 | 9550.13 |  | EM 1h | 30
V1-I1-70310-03G00-6701550 | Светодиодный светильник VARTON Stix 0,5 м 15 Вт 5000 К рассеиватель опал ПММА белый корпус | 15W | 5000K | 2110 лм | 10612937 | шт | 1.25 | 0.0063 | 5627.05 |  |  | 30
V1-I1-70310-03G02-6701550 | Светодиодный светильник VARTON Stix 0,5 м 15 Вт 5000 K рассеиватель опал поликарбонат | 15W | 5000K | 1910 лм | 10612937 | шт | 1.25 | 0.0063 | 5359.1 |  |  | 15
V1-I1-70310-03D00-6701550 | Светодиодный светильник VARTON Stix 0,5 м 15 Вт 5000 К рассеиватель опал ПММА DALI белый корпус | 15W | 5000K | 2110 лм | 10612937 | шт | 1.25 | 0.0063 | 7089.07 |  | DALI | 30
V1-I1-70310-03D02-6701550 | Светодиодный светильник VARTON Stix 0,5 м 15 Вт 5000 K рассеиватель опал поликарбонат DALI | 15W | 5000K | 1910 лм | 10612937 | шт | 1.25 | 0.0063 | 6821.14 |  | DALI | 30
V1-I1-70310-03GA0-6701550 | Светодиодный светильник VARTON Stix 0,5 м 15 Вт 5000 К рассеиватель опал ПММА белый корпус аварийный автономный постоянного действия | 15W | 5000K | 2110 лм | 10612937 | шт | 1.55 | 0.0063 | 9550.13 |  | EM 1h | 30
V1-I1-70310-03GA2-6701550 | Светодиодный светильник VARTON Stix 0,5 м 15 Вт 5000 K рассеиватель опал поликарбонат аварийный автономный постоянного действия | 15W | 5000K | 1910 лм | 10612937 | шт | 1.55 | 0.0063 | 9282.17 |  | EM 1h | 30
V1-I1-70310-03G02-6702540 | Светодиодный светильник VARTON Stix 0,5 м 25 Вт 4000 K рассеиватель опал поликарбонат | 25W | 4000K | 3110 лм | 10612935 | шт | 1.25 | 0.0063 | 5753.26 |  |  | 15
V1-I1-70310-03G00-6702540 | Светодиодный светильник VARTON Stix 0,5 м 25 Вт 4000 K рассеиватель опал ПММА белый корпус | 25W | 4000K | 3470 лм | 10612935 | шт | 1.25 | 0.0063 | 6040.93 |  |  | 30
V1-I1-70310-03D02-6702540 | Светодиодный светильник VARTON Stix 0,5 м 25 Вт 4000 K рассеиватель опал поликарбонат DALI | 25W | 4000K | 3110 лм | 10612935 | шт | 1.25 | 0.0063 | 7215.3 |  | DALI | 30
V1-I1-70310-03D00-6702540 | Светодиодный светильник VARTON Stix 0,5 м 25 Вт 4000 K рассеиватель опал ПММА DALI белый корпус | 25W | 4000K | 3470 лм | 10612935 | шт | 1.25 | 0.0063 | 7502.97 |  | DALI | 30
V1-I1-70310-03GA2-6702540 | Светодиодный светильник VARTON Stix 0,5 м 25 Вт 4000 K рассеиватель опал поликарбонат аварийный автономный постоянного действия | 25W | 4000K | 3110 лм | 10612935 | шт | 1.55 | 0.0063 | 9676.52 |  | EM 1h | 30
V1-I1-70310-03G00-6702550 | Светодиодный светильник VARTON Stix 0,5 м 25 Вт 5000 K рассеиватель опал ПММА белый корпус | 25W | 5000K | 3470 лм | 10612935 | шт | 1.25 | 0.0063 | 6040.93 |  |  | 30
V1-I1-70310-03G02-6702550 | Светодиодный светильник VARTON Stix 0,5 м 25 Вт 5000 K рассеиватель опал поликарбонат | 25W | 5000K | 3110 лм | 10612935 | шт | 1.25 | 0.0063 | 5753.26 |  |  | 15
V1-I1-70310-03D02-6702550 | Светодиодный светильник VARTON Stix 0,5 м 25 Вт 5000 K рассеиватель опал поликарбонат DALI | 25W | 5000K | 3110 лм | 10612935 | шт | 1.25 | 0.0063 | 7215.3 |  | DALI | 30
V1-I1-70310-03D00-6702550 | Светодиодный светильник VARTON Stix 0,5 м 25 Вт 5000 K рассеиватель опал ПММА DALI белый корпус | 25W | 5000K | 3470 лм | 10612935 | шт | 1.25 | 0.0063 | 7502.97 |  | DALI | 30
V1-I1-70310-03GA2-6702550 | Светодиодный светильник VARTON Stix 0,5 м 25 Вт 5000 K рассеиватель опал поликарбонат аварийный автономный постоянного действия | 25W | 5000K | 3110 лм | 10612935 | шт | 1.55 | 0.0063 | 9676.52 |  | EM 1h | 30
V1-I1-70310-03GA0-6702550 | Светодиодный светильник VARTON Stix 0,5 м 25 Вт 5000 K рассеиватель опал ПММА белый корпус аварийный автономный постоянного действия | 25W | 5000K | 3470 лм | 10612935 | шт | 1.25 | 0.0063 | 9964 |  | EM 1h | 30
Stix 1,0 м
V1-I1-70311-03G00-6703040 | Светодиодный светильник VARTON Stix 1,0 м 30 Вт 4000 К рассеиватель опал ПММА белый корпус | 30W | 4000K | 4250 лм | 10612938 | шт | 1.95 | 0.01125 | 8444.21 |  |  | 30
V1-I1-70311-03G02-6703040 | Светодиодный светильник VARTON Stix 1,0 м 30 Вт 4000 K рассеиватель опал поликарбонат | 30W | 4000K | 3890 лм | 10612938 | шт | 1.95 | 0.01125 | 8042.11 |  |  | 15
V1-I1-70311-03D00-6703040 | Светодиодный светильник VARTON Stix 1,0 м 30 Вт 4000 К рассеиватель опал ПММА DALI белый корпус | 30W | 4000K | 4250 лм | 10612938 | шт | 1.95 | 0.01125 | 9906.25 |  | DALI | 30
V1-I1-70311-03D02-6703040 | Светодиодный светильник VARTON Stix 1,0 м 30 Вт 4000 К рассеиватель опал поликарбонат DALI | 30W | 4000K | 3890 лм | 10612938 | шт | 1.95 | 0.01125 | 9504.16 |  | DALI | 30
V1-I1-70311-03A02-6703040 | Светодиодный светильник VARTON Stix 1,0 м 30 Вт 4000 К рассеиватель опал поликарбонат аварийный автономный постоянного действия | 30W | 4000K | 3890 лм | 10612938 | шт | 2.25 | 0.01125 | 11965.19 |  | EM 1h | 30
V1-I1-70311-03A00-6703040 | Светодиодный светильник VARTON Stix 1,0 м 30 Вт 4000 К рассеиватель опал ПММА аварийный автономный постоянного действия белый корпус | 30W | 4000K | 4250 лм | 10612938 | шт | 2.25 | 0.01125 | 12367.29 |  | EM 1h | 30
V1-I1-70311-03G00-6703050 | Светодиодный светильник VARTON Stix 1,0 м 30 Вт 5000 К рассеиватель опал ПММА белый корпус | 30W | 5000K | 4250 лм | 10612938 | шт | 1.95 | 0.01125 | 8444.21 |  |  | 30
V1-I1-70311-03G02-6703050 | Светодиодный светильник VARTON Stix 1,0 м 30 Вт 5000 К рассеиватель опал поликарбонат | 30W | 5000K | 3890 лм | 10612938 | шт | 1.95 | 0.01125 | 8042.11 |  |  | 15
V1-I1-70311-03D02-6703050 | Светодиодный светильник VARTON Stix 1,0 м 30 Вт 5000 К рассеиватель опал поликарбонат DALI | 30W | 5000K | 3890 лм | 10612938 | шт | 1.95 | 0.01125 | 9504.16 |  | DALI | 30
V1-I1-70311-03D00-6703050 | Светодиодный светильник VARTON Stix 1,0 м 30 Вт 5000 К рассеиватель опал ПММА DALI белый корпус | 30W | 5000K | 4250 лм | 10612938 | шт | 1.95 | 0.01125 | 9906.25 |  | DALI | 30
V1-I1-70311-03A00-6703050 | Светодиодный светильник VARTON Stix 1,0 м 30 Вт 5000 К рассеиватель опал ПММА аварийный автономный постоянного действия белый корпус | 30W | 5000K | 4250 лм | 10612938 | шт | 2.25 | 0.01125 | 12367.29 |  | EM 1h | 30
V1-I1-70311-03A02-6703050 | Светодиодный светильник VARTON Stix 1,0 м 30 Вт 5000 К рассеиватель опал поликарбонат аварийный автономный постоянного действия | 30W | 5000K | 3890 лм | 10612938 | шт | 2.25 | 0.01125 | 11965.19 |  | EM 1h | 30
V1-I1-70311-03G00-6704040 | Светодиодный светильник VARTON Stix 1,0 м 40 Вт 4000 К рассеиватель опал ПММА белый корпус | 40W | 4000K | 5520 лм | 10612939 | шт | 1.95 | 0.01125 | 8901.87 |  |  | 30
V1-I1-70311-03G02-6704040 | Светодиодный светильник VARTON Stix 1,0 м 40 Вт 4000 К рассеиватель опал поликарбонат | 40W | 4000K | 5030 лм | 10612939 | шт | 1.95 | 0.01125 | 8477.97 |  |  | 15
V1-I1-70311-03D00-6704040 | Светодиодный светильник VARTON Stix 1,0 м 40 Вт 4000 К рассеиватель опал ПММА DALI белый корпус | 40W | 4000K | 5520 лм | 10612939 | шт | 1.95 | 0.01125 | 10363.91 |  | DALI | 30
V1-I1-70311-03D02-6704040 | Светодиодный светильник VARTON Stix 1,0 м 40 Вт 4000 К рассеиватель опал поликарбонат DALI | 40W | 4000K | 5030 лм | 10612939 | шт | 1.95 | 0.01125 | 9940.01 |  | DALI | 30
V1-I1-70311-03A02-6704040 | Светодиодный светильник VARTON Stix 1,0 м 40 Вт 4000 К рассеиватель опал поликарбонат аварийный автономный постоянного действия | 40W | 4000K | 5030 лм | 10612939 | шт | 2.25 | 0.01125 | 12401.06 |  | EM 1h | 30
V1-I1-70311-03A00-6704040 | Светодиодный светильник VARTON Stix 1,0 м 40 Вт 4000 К рассеиватель опал ПММА аварийный автономный постоянного действия белый корпус | 40W | 4000K | 5520 лм | 10612939 | шт | 2.25 | 0.01125 | 12824.95 |  | EM 1h | 30
V1-I1-70311-03G00-6704050 | Светодиодный светильник VARTON Stix 1,0 м 40 Вт 5000 К рассеиватель опал ПММА белый корпус | 40W | 5000K | 5520 лм | 10612939 | шт | 1.95 | 0.01125 | 8901.87 |  |  | 30
V1-I1-70311-03G02-6704050 | Светодиодный светильник VARTON Stix 1,0 м 40 Вт 5000 К рассеиватель опал поликарбонат | 40W | 5000K | 5030 лм | 10612939 | шт | 1.95 | 0.01125 | 8477.97 |  |  | 15
V1-I1-70311-03D02-6704050 | Светодиодный светильник VARTON Stix 1,0 м 40 Вт 5000 К рассеиватель опал поликарбонат DALI | 40W | 5000K | 5030 лм | 10612939 | шт | 1.95 | 0.01125 | 9940.01 |  | DALI | 30
V1-I1-70311-03D00-6704050 | Светодиодный светильник VARTON Stix 1,0 м 40 Вт 5000 К рассеиватель опал ПММА DALI белый корпус | 40W | 5000K | 5520 лм | 10612939 | шт | 1.95 | 0.01125 | 10363.91 |  | DALI | 30
V1-I1-70311-03A00-6704050 | Светодиодный светильник VARTON Stix 1,0 м 40 Вт 5000 К рассеиватель опал ПММА аварийный автономный постоянного действия белый корпус | 40W | 5000K | 5520 лм | 10612939 | шт | 2.25 | 0.01125 | 12824.95 |  | EM 1h | 30
V1-I1-70311-03A02-6704050 | Светодиодный светильник VARTON Stix 1,0 м 40 Вт 5000 К рассеиватель опал поликарбонат аварийный автономный постоянного действия | 40W | 5000K | 5030 лм | 10612939 | шт | 2.25 | 0.01125 | 12401.06 |  | EM 1h | 30
V1-I1-70311-03G00-6705040 | Светодиодный светильник VARTON Stix 1,0 м 50 Вт 4000 К рассеиватель опал ПММА белый корпус | 50W | 4000K | 6800 лм | 10612941 | шт | 1.95 | 0.01125 | 9539.58 |  |  | 30
V1-I1-70311-03G02-6705040 | Светодиодный светильник VARTON Stix 1,0 м 50 Вт 4000 K рассеиватель опал поликарбонат | 50W | 4000K | 6130 лм | 10612941 | шт | 1.95 | 0.01125 | 9085.32 | 1 |  | 15
V1-I1-70311-03D02-6705040 | Светодиодный светильник VARTON Stix 1,0 м 50 Вт 4000 К рассеиватель опал поликарбонат DALI | 50W | 4000K | 6130 лм | 10612941 | шт | 1.95 | 0.01125 | 10547.34 |  | DALI | 30
V1-I1-70311-03D00-6705040 | Светодиодный светильник VARTON Stix 1,0 м 50 Вт 4000 К рассеиватель опал ПММА DALI белый корпус | 50W | 4000K | 6800 лм | 10612941 | шт | 1.95 | 0.01125 | 11001.62 |  | DALI | 30
V1-I1-70311-03A02-6705040 | Светодиодный светильник VARTON Stix 1,0 м 50 Вт 4000 К рассеиватель опал поликарбонат аварийный автономный постоянного действия | 50W | 4000K | 6130 лм | 10612941 | шт | 2.25 | 0.01125 | 13008.4 |  | EM 1h | 30
V1-I1-70311-03A00-6705040 | Светодиодный светильник VARTON Stix 1,0 м 50 Вт 4000 К рассеиватель опал ПММА аварийный автономный постоянного действия белый корпус | 50W | 4000K | 6800 лм | 10612941 | шт | 2.25 | 0.01125 | 13462.65 |  | EM 1h | 30
V1-I1-70311-03G02-6705050 | Светодиодный светильник VARTON Stix 1,0 м 50 Вт 5000 К рассеиватель опал поликарбонат | 50W | 5000K | 6130 лм | 10612941 | шт | 1.95 | 0.01125 | 9085.32 |  |  | 15
V1-I1-70311-03G00-6705050 | Светодиодный светильник VARTON Stix 1,0 м 50 Вт 5000 К рассеиватель опал ПММА белый корпус | 50W | 5000K | 6800 лм | 10612941 | шт | 1.95 | 0.01125 | 9539.58 |  |  | 30
V1-I1-70311-03D00-6705050 | Светодиодный светильник VARTON Stix 1,0 м 50 Вт 5000 К рассеиватель опал ПММА DALI белый корпус | 50W | 5000K | 6800 лм | 10612941 | шт | 1.95 | 0.01125 | 11001.62 |  | DALI | 30
V1-I1-70311-03D02-6705050 | Светодиодный светильник VARTON Stix 1,0 м 50 Вт 5000 К рассеиватель опал поликарбонат DALI | 50W | 5000K | 6130 лм | 10612941 | шт | 1.95 | 0.01125 | 10547.34 |  | DALI | 30
V1-I1-70311-03A00-6705050 | Светодиодный светильник VARTON Stix 1,0 м 50 Вт 5000 К рассеиватель опал ПММА аварийный автономный постоянного действия белый корпус | 50W | 5000K | 6800 лм | 10612941 | шт | 2.25 | 0.01125 | 13462.65 |  | EM 1h | 30
V1-I1-70311-03A02-6705050 | Светодиодный светильник VARTON Stix 1,0 м 50 Вт 5000 К рассеиватель опал поликарбонат аварийный автономный постоянного действия | 50W | 5000K | 6130 лм | 10612941 | шт | 2.25 | 0.01125 | 13008.4 |  | EM 1h | 30
Stix 1,5 м
V1-I1-70312-03G00-6704040 | Светодиодный светильник VARTON Stix 1,5 м 40 Вт 4000 K рассеиватель опал ПММА белый корпус | 40W | 4000K | 5720 лм | 10612942 | шт | 2.45 | 0.0182 | 11199.54 |  |  | 30
V1-I1-70312-03G02-6704040 | Светодиодный светильник VARTON Stix 1,5 м 40 Вт 4000 K рассеиватель опал поликарбонат | 40W | 4000K | 5230 лм | 10612942 | шт | 2.45 | 0.0182 | 10666.22 |  |  | 15
V1-I1-70312-03D00-6704040 | Светодиодный светильник VARTON Stix 1,5 м 40 Вт 4000 K рассеиватель опал ПММА DALI белый корпус | 40W | 4000K | 5720 лм | 10612942 | шт | 2.45 | 0.0182 | 12661.58 |  | DALI | 30
V1-I1-70312-03D02-6704040 | Светодиодный светильник VARTON Stix 1,5 м 40 Вт 4000 K рассеиватель опал поликарбонат DALI | 40W | 4000K | 5230 лм | 10612942 | шт | 2.45 | 0.0182 | 12128.26 |  | DALI | 30
V1-I1-70312-03A02-6704040 | Светодиодный светильник VARTON Stix 1,5 м 40 Вт 4000 K рассеиватель опал поликарбонат аварийный автономный постоянного действия | 40W | 4000K | 5230 лм | 10612942 | шт | 2.75 | 0.0182 | 14589.29 |  | EM 1h | 30
V1-I1-70312-03A00-6704040 | Светодиодный светильник VARTON Stix 1,5 м 40 Вт 4000 K рассеиватель опал ПММА аварийный автономный постоянного действия белый корпус | 40W | 4000K | 5720 лм | 10612942 | шт | 2.75 | 0.0182 | 15122.61 |  | EM 1h | 30
V1-I1-70312-03G00-6704050 | Светодиодный светильник VARTON Stix 1,5 м 40 Вт 5000 К IP67 рассеиватель опал ПММА белый корпус | 40W | 5000K | 5720 лм | 10612942 | шт | 2.45 | 0.0182 | 11199.54 |  |  | 30
V1-I1-70312-03G02-6704050 | Светодиодный светильник VARTON Stix 1,5 м 40 Вт 5000 К IP67 рассеиватель опал поликарбонат | 40W | 5000K | 5230 лм | 10612942 | шт | 2.45 | 0.0182 | 10666.22 |  |  | 15
V1-I1-70312-03D00-6704050 | Светодиодный светильник VARTON Stix 1,5 м 40 Вт 5000 К IP67 рассеиватель опал ПММА DALI белый корпус | 40W | 5000K | 5720 лм | 10612942 | шт | 2.45 | 0.0182 | 12661.58 |  | DALI | 30
V1-I1-70312-03D02-6704050 | Светодиодный светильник VARTON Stix 1,5 м 40 Вт 5000 К IP67 рассеиватель опал поликарбонат DALI | 40W | 5000K | 5230 лм | 10612942 | шт | 2.45 | 0.0182 | 12128.26 |  | DALI | 30
V1-I1-70312-03A00-6704050 | Светодиодный светильник VARTON Stix 1,5 м 40 Вт 5000 К IP67 рассеиватель опал ПММА аварийный автономный постоянного действия белый корпус | 40W | 5000K | 5720 лм | 10612942 | шт | 2.75 | 0.0182 | 15122.61 |  | EM 1h | 30
V1-I1-70312-03A02-6704050 | Светодиодный светильник VARTON Stix 1,5 м 40 Вт 5000 К IP67 рассеиватель опал поликарбонат аварийный автономный постоянного действия | 40W | 5000K | 5230 лм | 10612942 | шт | 2.75 | 0.0182 | 14589.29 |  | EM 1h | 30
V1-I1-70312-03G02-6706040 | Светодиодный светильник VARTON Stix 1,5 м 60 Вт 4000 K рассеиватель опал поликарбонат | 60W | 4000K | 7550 лм | 10612940 | шт | 2.45 | 0.0182 | 11637.54 |  |  | 15
V1-I1-70312-03G00-6706040 | Светодиодный светильник VARTON Stix 1,5 м 60 Вт 4000 K рассеиватель опал ПММА белый корпус | 60W | 4000K | 8360 лм | 10612940 | шт | 2.45 | 0.0182 | 12219.41 |  |  | 30
V1-I1-70312-03A02-6706040 | Светодиодный светильник VARTON Stix 1,5 м 60 Вт 4000 K рассеиватель опал поликарбонат аварийный автономный постоянного действия | 60W | 4000K | 7550 лм | 10612940 | шт | 2.75 | 0.0182 | 15560.62 |  | EM 1h | 30
V1-I1-70312-03A00-6706040 | Светодиодный светильник VARTON Stix 1,5 м 60 Вт 4000 K рассеиватель опал ПММА аварийный автономный постоянного действия белый корпус | 60W | 4000K | 8360 лм | 10612940 | шт | 2.75 | 0.0182 | 16142.48 |  | EM 1h | 30
V1-I1-70312-03G02-6706050 | Светодиодный светильник VARTON Stix 1,5 м 60 Вт 5000 К IP67 рассеиватель опал поликарбонат | 60W | 5000K | 7550 лм | 10612940 | шт | 2.45 | 0.0182 | 11637.54 |  |  | 15
V1-I1-70312-03G00-6706050 | Светодиодный светильник VARTON Stix 1,5 м 60 Вт 5000 К IP67 рассеиватель опал ПММА белый корпус | 60W | 5000K | 8360 лм | 10612940 | шт | 2.45 | 0.0182 | 12219.41 |  |  | 30
V1-I1-70312-03A02-6706050 | Светодиодный светильник VARTON Stix 1,5 м 60 Вт 5000 К IP67 рассеиватель опал поликарбонат аварийный автономный постоянного действия | 60W | 5000K | 7550 лм | 10612940 | шт | 2.75 | 0.0182 | 15560.62 |  | EM 1h | 30
V1-I1-70312-03A00-6706050 | Светодиодный светильник VARTON Stix 1,5 м 60 Вт 5000 К IP67 рассеиватель опал ПММА аварийный автономный постоянного действия белый корпус | 60W | 5000K | 8360 лм | 10612940 | шт | 2.75 | 0.0182 | 16142.48 |  | EM 1h | 30
Stix 2,0 м
V1-I1-70313-03G00-6706040 | Светодиодный светильник VARTON Stix 2,0 м 60 Вт 4000 K рассеиватель опал ПММА белый корпус | 60W | 4000K | 8500 лм | 10612943 | шт | 3.05 | 0.0211 | 14851.71 |  |  | 30
V1-I1-70313-03G02-6706040 | Светодиодный светильник VARTON Stix 2,0 м 60 Вт 4000 K рассеиватель опал поликарбонат | 60W | 4000K | 7790 лм | 10612943 | шт | 3.05 | 0.0211 | 14144.5 |  |  | 15
V1-I1-70313-03D00-6706040 | Светодиодный светильник VARTON Stix 2,0 м 60 Вт 4000 K рассеиватель опал ПММА DALI белый корпус | 60W | 4000K | 8500 лм | 10612943 | шт | 3.05 | 0.0211 | 16313.76 |  | DALI | 30
V1-I1-70313-03D02-6706040 | Светодиодный светильник VARTON Stix 2,0 м 60 Вт 4000 K рассеиватель опал поликарбонат DALI | 60W | 4000K | 7790 лм | 10612943 | шт | 3.05 | 0.0211 | 15606.54 |  | DALI | 30
V1-I1-70313-03A02-6706040 | Светодиодный светильник VARTON Stix 2,0 м 60 Вт 4000 K рассеиватель опал поликарбонат аварийный автономный постоянного действия | 60W | 4000K | 7790 лм | 10612943 | шт | 3.35 | 0.0211 | 18067.59 |  | EM 1h | 30
V1-I1-70313-03A00-6706040 | Светодиодный светильник VARTON Stix 2,0 м 60 Вт 4000 K рассеиватель опал ПММА аварийный автономный постоянного действия белый корпус | 60W | 4000K | 8500 лм | 10612943 | шт | 3.35 | 0.0211 | 18774.79 |  | EM 1h | 30
V1-I1-70313-03G02-6706050 | Светодиодный светильник VARTON Stix 2,0 м 60 Вт 5000 K рассеиватель опал поликарбонат | 60W | 5000K | 7790 лм | 10612943 | шт | 3.05 | 0.0211 | 14144.5 |  |  | 15
V1-I1-70313-03G00-6706050 | Светодиодный светильник VARTON Stix 2,0 м 60 Вт 5000 K рассеиватель опал ПММА белый корпус | 60W | 5000K | 8500 лм | 10612943 | шт | 3.05 | 0.0211 | 14851.71 |  |  | 30
V1-I1-70313-03D00-6706050 | Светодиодный светильник VARTON Stix 2,0 м 60 Вт 5000 K рассеиватель опал ПММА DALI белый корпус | 60W | 5000K | 8500 лм | 10612943 | шт | 3.05 | 0.0211 | 16313.76 |  | DALI | 30
V1-I1-70313-03D02-6706050 | Светодиодный светильник VARTON Stix 2,0 м 60 Вт 5000 K рассеиватель опал поликарбонат DALI | 60W | 5000K | 7790 лм | 10612943 | шт | 3.05 | 0.0211 | 15606.54 |  | DALI | 30
V1-I1-70313-03A02-6706050 | Светодиодный светильник VARTON Stix 2,0 м 60 Вт 5000 K рассеиватель опал поликарбонат аварийный автономный постоянного действия | 60W | 5000K | 7790 лм | 10612943 | шт | 3.35 | 0.0211 | 18067.59 |  | EM 1h | 30
V1-I1-70313-03A00-6706050 | Светодиодный светильник VARTON Stix 2,0 м 60 Вт 5000 K рассеиватель опал ПММА аварийный автономный постоянного действия белый корпус | 60W | 5000K | 8500 лм | 10612943 | шт | 3.35 | 0.0211 | 18774.79 |  | EM 1h | 30
V1-I1-70313-03G00-6708040 | Светодиодный светильник VARTON Stix 2,0 м 80 Вт 4000 K рассеиватель опал ПММА белый корпус | 80W | 4000K | 11100 лм | 10612944 | шт | 3.05 | 0.0211 | 15603.84 |  |  | 30
V1-I1-70313-03G02-6708040 | Светодиодный светильник VARTON Stix 2,0 м 80 Вт 4000 K рассеиватель опал поликарбонат | 80W | 4000K | 10110 лм | 10612944 | шт | 3.05 | 0.0211 | 14860.81 |  |  | 15
V1-I1-70313-03A02-6708040 | Светодиодный светильник VARTON Stix 2,0 м 80 Вт 4000 K рассеиватель опал поликарбонат аварийный автономный постоянного действия | 80W | 4000K | 10110 лм | 10612944 | шт | 3.35 | 0.0211 | 18783.88 |  | EM 1h | 30
V1-I1-70313-03A00-6708040 | Светодиодный светильник VARTON Stix 2,0 м 80 Вт 4000 K рассеиватель опал ПММА аварийный автономный постоянного действия белый корпус | 80W | 4000K | 11100 лм | 10612944 | шт | 3.35 | 0.0211 | 19526.91 |  | EM 1h | 30
V1-I1-70313-03G00-6708050 | Светодиодный светильник VARTON Stix 2,0 м 80 Вт 5000 K рассеиватель опал ПММА белый корпус | 80W | 5000K | 11100 лм | 10612944 | шт | 3.05 | 0.0211 | 15603.84 |  |  | 30
V1-I1-70313-03G02-6708050 | Светодиодный светильник VARTON Stix 2,0 м 80 Вт 5000 K рассеиватель опал поликарбонат | 80W | 5000K | 10110 лм | 10612944 | шт | 3.05 | 0.0211 | 14860.81 |  |  | 15
V1-I1-70313-03A00-6708050 | Светодиодный светильник VARTON Stix 2,0 м 80 Вт 4000 K рассеиватель опал ПММА аварийный автономный постоянного действия белый корпус | 80W | 5000K | 11100 лм | 10612944 | шт | 3.35 | 0.0211 | 19526.91 |  | EM 1h | 30
V1-I1-70313-03A02-6708050 | Светодиодный светильник VARTON Stix 2,0 м 80 Вт 5000 K рассеиватель опал поликарбонат аварийный автономный постоянного действия | 80W | 5000K | 10110 лм | 10612944 | шт | 3.35 | 0.0211 | 18783.88 |  | EM 1h | 30
Axium
Axium 1,3 м
V1-I0-70588-05G05-6503540 | Светодиодный светильник VARTON Axium 1,3м 35 Вт 4000 K рассеиватель ПММА | 35W | 4000K | 4750 лм |  | шт | 9 | 0.037802 | 39839.35 |  |  | 30
V1-I0-70588-05G06-6503540 | Светодиодный светильник VARTON Axium 1,3м 35 Вт 4000 K рассеиватель закаленное стекло | 35W | 4000K | 4000 лм |  | шт | 9 | 0.037802 | 31159.95 |  |  | 30
V1-I0-70588-05D05-6503540 | Светодиодный светильник VARTON Axium 1,3м 35 Вт 4000 K рассеиватель ПММА диммируемый по протоколу DALI | 35W | 4000K | 4750 лм |  | шт | 9 | 0.037802 | 41097.99 |  | DALI | 30
V1-I0-70588-05D06-6503540 | Светодиодный светильник VARTON Axium 1,3м 35 Вт 4000 K рассеиватель закаленное стекло диммируемый по протоколу DALI | 35W | 4000K | 4000 лм |  | шт | 9 | 0.037802 | 32418.62 |  | DALI | 30
V1-I0-70588-05A05-6503540 | Светодиодный светильник VARTON Axium 1,3м 35 Вт 4000 K рассеиватель ПММА аварийный автономный постоянного действия | 35W | 4000K | 4750 лм |  | шт | 9.3 | 0.037802 | 43152.26 |  | EM 1h | 30
V1-I0-70588-05A06-6503540 | Светодиодный светильник VARTON Axium 1,3м 35 Вт 4000 K рассеиватель закаленное стекло аварийный автономный постоянного действия | 35W | 4000K | 4000 лм |  | шт | 9.3 | 0.037802 | 34472.91 |  | EM 1h | 30
V1-I0-70588-05G06-6505040 | Светодиодный светильник VARTON Axium 1,3м 50 Вт 4000 K рассеиватель закаленное стекло | 50W | 4000K | 5600 лм |  | шт | 9 | 0.037802 | 31474.72 |  |  | 30
V1-I0-70588-05G05-6505040 | Светодиодный светильник VARTON Axium 1,3м 50 Вт 4000 K рассеиватель ПММА | 50W | 4000K | 6650 лм |  | шт | 9 | 0.037802 | 40241.76 |  |  | 30
V1-I0-70588-05D05-6505040 | Светодиодный светильник VARTON Axium 1,3м 50 Вт 4000 K рассеиватель ПММА диммируемый по протоколу DALI | 50W | 4000K | 6650 лм |  | шт | 9 | 0.037802 | 41500.41 |  | DALI | 30
V1-I0-70588-05D06-6505040 | Светодиодный светильник VARTON Axium 1,3м 50 Вт 4000 K рассеиватель закаленное стекло диммируемый по протоколу DALI | 50W | 4000K | 5600 лм |  | шт | 9 | 0.037802 | 32733.37 |  | DALI | 30
V1-I0-70588-05A06-6505040 | Светодиодный светильник VARTON Axium 1,3м 50 Вт 4000 K рассеиватель закаленное стекло аварийный автономный постоянного действия | 50W | 4000K | 5600 лм |  | шт | 9.3 | 0.037802 | 34787.64 |  | EM 1h | 30
V1-I0-70588-05A05-6505040 | Светодиодный светильник VARTON Axium 1,3м 50 Вт 4000 K рассеиватель ПММА аварийный автономный постоянного действия | 50W | 4000K | 6650 лм |  | шт | 9.3 | 0.037802 | 43554.67 |  | EM 1h | 30
V1-I0-70588-05G06-6505050 | Светодиодный светильник VARTON Axium 1,3м 50 Вт 5000 K рассеиватель закаленное стекло | 50W | 5000K | 5600 лм |  | шт | 9 | 0.037802 | 31474.72 |  |  | 30
V1-I0-70588-05A05-6505050 | Светодиодный светильник VARTON Axium 1,3м 50 Вт 5000 K рассеиватель ПММА аварийный автономный постоянного действия | 50W | 5000K | 6650 лм |  | шт | 9.3 | 0.037802 | 43554.67 |  | EM 1h | 30
V1-I0-70588-05A06-6505050 | Светодиодный светильник VARTON Axium 1,3м 50 Вт 5000 K рассеиватель закаленное стекло аварийный автономный постоянного действия | 50W | 5000K | 5600 лм |  | шт | 9.3 | 0.037802 | 34787.64 |  | EM 1h | 30
V1-I0-70588-05G06-6507040 | Светодиодный светильник VARTON Axium 1,3м 70 Вт 4000 K рассеиватель закаленное стекло | 70W | 4000K | 8000 лм |  | шт | 9 | 0.037802 | 40031.92 |  |  | 30
V1-I0-70588-05G05-6507040 | Светодиодный светильник VARTON Axium 1,3м 70 Вт 4000 K рассеиватель ПММА | 70W | 4000K | 8800 лм |  | шт | 9 | 0.037802 | 47445.23 |  |  | 30
V1-I0-70588-05D05-6507040 | Светодиодный светильник VARTON Axium 1,3м 70 Вт 4000 K рассеиватель ПММА диммируемый по протоколу DALI | 70W | 4000K | 8800 лм |  | шт | 9 | 0.037802 | 48592.78 |  | DALI | 30
V1-I0-70588-05D06-6507040 | Светодиодный светильник VARTON Axium 1,3м 70 Вт 4000 K рассеиватель закаленное стекло диммируемый по протоколу DALI | 70W | 4000K | 8000 лм |  | шт | 9 | 0.037802 | 41179.46 |  | DALI | 30
Axium 2.0
Axium 2.0 BR (с поворотной скобой)
V1-I0-70592-BR000-6503540 | Светодиодный светильник VARTON Axium 2.0 35 Вт 4000 К IP65 скоба с рассеивателем опаловое закаленное стекло | 35W | 4000K | 4450 лм |  | шт | 7.8 | 0.054054 | 22447.28 |  |  | 25
V1-I0-70592-BRG00-6503540 | Светодиодный светильник VARTON Axium 2.0 35 Вт 4000 К IP65 скоба с рассеивателем прозрачное закаленное стекло | 35W | 4000K | 4900 лм |  | шт | 7.8 | 0.054054 | 22447.28 |  |  | 25
V1-I0-70593-BRG00-6503540 | Светодиодный светильник VARTON Axium 2.0 35 Вт 4000 К IP65 скоба с прозрачным рассеивателем ПММА | 35W | 4000K | 4900 лм |  | шт | 7.8 | 0.054054 | 22447.28 |  |  | 25
V1-I0-70593-BR000-6503540 | Светодиодный светильник VARTON Axium 2.0 35 Вт 4000 К IP65 скоба с опаловым рассеивателем | 35W | 4000K | 4450 лм |  | шт | 7.8 | 0.054054 | 22447.28 |  |  | 25
V1-I0-70592-BRGD0-6503540 | Светодиодный светильник VARTON Axium 2.0 35 Вт 4000 К IP65 скоба с рассеивателем прозрачное закаленное стекло DALI | 35W | 4000K | 4900 лм |  | шт | 7.8 | 0.054054 | 23624.21 |  | DALI | 25
V1-I0-70593-BRD00-6503540 | Светодиодный светильник VARTON Axium 2.0 35 Вт 4000 К IP65 скоба с опаловым рассеивателем ПММА DALI | 35W | 4000K | 4450 лм |  | шт | 7.8 | 0.054054 | 23624.21 |  | DALI | 25
V1-I0-70592-BRD00-6503540 | Светодиодный светильник VARTON Axium 2.0 35 Вт 4000 К IP65 скоба с рассеивателем опаловое закаленное стекло DALI | 35W | 4000K | 4450 лм |  | шт | 7.8 | 0.054054 | 23624.21 |  | DALI | 25
V1-I0-70593-BRGD0-6503540 | Светодиодный светильник VARTON Axium 2.0 35 Вт 4000 К IP65 скоба с прозрачным рассеивателем ПММА DALI | 35W | 4000K | 4900 лм |  | шт | 7.8 | 0.054054 | 23624.21 |  | DALI | 25
V1-I0-70593-BRGA0-6503540 | Светодиодный светильник VARTON Axium 2.0 35 Вт 4000 К IP65 скоба с прозрачным рассеивателем ПММА аварийный автономный постоянного действия | 35W | 4000K | 4900 лм |  | шт | 7.8 | 0.054054 | 26370.37 |  | EM 1h | 25
V1-I0-70593-BRA00-6503540 | Светодиодный светильник VARTON Axium 2.0 35 Вт 4000 К IP65 скоба с опаловым рассеивателем аварийный автономный постоянного действия | 35W | 4000K | 4450 лм |  | шт | 7.8 | 0.054054 | 26370.37 |  | EM 1h | 25
V1-I0-70592-BRGA0-6503540 | Светодиодный светильник VARTON Axium 2.0 35 Вт 4000 К IP65 скоба с рассеивателем прозрачное закаленное стекло аварийный автономный постоянного действия | 35W | 4000K | 4900 лм |  | шт | 7.8 | 0.054054 | 26370.37 |  | EM 1h | 25
V1-I0-70592-BRA00-6503540 | Светодиодный светильник VARTON Axium 2.0 35 Вт 4000 К IP65 скоба с рассеивателем опаловое закаленное стекло аварийный автономный постоянного действия | 35W | 4000K | 4450 лм |  | шт | 7.8 | 0.054054 | 26370.37 |  | EM 1h | 25
V1-I0-70592-BR000-6503550 | Светодиодный светильник VARTON Axium 2.0 35 Вт 5000 K IP65 скоба с рассеивателем опаловое закаленное стекло | 35W | 5000K | 4450 лм |  | шт | 7.8 | 0.054054 | 22447.28 |  |  | 25
V1-I0-70592-BRG00-6503550 | Светодиодный светильник VARTON Axium 2.0 35 Вт 5000 K IP65 скоба с рассеивателем прозрачное закаленное стекло | 35W | 5000K | 4900 лм |  | шт | 7.8 | 0.054054 | 22447.28 |  |  | 25
V1-I0-70593-BR000-6503550 | Светодиодный светильник VARTON Axium 2.0 35 Вт 5000 K IP65 скоба с опаловым рассеивателем ПММА | 35W | 5000K | 4450 лм |  | шт | 7.8 | 0.054054 | 22447.28 |  |  | 25
V1-I0-70593-BRG00-6503550 | Светодиодный светильник VARTON Axium 2.0 35 Вт 5000 K IP65 скоба с прозрачным рассеивателем ПММА | 35W | 5000K | 4900 лм |  | шт | 7.8 | 0.054054 | 22447.28 |  |  | 25
V1-I0-70592-BRGD0-6503550 | Светодиодный светильник VARTON Axium 2.0 35 Вт 5000 К IP65 скоба с рассеивателем прозрачное закаленное стекло DALI | 35W | 5000K | 4900 лм |  | шт | 7.8 | 0.054054 | 23624.21 |  | DALI | 25
V1-I0-70593-BRD00-6503550 | Светодиодный светильник VARTON Axium 2.0 35 Вт 5000 К IP65 скоба с опаловым рассеивателем ПММА DALI | 35W | 5000K | 4450 лм |  | шт | 7.8 | 0.054054 | 23624.21 |  | DALI | 25
V1-I0-70592-BRD00-6503550 | Светодиодный светильник VARTON Axium 2.0 35 Вт 5000 К IP65 скоба с рассеивателем опаловое закаленное стекло DALI | 35W | 5000K | 4450 лм |  | шт | 7.8 | 0.054054 | 23624.21 |  | DALI | 25
V1-I0-70593-BRGD0-6503550 | Светодиодный светильник VARTON Axium 2.0 35 Вт 5000 К IP65 скоба с прозрачным рассеивателем ПММА DALI | 35W | 5000K | 4900 лм |  | шт | 7.8 | 0.054054 | 23624.21 |  | DALI | 25
V1-I0-70592-BRA00-6503550 | Светодиодный светильник VARTON Axium 2.0 35 Вт 5000 К IP65 скоба с рассеивателем опаловое закаленное стекло аварийный автономный постоянного действия | 35W | 5000K | 4450 лм |  | шт | 7.8 | 0.054054 | 26370.37 |  | EM 1h | 25
V1-I0-70592-BRGA0-6503550 | Светодиодный светильник VARTON Axium 2.0 35 Вт 5000 К IP65 скоба с рассеивателем прозрачное закаленное стекло аварийный автономный постоянного действия | 35W | 5000K | 4900 лм |  | шт | 7.8 | 0.054054 | 26370.37 |  | EM 1h | 25
V1-I0-70593-BRGA0-6503550 | Светодиодный светильник VARTON Axium 2.0 35 Вт 5000 К IP65 скоба с прозрачным рассеивателем ПММА аварийный автономный постоянного действия | 35W | 5000K | 4900 лм |  | шт | 7.8 | 0.054054 | 26370.37 |  | EM 1h | 25
V1-I0-70593-BRA00-6503550 | Светодиодный светильник VARTON Axium 2.0 35 Вт 5000 К IP65 скоба с опаловым рассеивателем ПММА аварийный автономный постоянного действия | 35W | 5000K | 4450 лм |  | шт | 7.8 | 0.054054 | 26370.37 |  | EM 1h | 25
V1-I0-70592-BR000-6505240 | Светодиодный светильник VARTON Axium 2.0 52 Вт 4000 К IP65 скоба с рассеивателем опаловое закаленное стекло | 52W | 4000K | 6600 лм |  | шт | 7.8 | 0.054054 | 24438.58 |  |  | 25
V1-I0-70592-BRG00-6505240 | Светодиодный светильник VARTON Axium 2.0 52 Вт 4000 К IP65 скоба с рассеивателем прозрачное закаленное стекло | 52W | 4000K | 7250 лм |  | шт | 7.8 | 0.054054 | 24438.58 |  |  | 25
V1-I0-70593-BRG00-6505240 | Светодиодный светильник VARTON Axium 2.0 52 Вт 4000 К IP65 скоба с прозрачным рассеивателем ПММА | 52W | 4000K | 7250 лм |  | шт | 7.8 | 0.054054 | 24438.58 |  |  | 25
V1-I0-70593-BR000-6505240 | Светодиодный светильник VARTON Axium 2.0 52 Вт 4000 К IP65 скоба с опаловым рассеивателем ПММА | 52W | 4000K | 6600 лм |  | шт | 7.8 | 0.054054 | 24438.58 |  |  | 25
V1-I0-70593-BRGD0-6505240 | Светодиодный светильник VARTON Axium 2.0 52 Вт 4000 К IP65 скоба с прозрачным рассеивателем ПММА DALI | 52W | 4000K | 7250 лм |  | шт | 7.8 | 0.054054 | 25615.49 |  | DALI | 25
V1-I0-70592-BRGD0-6505240 | Светодиодный светильник VARTON Axium 2.0 52 Вт 4000 К IP65 скоба с рассеивателем прозрачное закаленное стекло DALI | 52W | 4000K | 7250 лм |  | шт | 7.8 | 0.054054 | 25615.49 |  | DALI | 25
V1-I0-70593-BRD00-6505240 | Светодиодный светильник VARTON Axium 2.0 52 Вт 4000 К IP65 скоба с опаловым рассеивателем ПММА DALI | 52W | 4000K | 6600 лм |  | шт | 7.8 | 0.054054 | 25615.49 |  | DALI | 25
V1-I0-70592-BRD00-6505240 | Светодиодный светильник VARTON Axium 2.0 52 Вт 4000 К IP65 скоба с рассеивателем опаловое закаленное стекло DALI | 52W | 4000K | 6600 лм |  | шт | 7.8 | 0.054054 | 25615.49 |  | DALI | 25
V1-I0-70592-BRA00-6505240 | Светодиодный светильник VARTON Axium 2.0 52 Вт 4000 К IP65 скоба с рассеивателем опаловое закаленное стекло аварийный автономный постоянного действия | 52W | 4000K | 6600 лм |  | шт | 7.8 | 0.054054 | 28361.65 |  | EM 1h | 25
V1-I0-70592-BRGA0-6505240 | Светодиодный светильник VARTON Axium 2.0 52 Вт 4000 К IP65 скоба с рассеивателем прозрачное закаленное стекло аварийный автономный постоянного действия | 52W | 4000K | 7250 лм |  | шт | 7.8 | 0.054054 | 28361.65 |  | EM 1h | 25
V1-I0-70593-BRGA0-6505240 | Светодиодный светильник VARTON Axium 2.0 52 Вт 4000 К IP65 скоба с прозрачным рассеивателем ПММА аварийный автономный постоянного действия | 52W | 4000K | 7250 лм |  | шт | 7.8 | 0.054054 | 28361.65 |  | EM 1h | 25
V1-I0-70593-BRA00-6505240 | Светодиодный светильник VARTON Axium 2.0 52 Вт 4000 К IP65 скоба с опаловым рассеивателем ПММА аварийный автономный постоянного действия | 52W | 4000K | 6600 лм |  | шт | 7.8 | 0.054054 | 28361.65 |  | EM 1h | 25
V1-I0-70592-BR000-6505250 | Светодиодный светильник VARTON Axium 2.0 52 Вт 5000 K IP65 скоба с рассеивателем опаловое закаленное стекло | 52W | 5000K | 6600 лм |  | шт | 7.8 | 0.054054 | 24438.58 |  |  | 25
V1-I0-70593-BRG00-6505250 | Светодиодный светильник VARTON Axium 2.0 52 Вт 5000 K IP65 скоба с прозрачным рассеивателем ПММА | 52W | 5000K | 7250 лм |  | шт | 7.8 | 0.054054 | 24438.58 |  |  | 25
V1-I0-70593-BR000-6505250 | Светодиодный светильник VARTON Axium 2.0 52 Вт 5000 K IP65 скоба с опаловым рассеивателем ПММА | 52W | 5000K | 6600 лм |  | шт | 7.8 | 0.054054 | 24438.58 |  |  | 25
V1-I0-70592-BRG00-6505250 | Светодиодный светильник VARTON Axium 2.0 52 Вт 5000 K IP65 скоба с рассеивателем прозрачное закаленное стекло | 52W | 5000K | 7250 лм |  | шт | 7.8 | 0.054054 | 24438.58 |  |  | 25
V1-I0-70592-BRD00-6505250 | Светодиодный светильник VARTON Axium 2.0 52 Вт 5000 К IP65 скоба с рассеивателем опаловое закаленное стекло DALI | 52W | 5000K | 6600 лм |  | шт | 7.8 | 0.054054 | 25615.49 |  | DALI | 25
V1-I0-70593-BRD00-6505250 | Светодиодный светильник VARTON Axium 2.0 52 Вт 5000 К IP65 скоба с опаловым рассеивателем ПММА DALI | 52W | 5000K | 6600 лм |  | шт | 7.8 | 0.054054 | 25615.49 |  | DALI | 25
V1-I0-70592-BRGD0-6505250 | Светодиодный светильник VARTON Axium 2.0 52 Вт 5000 К IP65 скоба с рассеивателем прозрачное закаленное стекло DALI | 52W | 5000K | 7250 лм |  | шт | 7.8 | 0.054054 | 25615.49 |  | DALI | 25
V1-I0-70593-BRGD0-6505250 | Светодиодный светильник VARTON Axium 2.0 52 Вт 5000 К IP65 скоба с прозрачным рассеивателем ПММА DALI | 52W | 5000K | 7250 лм |  | шт | 7.8 | 0.054054 | 25615.49 |  | DALI | 25
V1-I0-70592-BRA00-6505250 | Светодиодный светильник VARTON Axium 2.0 52 Вт 5000 К IP65 скоба с рассеивателем опаловое закаленное стекло аварийный автономный постоянного действия | 52W | 5000K | 6600 лм |  | шт | 7.8 | 0.054054 | 28361.65 |  | EM 1h | 25
V1-I0-70592-BRGA0-6505250 | Светодиодный светильник VARTON Axium 2.0 52 Вт 5000 К IP65 скоба с рассеивателем прозрачное закаленное стекло аварийный автономный постоянного действия | 52W | 5000K | 7250 лм |  | шт | 7.8 | 0.054054 | 28361.65 |  | EM 1h | 25
V1-I0-70593-BRGA0-6505250 | Светодиодный светильник VARTON Axium 2.0 52 Вт 5000 К IP65 скоба с прозрачным рассеивателем ПММА аварийный автономный постоянного действия | 52W | 5000K | 7250 лм |  | шт | 7.8 | 0.054054 | 28361.65 |  | EM 1h | 25
V1-I0-70593-BRA00-6505250 | Светодиодный светильник VARTON Axium 2.0 52 Вт 5000 К IP65 скоба с опаловым рассеивателем ПММА аварийный автономный постоянного действия | 52W | 5000K | 6600 лм |  | шт | 7.8 | 0.054054 | 28361.65 |  | EM 1h | 25
V1-I0-70593-BR000-6507540 | Светодиодный светильник VARTON Axium 2.0 75 Вт 4000 К IP65 скоба с опаловым рассеивателем ПММА | 75W | 4000K | 9750 лм |  | шт | 7.8 | 0.054054 | 30412.43 |  |  | 25
V1-I0-70592-BRG00-6507540 | Светодиодный светильник VARTON Axium 2.0 75 Вт 4000 К IP65 скоба с рассеивателем прозрачное закаленное стекло | 75W | 4000K | 10700 лм |  | шт | 7.8 | 0.054054 | 30412.43 |  |  | 25
V1-I0-70593-BRG00-6507540 | Светодиодный светильник VARTON Axium 2.0 75 Вт 4000 К IP65 скоба с прозрачным рассеивателем ПММА | 75W | 4000K | 10700 лм |  | шт | 7.8 | 0.054054 | 30412.43 |  |  | 25
V1-I0-70592-BR000-6507540 | Светодиодный светильник VARTON Axium 2.0 75 Вт 4000 К IP65 скоба с рассеивателем опаловое закаленное стекло | 75W | 4000K | 9750 лм |  | шт | 7.8 | 0.054054 | 30412.43 |  |  | 25
V1-I0-70592-BRGD0-6507540 | Светодиодный светильник VARTON Axium 2.0 75 Вт 4000 К IP65 скоба с рассеивателем прозрачное закаленное стекло DALI | 75W | 4000K | 10700 лм |  | шт | 7.8 | 0.054054 | 31589.36 |  | DALI | 25
V1-I0-70592-BRD00-6507540 | Светодиодный светильник VARTON Axium 2.0 75 Вт 4000 К IP65 скоба с рассеивателем опаловое закаленное стекло DALI | 75W | 4000K | 9750 лм |  | шт | 7.8 | 0.054054 | 31589.36 |  | DALI | 25
V1-I0-70593-BRGD0-6507540 | Светодиодный светильник VARTON Axium 2.0 75 Вт 4000 К IP65 скоба с прозрачным рассеивателем ПММА DALI | 75W | 4000K | 10700 лм |  | шт | 7.8 | 0.054054 | 31589.36 |  | DALI | 25
V1-I0-70593-BRD00-6507540 | Светодиодный светильник VARTON Axium 2.0 75 Вт 4000 К IP65 скоба с опаловым рассеивателем ПММА DALI | 75W | 4000K | 9750 лм |  | шт | 7.8 | 0.054054 | 31589.36 |  | DALI | 25
V1-I0-70593-BRGA0-6507540 | Светодиодный светильник VARTON Axium 2.0 75 Вт 4000 К IP65 скоба с прозрачным рассеивателем ПММА аварийный автономный постоянного действия | 75W | 4000K | 10700 лм |  | шт | 7.8 | 0.054054 | 34335.51 |  | EM 1h | 25
V1-I0-70592-BRGA0-6507540 | Светодиодный светильник VARTON Axium 2.0 75 Вт 4000 К IP65 скоба с рассеивателем прозрачное закаленное стекло аварийный автономный постоянного действия | 75W | 4000K | 10700 лм |  | шт | 7.8 | 0.054054 | 34335.51 |  | EM 1h | 25
V1-I0-70593-BRA00-6507540 | Светодиодный светильник VARTON Axium 2.0 75 Вт 4000 К IP65 скоба с опаловым рассеивателем ПММА аварийный автономный постоянного действия | 75W | 4000K | 9750 лм |  | шт | 7.8 | 0.054054 | 34335.51 |  | EM 1h | 25
V1-I0-70592-BRA00-6507540 | Светодиодный светильник VARTON Axium 2.0 75 Вт 4000 К IP65 скоба с рассеивателем опаловое закаленное стекло аварийный автономный постоянного действия | 75W | 4000K | 9750 лм |  | шт | 7.8 | 0.054054 | 34335.51 |  | EM 1h | 25
V1-I0-70593-BR000-6507550 | Светодиодный светильник VARTON Axium 2.0 75 Вт 5000 K IP65 скоба с опаловым рассеивателем ПММА | 75W | 5000K | 9750 лм |  | шт | 7.8 | 0.054054 | 30412.43 |  |  | 25
V1-I0-70592-BR000-6507550 | Светодиодный светильник VARTON Axium 2.0 75 Вт 5000 K IP65 скоба с рассеивателем опаловое закаленное стекло | 75W | 5000K | 9750 лм |  | шт | 7.8 | 0.054054 | 30412.43 |  |  | 25
V1-I0-70593-BRG00-6507550 | Светодиодный светильник VARTON Axium 2.0 75 Вт 5000 K IP65 скоба с прозрачным рассеивателем ПММА | 75W | 5000K | 10700 лм |  | шт | 7.8 | 0.054054 | 30412.43 |  |  | 25
V1-I0-70592-BRG00-6507550 | Светодиодный светильник VARTON Axium 2.0 75 Вт 5000 K IP65 скоба с рассеивателем прозрачное закаленное стекло | 75W | 5000K | 10700 лм |  | шт | 7.8 | 0.054054 | 30412.43 |  |  | 25
V1-I0-70593-BRD00-6507550 | Светодиодный светильник VARTON Axium 2.0 75 Вт 5000 К IP65 скоба с опаловым рассеивателем ПММА DALI | 75W | 5000K | 9750 лм |  | шт | 7.8 | 0.054054 | 31589.36 |  | DALI | 25
V1-I0-70593-BRGD0-6507550 | Светодиодный светильник VARTON Axium 2.0 75 Вт 5000 К IP65 скоба с прозрачным рассеивателем ПММА DALI | 75W | 5000K | 10700 лм |  | шт | 7.8 | 0.054054 | 31589.36 |  | DALI | 25
V1-I0-70592-BRGD0-6507550 | Светодиодный светильник VARTON Axium 2.0 75 Вт 5000 К IP65 скоба с рассеивателем прозрачное закаленное стекло DALI | 75W | 5000K | 10700 лм |  | шт | 7.8 | 0.054054 | 31589.36 |  | DALI | 25
V1-I0-70592-BRD00-6507550 | Светодиодный светильник VARTON Axium 2.0 75 Вт 5000 К IP65 скоба с рассеивателем опаловое закаленное стекло DALI | 75W | 5000K | 9750 лм |  | шт | 7.8 | 0.054054 | 31589.36 |  | DALI | 25
V1-I0-70593-BRA00-6507550 | Светодиодный светильник VARTON Axium 2.0 75 Вт 5000 К IP65 скоба с опаловым рассеивателем ПММА аварийный автономный постоянного действия | 75W | 5000K | 9750 лм |  | шт | 7.8 | 0.054054 | 34335.51 |  | EM 1h | 25
V1-I0-70593-BRGA0-6507550 | Светодиодный светильник VARTON Axium 2.0 75 Вт 5000 К IP65 скоба с прозрачным рассеивателем ПММА аварийный автономный постоянного действия | 75W | 5000K | 10700 лм |  | шт | 7.8 | 0.054054 | 34335.51 |  | EM 1h | 25
V1-I0-70592-BRA00-6507550 | Светодиодный светильник VARTON Axium 2.0 75 Вт 5000 К IP65 скоба с рассеивателем опаловое закаленное стекло аварийный автономный постоянного действия | 75W | 5000K | 9750 лм |  | шт | 7.8 | 0.054054 | 34335.51 |  | EM 1h | 25
V1-I0-70592-BRGA0-6507550 | Светодиодный светильник VARTON Axium 2.0 75 Вт 5000 К IP65 скоба с рассеивателем прозрачное закаленное стекло аварийный автономный постоянного действия | 75W | 5000K | 10700 лм |  | шт | 7.8 | 0.054054 | 34335.51 |  | EM 1h | 25
Axium 2.0 NK (для накладного монтажа)
V1-I0-70592-NK000-6503540 | Светодиодный светильник VARTON Axium 2.0 35 Вт 4000 К IP65 накладной с рассеивателем опаловое закаленное стекло | 35W | 4000K | 4450 лм |  | шт | 7.5 | 0.054054 | 22447.28 |  |  | 25
V1-I0-70593-NKG00-6503540 | Светодиодный светильник VARTON Axium 2.0 35 Вт 4000 К IP65 накладной с прозрачным рассеивателем ПММА | 35W | 4000K | 4900 лм |  | шт | 7.5 | 0.054054 | 22447.28 |  |  | 25
V1-I0-70592-NKG00-6503540 | Светодиодный светильник VARTON Axium 2.0 35 Вт 4000 К IP65 накладной с рассеивателем прозрачное закаленное стекло | 35W | 4000K | 4900 лм |  | шт | 7.5 | 0.054054 | 22447.28 |  |  | 25
V1-I0-70593-NK000-6503540 | Светодиодный светильник VARTON Axium 2.0 35 Вт 4000 К IP65 накладной с опаловым рассеивателем ПММА | 35W | 4000K | 4450 лм |  | шт | 7.5 | 0.054054 | 22447.28 |  |  | 25
V1-I0-70593-NKD00-6503540 | Светодиодный светильник VARTON Axium 2.0 35 Вт 4000 К IP65 накладной с опаловым рассеивателем ПММА DALI | 35W | 4000K | 4450 лм |  | шт | 7.5 | 0.054054 | 23624.21 |  | DALI | 25
V1-I0-70592-NKD00-6503540 | Светодиодный светильник VARTON Axium 2.0 35 Вт 4000 К IP65 накладной с рассеивателем опаловое закаленное стекло DALI | 35W | 4000K | 4450 лм |  | шт | 7.5 | 0.054054 | 23624.21 |  | DALI | 25
V1-I0-70593-NKGD0-6503540 | Светодиодный светильник VARTON Axium 2.0 35 Вт 4000 К IP65 накладной с прозрачным рассеивателем ПММА DALI | 35W | 4000K | 4900 лм |  | шт | 7.5 | 0.054054 | 23624.21 |  | DALI | 25
V1-I0-70592-NKGD0-6503540 | Светодиодный светильник VARTON Axium 2.0 35 Вт 4000 К IP65 накладной с рассеивателем прозрачное закаленное стекло DALI | 35W | 4000K | 4900 лм |  | шт | 7.5 | 0.054054 | 23624.21 |  | DALI | 25
V1-I0-70592-NKGA0-6503540 | Светодиодный светильник VARTON Axium 2.0 35 Вт 4000 К IP65 накладной с рассеивателем прозрачное закаленное стекло аварийный автономный постоянного действия | 35W | 4000K | 4900 лм |  | шт | 7.5 | 0.054054 | 26370.37 |  | EM 1h | 25
V1-I0-70593-NKA00-6503540 | Светодиодный светильник VARTON Axium 2.0 35 Вт 4000 К IP65 накладной с опаловым рассеивателем ПММА аварийный автономный постоянного действия | 35W | 4000K | 4450 лм |  | шт | 7.5 | 0.054054 | 26370.37 |  | EM 1h | 25
V1-I0-70592-NKA00-6503540 | Светодиодный светильник VARTON Axium 2.0 35 Вт 4000 К IP65 накладной с рассеивателем опаловое закаленное стекло аварийный автономный постоянного действия | 35W | 4000K | 4450 лм |  | шт | 7.5 | 0.054054 | 26370.37 |  | EM 1h | 25
V1-I0-70593-NKGA0-6503540 | Светодиодный светильник VARTON Axium 2.0 35 Вт 4000 К IP65 накладной с прозрачным рассеивателем ПММА аварийный автономный постоянного действия | 35W | 4000K | 4900 лм |  | шт | 7.5 | 0.054054 | 26370.37 |  | EM 1h | 25
V1-I0-70593-NKG00-6503550 | Светодиодный светильник VARTON Axium 2.0 35 Вт 5000 K IP65 накладной с прозрачным рассеивателем ПММА | 35W | 5000K | 4900 лм |  | шт | 7.5 | 0.054054 | 22447.28 |  |  | 25
V1-I0-70592-NKG00-6503550 | Светодиодный светильник VARTON Axium 2.0 35 Вт 5000 K IP65 накладной с рассеивателем прозрачное закаленное стекло | 35W | 5000K | 4900 лм |  | шт | 7.5 | 0.054054 | 22447.28 |  |  | 25
V1-I0-70593-NK000-6503550 | Светодиодный светильник VARTON Axium 2.0 35 Вт 5000 K IP65 накладной с опаловым рассеивателем ПММА | 35W | 5000K | 4450 лм |  | шт | 7.5 | 0.054054 | 22447.28 |  |  | 25
V1-I0-70592-NK000-6503550 | Светодиодный светильник VARTON Axium 2.0 35 Вт 5000 K IP65 накладной с рассеивателем опаловое закаленное стекло | 35W | 5000K | 4450 лм |  | шт | 7.5 | 0.054054 | 22447.28 |  |  | 25
V1-I0-70592-NKD00-6503550 | Светодиодный светильник VARTON Axium 2.0 35 Вт 5000 К IP65 накладной с рассеивателем опаловое закаленное стекло DALI | 35W | 5000K | 4450 лм |  | шт | 7.5 | 0.054054 | 23624.21 |  | DALI | 25
V1-I0-70592-NKGD0-6503550 | Светодиодный светильник VARTON Axium 2.0 35 Вт 5000 К IP65 накладной с рассеивателем прозрачное закаленное стекло DALI | 35W | 5000K | 4900 лм |  | шт | 7.5 | 0.054054 | 23624.21 |  | DALI | 25
V1-I0-70593-NKGD0-6503550 | Светодиодный светильник VARTON Axium 2.0 35 Вт 5000 К IP65 накладной с прозрачным рассеивателем ПММА DALI | 35W | 5000K | 4900 лм |  | шт | 7.5 | 0.054054 | 23624.21 |  | DALI | 25
V1-I0-70593-NKD00-6503550 | Светодиодный светильник VARTON Axium 2.0 35 Вт 5000 К IP65 накладной с опаловым рассеивателем ПММА DALI | 35W | 5000K | 4450 лм |  | шт | 7.5 | 0.054054 | 23624.21 |  | DALI | 25
V1-I0-70593-NKA00-6503550 | Светодиодный светильник VARTON Axium 2.0 35 Вт 5000 К IP65 накладной с опаловым рассеивателем ПММА аварийный автономный постоянного действия | 35W | 5000K | 4450 лм |  | шт | 7.5 | 0.054054 | 26370.37 |  | EM 1h | 25
V1-I0-70592-NKA00-6503550 | Светодиодный светильник VARTON Axium 2.0 35 Вт 5000 К IP65 накладной с рассеивателем опаловое закаленное стекло аварийный автономный постоянного действия | 35W | 5000K | 4450 лм |  | шт | 7.5 | 0.054054 | 26370.37 |  | EM 1h | 25
V1-I0-70592-NKGA0-6503550 | Светодиодный светильник VARTON Axium 2.0 35 Вт 5000 К IP65 накладной с рассеивателем прозрачное закаленное стекло аварийный автономный постоянного действия | 35W | 5000K | 4900 лм |  | шт | 7.5 | 0.054054 | 26370.37 |  | EM 1h | 25
V1-I0-70593-NKGA0-6503550 | Светодиодный светильник VARTON Axium 2.0 35 Вт 5000 К IP65 накладной с прозрачным рассеивателем ПММА аварийный автономный постоянного действия | 35W | 5000K | 4900 лм |  | шт | 7.5 | 0.054054 | 26370.37 |  | EM 1h | 25
V1-I0-70593-NK000-6505240 | Светодиодный светильник VARTON Axium 2.0 52 Вт 4000 К IP65 накладной с опаловым рассеивателем ПММА | 52W | 4000K | 6600 лм |  | шт | 7.5 | 0.054054 | 24438.58 |  |  | 25
V1-I0-70592-NK000-6505240 | Светодиодный светильник VARTON Axium 2.0 52 Вт 4000 К IP65 накладной с рассеивателем опаловое закаленное стекло | 52W | 4000K | 6600 лм |  | шт | 7.5 | 0.054054 | 24438.58 |  |  | 25
V1-I0-70593-NKG00-6505240 | Светодиодный светильник VARTON Axium 2.0 52 Вт 4000 К IP65 накладной с прозрачным рассеивателем ПММА | 52W | 4000K | 7250 лм |  | шт | 7.5 | 0.054054 | 24438.58 |  |  | 25
V1-I0-70592-NKG00-6505240 | Светодиодный светильник VARTON Axium 2.0 52 Вт 4000 К IP65 накладной с рассеивателем прозрачное закаленное стекло | 52W | 4000K | 7250 лм |  | шт | 7.5 | 0.054054 | 24438.58 |  |  | 25
V1-I0-70593-NKD00-6505240 | Светодиодный светильник VARTON Axium 2.0 52 Вт 4000 К IP65 накладной с опаловым рассеивателем ПММА DALI | 52W | 4000K | 6600 лм |  | шт | 7.5 | 0.054054 | 25615.49 |  | DALI | 25
V1-I0-70593-NKGD0-6505240 | Светодиодный светильник VARTON Axium 2.0 52 Вт 4000 К IP65 накладной с прозрачным рассеивателем ПММА DALI | 52W | 4000K | 7250 лм |  | шт | 7.5 | 0.054054 | 25615.49 |  | DALI | 25
V1-I0-70592-NKD00-6505240 | Светодиодный светильник VARTON Axium 2.0 52 Вт 4000 К IP65 накладной с рассеивателем опаловое закаленное стекло DALI | 52W | 4000K | 6600 лм |  | шт | 7.5 | 0.054054 | 25615.49 |  | DALI | 25
V1-I0-70592-NKGD0-6505240 | Светодиодный светильник VARTON Axium 2.0 52 Вт 4000 К IP65 накладной с рассеивателем прозрачное закаленное стекло DALI | 52W | 4000K | 7250 лм |  | шт | 7.5 | 0.054054 | 25615.49 |  | DALI | 25
V1-I0-70593-NKA00-6505240 | Светодиодный светильник VARTON Axium 2.0 52 Вт 4000 К IP65 накладной с опаловым рассеивателем ПММА аварийный автономный постоянного действия | 52W | 4000K | 6600 лм |  | шт | 7.5 | 0.054054 | 28361.65 |  | EM 1h | 25
V1-I0-70592-NKA00-6505240 | Светодиодный светильник VARTON Axium 2.0 52 Вт 4000 К IP65 накладной с рассеивателем опаловое закаленное стекло аварийный автономный постоянного действия | 52W | 4000K | 6600 лм |  | шт | 7.5 | 0.054054 | 28361.65 |  | EM 1h | 25
V1-I0-70592-NKGA0-6505240 | Светодиодный светильник VARTON Axium 2.0 52 Вт 4000 К IP65 накладной с рассеивателем прозрачное закаленное стекло аварийный автономный постоянного действия | 52W | 4000K | 7250 лм |  | шт | 7.5 | 0.054054 | 28361.65 |  | EM 1h | 25
V1-I0-70593-NKGA0-6505240 | Светодиодный светильник VARTON Axium 2.0 52 Вт 4000 К IP65 накладной с прозрачным рассеивателем ПММА аварийный автономный постоянного действия | 52W | 4000K | 7250 лм |  | шт | 7.5 | 0.054054 | 28361.65 |  | EM 1h | 25
V1-I0-70593-NK000-6505250 | Светодиодный светильник VARTON Axium 2.0 52 Вт 5000 K IP65 накладной с опаловым рассеивателем ПММА | 52W | 5000K | 6600 лм |  | шт | 7.5 | 0.054054 | 24438.58 |  |  | 25
V1-I0-70593-NKG00-6505250 | Светодиодный светильник VARTON Axium 2.0 52 Вт 5000 K IP65 накладной с прозрачным рассеивателем ПММА | 52W | 5000K | 7250 лм |  | шт | 7.5 | 0.054054 | 24438.58 |  |  | 25
V1-I0-70592-NKG00-6505250 | Светодиодный светильник VARTON Axium 2.0 52 Вт 5000 K IP65 накладной с рассеивателем прозрачное закаленное стекло | 52W | 5000K | 7250 лм |  | шт | 7.5 | 0.054054 | 24438.58 |  |  | 25
V1-I0-70592-NK000-6505250 | Светодиодный светильник VARTON Axium 2.0 52 Вт 5000 K IP65 накладной с рассеивателем опаловое закаленное стекло | 52W | 5000K | 6600 лм |  | шт | 7.5 | 0.054054 | 24438.58 |  |  | 25
V1-I0-70593-NKGD0-6505250 | Светодиодный светильник VARTON Axium 2.0 52 Вт 5000 К IP65 накладной с прозрачным рассеивателем ПММА DALI | 52W | 5000K | 7250 лм |  | шт | 7.5 | 0.054054 | 25615.49 |  | DALI | 25
V1-I0-70592-NKGD0-6505250 | Светодиодный светильник VARTON Axium 2.0 52 Вт 5000 К IP65 накладной с рассеивателем прозрачное закаленное стекло DALI | 52W | 5000K | 7250 лм |  | шт | 7.5 | 0.054054 | 25615.49 |  | DALI | 25
V1-I0-70592-NKD00-6505250 | Светодиодный светильник VARTON Axium 2.0 52 Вт 5000 К IP65 накладной с рассеивателем опаловое закаленное стекло DALI | 52W | 5000K | 6600 лм |  | шт | 7.5 | 0.054054 | 25615.49 |  | DALI | 25
V1-I0-70593-NKD00-6505250 | Светодиодный светильник VARTON Axium 2.0 52 Вт 5000 К IP65 накладной с опаловым рассеивателем ПММА DALI | 52W | 5000K | 6600 лм |  | шт | 7.5 | 0.054054 | 25615.49 |  | DALI | 25
V1-I0-70592-NKGA0-6505250 | Светодиодный светильник VARTON Axium 2.0 52 Вт 5000 К IP65 накладной с рассеивателем прозрачное закаленное стекло аварийный автономный постоянного действия | 52W | 5000K | 7250 лм |  | шт | 7.5 | 0.054054 | 28361.65 |  | EM 1h | 25
V1-I0-70592-NKA00-6505250 | Светодиодный светильник VARTON Axium 2.0 52 Вт 5000 К IP65 накладной с рассеивателем опаловое закаленное стекло аварийный автономный постоянного действия | 52W | 5000K | 6600 лм |  | шт | 7.5 | 0.054054 | 28361.65 |  | EM 1h | 25
V1-I0-70593-NKA00-6505250 | Светодиодный светильник VARTON Axium 2.0 52 Вт 5000 К IP65 накладной с опаловым рассеивателем ПММА аварийный автономный постоянного действия | 52W | 5000K | 6600 лм |  | шт | 7.5 | 0.054054 | 28361.65 |  | EM 1h | 25
V1-I0-70593-NKGA0-6505250 | Светодиодный светильник VARTON Axium 2.0 52 Вт 5000 К IP65 накладной с прозрачным рассеивателем ПММА аварийный автономный постоянного действия | 52W | 5000K | 7250 лм |  | шт | 7.5 | 0.054054 | 28361.65 |  | EM 1h | 25
V1-I0-70593-NK000-6507540 | Светодиодный светильник VARTON Axium 2.0 75 Вт 4000 К IP65 накладной с опаловым рассеивателем ПММА | 75W | 4000K | 9750 лм |  | шт | 7.5 | 0.054054 | 30412.43 |  |  | 25
V1-I0-70592-NK000-6507540 | Светодиодный светильник VARTON Axium 2.0 75 Вт 4000 К IP65 накладной с рассеивателем опаловое закаленное стекло | 75W | 4000K | 9750 лм |  | шт | 7.5 | 0.054054 | 30412.43 |  |  | 25
V1-I0-70593-NKG00-6507540 | Светодиодный светильник VARTON Axium 2.0 75 Вт 4000 К IP65 накладной с прозрачным рассеивателем ПММА | 75W | 4000K | 10700 лм |  | шт | 7.5 | 0.054054 | 30412.43 |  |  | 25
V1-I0-70592-NKG00-6507540 | Светодиодный светильник VARTON Axium 2.0 75 Вт 4000 К IP65 накладной с рассеивателем прозрачное закаленное стекло | 75W | 4000K | 10700 лм |  | шт | 7.5 | 0.054054 | 30412.43 |  |  | 25
V1-I0-70592-NKD00-6507540 | Светодиодный светильник VARTON Axium 2.0 75 Вт 4000 К IP65 накладной с рассеивателем опаловое закаленное стекло DALI | 75W | 4000K | 9750 лм |  | шт | 7.5 | 0.054054 | 31589.36 |  | DALI | 25
V1-I0-70592-NKGD0-6507540 | Светодиодный светильник VARTON Axium 2.0 75 Вт 4000 К IP65 накладной с рассеивателем прозрачное закаленное стекло DALI | 75W | 4000K | 10700 лм |  | шт | 7.5 | 0.054054 | 31589.36 |  | DALI | 25
V1-I0-70593-NKD00-6507540 | Светодиодный светильник VARTON Axium 2.0 75 Вт 4000 К IP65 накладной с опаловым рассеивателем ПММА DALI | 75W | 4000K | 9750 лм |  | шт | 7.5 | 0.054054 | 31589.36 |  | DALI | 25
V1-I0-70593-NKGD0-6507540 | Светодиодный светильник VARTON Axium 2.0 75 Вт 4000 К IP65 накладной с прозрачным рассеивателем ПММА DALI | 75W | 4000K | 10700 лм |  | шт | 7.5 | 0.054054 | 31589.36 |  | DALI | 25
V1-I0-70592-NKA00-6507540 | Светодиодный светильник VARTON Axium 2.0 75 Вт 4000 К IP65 накладной с рассеивателем опаловое закаленное стекло аварийный автономный постоянного действия | 75W | 4000K | 9750 лм |  | шт | 7.5 | 0.054054 | 34335.51 |  | EM 1h | 25
V1-I0-70593-NKA00-6507540 | Светодиодный светильник VARTON Axium 2.0 75 Вт 4000 К IP65 накладной с опаловым рассеивателем ПММА аварийный автономный постоянного действия | 75W | 4000K | 9750 лм |  | шт | 7.5 | 0.054054 | 34335.51 |  | EM 1h | 25
V1-I0-70592-NKGA0-6507540 | Светодиодный светильник VARTON Axium 2.0 75 Вт 4000 К IP65 накладной с рассеивателем прозрачное закаленное стекло аварийный автономный постоянного действия | 75W | 4000K | 10700 лм |  | шт | 7.5 | 0.054054 | 34335.51 |  | EM 1h | 25
V1-I0-70593-NKGA0-6507540 | Светодиодный светильник VARTON Axium 2.0 75 Вт 4000 К IP65 накладной с прозрачным рассеивателем ПММА аварийный автономный постоянного действия | 75W | 4000K | 10700 лм |  | шт | 7.5 | 0.054054 | 34335.51 |  | EM 1h | 25
V1-I0-70592-NK000-6507550 | Светодиодный светильник VARTON Axium 2.0 75 Вт 5000 K IP65 накладной с рассеивателем опаловое закаленное стекло | 75W | 5000K | 9750 лм |  | шт | 7.5 | 0.054054 | 30412.43 |  |  | 25
V1-I0-70593-NK000-6507550 | Светодиодный светильник VARTON Axium 2.0 75 Вт 5000 K IP65 накладной с опаловым рассеивателем ПММА | 75W | 5000K | 9750 лм |  | шт | 7.5 | 0.054054 | 30412.43 |  |  | 25
V1-I0-70592-NKG00-6507550 | Светодиодный светильник VARTON Axium 2.0 75 Вт 5000 K IP65 накладной с рассеивателем прозрачное закаленное стекло | 75W | 5000K | 10700 лм |  | шт | 7.5 | 0.054054 | 30412.43 |  |  | 25
V1-I0-70593-NKG00-6507550 | Светодиодный светильник VARTON Axium 2.0 75 Вт 5000 K IP65 накладной с прозрачным рассеивателем ПММА | 75W | 5000K | 10700 лм |  | шт | 7.5 | 0.054054 | 30412.43 |  |  | 25
V1-I0-70592-NKGD0-6507550 | Светодиодный светильник VARTON Axium 2.0 75 Вт 5000 К IP65 накладной с рассеивателем прозрачное закаленное стекло DALI | 75W | 5000K | 10700 лм |  | шт | 7.5 | 0.054054 | 31589.36 |  | DALI | 25
V1-I0-70592-NKD00-6507550 | Светодиодный светильник VARTON Axium 2.0 75 Вт 5000 К IP65 накладной с рассеивателем опаловое закаленное стекло DALI | 75W | 5000K | 9750 лм |  | шт | 7.5 | 0.054054 | 31589.36 |  | DALI | 25
V1-I0-70593-NKGD0-6507550 | Светодиодный светильник VARTON Axium 2.0 75 Вт 5000 К IP65 накладной с прозрачным рассеивателем ПММА DALI | 75W | 5000K | 10700 лм |  | шт | 7.5 | 0.054054 | 31589.36 |  | DALI | 25
V1-I0-70593-NKD00-6507550 | Светодиодный светильник VARTON Axium 2.0 75 Вт 5000 К IP65 накладной с опаловым рассеивателем ПММА DALI | 75W | 5000K | 9750 лм |  | шт | 7.5 | 0.054054 | 31589.36 |  | DALI | 25
V1-I0-70592-NKA00-6507550 | Светодиодный светильник VARTON Axium 2.0 75 Вт 5000 К IP65 накладной с рассеивателем опаловое закаленное стекло аварийный автономный постоянного действия | 75W | 5000K | 9750 лм |  | шт | 7.5 | 0.054054 | 34335.51 |  | EM 1h | 25
V1-I0-70593-NKGA0-6507550 | Светодиодный светильник VARTON Axium 2.0 75 Вт 5000 К IP65 накладной с прозрачным рассеивателем ПММА аварийный автономный постоянного действия | 75W | 5000K | 10700 лм |  | шт | 7.5 | 0.054054 | 34335.51 |  | EM 1h | 25
V1-I0-70593-NKA00-6507550 | Светодиодный светильник VARTON Axium 2.0 75 Вт 5000 К IP65 накладной с опаловым рассеивателем ПММА аварийный автономный постоянного действия | 75W | 5000K | 9750 лм |  | шт | 7.5 | 0.054054 | 34335.51 |  | EM 1h | 25
V1-I0-70592-NKGA0-6507550 | Светодиодный светильник VARTON Axium 2.0 75 Вт 5000 К IP65 накладной с рассеивателем прозрачное закаленное стекло аварийный автономный постоянного действия | 75W | 5000K | 10700 лм |  | шт | 7.5 | 0.054054 | 34335.51 |  | EM 1h | 25
Axium 2.0 SP (для сэндвич-панелей)
V1-I0-70592-SP000-6503540 | Светодиодный светильник VARTON Axium 2.0 35 Вт 4000 К IP65 для сэндвич-панелей с рассеивателем опаловое закаленное стекло | 35W | 4000K | 4450 лм |  | шт | 7.5 | 0.054054 | 22447.28 |  |  | 25
V1-I0-70593-SPG00-6503540 | Светодиодный светильник VARTON Axium 2.0 35 Вт 4000 К IP65 для сэндвич-панелей с прозрачным рассеивателем ПММА | 35W | 4000K | 4900 лм |  | шт | 7.5 | 0.054054 | 22447.28 |  |  | 25
V1-I0-70592-SPG00-6503540 | Светодиодный светильник VARTON Axium 2.0 35 Вт 4000 К IP65 для сэндвич-панелей с рассеивателем прозрачное закаленное стекло | 35W | 4000K | 4900 лм |  | шт | 7.5 | 0.054054 | 22447.28 |  |  | 25
V1-I0-70593-SP000-6503540 | Светодиодный светильник VARTON Axium 2.0 35 Вт 4000 К IP65 для сэндвич-панелей с опаловым рассеивателем ПММА | 35W | 4000K | 4450 лм |  | шт | 7.5 | 0.054054 | 22447.28 |  |  | 25
V1-I0-70593-SPGD0-6503540 | Светодиодный светильник VARTON Axium 2.0 35 Вт 4000 К IP65 для сэндвич-панелей с прозрачным рассеивателем ПММА DALI | 35W | 4000K | 4900 лм |  | шт | 7.5 | 0.054054 | 23624.21 |  | DALI | 25
V1-I0-70593-SPD00-6503540 | Светодиодный светильник VARTON Axium 2.0 35 Вт 4000 К IP65 для сэндвич-панелей с опаловым рассеивателем ПММА DALI | 35W | 4000K | 4450 лм |  | шт | 7.5 | 0.054054 | 23624.21 |  | DALI | 25
V1-I0-70592-SPD00-6503540 | Светодиодный светильник VARTON Axium 2.0 35 Вт 4000 К IP65 для сэндвич-панелей с рассеивателем опаловое закаленное стекло DALI | 35W | 4000K | 4450 лм |  | шт | 7.5 | 0.054054 | 23624.21 |  | DALI | 25
V1-I0-70592-SPGD0-6503540 | Светодиодный светильник VARTON Axium 2.0 35 Вт 4000 К IP65 для сэндвич-панелей с рассеивателем прозрачное закаленное стекло DALI | 35W | 4000K | 4900 лм |  | шт | 7.5 | 0.054054 | 23624.21 |  | DALI | 25
V1-I0-70592-SPGA0-6503540 | Светодиодный светильник VARTON Axium 2.0 35 Вт 4000 К IP65 для сэндвич-панелей с рассеивателем прозрачное закаленное стекло аварийный автономный постоянного действия | 35W | 4000K | 4900 лм |  | шт | 7.5 | 0.054054 | 26370.37 |  | EM 1h | 25
V1-I0-70592-SPA00-6503540 | Светодиодный светильник VARTON Axium 2.0 35 Вт 4000 К IP65 для сэндвич-панелей с рассеивателем опаловое закаленное стекло аварийный автономный постоянного действия | 35W | 4000K | 4450 лм |  | шт | 7.5 | 0.054054 | 26370.37 |  | EM 1h | 25
V1-I0-70593-SPGA0-6503540 | Светодиодный светильник VARTON Axium 2.0 35 Вт 4000 К IP65 для сэндвич-панелей с прозрачным рассеивателем ПММА аварийный автономный постоянного действия | 35W | 4000K | 4900 лм |  | шт | 7.5 | 0.054054 | 26370.37 |  | EM 1h | 25
V1-I0-70593-SPA00-6503540 | Светодиодный светильник VARTON Axium 2.0 35 Вт 4000 К IP65 для сэндвич-панелей с опаловым рассеивателем ПММА аварийный автономный постоянного действия | 35W | 4000K | 4450 лм |  | шт | 7.5 | 0.054054 | 26370.37 |  | EM 1h | 25
V1-I0-70593-SP000-6503550 | Светодиодный светильник VARTON Axium 2.0 35 Вт 5000 K IP65 для сэндвич-панелей с опаловым рассеивателем ПММА | 35W | 5000K | 4450 лм |  | шт | 7.5 | 0.054054 | 22447.28 |  |  | 25
V1-I0-70593-SPG00-6503550 | Светодиодный светильник VARTON Axium 2.0 35 Вт 5000 K IP65 для сэндвич-панелей с прозрачным рассеивателем ПММА | 35W | 5000K | 4900 лм |  | шт | 7.5 | 0.054054 | 22447.28 |  |  | 25
V1-I0-70592-SPG00-6503550 | Светодиодный светильник VARTON Axium 2.0 35 Вт 5000 K IP65 для сэндвич-панелей с рассеивателем прозрачное закаленное стекло | 35W | 5000K | 4900 лм |  | шт | 7.5 | 0.054054 | 22447.28 |  |  | 25
V1-I0-70592-SP000-6503550 | Светодиодный светильник VARTON Axium 2.0 35 Вт 5000 K IP65 для сэндвич-панелей с рассеивателем опаловое закаленное стекло | 35W | 5000K | 4450 лм |  | шт | 7.5 | 0.054054 | 22447.28 |  |  | 25
V1-I0-70592-SPGD0-6503550 | Светодиодный светильник VARTON Axium 2.0 35 Вт 5000 К IP65 для сэндвич-панелей с рассеивателем прозрачное закаленное стекло DALI | 35W | 5000K | 4900 лм |  | шт | 7.5 | 0.054054 | 23624.21 |  | DALI | 25
V1-I0-70592-SPD00-6503550 | Светодиодный светильник VARTON Axium 2.0 35 Вт 5000 К IP65 для сэндвич-панелей с рассеивателем опаловое закаленное стекло DALI | 35W | 5000K | 4450 лм |  | шт | 7.5 | 0.054054 | 23624.21 |  | DALI | 25
V1-I0-70593-SPD00-6503550 | Светодиодный светильник VARTON Axium 2.0 35 Вт 5000 К IP65 для сэндвич-панелей с опаловым рассеивателем ПММА DALI | 35W | 5000K | 4450 лм |  | шт | 7.5 | 0.054054 | 23624.21 |  | DALI | 25
V1-I0-70593-SPGD0-6503550 | Светодиодный светильник VARTON Axium 2.0 35 Вт 5000 К IP65 для сэндвич-панелей с прозрачным рассеивателем ПММА DALI | 35W | 5000K | 4900 лм |  | шт | 7.5 | 0.054054 | 23624.21 |  | DALI | 25
V1-I0-70592-SPA00-6503550 | Светодиодный светильник VARTON Axium 2.0 35 Вт 5000 К IP65 для сэндвич-панелей с рассеивателем опаловое закаленное стекло аварийный автономный постоянного действия | 35W | 5000K | 4450 лм |  | шт | 7.5 | 0.054054 | 26370.37 |  | EM 1h | 25
V1-I0-70592-SPGA0-6503550 | Светодиодный светильник VARTON Axium 2.0 35 Вт 5000 К IP65 для сэндвич-панелей с рассеивателем прозрачное закаленное стекло аварийный автономный постоянного действия | 35W | 5000K | 4900 лм |  | шт | 7.5 | 0.054054 | 26370.37 |  | EM 1h | 25
V1-I0-70593-SPA00-6503550 | Светодиодный светильник VARTON Axium 2.0 35 Вт 5000 К IP65 для сэндвич-панелей с опаловым рассеивателем ПММА аварийный автономный постоянного действия | 35W | 5000K | 4450 лм |  | шт | 7.5 | 0.054054 | 26370.37 |  | EM 1h | 25
V1-I0-70593-SPGA0-6503550 | Светодиодный светильник VARTON Axium 2.0 35 Вт 5000 К IP65 для сэндвич-панелей с прозрачным рассеивателем ПММА аварийный автономный постоянного действия | 35W | 5000K | 4900 лм |  | шт | 7.5 | 0.054054 | 26370.37 |  | EM 1h | 25
V1-I0-70593-SP000-6505240 | Светодиодный светильник VARTON Axium 2.0 52 Вт 4000 К IP65 для сэндвич-панелей с опаловым рассеивателем ПММА | 52W | 4000K | 6600 лм |  | шт | 7.5 | 0.054054 | 24438.58 |  |  | 25
V1-I0-70593-SPG00-6505240 | Светодиодный светильник VARTON Axium 2.0 52 Вт 4000 К IP65 для сэндвич-панелей с прозрачным рассеивателем ПММА | 52W | 4000K | 7250 лм |  | шт | 7.5 | 0.054054 | 24438.58 |  |  | 25
V1-I0-70592-SP000-6505240 | Светодиодный светильник VARTON Axium 2.0 52 Вт 4000 К IP65 для сэндвич-панелей с рассеивателем опаловое закаленное стекло | 52W | 4000K | 6600 лм |  | шт | 7.5 | 0.054054 | 24438.58 |  |  | 25
V1-I0-70592-SPG00-6505240 | Светодиодный светильник VARTON Axium 2.0 52 Вт 4000 К IP65 для сэндвич-панелей с рассеивателем прозрачное закаленное стекло | 52W | 4000K | 7250 лм |  | шт | 7.5 | 0.054054 | 24438.58 |  |  | 25
V1-I0-70593-SPD00-6505240 | Светодиодный светильник VARTON Axium 2.0 52 Вт 4000 К IP65 для сэндвич-панелей с опаловым рассеивателем ПММА DALI | 52W | 4000K | 6600 лм |  | шт | 7.5 | 0.054054 | 25615.49 |  | DALI | 25
V1-I0-70593-SPGD0-6505240 | Светодиодный светильник VARTON Axium 2.0 52 Вт 4000 К IP65 для сэндвич-панелей с прозрачным рассеивателем ПММА DALI | 52W | 4000K | 7250 лм |  | шт | 7.5 | 0.054054 | 25615.49 |  | DALI | 25
V1-I0-70592-SPD00-6505240 | Светодиодный светильник VARTON Axium 2.0 52 Вт 4000 К IP65 для сэндвич-панелей с рассеивателем опаловое закаленное стекло DALI | 52W | 4000K | 6600 лм |  | шт | 7.5 | 0.054054 | 25615.49 |  | DALI | 25
V1-I0-70592-SPGD0-6505240 | Светодиодный светильник VARTON Axium 2.0 52 Вт 4000 К IP65 для сэндвич-панелей с рассеивателем прозрачное закаленное стекло DALI | 52W | 4000K | 7250 лм |  | шт | 7.5 | 0.054054 | 25615.49 |  | DALI | 25
V1-I0-70593-SPA00-6505240 | Светодиодный светильник VARTON Axium 2.0 52 Вт 4000 К IP65 для сэндвич-панелей с опаловым рассеивателем ПММА аварийный автономный постоянного действия | 52W | 4000K | 6600 лм |  | шт | 7.5 | 0.054054 | 28361.65 |  | EM 1h | 25
V1-I0-70593-SPGA0-6505240 | Светодиодный светильник VARTON Axium 2.0 52 Вт 4000 К IP65 для сэндвич-панелей с прозрачным рассеивателем ПММА аварийный автономный постоянного действия | 52W | 4000K | 7250 лм |  | шт | 7.5 | 0.054054 | 28361.65 |  | EM 1h | 25
V1-I0-70592-SPGA0-6505240 | Светодиодный светильник VARTON Axium 2.0 52 Вт 4000 К IP65 для сэндвич-панелей с рассеивателем прозрачное закаленное стекло аварийный автономный постоянного действия | 52W | 4000K | 7250 лм |  | шт | 7.5 | 0.054054 | 28361.65 |  | EM 1h | 25
V1-I0-70592-SPA00-6505240 | Светодиодный светильник VARTON Axium 2.0 52 Вт 4000 К IP65 для сэндвич-панелей с рассеивателем опаловое закаленное стекло аварийный автономный постоянного действия | 52W | 4000K | 6600 лм |  | шт | 7.5 | 0.054054 | 28361.65 |  | EM 1h | 25
V1-I0-70593-SP000-6505250 | Светодиодный светильник VARTON Axium 2.0 52 Вт 5000 K IP65 для сэндвич-панелей с опаловым рассеивателем ПММА | 52W | 5000K | 6600 лм |  | шт | 7.5 | 0.054054 | 24438.58 |  |  | 25
V1-I0-70593-SPG00-6505250 | Светодиодный светильник VARTON Axium 2.0 52 Вт 5000 K IP65 для сэндвич-панелей с прозрачным рассеивателем ПММА | 52W | 5000K | 7250 лм |  | шт | 7.5 | 0.054054 | 24438.58 |  |  | 25
V1-I0-70592-SPG00-6505250 | Светодиодный светильник VARTON Axium 2.0 52 Вт 5000 K IP65 для сэндвич-панелей с рассеивателем прозрачное закаленное стекло | 52W | 5000K | 7250 лм |  | шт | 7.5 | 0.054054 | 24438.58 |  |  | 25
V1-I0-70592-SP000-6505250 | Светодиодный светильник VARTON Axium 2.0 52 Вт 5000 K IP65 для сэндвич-панелей с рассеивателем опаловое закаленное стекло | 52W | 5000K | 6600 лм |  | шт | 7.5 | 0.054054 | 24438.58 |  |  | 25
V1-I0-70593-SPD00-6505250 | Светодиодный светильник VARTON Axium 2.0 52 Вт 5000 К IP65 для сэндвич-панелей с опаловым рассеивателем ПММА DALI | 52W | 5000K | 6600 лм |  | шт | 7.5 | 0.054054 | 25615.49 |  | DALI | 25
V1-I0-70592-SPGD0-6505250 | Светодиодный светильник VARTON Axium 2.0 52 Вт 5000 К IP65 для сэндвич-панелей с рассеивателем прозрачное закаленное стекло DALI | 52W | 5000K | 7250 лм |  | шт | 7.5 | 0.054054 | 25615.49 |  | DALI | 25
V1-I0-70592-SPD00-6505250 | Светодиодный светильник VARTON Axium 2.0 52 Вт 5000 К IP65 для сэндвич-панелей с рассеивателем опаловое закаленное стекло DALI | 52W | 5000K | 6600 лм |  | шт | 7.5 | 0.054054 | 25615.49 |  | DALI | 25
V1-I0-70593-SPGD0-6505250 | Светодиодный светильник VARTON Axium 2.0 52 Вт 5000 К IP65 для сэндвич-панелей с прозрачным рассеивателем ПММА DALI | 52W | 5000K | 7250 лм |  | шт | 7.5 | 0.054054 | 25615.49 |  | DALI | 25
V1-I0-70592-SPGA0-6505250 | Светодиодный светильник VARTON Axium 2.0 52 Вт 5000 К IP65 для сэндвич-панелей с рассеивателем прозрачное закаленное стекло аварийный автономный постоянного действия | 52W | 5000K | 7250 лм |  | шт | 7.5 | 0.054054 | 28361.65 |  | EM 1h | 25
V1-I0-70593-SPGA0-6505250 | Светодиодный светильник VARTON Axium 2.0 52 Вт 5000 К IP65 для сэндвич-панелей с прозрачным рассеивателем ПММА аварийный автономный постоянного действия | 52W | 5000K | 7250 лм |  | шт | 7.5 | 0.054054 | 28361.65 |  | EM 1h | 25
V1-I0-70593-SPA00-6505250 | Светодиодный светильник VARTON Axium 2.0 52 Вт 5000 К IP65 для сэндвич-панелей с опаловым рассеивателем ПММА аварийный автономный постоянного действия | 52W | 5000K | 6600 лм |  | шт | 7.5 | 0.054054 | 28361.65 |  | EM 1h | 25
V1-I0-70592-SPA00-6505250 | Светодиодный светильник VARTON Axium 2.0 52 Вт 5000 К IP65 для сэндвич-панелей с рассеивателем опаловое закаленное стекло аварийный автономный постоянного действия | 52W | 5000K | 6600 лм |  | шт | 7.5 | 0.054054 | 28361.65 |  | EM 1h | 25
V1-I0-70593-SPG00-6507540 | Светодиодный светильник VARTON Axium 2.0 75 Вт 4000 К IP65 для сэндвич-панелей с прозрачным рассеивателем ПММА | 75W | 4000K | 10700 лм |  | шт | 7.5 | 0.054054 | 30412.43 |  |  | 25
V1-I0-70593-SP000-6507540 | Светодиодный светильник VARTON Axium 2.0 75 Вт 4000 К IP65 для сэндвич-панелей с опаловым рассеивателем ПММА | 75W | 4000K | 9750 лм |  | шт | 7.5 | 0.054054 | 30412.43 |  |  | 25
V1-I0-70592-SP000-6507540 | Светодиодный светильник VARTON Axium 2.0 75 Вт 4000 К IP65 для сэндвич-панелей с рассеивателем опаловое закаленное стекло | 75W | 4000K | 9750 лм |  | шт | 7.5 | 0.054054 | 30412.43 |  |  | 25
V1-I0-70592-SPG00-6507540 | Светодиодный светильник VARTON Axium 2.0 75 Вт 4000 К IP65 для сэндвич-панелей с рассеивателем прозрачное закаленное стекло | 75W | 4000K | 10700 лм |  | шт | 7.5 | 0.054054 | 30412.43 |  |  | 25
V1-I0-70592-SPGD0-6507540 | Светодиодный светильник VARTON Axium 2.0 75 Вт 4000 К IP65 для сэндвич-панелей с рассеивателем прозрачное закаленное стекло DALI | 75W | 4000K | 10700 лм |  | шт | 7.5 | 0.054054 | 31589.36 |  | DALI | 25
V1-I0-70593-SPD00-6507540 | Светодиодный светильник VARTON Axium 2.0 75 Вт 4000 К IP65 для сэндвич-панелей с опаловым рассеивателем ПММА DALI | 75W | 4000K | 9750 лм |  | шт | 7.5 | 0.054054 | 31589.36 |  | DALI | 25
V1-I0-70592-SPD00-6507540 | Светодиодный светильник VARTON Axium 2.0 75 Вт 4000 К IP65 для сэндвич-панелей с рассеивателем опаловое закаленное стекло DALI | 75W | 4000K | 9750 лм |  | шт | 7.5 | 0.054054 | 31589.36 |  | DALI | 25
V1-I0-70593-SPGD0-6507540 | Светодиодный светильник VARTON Axium 2.0 75 Вт 4000 К IP65 для сэндвич-панелей с прозрачным рассеивателем ПММА DALI | 75W | 4000K | 10700 лм |  | шт | 7.5 | 0.054054 | 31589.36 |  | DALI | 25
V1-I0-70593-SPA00-6507540 | Светодиодный светильник VARTON Axium 2.0 75 Вт 4000 К IP65 для сэндвич-панелей с опаловым рассеивателем ПММА аварийный автономный постоянного действия | 75W | 4000K | 9750 лм |  | шт | 7.5 | 0.054054 | 34335.51 |  | EM 1h | 25
V1-I0-70592-SPA00-6507540 | Светодиодный светильник VARTON Axium 2.0 75 Вт 4000 К IP65 для сэндвич-панелей с рассеивателем опаловое закаленное стекло аварийный автономный постоянного действия | 75W | 4000K | 9750 лм |  | шт | 7.5 | 0.054054 | 34335.51 |  | EM 1h | 25
V1-I0-70592-SPGA0-6507540 | Светодиодный светильник VARTON Axium 2.0 75 Вт 4000 К IP65 для сэндвич-панелей с рассеивателем прозрачное закаленное стекло аварийный автономный постоянного действия | 75W | 4000K | 10700 лм |  | шт | 7.5 | 0.054054 | 34335.51 |  | EM 1h | 25
V1-I0-70593-SPGA0-6507540 | Светодиодный светильник VARTON Axium 2.0 75 Вт 4000 К IP65 для сэндвич-панелей с прозрачным рассеивателем ПММА аварийный автономный постоянного действия | 75W | 4000K | 10700 лм |  | шт | 7.5 | 0.054054 | 34335.51 |  | EM 1h | 25
V1-I0-70592-SP000-6507550 | Светодиодный светильник VARTON Axium 2.0 75 Вт 5000 K IP65 для сэндвич-панелей с рассеивателем опаловое закаленное стекло | 75W | 5000K | 9750 лм |  | шт | 7.5 | 0.054054 | 30412.43 |  |  | 25
V1-I0-70593-SP000-6507550 | Светодиодный светильник VARTON Axium 2.0 75 Вт 5000 K IP65 для сэндвич-панелей с опаловым рассеивателем ПММА | 75W | 5000K | 9750 лм |  | шт | 7.5 | 0.054054 | 30412.43 |  |  | 25
V1-I0-70592-SPG00-6507550 | Светодиодный светильник VARTON Axium 2.0 75 Вт 5000 K IP65 для сэндвич-панелей с рассеивателем прозрачное закаленное стекло | 75W | 5000K | 10700 лм |  | шт | 7.5 | 0.054054 | 30412.43 |  |  | 25
V1-I0-70593-SPG00-6507550 | Светодиодный светильник VARTON Axium 2.0 75 Вт 5000 K IP65 для сэндвич-панелей с прозрачным рассеивателем ПММА | 75W | 5000K | 10700 лм |  | шт | 7.5 | 0.054054 | 30412.43 |  |  | 25
V1-I0-70593-SPGD0-6507550 | Светодиодный светильник VARTON Axium 2.0 75 Вт 5000 К IP65 для сэндвич-панелей с прозрачным рассеивателем ПММА DALI | 75W | 5000K | 10700 лм |  | шт | 7.5 | 0.054054 | 31589.36 |  | DALI | 25
V1-I0-70593-SPD00-6507550 | Светодиодный светильник VARTON Axium 2.0 75 Вт 5000 К IP65 для сэндвич-панелей с опаловым рассеивателем ПММА DALI | 75W | 5000K | 9750 лм |  | шт | 7.5 | 0.054054 | 31589.36 |  | DALI | 25
V1-I0-70592-SPGD0-6507550 | Светодиодный светильник VARTON Axium 2.0 75 Вт 5000 К IP65 для сэндвич-панелей с рассеивателем прозрачное закаленное стекло DALI | 75W | 5000K | 10700 лм |  | шт | 7.5 | 0.054054 | 31589.36 |  | DALI | 25
V1-I0-70592-SPD00-6507550 | Светодиодный светильник VARTON Axium 2.0 75 Вт 5000 К IP65 для сэндвич-панелей с рассеивателем опаловое закаленное стекло DALI | 75W | 5000K | 9750 лм |  | шт | 7.5 | 0.054054 | 31589.36 |  | DALI | 25
V1-I0-70593-SPGA0-6507550 | Светодиодный светильник VARTON Axium 2.0 75 Вт 5000 К IP65 для сэндвич-панелей с прозрачным рассеивателем ПММА аварийный автономный постоянного действия | 75W | 5000K | 10700 лм |  | шт | 7.5 | 0.054054 | 34335.51 |  | EM 1h | 25
V1-I0-70592-SPGA0-6507550 | Светодиодный светильник VARTON Axium 2.0 75 Вт 5000 К IP65 для сэндвич-панелей с рассеивателем прозрачное закаленное стекло аварийный автономный постоянного действия | 75W | 5000K | 10700 лм |  | шт | 7.5 | 0.054054 | 34335.51 |  | EM 1h | 25
V1-I0-70592-SPA00-6507550 | Светодиодный светильник VARTON Axium 2.0 75 Вт 5000 К IP65 для сэндвич-панелей с рассеивателем опаловое закаленное стекло аварийный автономный постоянного действия | 75W | 5000K | 9750 лм |  | шт | 7.5 | 0.054054 | 34335.51 |  | EM 1h | 25
V1-I0-70593-SPA00-6507550 | Светодиодный светильник VARTON Axium 2.0 75 Вт 5000 К IP65 для сэндвич-панелей с опаловым рассеивателем ПММА аварийный автономный постоянного действия | 75W | 5000K | 9750 лм |  | шт | 7.5 | 0.054054 | 34335.51 |  | EM 1h | 25
Iron
Iron 1,2 м
V1-I0-70072-03000-6703640 | Светодиодный светильник VARTON Айрон пром для агрессивных сред 1215х109х66 мм класс защиты IP67 с поликарбонатным рассеивателем микропризма 36 ВТ 4000 K | 36W | 4000K | 3000 лм |  | шт | 3.2 | 0.010501 | 14651.59 |  |  | 30
V1-I0-70072-03A00-6703640 | Светодиодный светильник VARTON Айрон пром для агр. сред 1215х109х66 мм класс защиты IP67 с поликарб. рассеивателем микр. 36 ВТ 4000 K аварийный автономный постоянного действия | 36W | 4000K | 3000 лм |  | шт | 3.9 | 0.010501 | 18506.09 |  | EM 1h | 30
V1-I0-70072-03000-6705440 | Светодиодный светильник VARTON Айрон пром для агрессивных сред 1215х109х66 мм класс защиты IP67 с поликарбонатным рассеивателем микропризма 54 ВТ 4000 K | 54W | 4000K | 4700 лм |  | шт | 3.2 | 0.010501 | 20529.02 |  |  | 30
V1-I0-70072-03A00-6705440 | Светодиодный светильник VARTON Айрон пром для агр. сред 1215х109х66 мм класс защиты IP67 с поликар. рассеивателем микр. 54 ВТ 4000 K аварийный автономный постоянного действия | 54W | 4000K | 4700 лм |  | шт | 3.9 | 0.010501 | 24383.54 |  | EM 1h | 30
Iron 2.0
Iron 2.0 0,9 м
V1-IA-70157-03000-6702840 | Светодиодный светильник VARTON Айрон 2.0 28 Вт 4000 K 906х109х66 мм класс защиты IP67 с акрил рассеивателем | 28W | 4000K | 3840 лм | 10500780 | шт | 2.58 | 0.007603 | 15952.98 |  |  | 15
V1-I0-70157-03G02-6702840 | Светодиодный светильник VARTON Айрон 2.0 28 Вт 4000 K 906х109х66 мм класс защиты IP67 с рассеивателем опал | 28W | 4000K | 3310 лм | 10500780 | шт | 2.58 | 0.007603 | 15952.98 |  |  | 15
V1-IA-70157-03AT1-6702840 | Светодиодный светильник VARTON Айрон 2.0 28 Вт 4000 K 906х109х66 мм класс защиты IP67 с акрил рассеивателем аварийный автономный постоянного действия Teletest | 28W | 4000K | 3840 лм | 10500780 | шт | 2.88 | 0.007603 | 19810.82 |  | EM 1h Teletest | 15
V1-I0-70157-03ATO-6702840 | Светодиодный светильник VARTON Айрон 2.0 28 Вт 4000 K 906х109х66 мм класс защиты IP67 с рассеивателем опал аварийный автономный постоянного действия Teletest | 28W | 4000K | 3310 лм | 10500780 | шт | 2.88 | 0.007603 | 19810.82 |  | EM 1h Teletest | 15
V1-I0-70157-03G02-6702850 | Светодиодный светильник VARTON Айрон 2.0 28 Вт 5000 K 906х109х66 мм класс защиты IP67 с рассеивателем опал | 28W | 5000K | 3310 лм | 10500780 | шт | 2.58 | 0.007603 | 15952.98 |  |  | 15
V1-IA-70157-03000-6702850 | Светодиодный светильник VARTON Айрон 2.0 28 Вт 5000 K 906х109х66 мм класс защиты IP67 с акриловым рассеивателем | 28W | 5000K | 3840 лм | 10500780 | шт | 2.58 | 0.007603 | 15952.98 |  |  | 15
V1-IA-70157-03D00-6702850 | Светодиодный светильник VARTON Айрон 2.0 28 Вт 5000 K 906х109х66 мм класс защиты IP67 с акриловым рассеивателем диммируемый по протоколу DALI | 28W | 5000K | 3840 лм | 10500780 | шт | 2.58 | 0.007603 | 16475.97 |  | DALI | 15
V1-I0-70157-03GD2-6702850 | Светодиодный светильник VARTON Айрон 2.0 28 Вт 5000 K 906х109х66 мм класс защиты IP67 с рассеивателем опал диммируемый по протоколу DALI | 28W | 5000K | 3310 лм | 10500780 | шт | 2.58 | 0.007603 | 17401.44 | 3 | DALI | 15
V1-IA-70157-03A00-6702850 | Светодиодный светильник VARTON Айрон 2.0 28 Вт 5000 K 906х109х66 мм класс защиты IP67 с акриловым рассеивателем аварийный автономный постоянного действия | 28W | 5000K | 3840 лм | 10500780 | шт | 2.88 | 0.007603 | 19810.82 |  | EM 1h | 30
V1-I0-70157-03GA2-6702850 | Светодиодный светильник VARTON Айрон 2.0 28 Вт 5000 K 906х109х66 мм класс защиты IP67 с рассеивателем опал аварийный автономный постоянного действия | 28W | 5000K | 3310 лм | 10500780 | шт | 2.88 | 0.007603 | 19810.82 |  | EM 1h | 30
V1-I0-70157-03AAD-6702850 | Светодиодный светильник VARTON Айрон 2.0 28 Вт 5000 K 906х109х66 мм класс защиты IP67 с рассеивателем опал диммируемый по протоколу DALI аварийный автономный постоянного действия EMDA | 28W | 5000K | 3310 лм | 10500780 | шт | 2.58 | 0.007603 | 25247.6 |  | EMDA 1h DALI | 30
V1-I0-70157-03G02-6703640 | Светодиодный светильник VARTON Айрон 2.0 36 Вт 4000 K 906х109х66 мм класс защиты IP67 с рассеивателем опал | 36W | 4000K | 4350 лм | 10500782 | шт | 2.58 | 0.007603 | 15952.98 |  |  | 15
V1-IA-70157-03000-6703640 | Светодиодный светильник VARTON Айрон 2.0 36 Вт 4000 K 906х109х66 мм класс защиты IP67 с акрил рассеивателем | 36W | 4000K | 4920 лм | 10500782 | шт | 2.58 | 0.007603 | 15952.98 |  |  | 15
V1-IA-70157-03AT1-6703640 | Светодиодный светильник VARTON Айрон 2.0 36 Вт 4000 K 906х109х66 мм класс защиты IP67 с акрил рассеивателем аварийный автономный постоянного действия Teletest | 36W | 4000K | 4920 лм | 10500782 | шт | 2.88 | 0.007603 | 19810.82 |  | EM 1h Teletest | 15
V1-I0-70157-03ATO-6703640 | Светодиодный светильник VARTON Айрон 2.0 36 Вт 4000 K 906х109х66 мм класс защиты IP67 с рассеивателем опал аварийный автономный постоянного действия Teletest | 36W | 4000K | 4350 лм | 10500782 | шт | 2.88 | 0.007603 | 19810.82 |  | EM 1h Teletest | 15
V1-IA-70157-03000-6703650 | Светодиодный светильник VARTON Айрон 2.0 36 Вт 5000 K 906х109х66 мм класс защиты IP67 с акриловым рассеивателем | 36W | 5000K | 4920 лм | 10500782 | шт | 2.58 | 0.007603 | 15952.98 |  |  | 15
V1-I0-70157-03G02-6703650 | Светодиодный светильник VARTON Айрон 2.0 36 Вт 5000 K 906х109х66 мм класс защиты IP67 с рассеивателем опал | 36W | 5000K | 4350 лм | 10500782 | шт | 2.58 | 0.007603 | 15952.98 |  |  | 15
V1-IA-70157-03D00-6703650 | Светодиодный светильник VARTON Айрон 2.0 36 Вт 5000 K 906х109х66 мм класс защиты IP67 с акриловым рассеивателем диммируемый по протоколу DALI | 36W | 5000K | 4920 лм | 10500782 | шт | 2.58 | 0.007603 | 16475.97 |  | DALI | 15
V1-I0-70157-03GD2-6703650 | Светодиодный светильник VARTON Айрон 2.0 36 Вт 5000 K 906х109х66 мм класс защиты IP67 с рассеивателем опал диммируемый по протоколу DALI | 36W | 5000K | 4350 лм | 10500782 | шт | 2.58 | 0.007603 | 16475.97 |  | DALI | 15
V1-I0-70157-03GA2-6703650 | Светодиодный светильник VARTON Айрон 2.0 36 Вт 5000 K 906х109х66 мм класс защиты IP67 с рассеивателем опал аварийный автономный постоянного действия | 36W | 5000K | 4350 лм | 10500782 | шт | 2.88 | 0.007603 | 19810.82 |  | EM 1h | 30
V1-IA-70157-03A00-6703650 | Светодиодный светильник VARTON Айрон 2.0 36 Вт 5000 K 906х109х66 мм класс защиты IP67 с акриловым рассеивателем аварийный автономный постоянного действия | 36W | 5000K | 4920 лм | 10500782 | шт | 2.88 | 0.007603 | 19810.82 |  | EM 1h | 30
V1-IA-70157-03000-6704840 | Светодиодный светильник VARTON Айрон 2.0 48 Вт 4000 K 906х109х66 мм класс защиты IP67 с акрил рассеивателем | 48W | 4000K | 6540 лм | 10500783 | шт | 2.58 | 0.007603 | 15952.98 |  |  | 15
V1-I0-70157-03G02-6704840 | Светодиодный светильник VARTON Айрон 2.0 48 Вт 4000 K 906х109х66 мм класс защиты IP67 с рассеивателем опал | 48W | 4000K | 5770 лм | 10500783 | шт | 2.58 | 0.007603 | 15952.98 |  |  | 15
V1-I0-70157-03ATO-6704840 | Светодиодный светильник VARTON Айрон 2.0 48 Вт 4000 K 906х109х66 мм класс защиты IP67 с рассеивателем опал аварийный автономного постоянного действия Teletest | 48W | 4000K | 5770 лм | 10500783 | шт | 2.88 | 0.007603 | 19810.82 |  | EM 1h Teletest | 15
V1-IA-70157-03AT1-6704840 | Светодиодный светильник VARTON Айрон 2.0 48 Вт 4000 K 906х109х66 мм класс защиты IP67 с акрил рассеивателем аварийный автономный постоянного действия Teletest | 48W | 4000K | 6540 лм | 10500783 | шт | 2.88 | 0.007603 | 19810.82 |  | EM 1h Teletest | 15
V1-IA-70157-03000-6704850 | Светодиодный светильник VARTON Айрон 2.0 48 Вт 5000 K 906х109х66 мм класс защиты IP67 с акриловым рассеивателем | 48W | 5000K | 6540 лм | 10500783 | шт | 2.58 | 0.007603 | 15952.98 |  |  | 15
V1-I0-70157-03G02-6704850 | Светодиодный светильник VARTON Айрон 2.0 48 Вт 5000 K 906х109х66 мм класс защиты IP67 с рассеивателем опал | 48W | 5000K | 5770 лм | 10500783 | шт | 2.58 | 0.007603 | 15952.98 |  |  | 15
V1-IA-70157-03D00-6704850 | Светодиодный светильник VARTON Айрон 2.0 48 Вт 5000 K 906х109х66 мм класс защиты IP67 с акриловым рассеивателем диммируемый по протоколу DALI | 48W | 5000K | 6540 лм | 10500783 | шт | 2.58 | 0.007603 | 16475.97 |  | DALI | 15
V1-I0-70157-03GD2-6704850 | Светодиодный светильник VARTON Айрон 2.0 48 Вт 5000 K 906х109х66 мм класс защиты IP67 с рассеивателем опал диммируемый по протоколу DALI | 48W | 5000K | 5770 лм | 10500783 | шт | 2.58 | 0.007603 | 16475.97 |  | DALI | 15
V1-I0-70157-03GA2-6704850 | Светодиодный светильник VARTON Айрон 2.0 48 Вт 5000 K 906х109х66 мм класс защиты IP67 с рассеивателем опал аварийный автономный постоянного действия | 48W | 5000K | 5770 лм | 10500783 | шт | 2.88 | 0.007603 | 19810.82 |  | EM 1h | 30
V1-IA-70157-03A00-6704850 | Светодиодный светильник VARTON Айрон 2.0 48 Вт 5000 K 906х109х66 мм класс защиты IP67 с акриловым рассеивателем аварийный автономный постоянного действия | 48W | 5000K | 6540 лм | 10500783 | шт | 2.88 | 0.007603 | 19810.82 |  | EM 1h | 30
Iron 2.0 1,2 м
V1-I0-70156-03G02-6703640 | Светодиодный светильник VARTON Айрон 2.0 36 Вт 4000 K 1190х109х66 мм класс защиты IP67 с рассеивателем опал | 36W | 4000K | 4370 лм | 10500782 | шт | 3.75 | 0.010861 | 19551.44 |  |  | 15
V1-IA-70156-03000-6703640 | Светодиодный светильник VARTON Айрон 2.0 36 Вт 4000 K 1190х109х66 мм класс защиты IP67 с акрил рассеивателем | 36W | 4000K | 5020 лм | 10500782 | шт | 3.75 | 0.010861 | 19551.44 |  |  | 15
V1-IA-70156-03D00-6703640 | Светодиодный светильник VARTON Айрон 2.0 36 Вт 4000 K 1190х109х66 мм класс защиты IP67 с акрил рассеивателем DALI | 36W | 4000K | 5020 лм | 10500782 | шт | 3.75 | 0.010861 | 20074.34 |  | DALI | 15
V1-I0-70156-03GD2-6703640 | Светодиодный светильник VARTON Айрон 2.0 36 Вт 4000 K 1190х109х66 мм класс защиты IP67 с рассеивателем опал DALI | 36W | 4000K | 4370 лм | 10500782 | шт | 3.381 | 0.010861 | 20074.34 |  | DALI | 15
V1-IA-70156-03AT1-6703640 | Светодиодный светильник VARTON Айрон 2.0 36 Вт 4000 K 1190х109х66 мм класс защиты IP67 с акриловым рассеивателем аварийный автономный постоянного действия Teletest | 36W | 4000K | 5020 лм | 10500782 | шт | 3.75 | 0.010861 | 23409.21 |  | EM 1h Teletest | 15
V1-I0-70156-03ATO-6703640 | Светодиодный светильник VARTON Айрон 2.0 36 Вт 4000 K 1190х109х66 мм класс защиты IP67 с рассеивателем опал аварийный автономный постоянного действия Teletest | 36W | 4000K | 4370 лм | 10500782 | шт | 3.75 | 0.011655 | 23409.21 |  | EM 1h Teletest | 15
V1-IA-70156-03000-6703650 | Светодиодный светильник VARTON Айрон 2.0 36 Вт 5000 K 1190х109х66 мм класс защиты IP67 с акриловым рассеивателем | 36W | 5000K | 5020 лм | 10500782 | шт | 3.75 | 0.010861 | 19551.44 |  |  | 15
V1-I0-70156-03G02-6703650 | Светодиодный светильник VARTON Айрон 2.0 36 Вт 5000 K 1190х109х66 мм класс защиты IP67 с рассеивателем опал | 36W | 5000K | 4370 лм | 10500782 | шт | 3.75 | 0.010861 | 19551.44 |  |  | 15
V1-IA-70156-03D00-6703650 | Светодиодный светильник VARTON Айрон 2.0 36 Вт 5000 K 1190х109х66 мм класс защиты IP67 с акриловым рассеивателем диммируемый по протоколу DALI | 36W | 5000K | 5020 лм | 10500782 | шт | 3.75 | 0.010861 | 20074.34 |  | DALI | 15
V1-I0-70156-03GD2-6703650 | Светодиодный светильник VARTON Айрон 2.0 36 Вт 5000 K 1190х109х66 мм класс защиты IP67 с рассеивателем опал диммируемый по протоколу DALI | 36W | 5000K | 4370 лм | 10500782 | шт | 3.75 | 0.010861 | 20074.34 |  | DALI | 15
V1-I0-70156-03GA2-6703650 | Светодиодный светильник VARTON Айрон 2.0 36 Вт 5000 K 1190х109х66 мм класс защиты IP67 с рассеивателем опал аварийный автономный постоянного действия | 36W | 5000K | 4370 лм | 10500782 | шт | 3.75 | 0.010861 | 23409.21 |  | EM 1h | 30
V1-IA-70156-03A00-6703650 | Светодиодный светильник VARTON Айрон 2.0 36 Вт 5000 K 1190х109х66 мм класс защиты IP67 с акриловым рассеивателем аварийный автономный постоянного действия | 36W | 5000K | 5020 лм | 10500782 | шт | 3.75 | 0.010861 | 23409.21 |  | EM 1h | 30
V1-I0-70156-03G02-6704440 | Светодиодный светильник VARTON Айрон 2.0 44 Вт 4000 K 1190х109х66 мм IP67 с опал рассеивателем | 44W | 4000K | 5350 лм | 10500789 | шт | 3.75 | 0.010861 | 19551.44 |  |  | 15
V1-IA-70156-03000-6704440 | Светодиодный светильник VARTON Айрон 2.0 44 Вт 4000 K 1190х109х66 мм IP67 с акрил рассеивателем | 44W | 4000K | 6310 лм | 10500789 | шт | 3.75 | 0.010861 | 19551.44 |  |  | 15
V1-IA-70156-03D00-6704440 | Светодиодный светильник VARTON Айрон 2.0 44 Вт 4000 K 1190х109х66 мм IP67 с акрил рассеивателем DALI | 44W | 4000K | 6310 лм | 10500789 | шт | 3.75 | 0.010861 | 20074.34 |  | DALI | 15
V1-I0-70156-03GD2-6704440 | Светодиодный светильник VARTON Айрон 2.0 44 Вт 4000 K 1190х109х66 мм IP67 с опал рассеивателем | 44W | 4000K | 5350 лм | 10500789 | шт | 3.75 | 0.010861 | 20074.34 |  | DALI | 15
V1-I0-70156-03GA2-6704440 | Светодиодный светильник VARTON Айрон 2.0 44 Вт 4000 K 1190х109х66 мм IP67 с опал рассеивателем аварийный автономный постоянного действия | 44W | 4000K | 5350 лм | 10500789 | шт | 3.75 | 0.010861 | 23409.21 |  | EM 1h | 30
V1-IA-70156-03A00-6704440 | Светодиодный светильник VARTON Айрон 2.0 44 Вт 4000 K 1190х109х66 мм IP67 с акрил рассеивателем аварийный автономный постоянного действия | 44W | 4000K | 6310 лм | 10500789 | шт | 3.75 | 0.010385 | 23409.21 |  | EM 1h | 30
V1-IA-70156-03AT1-6704440 | Светодиодный светильник VARTON Айрон 2.0 44 Вт 4000 K 1190х109х66 мм IP67 с акрил рассеивателем аварийный автономный постоянного действия Teletest | 44W | 4000K | 6310 лм | 10500789 | шт | 3.75 | 0.010861 | 23409.21 |  | EM 1h Teletest | 15
V1-I0-70156-03ATO-6704440 | Светодиодный светильник VARTON Айрон 2.0 44 Вт 4000 K 1190х109х66 мм IP67 с опал рассеивателем аварийный автономный постоянного действия Teletest | 44W | 4000K | 5350 лм | 10500789 | шт | 3.75 | 0.010861 | 23409.21 |  | EM 1h Teletest | 15
V1-I0-70156-03G02-6704450 | Светодиодный светильник VARTON Айрон 2.0 44 Вт 5000 K 1190х109х66 мм IP67 с опал рассеивателем | 44W | 5000K | 5350 лм | 10500789 | шт | 3.75 | 0.010861 | 19551.44 |  |  | 15
V1-IA-70156-03000-6704450 | Светодиодный светильник VARTON Айрон 2.0 44 Вт 5000 K 1190х109х66 мм IP67 с акрил рассеивателем | 44W | 5000K | 6310 лм | 10500789 | шт | 3.75 | 0.010861 | 19551.44 |  |  | 15
V1-I0-70156-03GD2-6704450 | Светодиодный светильник VARTON Айрон 2.0 44 Вт 5000 K 1190х109х66 мм IP67 с опал рассеивателем DALI | 44W | 5000K | 5350 лм | 10500789 | шт | 3.75 | 0.010861 | 20074.34 |  | DALI | 15
V1-IA-70156-03D00-6704450 | Светодиодный светильник VARTON Айрон 2.0 44 Вт 5000 K 1190х109х66 мм IP67 с акрил рассеивателем DALI | 44W | 5000K | 6310 лм | 10500789 | шт | 3.75 | 0.010861 | 20074.34 |  | DALI | 15
V1-IA-70156-03A00-6704450 | Светодиодный светильник VARTON Айрон 2.0 44 Вт 5000 K 1190х109х66 мм IP67 с акрил рассеивателем аварийный автономный постоянного действия | 44W | 5000K | 6310 лм | 10500789 | шт | 3.75 | 0.010861 | 23409.21 |  | EM 1h | 30
V1-I0-70156-03GA2-6704450 | Светодиодный светильник VARTON Айрон 2.0 44 Вт 5000 K 1190х109х66 мм IP67 с опал рассеивателем аварийный автономный постоянного действия | 44W | 5000K | 5350 лм | 10500789 | шт | 3.75 | 0.010861 | 23409.21 |  | EM 1h | 30
V1-IA-70156-03000-6706240 | Светодиодный светильник VARTON Айрон 2.0 62 Вт 4000 K 1190х109х66 мм класс защиты IP67 с акрил рассеивателем | 62W | 4000K | 8580 лм | 10500785 | шт | 3.75 | 0.010861 | 19551.44 |  |  | 15
V1-I0-70156-03G02-6706240 | Светодиодный светильник VARTON Айрон 2.0 62 Вт 4000 K 1190х109х66 мм класс защиты IP67 с рассеивателем опал | 62W | 4000K | 7410 лм | 10500785 | шт | 3.75 | 0.010861 | 19551.44 |  |  | 15
V1-I0-70156-03GD2-6706240 | Светодиодный светильник VARTON Айрон 2.0 62 Вт 4000 K 1190х109х66 мм класс защиты IP67 с рассеивателем опал DALI | 62W | 4000K | 7410 лм | 10500785 | шт | 3.75 | 0.010861 | 20074.34 |  | DALI | 15
V1-IA-70156-03D00-6706240 | Светодиодный светильник VARTON Айрон 2.0 62 Вт 4000 K 1190х109х66 мм класс защиты IP67 с акрил рассеивателем DALI | 62W | 4000K | 8580 лм | 10500785 | шт | 3.37 | 0.010861 | 20074.34 |  | DALI | 15
V1-I0-70156-03GA2-6706240 | Светодиодный светильник VARTON Айрон 2.0 62 Вт 4000 K 1190х109х66 мм класс защиты IP67 с рассеивателем опал аварийный автономный постоянного действия | 62W | 4000K | 7410 лм | 10500785 | шт | 3.75 | 0.010861 | 23409.21 |  | EM 1h | 30
V1-I0-70156-03ATO-6706240 | Светодиодный светильник VARTON Айрон 2.0 62 Вт 4000 K 1190х109х66 мм класс защиты IP67 с рассеивателем опал аварийный автономный постоянного действия Teletest | 62W | 4000K | 7410 лм | 10500785 | шт | 3.75 | 0.010861 | 23409.21 |  | EM 1h Teletest | 15
V1-IA-70156-03AT1-6706240 | Светодиодный светильник VARTON Айрон 2.0 62 Вт 4000 K 1190х109х66 мм класс защиты IP67 с акрил рассеивателем аварийный автономный постоянного действия Teletest | 62W | 4000K | 8580 лм | 10500785 | шт | 3.75 | 0.010861 | 23409.21 |  | EM 1h Teletest | 15
V1-IA-70156-03000-6706250 | Светодиодный светильник VARTON Айрон 2.0 62 Вт 5000 K 1190х109х66 мм класс защиты IP67 с акриловым рассеивателем | 62W | 5000K | 8580 лм | 10500785 | шт | 3.15 | 0.010836 | 19551.44 |  |  | 15
V1-I0-70156-03G02-6706250 | Светодиодный светильник VARTON Айрон 2.0 62 Вт 5000 K 1190х109х66 мм класс защиты IP67 с рассеивателем опал | 62W | 5000K | 7410 лм | 10500785 | шт | 3.75 | 0.010861 | 19551.44 |  |  | 15
V1-IA-70156-03D00-6706250 | Светодиодный светильник VARTON Айрон 2.0 62 Вт 5000 K 1190х109х66 мм класс защиты IP67 с акриловым рассеивателем диммируемый по протоколу DALI | 62W | 5000K | 8580 лм | 10500785 | шт | 3.75 | 0.010861 | 20074.34 |  | DALI | 15
V1-IA-70156-03A00-6706250 | Светодиодный светильник VARTON Айрон 2.0 62 Вт 5000 K 1190х109х66 мм класс защиты IP67 с акриловым рассеивателем аварийный автономный постоянного действия | 62W | 5000K | 8580 лм | 10500785 | шт | 3.75 | 0.010861 | 23409.21 |  | EM 1h | 30
V1-I0-70156-03GA2-6706250 | Светодиодный светильник VARTON Айрон 2.0 62 Вт 5000 K 1190х109х66 мм класс защиты IP67 с рассеивателем опал аварийный автономный постоянного действия | 62W | 5000K | 7410 лм | 10500785 | шт | 3.75 | 0.010861 | 23409.21 |  | EM 1h | 30
Iron 2.0 1,5 м
V1-IA-70155-03000-6704440 | Светодиодный светильник VARTON Айрон 2.0 44 Вт 4000 K 1475х109х66 мм IP67 с акрил рассеивателем | 44W | 4000K | 6370 лм | 10500789 | шт | 4.37 | 0.012837 | 21950.33 |  |  | 15
V1-I0-70155-03G02-6704440 | Светодиодный светильник VARTON Айрон 2.0 44 Вт 4000 K 1475х109х66 мм IP67 с опал рассеивателем | 44W | 4000K | 5370 лм | 10500789 | шт | 4.37 | 0.012837 | 21950.33 |  |  | 15
V1-I0-70155-03GD2-6704440 | Светодиодный светильник VARTON Айрон 2.0 44 Вт 4000 K 1475х109х66 мм IP67 с опал рассеивателем DALI | 44W | 4000K | 5370 лм | 10500789 | шт | 4.37 | 0.012837 | 22473.29 |  | DALI | 15
V1-IA-70155-03D00-6704440 | Светодиодный светильник VARTON Айрон 2.0 44 Вт 4000 K 1475х109х66 мм IP67 с акрил рассеивателем DALI | 44W | 4000K | 6370 лм | 10500789 | шт | 4.37 | 0.012837 | 22473.29 |  | DALI | 15
V1-IA-70155-03A00-6704440 | Светодиодный светильник VARTON Айрон 2.0 44 Вт 4000 K 1475х109х66 мм IP67 с акрил рассеивателем аварийный автономный постоянного действия | 44W | 4000K | 6370 лм | 10500789 | шт | 4.77 | 0.012837 | 25808.13 |  | EM 1h | 30
V1-I0-70155-03GA2-6704440 | Светодиодный светильник VARTON Айрон 2.0 44 Вт 4000 K 1475х109х66 мм IP67 с опал рассеивателем аварийный автономный постоянного действия | 44W | 4000K | 5370 лм | 10500789 | шт | 4.77 | 0.012837 | 25808.13 |  | EM 1h | 30
V1-I0-70155-03ATO-6704440 | Светодиодный светильник VARTON Айрон 2.0 44 Вт 4000 K 1475х109х66 мм IP67 с опал рассеивателем аварийный автономный постоянного действия Teletest | 44W | 4000K | 5370 лм | 10500789 | шт | 4.77 | 0.012837 | 25808.13 |  | EM 1h Teletest | 15
V1-IA-70155-03AT1-6704440 | Светодиодный светильник VARTON Айрон 2.0 44 Вт 4000 K 1475х109х66 мм IP67 с акрил рассеивателем аварийный автономный Teletest | 44W | 4000K | 6370 лм | 10500789 | шт | 4.77 | 0.012837 | 25808.13 |  | EM 1h Teletest | 15
V1-IA-70155-03000-6704450 | Светодиодный светильник VARTON Айрон 2.0 44 Вт 5000 K 1475х109х66 мм IP67 с акрил рассеивателем | 44W | 5000K | 6370 лм | 10500789 | шт | 4.37 | 0.012837 | 21950.33 |  |  | 15
V1-I0-70155-03G02-6704450 | Светодиодный светильник VARTON Айрон 2.0 44 Вт 5000 K 1475х109х66 мм IP67 с опал рассеивателем | 44W | 5000K | 5370 лм | 10500789 | шт | 4.37 | 0.012837 | 21950.33 |  |  | 15
V1-I0-70155-03GD2-6704450 | Светодиодный светильник VARTON Айрон 2.0 44 Вт 5000 K 1475х109х66 мм IP67 с опал рассеивателем DALI | 44W | 5000K | 5370 лм | 10500789 | шт | 4.37 | 0.012837 | 22473.29 |  | DALI | 15
V1-I0-70155-03GA2-6704450 | Светодиодный светильник VARTON Айрон 2.0 44 Вт 5000 K 1475х109х66 мм IP67 с опал рассеивателем аварийный автономный постоянного действия | 44W | 5000K | 5370 лм | 10500789 | шт | 4.77 | 0.012837 | 25808.13 |  | EM 1h | 30
V1-IA-70155-03A00-6704450 | Светодиодный светильник VARTON Айрон 2.0 44 Вт 5000 K 1475х109х66 мм IP67 с акрил рассеивателем аварийный автономный постоянного действия | 44W | 5000K | 6370 лм | 10500789 | шт | 4.77 | 0.012837 | 25808.13 |  | EM 1h | 30
V1-IA-70155-03D00-6704450 | Светодиодный светильник VARTON Айрон 2.0 44 Вт 5000 K 1475х109х66 мм IP67 с акрил рассеивателем DALI | 48W | 5000K | 7420 лм | 10500789 | шт | 4.37 | 0.012837 | 22473.29 |  | DALI | 15
V1-I0-70155-03G02-6705640 | Светодиодный светильник VARTON Айрон 2.0 56 Вт 4000 K 1475х109х66 мм класс защиты IP67 с рассеивателем опал | 56W | 4000K | 6840 лм | 10500784 | шт | 4.37 | 0.012837 | 21950.33 |  |  | 15
V1-IA-70155-03000-6705640 | Светодиодный светильник VARTON Айрон 2.0 56 Вт 4000 K 1475х109х66 мм класс защиты IP67 с акрил рассеивателем | 56W | 4000K | 8160 лм | 10500784 | шт | 4.37 | 0.012837 | 21950.33 |  |  | 15
V1-IA-70155-03D00-6705640 | Светодиодный светильник VARTON Айрон 2.0 56 Вт 4000 K 1475х109х66 мм класс защиты IP67 с акрил рассеивателем DALI | 56W | 4000K | 8160 лм | 10500784 | шт | 4.37 | 0.012837 | 22473.29 |  | DALI | 15
V1-I0-70155-03GD2-6705640 | Светодиодный светильник VARTON Айрон 2.0 56 Вт 4000 K 1475х109х66 мм класс защиты IP67 с рассеивателем опал DALI | 56W | 4000K | 6840 лм | 10500784 | шт | 4.37 | 0.012837 | 22473.29 |  | DALI | 15
V1-IA-70155-03A00-6705640 | Светодиодный светильник VARTON Айрон 2.0 56 Вт 4000 K 1475х109х66 мм класс защиты IP67 с акрил рассеивателем аварийный автономный постоянного действия | 56W | 4000K | 8160 лм | 10500784 | шт | 4.77 | 0.012837 | 25808.13 |  | EM 1h | 30
V1-I0-70155-03GA2-6705640 | Светодиодный светильник VARTON Айрон 2.0 56 Вт 4000 K1475х109х66 мм класс защиты IP67 с рассеивателем опал аварийный автономный постоянного действия | 56W | 4000K | 6840 лм | 10500784 | шт | 4.77 | 0.012837 | 25808.13 |  | EM 1h | 30
V1-IA-70155-03AT1-6705640 | Светодиодный светильник VARTON Айрон 2.0 56 Вт 4000 K 1475х109х66 мм класс защиты IP67 с акрил рассеивателем аварийный автономный постоянного действия Teletest | 56W | 4000K | 8160 лм | 10500784 | шт | 4.77 | 0.012837 | 25808.13 |  | EM 1h Teletest | 15
V1-I0-70155-03ATO-6705640 | Светодиодный светильник VARTON Айрон 2.0 56 Вт 4000 K 1475х109х66 мм класс защиты IP67 с рассеивателем опал аварийный автономный постоянного действия Teletest | 56W | 4000K | 6840 лм | 10500784 | шт | 4.77 | 0.012837 | 25808.13 |  | EM 1h Teletest | 15
V1-I0-70155-03G02-6705650 | Светодиодный светильник VARTON Айрон 2.0 56 Вт 5000 K 1475х109х66 мм класс защиты IP67 с рассеивателем опал | 56W | 5000K | 6840 лм | 10500784 | шт | 4.37 | 0.012837 | 21950.33 |  |  | 15
V1-IA-70155-03000-6705650 | Светодиодный светильник VARTON Айрон 2.0 56 Вт 5000 K 1475х109х66 мм класс защиты IP67 с акриловым рассеивателем | 56W | 5000K | 8160 лм | 10500784 | шт | 4.37 | 0.012837 | 21950.33 |  |  | 15
V1-I0-70155-03GD2-6705650 | Светодиодный светильник VARTON Айрон 2.0 56 Вт 5000 K 1475х109х66 мм класс защиты IP67 с рассеивателем опал диммируемый по протоколу DALI | 56W | 5000K | 6840 лм | 10500784 | шт | 4.37 | 0.012837 | 22473.29 |  | DALI | 15
V1-IA-70155-03D00-6705650 | Светодиодный светильник VARTON Айрон 2.0 56 Вт 5000 K 1475х109х66 мм класс защиты IP67 с акриловым рассеивателем диммируемый по протоколу DALI | 56W | 5000K | 8160 лм | 10500784 | шт | 4.37 | 0.012837 | 22473.29 |  | DALI | 15
V1-I0-70155-03GA2-6705650 | Светодиодный светильник VARTON Айрон 2.0 56 Вт 5000 K 1475х109х66 мм класс защиты IP67 с рассеивателем опал аварийный автономный постоянного действия | 56W | 5000K | 6840 лм | 10500784 | шт | 4.77 | 0.012837 | 25808.13 |  | EM 1h | 30
V1-IA-70155-03A00-6705650 | Светодиодный светильник VARTON Айрон 2.0 56 Вт 5000 K 1475х109х66 мм класс защиты IP67 с акриловым рассеивателем аварийный автономный постоянного действия | 56W | 5000K | 8160 лм | 10500784 | шт | 4.77 | 0.012837 | 25808.13 |  | EM 1h | 30
V1-IA-70155-03000-6708040 | Светодиодный светильник VARTON Айрон 2.0 80 Вт 4000 K 1475х109х66 мм класс защиты IP67 с акрил рассеивателем | 80W | 4000K | 11010 лм | 10500791 | шт | 4.37 | 0.012837 | 21950.33 |  |  | 15
V1-I0-70155-03G02-6708040 | Светодиодный светильник VARTON Айрон 2.0 80 Вт 4000 K 1475х109х66 мм класс защиты IP67 с рассеивателем опал | 80W | 4000K | 9570 лм | 10500791 | шт | 4.37 | 0.012837 | 21950.33 |  |  | 15
V1-IA-70155-03D00-6708040 | Светодиодный светильник VARTON Айрон 2.0 80 Вт 4000 K 1475х109х66 мм класс защиты IP67 с акрил рассеивателем DALI | 80W | 4000K | 11010 лм | 10500791 | шт | 4.37 | 0.012837 | 22473.29 |  | DALI | 15
V1-I0-70155-03GD2-6708040 | Светодиодный светильник VARTON Айрон 2.0 80 Вт 4000 K DALI 1475х109х66 мм класс защиты IP67 с рассеивателем опал | 80W | 4000K | 9570 лм | 10500791 | шт | 4.37 | 0.012837 | 22473.29 |  | DALI | 15
V1-I0-70155-03GA2-6708040 | Светодиодный светильник VARTON Айрон 2.0 80 Вт 4000 K 1475х109х66 мм класс защиты IP67 с рассеивателем опал аварийный автономный постоянного действия | 80W | 4000K | 9570 лм | 10500791 | шт | 4.77 | 0.012837 | 25808.13 |  | EM 1h | 30
V1-IA-70155-03A00-6708040 | Светодиодный светильник VARTON Айрон 2.0 1475х109х66 мм класс защиты IP67 с акрил рассеивателем 80 ВТ 4000 K аварийный автономный постоянного действия | 80W | 4000K | 8900 лм | 10500791 | шт | 4.5 | 0.012837 | 25808.13 |  | EM 1h | 30
V1-I0-70155-03ATO-6708040 | Светодиодный светильник VARTON Айрон 2.0 80 Вт 4000 K 1475х109х66 мм класс защиты IP67 с рассеивателем опал аварийный автономный постоянного действия Teletest | 80W | 4000K | 9570 лм | 10500791 | шт | 4.77 | 0.012837 | 25808.13 |  | EM 1h Teletest | 15
V1-IA-70155-03AT1-6708040 | Светодиодный светильник VARTON Айрон 2.0 80 Вт 4000 K 1475х109х66 мм класс защиты IP67 с акрил рассеивателем аварийный автономный постоянного действия Teletest | 80W | 4000K | 9570 лм | 10500791 | шт | 4.77 | 0.012837 | 25808.13 |  | EM 1h Teletest | 15
V1-IA-70155-03000-6708050 | Светодиодный светильник VARTON Айрон 2.0 80 Вт 5000К 1475*109*66 мм класс защиты IP67 с акрил рассеивателем | 80W | 5000K | 11010 лм | 10500791 | шт | 4.37 | 0.012837 | 21950.33 |  |  | 15
V1-I0-70155-03G02-6708050 | Светодиодный светильник VARTON Айрон 2.0 80 Вт 5000 K 1475х109х66 мм класс защиты IP67 с рассеивателем опал | 80W | 5000K | 9570 лм | 10500791 | шт | 4.37 | 0.012837 | 21950.33 |  |  | 15
V1-I0-70155-03GD2-6708050 | Светодиодный светильник VARTON Айрон 2.0 80 Вт 5000 K 1475х109х66 мм класс защиты IP67 с рассеивателем опал диммируемый по протоколу DALI | 80W | 5000K | 9570 лм | 10500791 | шт | 4.37 | 0.012837 | 22473.29 |  | DALI | 15
V1-IA-70155-03D00-6708050 | Светодиодный светильник VARTON Айрон 2.0 80 Вт 5000 K 1475х109х66 мм класс защиты IP67 с акриловым рассеивателем диммируемый по протоколу DALI | 80W | 5000K | 11010 лм | 10500791 | шт | 4.37 | 0.012837 | 22473.29 |  | DALI | 15
V1-I0-70155-03GA2-6708050 | Светодиодный светильник VARTON Айрон 2.0 80 Вт 5000 K 1475х109х66 мм класс защиты IP67 с рассеивателем опал аварийный автономный постоянного действия | 80W | 5000K | 9570 лм | 10500791 | шт | 4.77 | 0.012837 | 25808.13 |  | EM 1h | 30
V1-IA-70155-03A00-6708050 | Светодиодный светильник VARTON Айрон 2.0 80 Вт 5000 K 1475х109х66 мм класс защиты IP67 с акрил рассеивателем аварийный постоянного действия | 80W | 5000K | 11010 лм | 10500791 | шт | 4.77 | 0.012837 | 25808.13 |  | EM 1h | 30
Iron аксессуары
V4-I0-70.0087.IR0-0001 | Поворотное крепление (угол 180 градусов) для светильников Айрон |  |  | - |  | шт | 0.358 | 0.000567 | 772.49 |  |  | 7
V4-I0-70.0002.IR0-0005 | Подвес тросовый Св-к Iron/Strong 1,5х2000мм к-кт: подвес 2м, 2шт |  |  | - |  | шт | 0.2 | 0.000202 | 1674.43 | 140 |  | 7
V4-I0-70.0003.IR0-0004 | Крепление Айрон подвесное к-кт: 2 рым-гайки + 2 болта |  |  | - |  | упак | 0.02 | 6e-05 | 508.24 |  |  | 7
V4-I0-70.0087.IR0-0002 | Поворотное крепление телескопическое 200-300 мм (угол 180 градусов) для светильников Айрон |  |  | - |  | шт | 0.358 | 0.000567 | 1000.58 | 14 |  | 7
Iron 3.0
Iron 3.0 0,6 м
V1-IA-7HE71-03G02-6701640 | Светодиодный светильник VARTON Айрон 3.0 0,6м 16 Вт 4000 K с опаловым рассеивателем | 16W | 4000K | 1890 лм | 10500798 | шт | 3.2 | 0.005538 | 9297.54 | 15 |  | 15
V1-IA-7HE71-03G01-6701640 | Светодиодный светильник VARTON Айрон 3.0 0,6м 16 Вт 4000 K с опаловым рассеивателем ПММА | 16W | 4000K | 1890 лм | 10500798 | шт | 3.2 | 0.005538 | 9297.54 |  |  | 15
V1-IA-7HE71-03G00-6701640 | Светодиодный светильник VARTON Айрон 3.0 0,6м 16 Вт 4000 K с прозрачным рассеивателем | 16W | 4000K | 2100 лм | 10500798 | шт | 3.2 | 0.005538 | 9297.54 |  |  | 15
V1-IA-7HE71-03D01-6701640 | Светодиодный светильник VARTON Айрон 3.0 0,6м 16 Вт 4000 K с опаловым рассеивателем ПММА DALI | 16W | 4000K | 1890 лм | 10500798 | шт | 3.2 | 0.005538 | 10766.16 |  | DALI | 15
V1-IA-7HE71-03D00-6701640 | Светодиодный светильник VARTON Айрон 3.0 0,6м 16 Вт 4000 K с прозрачным рассеивателем DALI | 16W | 4000K | 2100 лм | 10500798 | шт | 3.2 | 0.005538 | 10766.16 |  | DALI | 15
V1-IA-7HE71-03D02-6701640 | Светодиодный светильник VARTON Айрон 3.0 0,6м 16 Вт 4000 K с опаловым рассеивателем DALI | 16W | 4000K | 1890 лм | 10500798 | шт | 3.2 | 0.005538 | 10766.16 |  | DALI | 15
V1-IA-7HE71-03A02-6701640 | Светодиодный светильник VARTON Айрон 3.0 0,6м 16 Вт 4000 K с опаловым рассеивателем аварийный автономный постоянного действия | 16W | 4000K | 1890 лм | 10500798 | шт | 3.5 | 0.005538 | 13153.38 |  | EM 1h | 25
V1-IA-7HE71-03A01-6701640 | Светодиодный светильник VARTON Айрон 3.0 0,6м 16 Вт 4000 K с опаловым рассеивателем ПММА аварийный автономный постоянного действия | 16W | 4000K | 1890 лм | 10500798 | шт | 3.5 | 0.005538 | 13153.38 |  | EM 1h | 25
V1-IA-7HE71-03A00-6701640 | Светодиодный светильник VARTON Айрон 3.0 0,6м 16 Вт 4000 K с прозрачным рассеивателем аварийный автономный постоянного действия | 16W | 4000K | 2100 лм | 10500798 | шт | 3.5 | 0.005538 | 13153.38 |  | EM 1h | 25
V1-IA-7HE71-03V02-6701640 | Светодиодный светильник VARTON Айрон 3.0 0,6м 16 Вт 4000 K с опаловым рассеивателем низковольтный AC+DC 24-36V | 16W | 4000K | 1890 лм | 10500798 | шт | 3.2 | 0.005538 | 9297.54 |  | Low-voltage | 25
V1-IA-7HE71-03V00-6701640 | Светодиодный светильник VARTON Айрон 3.0 0,6м 16 Вт 4000 K с прозрачным рассеивателем низковольтный AC+DC 24-36V | 16W | 4000K | 2100 лм | 10500798 | шт | 3.2 | 0.005538 | 9297.54 |  | Low-voltage | 25
V1-IA-7HE71-03V01-6701640 | Светодиодный светильник VARTON Айрон 3.0 0,6м 16 Вт 4000 K с опаловым рассеивателем ПММА низковольтный AC+DC 24-36V | 16W | 4000K | 1890 лм | 10500798 | шт | 3.2 | 0.005538 | 9297.54 |  | Low-voltage | 25
V1-IA-7HE71-03G01-6701650 | Светодиодный светильник VARTON Айрон 3.0 0,6м 16 Вт 5000 K с опаловым рассеивателем ПММА | 16W | 5000K | 1890 лм | 10500798 | шт | 3.2 | 0.005538 | 9297.54 |  |  | 15
V1-IA-7HE71-03G02-6701650 | Светодиодный светильник VARTON Айрон 3.0 0,6м 16 Вт 5000 K с опаловым рассеивателем | 16W | 5000K | 1890 лм | 10500798 | шт | 3.2 | 0.005538 | 9297.54 |  |  | 15
V1-IA-7HE71-03G00-6701650 | Светодиодный светильник VARTON Айрон 3.0 0,6м 16 Вт 5000 K с прозрачным рассеивателем | 16W | 5000K | 2100 лм | 10500798 | шт | 3.2 | 0.005538 | 9297.54 |  |  | 15
V1-IA-7HE71-03D00-6701650 | Светодиодный светильник VARTON Айрон 3.0 0,6м 16 Вт 5000 K с прозрачным рассеивателем DALI | 16W | 5000K | 2100 лм | 10500798 | шт | 3.2 | 0.005538 | 10766.16 |  | DALI | 15
V1-IA-7HE71-03D02-6701650 | Светодиодный светильник VARTON Айрон 3.0 0,6м 16 Вт 5000 K с опаловым рассеивателем DALI | 16W | 5000K | 1890 лм | 10500798 | шт | 3.2 | 0.005538 | 10766.16 |  | DALI | 15
V1-IA-7HE71-03D01-6701650 | Светодиодный светильник VARTON Айрон 3.0 0,6м 16 Вт 5000 K с опаловым рассеивателем ПММА DALI | 16W | 5000K | 1890 лм | 10500798 | шт | 3.2 | 0.005538 | 10766.16 |  | DALI | 15
V1-IA-7HE71-03A00-6701650 | Светодиодный светильник VARTON Айрон 3.0 0,6м 16 Вт 5000 K с прозрачным рассеивателем аварийный автономный постоянного действия | 16W | 5000K | 2100 лм | 10500798 | шт | 3.5 | 0.005538 | 13153.38 |  | EM 1h | 25
V1-IA-7HE71-03A01-6701650 | Светодиодный светильник VARTON Айрон 3.0 0,6м 16 Вт 5000 K с опаловым рассеивателем ПММА аварийный автономный постоянного действия | 16W | 5000K | 1890 лм | 10500798 | шт | 3.5 | 0.005538 | 13153.38 |  | EM 1h | 25
V1-IA-7HE71-03A02-6701650 | Светодиодный светильник VARTON Айрон 3.0 0,6м 16 Вт 5000 K с опаловым рассеивателем аварийный автономный постоянного действия | 16W | 5000K | 1890 лм | 10500798 | шт | 3.5 | 0.005538 | 13153.38 |  | EM 1h | 25
V1-IA-7HE71-03V01-6701650 | Светодиодный светильник VARTON Айрон 3.0 0,6м 16 Вт 5000 K с опаловым рассеивателем ПММА низковольтный AC+DC 24-36V | 16W | 5000K | 1890 лм | 10500798 | шт | 3.2 | 0.005538 | 9297.54 |  | Low-voltage | 25
V1-IA-7HE71-03V00-6701650 | Светодиодный светильник VARTON Айрон 3.0 0,6м 16 Вт 5000 K с прозрачным рассеивателем низковольтный AC+DC 24-36V | 16W | 5000K | 2100 лм | 10500798 | шт | 3.2 | 0.005538 | 9297.54 |  | Low-voltage | 25
V1-IA-7HE71-03V02-6701650 | Светодиодный светильник VARTON Айрон 3.0 0,6м 16 Вт 5000 K с опаловым рассеивателем низковольтный AC+DC 24-36V | 16W | 5000K | 1890 лм | 10500798 | шт | 3.2 | 0.005538 | 9297.54 |  | Low-voltage | 25
V1-IA-7HE71-03G01-6702440 | Светодиодный светильник VARTON Айрон 3.0 0,6м 24 Вт 4000 K с опаловым рассеивателем ПММА | 24W | 4000K | 2810 лм | 10500795 | шт | 3.2 | 0.005538 | 9677.05 |  |  | 15
V1-IA-7HE71-03G02-6702440 | Светодиодный светильник VARTON Айрон 3.0 0,6м 24 Вт 4000 K с опаловым рассеивателем | 24W | 4000K | 2810 лм | 10500795 | шт | 3.2 | 0.005538 | 9677.05 |  |  | 15
V1-IA-7HE71-03G00-6702440 | Светодиодный светильник VARTON Айрон 3.0 0,6м 24 Вт 4000 K с прозрачным рассеивателем | 24W | 4000K | 3100 лм | 10500795 | шт | 3.2 | 0.005538 | 9677.05 |  |  | 15
V1-IA-7HE71-03D01-6702440 | Светодиодный светильник VARTON Айрон 3.0 0,6м 24 Вт 4000 K с опаловым рассеивателем ПММА DALI | 24W | 4000K | 2810 лм | 10500795 | шт | 3.2 | 0.005538 | 11145.66 |  | DALI | 15
V1-IA-7HE71-03D02-6702440 | Светодиодный светильник VARTON Айрон 3.0 0,6м 24 Вт 4000 K с опаловым рассеивателем DALI | 24W | 4000K | 2810 лм | 10500795 | шт | 3.2 | 0.005538 | 11145.66 |  | DALI | 15
V1-IA-7HE71-03D00-6702440 | Светодиодный светильник VARTON Айрон 3.0 0,6м 24 Вт 4000 K с прозрачным рассеивателем DALI | 24W | 4000K | 3100 лм | 10500795 | шт | 3.2 | 0.005538 | 11145.66 |  | DALI | 15
V1-IA-7HE71-03A02-6702440 | Светодиодный светильник VARTON Айрон 3.0 0,6м 24 Вт 4000 K с опаловым рассеивателем аварийный автономный постоянного действия | 24W | 4000K | 2810 лм | 10500795 | шт | 3.5 | 0.005538 | 13532.86 |  | EM 1h | 25
V1-IA-7HE71-03A01-6702440 | Светодиодный светильник VARTON Айрон 3.0 0,6м 24 Вт 4000 K с опаловым рассеивателем ПММА аварийный автономный постоянного действия | 24W | 4000K | 2810 лм | 10500795 | шт | 3.5 | 0.005538 | 13532.86 |  | EM 1h | 25
V1-IA-7HE71-03A00-6702440 | Светодиодный светильник VARTON Айрон 3.0 0,6м 24 Вт 4000 K с прозрачным рассеивателем аварийный автономный постоянного действия | 24W | 4000K | 3100 лм | 10500795 | шт | 3.5 | 0.005538 | 13532.86 |  | EM 1h | 25
V1-IA-7HE71-03G01-6702450 | Светодиодный светильник VARTON Айрон 3.0 0,6м 24 Вт 5000 K с опаловым рассеивателем ПММА | 24W | 5000K | 2810 лм | 10500795 | шт | 3.2 | 0.005538 | 9677.05 |  |  | 15
V1-IA-7HE71-03G02-6702450 | Светодиодный светильник VARTON Айрон 3.0 0,6м 24 Вт 5000 K с опаловым рассеивателем | 24W | 5000K | 2810 лм | 10500795 | шт | 3.2 | 0.005538 | 9677.05 |  |  | 15
V1-IA-7HE71-03G00-6702450 | Светодиодный светильник VARTON Айрон 3.0 0,6м 24 Вт 5000 K с прозрачным рассеивателем | 24W | 5000K | 3100 лм | 10500795 | шт | 3.2 | 0.005538 | 9677.05 |  |  | 15
V1-IA-7HE71-03D02-6702450 | Светодиодный светильник VARTON Айрон 3.0 0,6м 24 Вт 5000 K с опаловым рассеивателем DALI | 24W | 5000K | 2810 лм | 10500795 | шт | 3.2 | 0.005538 | 11145.66 |  | DALI | 15
V1-IA-7HE71-03D01-6702450 | Светодиодный светильник VARTON Айрон 3.0 0,6м 24 Вт 5000 K с опаловым рассеивателем ПММА DALI | 24W | 5000K | 2810 лм | 10500795 | шт | 3.2 | 0.005538 | 11145.66 |  | DALI | 15
V1-IA-7HE71-03D00-6702450 | Светодиодный светильник VARTON Айрон 3.0 0,6м 24 Вт 5000 K с прозрачным рассеивателем DALI | 24W | 5000K | 3100 лм | 10500795 | шт | 3.2 | 0.005538 | 11145.66 |  | DALI | 15
V1-IA-7HE71-03A02-6702450 | Светодиодный светильник VARTON Айрон 3.0 0,6м 24 Вт 5000 K с опаловым рассеивателем аварийный автономный постоянного действия | 24W | 5000K | 2810 лм | 10500795 | шт | 3.5 | 0.005538 | 13532.86 |  | EM 1h | 25
V1-IA-7HE71-03A00-6702450 | Светодиодный светильник VARTON Айрон 3.0 0,6м 24 Вт 5000 K с прозрачным рассеивателем аварийный автономный постоянного действия | 24W | 5000K | 3100 лм | 10500795 | шт | 3.5 | 0.005538 | 13532.86 |  | EM 1h | 25
V1-IA-7HE71-03A01-6702450 | Светодиодный светильник VARTON Айрон 3.0 0,6м 24 Вт 5000 K с опаловым рассеивателем ПММА аварийный автономный постоянного действия | 24W | 5000K | 2810 лм | 10500795 | шт | 3.5 | 0.005538 | 13532.86 |  | EM 1h | 25
Iron 3.0 1,2 м
V1-IA-7HE72-03G02-6703040 | Светодиодный светильник VARTON Айрон 3.0 1,2м 30 Вт 4000 K с опаловым рассеивателем | 30W | 4000K | 3550 лм | 10500799 | шт | 4 | 0.010153 | 12902.67 |  |  | 15
V1-IA-7HE72-03G00-6703040 | Светодиодный светильник VARTON Айрон 3.0 1,2м 30 Вт 4000 K с прозрачным рассеивателем | 30W | 4000K | 4100 лм | 10500799 | шт | 4 | 0.010153 | 12902.67 |  |  | 15
V1-IA-7HE72-03G01-6703040 | Светодиодный светильник VARTON Айрон 3.0 1,2м 30 Вт 4000 K с опаловым рассеивателем ПММА | 30W | 4000K | 3550 лм | 10500799 | шт | 4 | 0.010153 | 12902.67 |  |  | 15
V1-IA-7HE72-03D01-6703040 | Светодиодный светильник VARTON Айрон 3.0 1,2м 30 Вт 4000 K с опаловым рассеивателем ПММА DALI | 30W | 4000K | 3550 лм | 10500799 | шт | 4 | 0.010153 | 14371.3 |  | DALI | 15
V1-IA-7HE72-03D00-6703040 | Светодиодный светильник VARTON Айрон 3.0 1,2м 30 Вт 4000 K с прозрачным рассеивателем диммируемый по протоколу DALI | 30W | 4000K | 4100 лм | 10500799 | шт | 4 | 0.010153 | 14371.3 |  | DALI | 15
V1-IA-7HE72-03D02-6703040 | Светодиодный светильник VARTON Айрон 3.0 1,2м 30 Вт 4000 K с опаловым рассеивателем диммируемый по протоколу DALI | 30W | 4000K | 3550 лм | 10500799 | шт | 4 | 0.010153 | 14371.3 |  | DALI | 15
V1-IA-7HE72-03A00-6703040 | Светодиодный светильник VARTON Айрон 3.0 1,2м 30 Вт 4000 K с прозрачным рассеивателем аварийный автономный постоянного действия | 30W | 4000K | 4100 лм | 10500799 | шт | 4 | 0.010153 | 16758.54 |  | EM 1h | 25
V1-IA-7HE72-03A01-6703040 | Светодиодный светильник VARTON Айрон 3.0 1,2м 30 Вт 4000 K с опаловым рассеивателем ПММА аварийный автономный постоянного действия | 30W | 4000K | 3550 лм | 10500799 | шт | 4 | 0.010153 | 16758.54 |  | EM 1h | 25
V1-IA-7HE72-03A02-6703040 | Светодиодный светильник VARTON Айрон 3.0 1,2м 30 Вт 4000 K с опаловым рассеивателем аварийный автономный постоянного действия | 30W | 4000K | 3550 лм | 10500799 | шт | 4 | 0.010153 | 16758.54 |  | EM 1h | 25
V1-IA-7HE72-03G00-6703050 | Светодиодный светильник VARTON Айрон 3.0 1,2м 30 Вт 5000 K с прозрачным рассеивателем | 30W | 5000K | 4100 лм | 10500799 | шт | 4 | 0.010153 | 12902.67 |  |  | 15
V1-IA-7HE72-03G02-6703050 | Светодиодный светильник VARTON Айрон 3.0 1,2м 30 Вт 5000 K с опаловым рассеивателем | 30W | 5000K | 3550 лм | 10500799 | шт | 4 | 0.010153 | 12902.67 |  |  | 15
V1-IA-7HE72-03G01-6703050 | Светодиодный светильник VARTON Айрон 3.0 1,2м 30 Вт 5000 K с опаловым рассеивателем ПММА | 30W | 5000K | 3550 лм | 10500799 | шт | 4 | 0.010153 | 12902.67 |  |  | 15
V1-IA-7HE72-03D02-6703050 | Светодиодный светильник VARTON Айрон 3.0 1,2м 30 Вт 5000 K с опаловым рассеивателем диммируемый по протоколу DALI | 30W | 5000K | 3550 лм | 10500799 | шт | 4 | 0.010153 | 14371.3 |  | DALI | 15
V1-IA-7HE72-03D00-6703050 | Светодиодный светильник VARTON Айрон 3.0 1,2м 30 Вт 5000 K с прозрачным рассеивателем диммируемый по протоколу DALI | 30W | 5000K | 4100 лм | 10500799 | шт | 4 | 0.010153 | 14371.3 |  | DALI | 15
V1-IA-7HE72-03D01-6703050 | Светодиодный светильник VARTON Айрон 3.0 1,2м 30 Вт 5000 K с опаловым рассеивателем ПММА DALI | 30W | 5000K | 3550 лм | 10500799 | шт | 4 | 0.010153 | 14371.3 |  | DALI | 15
V1-IA-7HE72-03A02-6703050 | Светодиодный светильник VARTON Айрон 3.0 1,2м 30 Вт 5000 K с опаловым рассеивателем аварийный автономный постоянного действия | 30W | 5000K | 3550 лм | 10500799 | шт | 4 | 0.010153 | 16758.54 | 1 | EM 1h | 25
V1-IA-7HE72-03A00-6703050 | Светодиодный светильник VARTON Айрон 3.0 1,2м 30 Вт 5000 K с прозрачным рассеивателем аварийный автономный постоянного действия | 30W | 5000K | 4100 лм | 10500799 | шт | 4 | 0.010153 | 16758.54 |  | EM 1h | 25
V1-IA-7HE72-03A01-6703050 | Светодиодный светильник VARTON Айрон 3.0 1,2м 30 Вт 5000 K с опаловым рассеивателем ПММА аварийный автономный постоянного действия | 30W | 5000K | 3550 лм | 10500799 | шт | 4 | 0.010153 | 16758.54 |  | EM 1h | 25
V1-IA-7HE72-03G01-6703540 | Светодиодный светильник VARTON Айрон 3.0 1,2м 35 Вт 4000 K с опаловым рассеивателем ПММА | 35W | 4000K | 4190 лм | 10500792 | шт | 4 | 0.010153 | 12902.67 |  |  | 15
V1-IA-7HE72-03G00-6703540 | Светодиодный светильник VARTON Айрон 3.0 1,2м 35 Вт 4000 K с прозрачным рассеивателем | 35W | 4000K | 4700 лм | 10500792 | шт | 4 | 0.010153 | 12902.67 |  |  | 15
V1-IA-7HE72-03G02-6703540 | Светодиодный светильник VARTON Айрон 3.0 1,2м 35 Вт 4000 K с опаловым рассеивателем | 35W | 4000K | 4190 лм | 10500792 | шт | 4 | 0.010153 | 12902.67 |  |  | 15
V1-IA-7HE72-03D01-6703540 | Светодиодный светильник VARTON Айрон 3.0 1,2м 35 Вт 4000 K с опаловым рассеивателем ПММА DALI | 35W | 4000K | 4190 лм | 10500792 | шт | 4 | 0.010153 | 14371.3 |  | DALI | 15
V1-IA-7HE72-03D00-6703540 | Светодиодный светильник VARTON Айрон 3.0 1,2м 35 Вт 4000 K с прозрачным рассеивателем диммируемый по протоколу DALI | 35W | 4000K | 4700 лм | 10500792 | шт | 4 | 0.010153 | 14371.3 |  | DALI | 15
V1-IA-7HE72-03D02-6703540 | Светодиодный светильник VARTON Айрон 3.0 1,2м 35 Вт 4000 K с опаловым рассеивателем диммируемый по протоколу DALI | 35W | 4000K | 4190 лм | 10500792 | шт | 4 | 0.010153 | 14371.3 |  | DALI | 15
V1-IA-7HE72-03A01-6703540 | Светодиодный светильник VARTON Айрон 3.0 1,2м 35 Вт 4000 K с опаловым рассеивателем ПММА аварийный автономный постоянного действия | 35W | 4000K | 4190 лм | 10500792 | шт | 4 | 0.010153 | 16758.54 |  | EM 1h | 25
V1-IA-7HE72-03A00-6703540 | Светодиодный светильник VARTON Айрон 3.0 1,2м 35 Вт 4000 K с прозрачным рассеивателем аварийный автономный постоянного действия | 35W | 4000K | 4700 лм | 10500792 | шт | 4 | 0.010153 | 16758.54 |  | EM 1h | 25
V1-IA-7HE72-03A02-6703540 | Светодиодный светильник VARTON Айрон 3.0 1,2м 35 Вт 4000 K с опаловым рассеивателем аварийный автономный постоянного действия | 35W | 4000K | 4190 лм | 10500792 | шт | 4 | 0.010153 | 16758.54 |  | EM 1h | 25
V1-IA-7HE72-03V00-6703540 | Светодиодный светильник VARTON Айрон 3.0 1,2м 35 Вт 4000 K с прозрачным рассеивателем низковольтный AC+DC 24-36V | 35W | 4000K | 4700 лм | 10500792 | шт | 4 | 0.010153 | 12902.67 |  | Low-voltage | 25
V1-IA-7HE72-03V02-6703540 | Светодиодный светильник VARTON Айрон 3.0 1,2м 35 Вт 4000 K с опаловым рассеивателем низковольтный AC+DC 24-36V | 35W | 4000K | 4190 лм | 10500792 | шт | 4 | 0.010153 | 12902.67 |  | Low-voltage | 25
V1-IA-7HE72-03V01-6703540 | Светодиодный светильник VARTON Айрон 3.0 1,2м 35 Вт 4000 K с опаловым рассеивателем ПММА низковольтный AC+DC 24-36V | 35W | 4000K | 4190 лм | 10500792 | шт | 3.2 | 0.011505 | 12902.67 |  | Low-voltage | 25
V1-IA-7HE72-03G00-6703550 | Светодиодный светильник VARTON Айрон 3.0 1,2м 35 Вт 5000 K с прозрачным рассеивателем | 35W | 5000K | 4700 лм | 10500792 | шт | 4 | 0.010153 | 12902.67 |  |  | 15
V1-IA-7HE72-03G02-6703550 | Светодиодный светильник VARTON Айрон 3.0 1,2м 35 Вт 5000 K с опаловым рассеивателем | 35W | 5000K | 4190 лм | 10500792 | шт | 4 | 0.010153 | 12902.67 |  |  | 15
V1-IA-7HE72-03G01-6703550 | Светодиодный светильник VARTON Айрон 3.0 1,2м 35 Вт 5000 K с опаловым рассеивателем ПММА | 35W | 5000K | 4200 лм | 10500792 | шт | 4 | 0.010153 | 12902.67 |  |  | 15
V1-IA-7HE72-03D02-6703550 | Светодиодный светильник VARTON Айрон 3.0 1,2м 35 Вт 5000 K с опаловым рассеивателем диммируемый по протоколу DALI | 35W | 5000K | 4190 лм | 10500792 | шт | 4 | 0.010153 | 14371.3 |  | DALI | 15
V1-IA-7HE72-03D01-6703550 | Светодиодный светильник VARTON Айрон 3.0 1,2м 35 Вт 5000 K с опаловым рассеивателем ПММА DALI | 35W | 5000K | 4190 лм | 10500792 | шт | 4 | 0.010153 | 14371.3 |  | DALI | 15
V1-IA-7HE72-03D00-6703550 | Светодиодный светильник VARTON Айрон 3.0 1,2м 35 Вт 5000 K с прозрачным рассеивателем диммируемый по протоколу DALI | 35W | 5000K | 4700 лм | 10500792 | шт | 4 | 0.010153 | 14371.3 |  | DALI | 15
V1-IA-7HE72-03A02-6703550 | Светодиодный светильник VARTON Айрон 3.0 1,2м 35 Вт 5000 K с опаловым рассеивателем аварийный автономный постоянного действия | 35W | 5000K | 4190 лм | 10500792 | шт | 4 | 0.010153 | 16758.54 |  | EM 1h | 25
V1-IA-7HE72-03A01-6703550 | Светодиодный светильник VARTON Айрон 3.0 1,2м 35 Вт 5000 K с опаловым рассеивателем ПММА аварийный автономный постоянного действия | 35W | 5000K | 4190 лм | 10500792 | шт | 4 | 0.010153 | 16758.54 |  | EM 1h | 25
V1-IA-7HE72-03A00-6703550 | Светодиодный светильник VARTON Айрон 3.0 1,2м 35 Вт 5000 K с прозрачным рассеивателем аварийный автономный постоянного действия | 35W | 5000K | 4700 лм | 10500792 | шт | 4 | 0.010153 | 16758.54 |  | EM 1h | 25
V1-IA-7HE72-03V00-6703550 | Светодиодный светильник VARTON Айрон 3.0 1,2м 35 Вт 5000 K с прозрачным рассеивателем низковольтный AC+DC 24-36V | 35W | 5000K | 4700 лм | 10500792 | шт | 4 | 0.010153 | 12902.67 |  | Low-voltage | 25
V1-IA-7HE72-03V01-6703550 | Светодиодный светильник VARTON Айрон 3.0 1,2м 35 Вт 5000 K с опаловым рассеивателем ПММА низковольтный AC+DC 24-36V | 35W | 5000K | 4190 лм | 10500792 | шт | 3.2 | 0.011505 | 12902.67 |  | Low-voltage | 25
V1-IA-7HE72-03V02-6703550 | Светодиодный светильник VARTON Айрон 3.0 1,2м 35 Вт 5000 K с опаловым рассеивателем низковольтный AC+DC 24-36V | 35W | 5000K | 4190 лм | 10500792 | шт | 4 | 0.010153 | 12902.67 |  | Low-voltage | 25
V1-IA-7HE72-03G01-6704540 | Светодиодный светильник VARTON Айрон 3.0 1,2м 45 Вт 4000 K с опаловым рассеивателем ПММА | 45W | 4000K | 5360 лм | 10500794 | шт | 4 | 0.010153 | 15559.14 |  |  | 15
V1-IA-7HE72-03G00-6704540 | Светодиодный светильник VARTON Айрон 3.0 1,2м 45 Вт 4000 K с прозрачным рассеивателем | 45W | 4000K | 6100 лм | 10500794 | шт | 4 | 0.010153 | 15559.14 |  |  | 15
V1-IA-7HE72-03G02-6704540 | Светодиодный светильник VARTON Айрон 3.0 1,2м 45 Вт 4000 K с опаловым рассеивателем | 45W | 4000K | 5360 лм | 10500794 | шт | 4 | 0.010153 | 15559.14 |  |  | 15
V1-IA-7HE72-03D02-6704540 | Светодиодный светильник VARTON Айрон 3.0 1,2м 45 Вт 4000 K с опаловым рассеивателем диммируемый по протоколу DALI | 45W | 4000K | 5360 лм | 10500794 | шт | 4 | 0.010153 | 17027.72 |  | DALI | 15
V1-IA-7HE72-03D00-6704540 | Светодиодный светильник VARTON Айрон 3.0 1,2м 45 Вт 4000 K с прозрачным рассеивателем диммируемый по протоколу DALI | 45W | 4000K | 6100 лм | 10500794 | шт | 4 | 0.010153 | 17027.72 |  | DALI | 15
V1-IA-7HE72-03D01-6704540 | Светодиодный светильник VARTON Айрон 3.0 1,2м 45 Вт 4000 K с опаловым рассеивателем ПММА DALI | 45W | 4000K | 5360 лм | 10500794 | шт | 4 | 0.010153 | 17027.72 |  | DALI | 15
V1-IA-7HE72-03A00-6704540 | Светодиодный светильник VARTON Айрон 3.0 1,2м 45 Вт 4000 K с прозрачным рассеивателем аварийный автономный постоянного действия | 45W | 4000K | 6100 лм | 10500794 | шт | 4 | 0.010153 | 19414.97 |  | EM 1h | 25
V1-IA-7HE72-03A01-6704540 | Светодиодный светильник VARTON Айрон 3.0 1,2м 45 Вт 4000 K с опаловым рассеивателем ПММА аварийный автономный постоянного действия | 45W | 4000K | 5360 лм | 10500794 | шт | 4 | 0.010153 | 19414.97 |  | EM 1h | 25
V1-IA-7HE72-03A02-6704540 | Светодиодный светильник VARTON Айрон 3.0 1,2м 45 Вт 4000 K с опаловым рассеивателем аварийный автономный постоянного действия | 45W | 4000K | 5360 лм | 10500794 | шт | 4 | 0.010153 | 19414.97 |  | EM 1h | 25
V1-IA-7HE72-03G01-6704550 | Светодиодный светильник VARTON Айрон 3.0 1,2м 45 Вт 5000 K с опаловым рассеивателем ПММА | 45W | 5000K | 5360 лм | 10500794 | шт | 4 | 0.010153 | 15559.14 |  |  | 15
V1-IA-7HE72-03G00-6704550 | Светодиодный светильник VARTON Айрон 3.0 1,2м 45 Вт 5000 K с прозрачным рассеивателем | 45W | 5000K | 6100 лм | 10500794 | шт | 4 | 0.010153 | 15559.14 |  |  | 15
V1-IA-7HE72-03G02-6704550 | Светодиодный светильник VARTON Айрон 3.0 1,2м 45 Вт 5000 K с опаловым рассеивателем | 45W | 5000K | 5360 лм | 10500794 | шт | 4 | 0.010153 | 15559.14 |  |  | 15
V1-IA-7HE72-03D01-6704550 | Светодиодный светильник VARTON Айрон 3.0 1,2м 45 Вт 5000 K с опаловым рассеивателем ПММА DALI | 45W | 5000K | 5360 лм | 10500794 | шт | 4 | 0.010153 | 17027.72 |  | DALI | 15
V1-IA-7HE72-03D02-6704550 | Светодиодный светильник VARTON Айрон 3.0 1,2м 45 Вт 5000 K с опаловым рассеивателем диммируемый по протоколу DALI | 45W | 5000K | 5360 лм | 10500794 | шт | 4 | 0.010153 | 17027.72 |  | DALI | 15
V1-IA-7HE72-03D00-6704550 | Светодиодный светильник VARTON Айрон 3.0 1,2м 45 Вт 5000 K с прозрачным рассеивателем диммируемый по протоколу DALI | 45W | 5000K | 6100 лм | 10500794 | шт | 4 | 0.010153 | 17027.72 |  | DALI | 15
V1-IA-7HE72-03A00-6704550 | Светодиодный светильник VARTON Айрон 3.0 1,2м 45 Вт 5000 K с прозрачным рассеивателем аварийный автономный постоянного действия | 45W | 5000K | 6100 лм | 10500794 | шт | 4 | 0.010153 | 19414.97 |  | EM 1h | 25
V1-IA-7HE72-03A02-6704550 | Светодиодный светильник VARTON Айрон 3.0 1,2м 45 Вт 5000 K с опаловым рассеивателем аварийный автономный постоянного действия | 45W | 5000K | 5360 лм | 10500794 | шт | 4 | 0.010153 | 19414.97 |  | EM 1h | 25
V1-IA-7HE72-03A01-6704550 | Светодиодный светильник VARTON Айрон 3.0 1,2м 45 Вт 5000 K с опаловым рассеивателем ПММА аварийный автономный постоянного действия | 45W | 5000K | 5360 лм | 10500794 | шт | 4 | 0.010153 | 19414.97 |  | EM 1h | 25
V1-IA-7HE72-03G02-6705240 | Светодиодный светильник VARTON Айрон 3.0 1,2м 52 Вт 4000 K с опаловым рассеивателем | 52W | 4000K | 6180 лм | 10500800 | шт | 4 | 0.010153 | 17646.3 | 5 |  | 15
V1-IA-7HE72-03G01-6705240 | Светодиодный светильник VARTON Айрон 3.0 1,2м 52 Вт 4000 K с опаловым рассеивателем ПММА | 52W | 4000K | 6180 лм | 10500800 | шт | 4 | 0.010153 | 17646.3 |  |  | 15
V1-IA-7HE72-03G00-6705240 | Светодиодный светильник VARTON Айрон 3.0 1,2м 52 Вт 4000 K с прозрачным рассеивателем | 52W | 4000K | 6700 лм | 10500800 | шт | 4 | 0.010153 | 17646.3 |  |  | 15
V1-IA-7HE72-03D02-6705240 | Светодиодный светильник VARTON Айрон 3.0 1,2м 52 Вт 4000 K с опаловым рассеивателем диммируемый по протоколу DALI | 52W | 4000K | 6180 лм | 10500800 | шт | 4 | 0.010153 | 19114.95 |  | DALI | 15
V1-IA-7HE72-03D01-6705240 | Светодиодный светильник VARTON Айрон 3.0 1,2м 52 Вт 4000 K с опаловым рассеивателем ПММА DALI | 52W | 4000K | 6180 лм | 10500800 | шт | 4 | 0.010153 | 19114.95 |  | DALI | 15
V1-IA-7HE72-03D00-6705240 | Светодиодный светильник VARTON Айрон 3.0 1,2м 52 Вт 4000 K с прозрачным рассеивателем диммируемый по протоколу DALI | 52W | 4000K | 6700 лм | 10500800 | шт | 4 | 0.010153 | 19114.95 |  | DALI | 15
V1-IA-7HE72-03A02-6705240 | Светодиодный светильник VARTON Айрон 3.0 1,2м 52 Вт 4000 K с опаловым рассеивателем аварийный автономный постоянного действия | 52W | 4000K | 6180 лм | 10500800 | шт | 4 | 0.010153 | 21502.16 |  | EM 1h | 25
V1-IA-7HE72-03A00-6705240 | Светодиодный светильник VARTON Айрон 3.0 1,2м 52 Вт 4000 K с прозрачным рассеивателем аварийный автономный постоянного действия | 52W | 4000K | 6700 лм | 10500800 | шт | 4 | 0.010153 | 21502.16 |  | EM 1h | 25
V1-IA-7HE72-03A01-6705240 | Светодиодный светильник VARTON Айрон 3.0 1,2м 52 Вт 4000 K с опаловым рассеивателем ПММА аварийный автономный постоянного действия | 52W | 4000K | 6180 лм | 10500800 | шт | 4 | 0.010153 | 21502.16 |  | EM 1h | 25
V1-IA-7HE72-03G00-6705250 | Светодиодный светильник VARTON Айрон 3.0 1,2м 52 Вт 5000 K с прозрачным рассеивателем | 52W | 5000K | 6700 лм | 10500800 | шт | 4 | 0.010153 | 17646.3 |  |  | 15
V1-IA-7HE72-03G01-6705250 | Светодиодный светильник VARTON Айрон 3.0 1,2м 52 Вт 5000 K с опаловым рассеивателем ПММА | 52W | 5000K | 6180 лм | 10500800 | шт | 4 | 0.010153 | 17646.3 |  |  | 15
V1-IA-7HE72-03G02-6705250 | Светодиодный светильник VARTON Айрон 3.0 1,2м 52 Вт 5000 K с опаловым рассеивателем | 52W | 5000K | 6180 лм | 10500800 | шт | 4 | 0.010153 | 17646.3 |  |  | 15
V1-IA-7HE72-03D02-6705250 | Светодиодный светильник VARTON Айрон 3.0 1,2м 52 Вт 5000 K с опаловым рассеивателем диммируемый по протоколу DALI | 52W | 5000K | 6180 лм | 10500800 | шт | 4 | 0.010153 | 19114.95 |  | DALI | 15
V1-IA-7HE72-03D00-6705250 | Светодиодный светильник VARTON Айрон 3.0 1,2м 52 Вт 5000 K с прозрачным рассеивателем диммируемый по протоколу DALI | 52W | 5000K | 6700 лм | 10500800 | шт | 4 | 0.010153 | 19114.95 |  | DALI | 15
V1-IA-7HE72-03D01-6705250 | Светодиодный светильник VARTON Айрон 3.0 1,2м 52 Вт 5000 K с опаловым рассеивателем ПММА DALI | 52W | 5000K | 6180 лм | 10500800 | шт | 4 | 0.010153 | 19114.95 |  | DALI | 15
V1-IA-7HE72-03A01-6705250 | Светодиодный светильник VARTON Айрон 3.0 1,2м 52 Вт 5000 K с опаловым рассеивателем ПММА аварийный автономный постоянного действия | 52W | 5000K | 6180 лм | 10500800 | шт | 4 | 0.010153 | 21502.16 |  | EM 1h | 25
V1-IA-7HE72-03A00-6705250 | Светодиодный светильник VARTON Айрон 3.0 1,2м 52 Вт 5000 K с прозрачным рассеивателем аварийный автономный постоянного действия | 52W | 5000K | 6700 лм | 10500800 | шт | 4 | 0.010153 | 21502.16 |  | EM 1h | 25
V1-IA-7HE72-03A02-6705250 | Светодиодный светильник VARTON Айрон 3.0 1,2м 52 Вт 5000 K с опаловым рассеивателем аварийный автономный постоянного действия | 52W | 5000K | 6180 лм | 10500800 | шт | 4 | 0.010153 | 21502.16 |  | EM 1h | 25
Iron GL
Iron GL 0,5 м
V1-I0-72582-03000-6701640 | Светодиодный светильник VARTON Айрон GL 16Вт 4000К 0,5м класс защиты IP67 рассеиватель закаленное стекло | 16W | 4000K | 2350 лм |  | шт | 3.8 | 0.00567 | 15555.78 |  |  | 25
V1-I0-72582-03GOP-6701640 | Светодиодный светильник VARTON Айрон GL 16Вт 4000К 0,5м класс защиты IP67 опаловый рассеиватель закаленное стекло | 16W | 4000K | 1650 лм |  | шт | 3.8 | 0.00567 | 15555.78 |  |  | 25
V1-I0-72582-03GOD-6701640 | Светодиодный светильник VARTON Айрон GL 16Вт 4000К 0,5м класс защиты IP67 опаловый рассеиватель закаленное стекло DALI | 16W | 4000K | 1650 лм |  | шт | 3.8 | 0.00567 | 16732.7 |  | DALI | 25
V1-I0-72582-03D01-6701640 | Светодиодный светильник VARTON Айрон GL 16Вт 4000К 0,5м класс защиты IP67 рассеиватель закаленное стекло DALI | 16W | 4000K | 2350 лм |  | шт | 3.8 | 0.00567 | 16732.7 |  | DALI | 25
V1-I0-72582-03GOA-6701640 | Светодиодный светильник VARTON Айрон GL 16Вт 4000К 0,5м класс защиты IP67 опаловый рассеиватель закаленное стекло аварийный автономный постоянного действия | 16W | 4000K | 1650 лм |  | шт | 4 | 0.00567 | 19478.86 |  | EM 1h | 25
V1-I0-72582-03A00-6701640 | Светодиодный светильник VARTON Айрон GL 16Вт 4000К 0,5м класс защиты IP67 рассеиватель закаленное стекло аварийный автономный постоянного действия | 16W | 4000K | 2350 лм |  | шт | 4 | 0.00567 | 19478.86 |  | EM 1h | 25
V1-I0-72582-03GOP-6701650 | Светодиодный светильник VARTON Айрон GL 16Вт 5000К 0,5м класс защиты IP67 опаловый рассеиватель закаленное стекло | 16W | 5000K | 1650 лм |  | шт | 3.8 | 0.00567 | 15555.78 |  |  | 25
V1-I0-72582-03000-6701650 | Светодиодный светильник VARTON Айрон GL 16Вт 5000К 0,5м класс защиты IP67 рассеиватель закаленное стекло | 16W | 5000K | 2350 лм |  | шт | 3.8 | 0.00567 | 15555.78 |  |  | 25
V1-I0-72582-03GOD-6701650 | Светодиодный светильник VARTON Айрон GL 16Вт 5000К 0,5м класс защиты IP67 опаловый рассеиватель закаленное стекло DALI | 16W | 5000K | 1650 лм |  | шт | 3.8 | 0.00567 | 16732.7 |  | DALI | 25
V1-I0-72582-03D01-6701650 | Светодиодный светильник VARTON Айрон GL 16Вт 5000К 0,5м класс защиты IP67 рассеиватель закаленное стекло DALI | 16W | 5000K | 2350 лм |  | шт | 3.8 | 0.00567 | 16732.7 |  | DALI | 25
V1-I0-72582-03A00-6701650 | Светодиодный светильник VARTON Айрон GL 16Вт 5000К 0,5м класс защиты IP67 рассеиватель закаленное стекло аварийный автономный постоянного действия | 16W | 5000K | 2350 лм |  | шт | 4 | 0.00567 | 19478.86 |  | EM 1h | 25
V1-I0-72582-03GOA-6701650 | Светодиодный светильник VARTON Айрон GL 16Вт 4000К 0,5м класс защиты IP67 опаловый рассеиватель закаленное стекло аварийный автономный постоянного действия | 16W | 5000K | 1650 лм |  | шт | 4 | 0.00567 | 19478.86 |  | EM 1h | 25
V1-I0-72582-03GOP-6702440 | Светодиодный светильник VARTON Айрон GL 24Вт 4000К 0,5м класс защиты IP67 опаловый рассеиватель закаленное стекло | 24W | 4000K | 2440 лм |  | шт | 3.8 | 0.00567 | 15555.78 |  |  | 25
V1-I0-72582-03000-6702440 | Светодиодный светильник VARTON Айрон GL 24Вт 4000К 0,5м класс защиты IP67 рассеиватель закаленное стекло | 24W | 4000K | 3480 лм |  | шт | 3.8 | 0.00567 | 15555.78 |  |  | 25
V1-I0-72582-03D01-6702440 | Светодиодный светильник VARTON Айрон GL 24Вт 4000К 0,5м класс защиты IP67 рассеиватель закаленное стекло DALI | 24W | 4000K | 3480 лм |  | шт | 3.8 | 0.00567 | 16732.7 |  | DALI | 25
V1-I0-72582-03GOD-6702440 | Светодиодный светильник VARTON Айрон GL 24Вт 4000К 0,5м класс защиты IP67 опаловый рассеиватель закаленное стекло DALI | 24W | 4000K | 2440 лм |  | шт | 3.8 | 0.00567 | 16732.7 |  | DALI | 25
V1-I0-72582-03GOA-6702440 | Светодиодный светильник VARTON Айрон GL 24Вт 4000К 0,5м класс защиты IP67 опаловый рассеиватель закаленное стекло аварийный автономный постоянного действия | 24W | 4000K | 2440 лм |  | шт | 4 | 0.00567 | 19478.86 |  | EM 1h | 25
V1-I0-72582-03A00-6702440 | Светодиодный светильник VARTON Айрон GL 24Вт 4000К 0,5м класс защиты IP67 рассеиватель закаленное стекло аварийный автономный постоянного действия | 24W | 4000K | 3480 лм |  | шт | 4 | 0.00567 | 19478.86 |  | EM 1h | 25
V1-I0-72582-03GOP-6702450 | Светодиодный светильник VARTON Айрон GL 24Вт 5000К 0,5м класс защиты IP67 опаловый рассеиватель закаленное стекло | 24W | 5000K | 2440 лм |  | шт | 3.8 | 0.00567 | 15555.78 |  |  | 25
V1-I0-72582-03000-6702450 | Светодиодный светильник VARTON Айрон GL 24Вт 5000К 0,5м класс защиты IP67 рассеиватель закаленное стекло | 24W | 5000K | 3480 лм |  | шт | 3.8 | 0.00567 | 15555.78 |  |  | 25
V1-I0-72582-03GOD-6702450 | Светодиодный светильник VARTON Айрон GL 24Вт 5000К 0,5м класс защиты IP67 опаловый рассеиватель закаленное стекло DALI | 24W | 5000K | 2440 лм |  | шт | 3.8 | 0.00567 | 16732.7 |  | DALI | 25
V1-I0-72582-03D01-6702450 | Светодиодный светильник VARTON Айрон GL 24Вт 5000К 0,5м класс защиты IP67 рассеиватель закаленное стекло DALI | 24W | 5000K | 3480 лм |  | шт | 3.8 | 0.00567 | 16732.7 |  | DALI | 25
V1-I0-72582-03GOA-6702450 | Светодиодный светильник VARTON Айрон GL 24Вт 5000К 0,5м класс защиты IP67 опаловый рассеиватель закаленное стекло аварийный автономный постоянного действия | 24W | 5000K | 2440 лм |  | шт | 4 | 0.00567 | 19478.86 |  | EM 1h | 25
V1-I0-72582-03A00-6702450 | Светодиодный светильник VARTON Айрон GL 24Вт 5000К 0,5м класс защиты IP67 рассеиватель закаленное стекло аварийный автономный постоянного действия | 24W | 5000K | 3480 лм |  | шт | 4 | 0.00567 | 19478.86 |  | EM 1h | 25
Iron GL 0,9 м
V1-I0-70582-03000-6702840 | Светодиодный светильник VARTON Айрон GL 28 Вт 4000 K 895х86х76 мм класс защиты IP67 рассеиватель закаленное стекло | 28W | 4000K | 3810 лм | 10500786 | шт | 3.6 | 0.00684 | 18429.94 |  |  | 30
V1-I0-70582-03GOP-6702840 | Светодиодный светильник VARTON Айрон GL 28 Вт 4000 K 895х86х76 мм класс защиты IP67 опаловый рассеиватель закаленное стекло | 28W | 4000K | 2640 лм | 10500786 | шт | 3.6 | 0.00684 | 20477.7 |  |  | 30
V1-I0-70582-03A00-6702840 | Светодиодный светильник VARTON Айрон GL 28 Вт 4000 K 895х86х76 мм класс защиты IP67 рассеиватель закаленное стекло аварийный автономный постоянного действия | 28W | 4000K | 3810 лм | 10500786 | шт | 3.95 | 0.00684 | 22284.45 |  | EM 1h | 30
V1-I0-70582-03000-6702850 | Светодиодный светильник VARTON Айрон GL 28 Вт 5000 K 895х86х76 мм класс защиты IP67 рассеиватель закаленное стекло | 28W | 5000K | 3810 лм | 10500786 | шт | 3.6 | 0.00684 | 18429.94 |  |  | 30
V1-I0-70582-03D01-6702850 | Светодиодный светильник VARTON Айрон GL 28 Вт 5000 K 895х86х76 мм класс защиты IP67 рассеиватель закаленное стекло диммируемый по протоколу DALI | 28W | 5000K | 3810 лм | 10500786 | шт | 3.6 | 0.00684 | 18914.79 |  | DALI | 30
V1-I0-70582-03GOP-6703640 | Светодиодный светильник VARTON Айрон GL 36 Вт 4000 K 895х86х76 мм класс защиты IP67 опаловый рассеиватель закаленное стекло | 36W | 4000K | 3480 лм | 10500778 | шт | 3.6 | 0.00684 | 20477.7 |  |  | 30
V1-I0-70582-03000-6703640 | Светодиодный светильник VARTON Айрон GL 36 Вт 4000 K 895х86х76 мм класс защиты IP67 рассеиватель закаленное стекло | 36W | 4000K | 4840 лм | 10500778 | шт | 3.6 | 0.00684 | 18429.94 |  |  | 30
V1-I0-70582-03000-6703650 | Светодиодный светильник VARTON Айрон GL 36 Вт 5000 K 895х86х76 мм класс защиты IP67 рассеиватель закаленное стекло | 36W | 5000K | 4840 лм | 10500778 | шт | 3.6 | 0.00684 | 18429.94 |  |  | 30
V1-I0-70582-03GOP-6703650 | Светодиодный светильник VARTON Айрон GL 36 Вт 5000 K 895х86х76 мм класс защиты IP67 опаловый рассеиватель закаленное стекло | 36W | 5000K | 3480 лм | 10500778 | шт | 3.6 | 0.00684 | 20477.7 |  |  | 30
V1-I0-70582-03D01-6703650 | Светодиодный светильник VARTON Айрон GL 36 Вт 5000 K 895х86х76 мм класс защиты IP67 рассеиватель закаленное стекло диммируемый по протоколу DALI | 36W | 5000K | 4840 лм | 10500778 | шт | 3.6 | 0.00684 | 18914.79 |  | DALI | 30
V1-I0-70582-03GOP-6704840 | Светодиодный светильник VARTON Айрон GL 48 Вт 4000 K 895х86х76 мм класс защиты IP67 опаловый рассеиватель закаленное стекло | 48W | 4000K | 4640 лм | 10500787 | шт | 3.6 | 0.00684 | 20477.7 |  |  | 30
V1-I0-70582-03000-6704840 | Светодиодный светильник VARTON Айрон GL 48 Вт 4000 K 895х86х76 мм класс защиты IP67 рассеиватель закаленное стекло | 48W | 4000K | 6520 лм | 10500787 | шт | 3.6 | 0.00684 | 18429.94 |  |  | 30
V1-I0-70582-03000-6704850 | Светодиодный светильник VARTON Айрон GL 48 Вт 5000 K 895х86х76 мм класс защиты IP67 рассеиватель закаленное стекло | 48W | 5000K | 6520 лм | 10500787 | шт | 3.6 | 0.00684 | 18429.94 |  |  | 30
V1-I0-70582-03GOP-6704850 | Светодиодный светильник VARTON Айрон GL 48 Вт 5000 K 895х86х76 мм класс защиты IP67 опаловый рассеиватель закаленное стекло | 48W | 5000K | 4640 лм | 10500787 | шт | 3.6 | 0.00684 | 20477.7 |  |  | 30
V1-I0-70582-03D01-6704850 | Светодиодный светильник VARTON Айрон GL 48 Вт 5000 K 895х86х76 мм класс защиты IP67 рассеиватель закаленное стекло диммируемый по протоколу DALI | 48W | 5000K | 6520 лм | 10500787 | шт | 3.6 | 0.00684 | 18914.79 |  | DALI | 30
V1-I0-70582-03DA1-6704850 | Светодиодный светильник VARTON Айрон GL 48 Вт 5000 K 895х86х76 мм класс защиты IP67 рассеиватель закаленное стекло аварийный автономный постоянного действия диммируемый по протоколу DALI | 48W | 5000K | 6520 лм | 10500787 | шт | 3.95 | 0.00684 | 32097.73 |  | EM 1h DALI | 30
Iron GL 1,0 м
V1-I0-72583-03000-6702840 | Светодиодный светильник VARTON Айрон GL 28 Вт 4000 К 1,0м класс защиты IP67 рассеиватель закаленное стекло | 28W | 4000K | 4480 лм | 10500786 | шт | 5 | 0.01008 | 17139.13 |  |  | 25
V1-I0-72583-03GOP-6702840 | Светодиодный светильник VARTON Айрон GL 28 Вт 4000 К 1,0м класс защиты IP67 опаловый рассеиватель закаленное стекло | 28W | 4000K | 3200 лм | 10500786 | шт | 5 | 0.01008 | 17139.13 |  |  | 25
V1-I0-72583-03D01-6702840 | Светодиодный светильник VARTON Айрон GL 28 Вт 4000 К 1,0м класс защиты IP67 рассеиватель закаленное стекло DALI | 28W | 4000K | 4480 лм | 10500786 | шт | 5 | 0.01008 | 18316.06 |  | DALI | 25
V1-I0-72583-03GOD-6702840 | Светодиодный светильник VARTON Айрон GL 28 Вт 4000 К 1,0м класс защиты IP67 опаловый рассеиватель закаленное стекло DALI | 28W | 4000K | 3200 лм | 10500786 | шт | 5 | 0.01008 | 18316.06 |  | DALI | 25
V1-I0-72583-03A00-6702840 | Светодиодный светильник VARTON Айрон GL 28 Вт 4000 К 1,0м класс защиты IP67 рассеиватель закаленное стекло аварийный автономный постоянного действия | 28W | 4000K | 4480 лм | 10500786 | шт | 5.2 | 0.01008 | 21062.21 |  | EM 1h | 25
V1-I0-72583-03GOA-6702840 | Светодиодный светильник VARTON Айрон GL 28 Вт 4000 К 1,0м класс защиты IP67 опаловый рассеиватель закаленное стекло аварийный автономный постоянного действия | 28W | 4000K | 3200 лм | 10500786 | шт | 5.2 | 0.01008 | 21062.21 |  | EM 1h | 25
V1-I0-72583-03000-6702850 | Светодиодный светильник VARTON Айрон GL 28 Вт 5000 К 1,0м класс защиты IP67 рассеиватель закаленное стекло | 28W | 5000K | 4480 лм | 10500786 | шт | 5 | 0.01008 | 17139.13 |  |  | 25
V1-I0-72583-03GOP-6702850 | Светодиодный светильник VARTON Айрон GL 28 Вт 5000 К 1,0м класс защиты IP67 опаловый рассеиватель закаленное стекло | 28W | 5000K | 3200 лм | 10500786 | шт | 5 | 0.01008 | 17139.13 |  |  | 25
V1-I0-72583-03GOD-6702850 | Светодиодный светильник VARTON Айрон GL 28 Вт 5000 К 1,0м класс защиты IP67 опаловый рассеиватель закаленное стекло DALI | 28W | 5000K | 3200 лм | 10500786 | шт | 5 | 0.01008 | 18316.06 |  | DALI | 25
V1-I0-72583-03D01-6702850 | Светодиодный светильник VARTON Айрон GL 28 Вт 5000 К 1,0м класс защиты IP67 рассеиватель закаленное стекло DALI | 28W | 5000K | 4480 лм | 10500786 | шт | 5 | 0.01008 | 18316.06 |  | DALI | 25
V1-I0-72583-03GOA-6702850 | Светодиодный светильник VARTON Айрон GL 28 Вт 5000 К 1,0м класс защиты IP67 опаловый рассеиватель закаленное стекло аварийный автономный постоянного действия | 28W | 5000K | 3200 лм | 10500786 | шт | 5.2 | 0.01008 | 21062.21 |  | EM 1h | 25
V1-I0-72583-03A00-6702850 | Светодиодный светильник VARTON Айрон GL 28 Вт 5000 К 1,0м класс защиты IP67 рассеиватель закаленное стекло аварийный автономный постоянного действия | 28W | 5000K | 4480 лм | 10500786 | шт | 5.2 | 0.01008 | 21062.21 |  | EM 1h | 25
V1-I0-72583-03GOP-6703640 | Светодиодный светильник VARTON Айрон GL 36 Вт 4000 К 1,0м класс защиты IP67 опаловый рассеиватель закаленное стекло | 36W | 4000K | 3900 лм | 10500778 | шт | 5 | 0.01008 | 17139.13 |  |  | 25
V1-I0-72583-03000-6703640 | Светодиодный светильник VARTON Айрон GL 36 Вт 4000 К 1,0м класс защиты IP67 рассеиватель закаленное стекло | 36W | 4000K | 5580 лм | 10500778 | шт | 5 | 0.01008 | 17139.13 |  |  | 25
V1-I0-72583-03D01-6703640 | Светодиодный светильник VARTON Айрон GL 36 Вт 4000 К 1,0м класс защиты IP67 рассеиватель закаленное стекло DALI | 36W | 4000K | 5580 лм | 10500778 | шт | 5 | 0.01008 | 18316.06 |  | DALI | 25
V1-I0-72583-03GOD-6703640 | Светодиодный светильник VARTON Айрон GL 36 Вт 4000 К 1,0м класс защиты IP67 опаловый рассеиватель закаленное стекло DALI | 36W | 4000K | 3900 лм | 10500778 | шт | 5 | 0.01008 | 18316.06 |  | DALI | 25
V1-I0-72583-03GOA-6703640 | Светодиодный светильник VARTON Айрон GL 36 Вт 4000 К 1,0м класс защиты IP67 опаловый рассеиватель закаленное стекло аварийный автономный постоянного действия | 36W | 4000K | 3900 лм | 10500778 | шт | 5.2 | 0.01008 | 21062.21 |  | EM 1h | 25
V1-I0-72583-03A00-6703640 | Светодиодный светильник VARTON Айрон GL 36 Вт 4000 К 1,0м класс защиты IP67 рассеиватель закаленное стекло аварийный автономный постоянного действия | 36W | 4000K | 5580 лм | 10500778 | шт | 5.2 | 0.01008 | 21062.21 |  | EM 1h | 25
V1-I0-72583-03GOP-6703650 | Светодиодный светильник VARTON Айрон GL 36 Вт 5000 К 1,0м класс защиты IP67 опаловый рассеиватель закаленное стекло | 36W | 5000K | 3900 лм | 10500778 | шт | 5 | 0.01008 | 17139.13 |  |  | 25
V1-I0-72583-03000-6703650 | Светодиодный светильник VARTON Айрон GL 36 Вт 5000 К 1,0м класс защиты IP67 рассеиватель закаленное стекло | 36W | 5000K | 5580 лм | 10500778 | шт | 5 | 0.01008 | 17139.13 |  |  | 25
V1-I0-72583-03GOD-6703650 | Светодиодный светильник VARTON Айрон GL 36 Вт 5000 К 1,0м класс защиты IP67 опаловый рассеиватель закаленное стекло DALI | 36W | 5000K | 3900 лм | 10500778 | шт | 5 | 0.01008 | 18316.06 |  | DALI | 25
V1-I0-72583-03D01-6703650 | Светодиодный светильник VARTON Айрон GL 36 Вт 5000 К 1,0м класс защиты IP67 рассеиватель закаленное стекло DALI | 36W | 5000K | 5580 лм | 10500778 | шт | 5 | 0.01008 | 18316.06 |  | DALI | 25
V1-I0-72583-03A00-6703650 | Светодиодный светильник VARTON Айрон GL 36 Вт 5000 К 1,0м класс защиты IP67 рассеиватель закаленное стекло аварийный автономный постоянного действия | 36W | 5000K | 5580 лм | 10500778 | шт | 5.2 | 0.01008 | 21062.21 |  | EM 1h | 25
V1-I0-72583-03GOA-6703650 | Светодиодный светильник VARTON Айрон GL 36 Вт 5000 К 1,0м класс защиты IP67 опаловый рассеиватель закаленное стекло аварийный автономный постоянного действия | 36W | 5000K | 3900 лм | 10500778 | шт | 5.2 | 0.01008 | 21062.21 |  | EM 1h | 25
V1-I0-72583-03GOP-6704440 | Светодиодный светильник VARTON Айрон GL 44 Вт 4000 К 1,0м класс защиты IP67 опаловый рассеиватель закаленное стекло | 44W | 4000K | 4770 лм | 10500779 | шт | 5 | 0.01008 | 17139.13 |  |  | 25
V1-I0-72583-03000-6704440 | Светодиодный светильник VARTON Айрон GL 44 Вт 4000 К 1,0м класс защиты IP67 рассеиватель закаленное стекло | 44W | 4000K | 6820 лм | 10500779 | шт | 5 | 0.01008 | 17139.13 |  |  | 25
V1-I0-72583-03GOD-6704440 | Светодиодный светильник VARTON Айрон GL 44 Вт 4000 К 1,0м класс защиты IP67 опаловый рассеиватель закаленное стекло DALI | 44W | 4000K | 4770 лм | 10500779 | шт | 5 | 0.01008 | 18316.06 |  | DALI | 25
V1-I0-72583-03D01-6704440 | Светодиодный светильник VARTON Айрон GL 44 Вт 4000 К 1,0м класс защиты IP67 рассеиватель закаленное стекло DALI | 44W | 4000K | 6820 лм | 10500779 | шт | 5 | 0.01008 | 18316.06 |  | DALI | 25
V1-I0-72583-03A00-6704440 | Светодиодный светильник VARTON Айрон GL 44 Вт 4000 К 1,0м класс защиты IP67 рассеиватель закаленное стекло аварийный автономный постоянного действия | 44W | 4000K | 6820 лм | 10500779 | шт | 5.2 | 0.01008 | 21062.21 |  | EM 1h | 25
V1-I0-72583-03GOA-6704440 | Светодиодный светильник VARTON Айрон GL 44 Вт 4000 К 1,0м класс защиты IP67 опаловый рассеиватель закаленное стекло аварийный автономный постоянного действия | 44W | 4000K | 4770 лм | 10500779 | шт | 5.2 | 0.01008 | 21062.21 |  | EM 1h | 25
V1-I0-72583-03GOP-6704450 | Светодиодный светильник VARTON Айрон GL 44 Вт 5000 К 1,0м класс защиты IP67 опаловый рассеиватель закаленное стекло | 44W | 5000K | 4770 лм | 10500779 | шт | 5 | 0.01008 | 17139.13 |  |  | 25
V1-I0-72583-03000-6704450 | Светодиодный светильник VARTON Айрон GL 44 Вт 5000 К 1,0м класс защиты IP67 рассеиватель закаленное стекло | 44W | 5000K | 6820 лм | 10500779 | шт | 5 | 0.01008 | 17139.13 |  |  | 25
V1-I0-72583-03GOD-6704450 | Светодиодный светильник VARTON Айрон GL 44 Вт 5000 К 1,0м класс защиты IP67 опаловый рассеиватель закаленное стекло DALI | 44W | 5000K | 4770 лм | 10500779 | шт | 5 | 0.01008 | 18316.06 |  | DALI | 25
V1-I0-72583-03D01-6704450 | Светодиодный светильник VARTON Айрон GL 44 Вт 5000 К 1,0м класс защиты IP67 рассеиватель закаленное стекло DALI | 44W | 5000K | 6820 лм | 10500779 | шт | 5 | 0.01008 | 18316.06 |  | DALI | 25
V1-I0-72583-03GOA-6704450 | Светодиодный светильник VARTON Айрон GL 44 Вт 5000 К 1,0м класс защиты IP67 опаловый рассеиватель закаленное стекло аварийный автономный постоянного действия | 44W | 5000K | 4770 лм | 10500779 | шт | 5.2 | 0.01008 | 21062.21 |  | EM 1h | 25
V1-I0-72583-03A00-6704450 | Светодиодный светильник VARTON Айрон GL 44 Вт 5000 К 1,0м класс защиты IP67 рассеиватель закаленное стекло аварийный автономный постоянного действия | 44W | 5000K | 6820 лм | 10500779 | шт | 5.2 | 0.01008 | 21062.21 |  | EM 1h | 25
V1-I0-72583-03000-6705640 | Светодиодный светильник VARTON Айрон GL 56 Вт 4000 К 1,0м класс защиты IP67 рассеиватель закаленное стекло | 56W | 4000K | 8570 лм | 10500788 | шт | 5 | 0.01008 | 21813.87 |  |  | 25
V1-I0-72583-03GOP-6705640 | Светодиодный светильник VARTON Айрон GL 56 Вт 4000 К 1,0м класс защиты IP67 опаловый рассеиватель закаленное стекло | 56W | 4000K | 6000 лм | 10500788 | шт | 5 | 0.01008 | 21813.87 |  |  | 25
V1-I0-72583-03D01-6705640 | Светодиодный светильник VARTON Айрон GL 56 Вт 4000 К 1,0м класс защиты IP67 рассеиватель закаленное стекло DALI | 56W | 4000K | 8570 лм | 10500788 | шт | 5 | 0.01008 | 22990.79 |  | DALI | 25
V1-I0-72583-03GOD-6705640 | Светодиодный светильник VARTON Айрон GL 56 Вт 4000 К 1,0м класс защиты IP67 опаловый рассеиватель закаленное стекло DALI | 56W | 4000K | 6000 лм | 10500788 | шт | 5 | 0.01008 | 22990.79 |  | DALI | 25
V1-I0-72583-03A00-6705640 | Светодиодный светильник VARTON Айрон GL 56 Вт 4000 К 1,0м класс защиты IP67 рассеиватель закаленное стекло аварийный автономный постоянного действия | 56W | 4000K | 8570 лм | 10500788 | шт | 5.2 | 0.01008 | 25736.95 |  | EM 1h | 25
V1-I0-72583-03GOA-6705640 | Светодиодный светильник VARTON Айрон GL 56 Вт 4000 К 1,0м класс защиты IP67 опаловый рассеиватель закаленное стекло аварийный автономный постоянного действия | 56W | 4000K | 6000 лм | 10500788 | шт | 5.2 | 0.01008 | 25736.95 |  | EM 1h | 25
V1-I0-72583-03GOP-6705650 | Светодиодный светильник VARTON Айрон GL 56 Вт 5000 К 1,0м класс защиты IP67 опаловый рассеиватель закаленное стекло | 56W | 5000K | 6000 лм | 10500788 | шт | 5 | 0.01008 | 21813.87 |  |  | 25
V1-I0-72583-03000-6705650 | Светодиодный светильник VARTON Айрон GL 56 Вт 5000 К 1,0м класс защиты IP67 рассеиватель закаленное стекло | 56W | 5000K | 8570 лм | 10500788 | шт | 5 | 0.01008 | 21813.87 |  |  | 25
V1-I0-72583-03D01-6705650 | Светодиодный светильник VARTON Айрон GL 56 Вт 5000 К 1,0м класс защиты IP67 рассеиватель закаленное стекло DALI | 56W | 5000K | 8570 лм | 10500788 | шт | 5 | 0.01008 | 22990.79 |  | DALI | 25
V1-I0-72583-03GOD-6705650 | Светодиодный светильник VARTON Айрон GL 56 Вт 5000 К 1,0м класс защиты IP67 опаловый рассеиватель закаленное стекло DALI | 56W | 5000K | 6000 лм | 10500788 | шт | 5 | 0.01008 | 22990.79 |  | DALI | 25
V1-I0-72583-03A00-6705650 | Светодиодный светильник VARTON Айрон GL 56 Вт 5000 К 1,0м класс защиты IP67 рассеиватель закаленное стекло аварийный автономный постоянного действия | 56W | 5000K | 8570 лм | 10500788 | шт | 5.2 | 0.01008 | 25736.95 |  | EM 1h | 25
V1-I0-72583-03GOA-6705650 | Светодиодный светильник VARTON Айрон GL 56 Вт 5000 К 1,0м класс защиты IP67 опаловый рассеиватель закаленное стекло аварийный автономный постоянного действия | 56W | 5000K | 6000 лм | 10500788 | шт | 5.2 | 0.01008 | 25736.95 |  | EM 1h | 25
Iron GL 1,2 м
V1-I0-70581-03000-6703640 | Светодиодный светильник VARTON Айрон GL 36 Вт 4000 K 1180х86х76 мм класс защиты IP67 рассеиватель закаленное стекло | 36W | 4000K | 4850 лм | 10500778 | шт | 4.17 | 0.00864 | 22208.24 |  |  | 30
V1-I0-70581-03GOP-6703640 | Светодиодный светильник VARTON Айрон GL 36 Вт 4000 K 1180х86х76 мм класс защиты IP67 опаловый рассеиватель закаленное стекло | 36W | 4000K | 3480 лм | 10500778 | шт | 4.17 | 0.00864 | 24675.78 |  |  | 30
V1-I0-70581-03A00-6703640 | Светодиодный светильник VARTON Айрон GL 36 Вт 4000 K 1180х86х76 мм класс защиты IP67 рассеиватель закаленное стекло аварийный автономный постоянного действия | 36W | 4000K | 4850 лм | 10500778 | шт | 4.45 | 0.00864 | 26062.73 |  | EM 1h | 30
V1-I0-70581-03000-6703650 | Светодиодный светильник VARTON Айрон GL 36 Вт 5000 K 1180х86х76 мм класс защиты IP67 рассеиватель закаленное стекло | 36W | 5000K | 4850 лм | 10500778 | шт | 4.17 | 0.00864 | 22208.24 |  |  | 30
V1-I0-70581-03GOP-6703650 | Светодиодный светильник VARTON Айрон GL 36 Вт 5000 K 1180х86х76 мм класс защиты IP67 опаловый рассеиватель закаленное стекло | 36W | 5000K | 3480 лм | 10500778 | шт | 4.17 | 0.00864 | 24675.78 |  |  | 30
V1-I0-70581-03A00-6703650 | Светодиодный светильник VARTON Айрон GL 36 Вт 5000 K 1180х86х76 мм класс защиты IP67 рассеиватель закаленное стекло аварийный автономный постоянного действия | 36W | 5000K | 4850 лм | 10500778 | шт | 4.45 | 0.00864 | 26062.73 |  | EM 1h | 30
V1-I0-70581-03000-6704440 | Светодиодный светильник VARTON Айрон GL 44 Вт 4000 K 1180х86х76 мм IP67 рассеиватель закаленное стекло | 44W | 4000K | 6030 лм | 10500779 | шт | 4.17 | 0.00864 | 22208.24 |  |  | 30
V1-I0-70581-03GOP-6704440 | Светодиодный светильник VARTON Айрон GL 44 Вт 4000 K 1180х86х76 мм IP67 опаловый рассеиватель закаленное стекло | 44W | 4000K | 4220 лм | 10500779 | шт | 4.17 | 0.00864 | 24675.78 |  |  | 30
V1-I0-70581-03A00-6704440 | Светодиодный светильник VARTON Айрон GL 44 Вт 4000 K 1180х86х76 мм IP67 рассеиватель закаленное стекло аварийный автономный постоянного действия | 44W | 4000K | 6030 лм | 10500779 | шт | 4.45 | 0.00864 | 26062.73 |  | EM 1h | 30
V1-I0-70581-03GOP-6704450 | Светодиодный светильник VARTON Айрон GL 44 Вт 5000 K 1180х86х76 мм IP67 опаловый рассеиватель закаленное стекло | 44W | 5000K | 4220 лм | 10500779 | шт | 4.17 | 0.00864 | 24675.78 |  |  | 30
V1-I0-70581-03000-6704450 | Светодиодный светильник VARTON Айрон GL 44 Вт 5000 K 1180х86х76 мм IP67 рассеиватель закаленное стекло | 44W | 5000K | 6030 лм | 10500779 | шт | 4.17 | 0.00864 | 22208.24 |  |  | 30
V1-I0-70581-03A00-6704450 | Светодиодный светильник VARTON Айрон GL 44 Вт 5000 K 1180х86х76 мм IP67 рассеиватель закаленное стекло аварийный автономный постоянного действия | 44W | 5000K | 6030 лм | 10500779 | шт | 4.45 | 0.00864 | 26062.73 |  | EM 1h | 30
V1-I0-70581-03GOP-6706240 | Светодиодный светильник VARTON Айрон GL 62 Вт 4000 K 1180х86х76 мм класс защиты IP67 опаловый рассеиватель закаленное стекло | 62W | 4000K | 6000 лм | 10500790 | шт | 4.17 | 0.00864 | 24675.78 |  |  | 30
V1-I0-70581-03000-6706240 | Светодиодный светильник VARTON Айрон GL 62 Вт 4000 K 1180х86х76 мм класс защиты IP67 рассеиватель закаленное стекло | 62W | 4000K | 8420 лм | 10500790 | шт | 4.17 | 0.00864 | 22208.24 |  |  | 30
V1-I0-70581-03D01-6706240 | Светодиодный светильник VARTON Айрон GL 62 Вт 4000 K 1180х86х76 мм класс защиты IP67 рассеиватель закаленное стекло диммируемый по протоколу DALI | 62W | 4000K | 8420 лм | 10500790 | шт | 4.14 | 0.00864 | 22693.05 |  | DALI | 30
V1-I0-70581-03A00-6706240 | Светодиодный светильник VARTON Айрон GL 62 Вт 4000 K 1180х86х76 мм класс защиты IP67 рассеиватель закаленное стекло аварийный автономный постоянного действия | 62W | 4000K | 8420 лм | 10500790 | шт | 4.45 | 0.00864 | 26062.73 |  | EM 1h | 30
V1-I0-70581-03000-6706250 | Светодиодный светильник VARTON Айрон GL 62 Вт 5000 K 1180х86х76 мм класс защиты IP67 рассеиватель закаленное стекло | 62W | 5000K | 8420 лм | 10500790 | шт | 4.17 | 0.00864 | 22208.24 | 10 |  | 30
V1-I0-70581-03GOP-6706250 | Светодиодный светильник VARTON Айрон GL 62 Вт 5000 K 1180х86х76 мм класс защиты IP67 опаловый рассеиватель закаленное стекло | 62W | 5000K | 6000 лм | 10500790 | шт | 4.17 | 0.00864 | 24675.78 |  |  | 30
V1-I0-70581-03D01-6706250 | Светодиодный светильник VARTON Айрон GL 62 Вт 5000 K 1180х86х76 мм класс защиты IP67 рассеиватель закаленное стекло диммируемый по протоколу DALI | 62W | 5000K | 8420 лм | 10500790 | шт | 4.17 | 0.00864 | 22693.05 |  | DALI | 30
Iron GL 1,5 м
V1-I0-70580-03000-6704440 | Светодиодный светильник VARTON Айрон GL 44 Вт 4000 K 1465х86х76 мм IP67 рассеиватель закаленное стекло | 44W | 4000K | 6100 лм | 10500779 | шт | 4.9 | 0.01062 | 24727.13 |  |  | 30
V1-I0-70580-03GOP-6704440 | Светодиодный светильник VARTON Айрон GL 44 Вт 4000 K 1465х86х76 мм IP67 опаловый рассеиватель закаленное стекло | 44W | 4000K | 4270 лм | 10500779 | шт | 4.9 | 0.01062 | 27474.6 |  |  | 30
V1-I0-70580-03D01-6704440 | Светодиодный светильник VARTON Айрон GL 44 Вт 4000 K 1465х86х76 мм IP67 рассеиватель закаленное стекло DALI | 44W | 4000K | 6100 лм | 10500779 | шт | 4.9 | 0.01062 | 25211.95 |  | DALI | 30
V1-I0-70580-03000-6704450 | Светодиодный светильник VARTON Айрон GL 44 Вт 5000 K 1465х86х76 мм IP67 рассеиватель закаленное стекло | 44W | 5000K | 6100 лм | 10500779 | шт | 4.9 | 0.01062 | 24727.13 |  |  | 30
V1-I0-70580-03GOP-6704450 | Светодиодный светильник VARTON Айрон GL 44 Вт 5000 K 1465х86х76 мм IP67 опаловый рассеиватель закаленное стекло | 44W | 5000K | 4270 лм | 10500779 | шт | 4.9 | 0.01062 | 27474.6 |  |  | 30
V1-I0-70580-03000-6705640 | Светодиодный светильник VARTON Айрон GL 56 Вт 4000 K 1465х86х76 мм класс защиты IP67 рассеиватель закаленное стекло | 56W | 4000K | 7730 лм | 10500788 | шт | 4.9 | 0.01062 | 24727.13 |  |  | 30
V1-I0-70580-03GOP-6705640 | Светодиодный светильник VARTON Айрон GL 56 Вт 4000 K 1465х86х76 мм класс защиты IP67 опаловый рассеиватель закаленное стекло | 56W | 4000K | 5460 лм | 10500788 | шт | 4.9 | 0.01062 | 27474.6 |  |  | 30
V1-I0-70580-03000-6705650 | Светодиодный светильник VARTON Айрон GL 56 Вт 5000 K 1465х86х76 мм класс защиты IP67 рассеиватель закаленное стекло | 56W | 5000K | 7730 лм | 10500788 | шт | 4.9 | 0.01062 | 24727.13 |  |  | 30
V1-I0-70580-03GOP-6705650 | Светодиодный светильник VARTON Айрон GL 56 Вт 5000 K 1465х86х76 мм класс защиты IP67 опаловый рассеиватель закаленное стекло | 56W | 5000K | 5460 лм | 10500788 | шт | 4.9 | 0.01062 | 27474.6 |  |  | 30
V1-I0-70580-03A00-6705650 | Светодиодный светильник VARTON Айрон GL 56 Вт 5000 K 1465х86х76 мм класс защиты IP67 рассеиватель закаленное стекло аварийный автономный постоянного действия | 56W | 5000K | 7730 лм | 10500788 | шт | 5.2 | 0.01062 | 28581.7 |  | EM 1h | 30
V1-I0-72584-03000-6706240 | Светодиодный светильник VARTON Айрон GL 62Вт 4000 К 1,5м класс защиты IP67 рассеиватель закаленное стекло | 62W | 4000K | 9610 лм | 10500790 | шт | 6.5 | 0.01458 | 23624.76 |  |  | 25
V1-I0-72584-03GOP-6706240 | Светодиодный светильник VARTON Айрон GL 62 Вт 4000 К 1,5м класс защиты IP67 опаловый рассеиватель закаленное стекло | 62W | 4000K | 6730 лм | 10500790 | шт | 6.5 | 0.01458 | 23624.76 |  |  | 25
V1-I0-72584-03GOD-6706240 | Светодиодный светильник VARTON Айрон GL 62 Вт 4000 К 1,5м класс защиты IP67 опаловый рассеиватель закаленное стекло DALI | 62W | 4000K | 6730 лм | 10500790 | шт | 6.5 | 0.01458 | 25507.84 |  | DALI | 25
V1-I0-72584-03D01-6706240 | Светодиодный светильник VARTON Айрон GL 62 Вт 4000 К 1,5м класс защиты IP67 рассеиватель закаленное стекло DALI | 62W | 4000K | 9610 лм | 10500790 | шт | 6.5 | 0.01458 | 25507.84 |  | DALI | 25
V1-I0-72584-03A00-6706240 | Светодиодный светильник VARTON Айрон GL 62 Вт 4000 К 1,5м класс защиты IP67 рассеиватель закаленное стекло аварийный автономный постоянного действия | 62W | 4000K | 9610 лм | 10500790 | шт | 6.7 | 0.01458 | 31627.84 |  | EM 1h | 25
V1-I0-72584-03GOA-6706240 | Светодиодный светильник VARTON Айрон GL 62 Вт 4000 К 1,5м класс защиты IP67 опаловый рассеиватель закаленное стекло аварийный автономный постоянного действия | 62W | 4000K | 6730 лм | 10500790 | шт | 6.7 | 0.01458 | 31627.84 |  | EM 1h | 25
V1-I0-72584-03000-6706250 | Светодиодный светильник VARTON Айрон GL 62 Вт 5000 К 1,5м класс защиты IP67 рассеиватель закаленное стекло | 62W | 5000K | 9610 лм | 10500790 | шт | 6.5 | 0.01458 | 23624.76 |  |  | 25
V1-I0-72584-03GOP-6706250 | Светодиодный светильник VARTON Айрон GL 62 Вт 5000 К 1,5м класс защиты IP67 опаловый рассеиватель закаленное стекло | 62W | 5000K | 6730 лм | 10500790 | шт | 6.5 | 0.01458 | 23624.76 |  |  | 25
V1-I0-72584-03GOD-6706250 | Светодиодный светильник VARTON Айрон GL 62 Вт 5000 К 1,5м класс защиты IP67 опаловый рассеиватель закаленное стекло DALI | 62W | 5000K | 6730 лм | 10500790 | шт | 6.5 | 0.01458 | 25507.84 |  | DALI | 25
V1-I0-72584-03D01-6706250 | Светодиодный светильник VARTON Айрон GL 62 Вт 5000 К 1,5м класс защиты IP67 рассеиватель закаленное стекло DALI | 62W | 5000K | 9610 лм | 10500790 | шт | 6.5 | 0.01458 | 25507.84 |  | DALI | 25
V1-I0-72584-03GOA-6706250 | Светодиодный светильник VARTON Айрон GL 62 Вт 5000 К 1,5м класс защиты IP67 опаловый рассеиватель закаленное стекло аварийный автономный постоянного действия | 62W | 5000K | 6730 лм | 10500790 | шт | 6.7 | 0.01458 | 31627.84 |  | EM 1h | 25
V1-I0-72584-03A00-6706250 | Светодиодный светильник VARTON Айрон GL 62 Вт 5000 К 1,5м класс защиты IP67 рассеиватель закаленное стекло аварийный автономный постоянного действия | 62W | 5000K | 9610 лм | 10500790 | шт | 6.7 | 0.01458 | 31627.84 |  | EM 1h | 25
V1-I0-70580-03GOP-6708040 | Светодиодный светильник VARTON Айрон GL 80 Вт 4000 K 1465х86х76 мм класс защиты IP67 опаловый рассеиватель закаленное стекло | 80W | 4000K | 7780 лм | 10500781 | шт | 4.9 | 0.01062 | 27474.6 |  |  | 30
V1-I0-72584-03000-6708040 | Светодиодный светильник VARTON Айрон GL 80 Вт 4000 К 1,5м класс защиты IP67 рассеиватель закаленное стекло | 80W | 4000K | 12240 лм | 10500781 | шт | 6.5 | 0.01458 | 23624.76 |  |  | 25
V1-I0-70580-03000-6708040 | Светодиодный светильник VARTON Айрон GL 80 Вт 4000 K 1465х86х76 мм класс защиты IP67 рассеиватель закаленное стекло | 80W | 4000K | 11080 лм | 10500781 | шт | 4.9 | 0.01062 | 24727.13 |  |  | 30
V1-I0-72584-03GOP-6708040 | Светодиодный светильник VARTON Айрон GL 80 Вт 4000 К 1,5м класс защиты IP67 опаловый рассеиватель закаленное стекло | 80W | 4000K | 8570 лм | 10500781 | шт | 6.5 | 0.01458 | 23624.76 |  |  | 25
V1-I0-72584-03GOD-6708040 | Светодиодный светильник VARTON Айрон GL 80 Вт 4000 К 1,5м класс защиты IP67 опаловый рассеиватель закаленное стекло DALI | 80W | 4000K | 8570 лм | 10500781 | шт | 6.5 | 0.01458 | 25507.84 |  | DALI | 25
V1-I0-72584-03D01-6708040 | Светодиодный светильник VARTON Айрон GL 80 Вт 4000 К 1,5м класс защиты IP67 рассеиватель закаленное стекло DALI | 80W | 4000K | 12240 лм | 10500781 | шт | 6.5 | 0.01458 | 25507.84 |  | DALI | 25
V1-I0-72584-03A00-6708040 | Светодиодный светильник VARTON Айрон GL 80 Вт 4000 К 1,5м класс защиты IP67 рассеиватель закаленное стекло аварийный автономный постоянного действия | 80W | 4000K | 12240 лм | 10500781 | шт | 6.7 | 0.01458 | 31627.84 |  | EM 1h | 25
V1-I0-72584-03GOA-6708040 | Светодиодный светильник VARTON Айрон GL 80 Вт 4000 К 1,5м класс защиты IP67 опаловый рассеиватель закаленное стекло аварийный автономный постоянного действия | 80W | 4000K | 8570 лм | 10500781 | шт | 6.7 | 0.01458 | 31627.84 |  | EM 1h | 25
V1-I0-72584-03000-6708050 | Светодиодный светильник VARTON Айрон GL 80 Вт 5000 К 1,5м класс защиты IP67 рассеиватель закаленное стекло | 80W | 5000K | 12240 лм | 10500781 | шт | 6.5 | 0.01458 | 23624.76 |  |  | 25
V1-I0-70580-03000-6708050 | Светодиодный светильник VARTON Айрон GL 80 Вт 5000 K 1465х86х76 мм класс защиты IP67 рассеиватель закаленное стекло | 80W | 5000K | 11080 лм | 10500781 | шт | 4.9 | 0.01062 | 24727.13 |  |  | 30
V1-I0-70580-03GOP-6708050 | Светодиодный светильник VARTON Айрон GL 80 Вт 5000 K 1465х86х76 мм класс защиты IP67 опаловый рассеиватель закаленное стекло | 80W | 5000K | 7780 лм | 10500781 | шт | 4.9 | 0.01062 | 27474.6 |  |  | 30
V1-I0-72584-03GOP-6708050 | Светодиодный светильник VARTON Айрон GL 80 Вт 5000 К 1,5м класс защиты IP67 опаловый рассеиватель закаленное стекло | 80W | 5000K | 8570 лм | 10500781 | шт | 6.5 | 0.01458 | 23624.76 |  |  | 25
V1-I0-70580-03D01-6708050 | Светодиодный светильник VARTON Айрон GL 80 Вт 5000 K 1465х86х76 мм класс защиты IP67 рассеиватель закаленное стекло DALI | 80W | 5000K | 11080 лм | 10500781 | шт | 4.9 | 0.01062 | 26183.72 |  | DALI | 30
V1-I0-72584-03GOD-6708050 | Светодиодный светильник VARTON Айрон GL 80 Вт 5000 К 1,5м класс защиты IP67 опаловый рассеиватель закаленное стекло DALI | 80W | 5000K | 8570 лм | 10500781 | шт | 6.5 | 0.01458 | 25507.84 |  | DALI | 25
V1-I0-72584-03D01-6708050 | Светодиодный светильник VARTON Айрон GL 80 Вт 5000 К 1,5м класс защиты IP67 рассеиватель закаленное стекло DALI | 80W | 5000K | 12240 лм | 10500781 | шт | 6.5 | 0.01458 | 25507.84 |  | DALI | 25
V1-I0-72584-03A00-6708050 | Светодиодный светильник VARTON Айрон GL 80 Вт 5000 К 1,5м класс защиты IP67 рассеиватель закаленное стекло аварийный автономный постоянного действия | 80W | 5000K | 12240 лм | 10500781 | шт | 6.7 | 0.01458 | 31627.84 |  | EM 1h | 25
V1-I0-72584-03GOA-6708050 | Светодиодный светильник VARTON Айрон GL 80 Вт 5000 К 1,5м класс защиты IP67 опаловый рассеиватель закаленное стекло аварийный автономный постоянного действия | 80W | 5000K | 8570 лм | 10500781 | шт | 6.7 | 0.01458 | 31627.84 |  | EM 1h | 25
Oxid
Oxid 0,6 м
V1-I1-00532-03OP0-6902040 | Светодиодный светильник VARTON Oxid 20 Вт 4000 K 0,6м класс защиты IP69K опаловый рас-ль ПММА | 20W | 4000K | 3000 лм |  | шт | 1.2 | 0.00578 | 10054.59 | 7 |  | 45
V1-I1-00532-03OPD-6902040 | Светодиодный светильник VARTON Oxid 20 Вт 4000 K 0,6м класс защиты IP69K опаловый рас-ль ПММА DALI | 20W | 4000K | 3000 лм |  | шт | 1.2 | 0.00578 | 11937.66 |  | DALI | 45
V1-I1-00532-03OP0-6902050 | Светодиодный светильник VARTON Oxid 20 Вт 5000 K 0,6м класс защиты IP69K опаловый рас-ль ПММА | 20W | 5000K | 3000 лм |  | шт | 1.2 | 0.00578 | 10054.59 |  |  | 45
V1-I1-00532-03OPD-6902050 | Светодиодный светильник VARTON Oxid 20 Вт 5000 K 0,6м класс защиты IP69K опаловый рас-ль ПММА DALI | 20W | 5000K | 3000 лм |  | шт | 1.2 | 0.00578 | 11937.66 |  | DALI | 45
Oxid 1,2 м
V1-I1-01207-03OP0-6903640 | Светодиодный светильник VARTON Oxid 36 Вт 4000 K 1,2м класс защиты IP69K опаловый рас-ль ПММА | 36W | 4000K | 5400 лм |  | шт | 1.9 | 0.010115 | 14785.9 | 3 |  | 45
V1-I1-01207-03OPD-6903640 | Светодиодный светильник VARTON Oxid 36 Вт 4000 K 1,2м класс защиты IP69K опаловый рас-ль ПММА DALI | 36W | 4000K | 5400 лм |  | шт | 1.9 | 0.010115 | 16668.97 |  | DALI | 45
V1-I1-01207-03OP0-6903650 | Светодиодный светильник VARTON Oxid 36 Вт 5000 K 1,2м класс защиты IP69K опаловый рас-ль ПММА | 36W | 5000K | 5400 лм |  | шт | 1.9 | 0.010115 | 14785.9 |  |  | 45
V1-I1-01207-03OPD-6903650 | Светодиодный светильник VARTON Oxid 36 Вт 5000 K 1,2м класс защиты IP69K опаловый рас-ль ПММА DALI | 36W | 5000K | 5400 лм |  | шт | 1.9 | 0.010115 | 16668.97 |  | DALI | 45
Oxid 1,5 м
V1-I1-00155-03OP0-6904840 | Светодиодный светильник VARTON Oxid 48 Вт 4000 K 1,5м класс защиты IP69K опаловый рас-ль ПММА | 48W | 4000K | 7200 лм |  | шт | 2.2 | 0.012283 | 17937.22 |  |  | 45
V1-I1-00155-03OPD-6904840 | Светодиодный светильник VARTON Oxid 48 Вт 4000 K 1,5м класс защиты IP69K опаловый рас-ль ПММА DALI | 48W | 4000K | 7200 лм |  | шт | 2.2 | 0.012283 | 19820.29 |  | DALI | 45
V1-I1-00155-03OP0-6904850 | Светодиодный светильник VARTON Oxid 48 Вт 5000 K 1,5м класс защиты IP69K опаловый рас-ль ПММА | 48W | 5000K | 7200 лм |  | шт | 2.2 | 0.012283 | 17937.22 |  |  | 45
V1-I1-00155-03OPD-6904850 | Светодиодный светильник VARTON Oxid 48 Вт 5000 K 1,5м класс защиты IP69K опаловый рас-ль ПММА DALI | 48W | 5000K | 7200 лм |  | шт | 2.2 | 0.012283 | 19820.29 |  | DALI | 45
LT-02
LT-02 1,2 м
V1-I2-70540-02000-6502740 | Светодиодный светильник VARTON LT-02 PMMA 1235х85х50 мм прозрачный акрил 27 Вт 4000 K сквозная проводка | 27W | 4000K | 3500 лм |  | шт | 1.005 | 0.004175 | 4006.94 |  |  | 15
V1-I0-70540-02000-6502740 | Светодиодный светильник VARTON LT-02 PMMA 1220х85х50 мм прозрачный акрил 27 Вт 4000 K | 27W | 4000K | 3500 лм |  | шт | 0.875 | 0.004914 | 4006.94 |  |  | 15
R2 GL
R2 GL 50 Вт
V1-I0-7R2GL-30L05-6505040 | Светодиодный светильник VARTON промышленный R2 GL 50 Вт 4000К 120° | 50W | 4000K | 7500 лм |  | шт | 3.2 | 0.033362 | 21603.53 |  |  | 25
V1-I0-7R2GL-30L06-6505040 | Светодиодный светильник VARTON промышленный R2 GL 50 Вт 4000К 90° | 50W | 4000K | 7500 лм |  | шт | 3.2 | 0.033362 | 21603.53 |  |  | 25
V1-I0-7R2GL-30D06-6505040 | Светодиодный светильник VARTON промышленный R2 GL 50 Вт 4000 К 90° DALI | 50W | 4000K | 7500 лм |  | шт | 3.2 | 0.033362 | 23273.12 |  | DALI | 25
V1-I0-7R2GL-30D05-6505040 | Светодиодный светильник VARTON промышленный R2 GL 50 Вт 4000 К 120° DALI | 50W | 4000K | 7500 лм |  | шт | 3.2 | 0.033362 | 23273.12 |  | DALI | 25
V1-I0-7R2GL-30L05-6505050 | Светодиодный светильник VARTON промышленный R2 GL 50 Вт 5000 К 120° | 50W | 5000K | 7500 лм |  | шт | 3.2 | 0.033362 | 21603.53 |  |  | 25
V1-I0-7R2GL-30L06-6505050 | Светодиодный светильник VARTON промышленный R2 GL 50 Вт 5000 К 90° | 50W | 5000K | 7500 лм |  | шт | 3.2 | 0.033362 | 21603.53 |  |  | 25
V1-I0-7R2GL-30D05-6505050 | Светодиодный светильник VARTON промышленный R2 GL 50 Вт 5000 К 120° DALI | 50W | 5000K | 7500 лм |  | шт | 3.2 | 0.033362 | 23273.12 |  | DALI | 25
V1-I0-7R2GL-30D06-6505050 | Светодиодный светильник VARTON промышленный R2 GL 50 Вт 5000 К 90° DALI | 50W | 5000K | 7500 лм |  | шт | 3.2 | 0.033362 | 23273.12 |  | DALI | 25
R2 GL 75 Вт
V1-I0-7R2GL-30L06-6507540 | Светодиодный светильник VARTON промышленный R2 GL 75 Вт 4000К 90° | 75W | 4000K | 11250 лм |  | шт | 3.2 | 0.033362 | 27495.38 |  |  | 25
V1-I0-7R2GL-30L05-6507540 | Светодиодный светильник VARTON промышленный R2 GL 75 Вт 4000К 120° | 75W | 4000K | 11250 лм |  | шт | 3.2 | 0.033362 | 27495.38 |  |  | 25
V1-I0-7R2GL-30D06-6507540 | Светодиодный светильник VARTON промышленный R2 GL 75 Вт 4000 К 90° DALI | 75W | 4000K | 11250 лм |  | шт | 3.2 | 0.033362 | 29164.98 |  | DALI | 25
V1-I0-7R2GL-30D05-6507540 | Светодиодный светильник VARTON промышленный R2 GL 75 Вт 4000 К 120° DALI | 75W | 4000K | 11250 лм |  | шт | 3.2 | 0.033362 | 29164.98 |  | DALI | 25
V1-I0-7R2GL-30L06-6507550 | Светодиодный светильник VARTON промышленный R2 GL 75 Вт 5000 К 90° | 75W | 5000K | 11250 лм |  | шт | 3.2 | 0.033362 | 27495.38 |  |  | 25
V1-I0-7R2GL-30L05-6507550 | Светодиодный светильник VARTON промышленный R2 GL 75 Вт 5000 К 120° | 75W | 5000K | 11250 лм |  | шт | 3.2 | 0.033362 | 27495.38 |  |  | 25
V1-I0-7R2GL-30D05-6507550 | Светодиодный светильник VARTON промышленный R2 GL 75 Вт 5000 К 120° DALI | 75W | 5000K | 11250 лм |  | шт | 3.2 | 0.033362 | 29164.98 |  | DALI | 25
V1-I0-7R2GL-30D06-6507550 | Светодиодный светильник VARTON промышленный R2 GL 75 Вт 5000 К 90° DALI | 75W | 5000K | 11250 лм |  | шт | 3.2 | 0.033362 | 29164.98 |  | DALI | 25
R2 GL 100 Вт
V1-I0-7R2GL-30L05-6510040 | Светодиодный светильник VARTON промышленный R2 GL 100 Вт 4000К 120° | 100W | 4000K | 15000 лм |  | шт | 3.2 | 0.033362 | 28777.12 |  |  | 25
V1-I0-7R2GL-30L06-6510040 | Светодиодный светильник VARTON промышленный R2 GL 100 Вт 4000К 90° | 100W | 4000K | 15000 лм |  | шт | 3.2 | 0.033362 | 28777.12 |  |  | 25
V1-I0-7R2GL-30D06-6510040 | Светодиодный светильник VARTON промышленный R2 GL 100 Вт 4000 К 90° DALI | 100W | 4000K | 15000 лм |  | шт | 3.2 | 0.033362 | 31074.4 |  | DALI | 25
V1-I0-7R2GL-30D05-6510040 | Светодиодный светильник VARTON промышленный R2 GL 100 Вт 4000 К 120° DALI | 100W | 4000K | 15000 лм |  | шт | 3.2 | 0.033362 | 31074.4 |  | DALI | 25
V1-I0-7R2GL-30L06-6510050 | Светодиодный светильник VARTON промышленный R2 GL 100 Вт 5000 К 90° | 100W | 5000K | 15000 лм |  | шт | 3.2 | 0.033362 | 28777.12 |  |  | 25
V1-I0-7R2GL-30L05-6510050 | Светодиодный светильник VARTON промышленный R2 GL 100 Вт 5000 К 120° | 100W | 5000K | 15000 лм |  | шт | 3.2 | 0.033362 | 28777.12 |  |  | 25
V1-I0-7R2GL-30D06-6510050 | Светодиодный светильник VARTON промышленный R2 GL 100 Вт 5000 К 90° DALI | 100W | 5000K | 15000 лм |  | шт | 3.2 | 0.033362 | 31074.4 |  | DALI | 25
V1-I0-7R2GL-30D05-6510050 | Светодиодный светильник VARTON промышленный R2 GL 100 Вт 5000 К 120° DALI | 100W | 5000K | 15000 лм |  | шт | 3.2 | 0.033362 | 31074.4 |  | DALI | 25
R2 GL 125 Вт
V1-I0-7R2GL-30L05-6512540 | Светодиодный светильник VARTON промышленный R2 GL 125 Вт 4000К 120° | 125W | 4000K | 18200 лм |  | шт | 3.2 | 0.033362 | 32729.39 |  |  | 25
V1-I0-7R2GL-30L06-6512540 | Светодиодный светильник VARTON промышленный R2 GL 125 Вт 4000К 90° | 125W | 4000K | 18200 лм |  | шт | 3.2 | 0.033362 | 32729.39 |  |  | 25
V1-I0-7R2GL-30D05-6512540 | Светодиодный светильник VARTON промышленный R2 GL 125 Вт 4000 К 120° DALI | 125W | 4000K | 18200 лм |  | шт | 3.2 | 0.033362 | 35654.37 |  | DALI | 25
V1-I0-7R2GL-30D06-6512540 | Светодиодный светильник VARTON промышленный R2 GL 125 Вт 4000 К 90° DALI | 125W | 4000K | 18200 лм |  | шт | 3.2 | 0.033362 | 35654.37 |  | DALI | 25
V1-I0-7R2GL-30L05-6512550 | Светодиодный светильник VARTON промышленный R2 GL 125 Вт 5000 К 120° | 125W | 5000K | 18200 лм |  | шт | 3.2 | 0.033362 | 32729.39 |  |  | 25
V1-I0-7R2GL-30L06-6512550 | Светодиодный светильник VARTON промышленный R2 GL 125 Вт 5000 К 90° | 125W | 5000K | 18200 лм |  | шт | 3.2 | 0.033362 | 32729.39 |  |  | 25
V1-I0-7R2GL-30D05-6512550 | Светодиодный светильник VARTON промышленный R2 GL 125 Вт 5000 К 120° DALI | 125W | 5000K | 18200 лм |  | шт | 3.2 | 0.033362 | 35654.37 |  | DALI | 25
V1-I0-7R2GL-30D06-6512550 | Светодиодный светильник VARTON промышленный R2 GL 125 Вт 5000 К 90° DALI | 125W | 5000K | 18200 лм |  | шт | 3.2 | 0.033362 | 35654.37 |  | DALI | 25
R2 GL 150 Вт
V1-I0-7R2GL-30L06-6515040 | Светодиодный светильник VARTON промышленный R2 GL 150 Вт 4000К 90° | 150W | 4000K | 21450 лм |  | шт | 3.2 | 0.033362 | 35704.78 |  |  | 25
V1-I0-7R2GL-30L05-6515040 | Светодиодный светильник VARTON промышленный R2 GL 150 Вт 4000К 120° | 150W | 4000K | 21450 лм |  | шт | 3.2 | 0.033362 | 35704.78 |  |  | 25
V1-I0-7R2GL-30D05-6515040 | Светодиодный светильник VARTON промышленный R2 GL 150 Вт 4000 К 120° DALI | 150W | 4000K | 21450 лм |  | шт | 3.2 | 0.033362 | 38629.78 |  | DALI | 25
V1-I0-7R2GL-30D06-6515040 | Светодиодный светильник VARTON промышленный R2 GL 150 Вт 4000 К 90° DALI | 150W | 4000K | 21450 лм |  | шт | 3.2 | 0.033362 | 38629.78 |  | DALI | 25
V1-I0-7R2GL-30L05-6515050 | Светодиодный светильник VARTON промышленный R2 GL 150 Вт 5000 К 120° | 150W | 5000K | 21450 лм |  | шт | 3.2 | 0.033362 | 35704.78 |  |  | 25
V1-I0-7R2GL-30L06-6515050 | Светодиодный светильник VARTON промышленный R2 GL 150 Вт 5000 К 90° | 150W | 5000K | 21450 лм |  | шт | 3.2 | 0.033362 | 35704.78 |  |  | 25
V1-I0-7R2GL-30D06-6515050 | Светодиодный светильник VARTON промышленный R2 GL 150 Вт 5000 К 90° DALI | 150W | 5000K | 21450 лм |  | шт | 3.2 | 0.033362 | 38629.78 |  | DALI | 25
V1-I0-7R2GL-30D05-6515050 | Светодиодный светильник VARTON промышленный R2 GL 150 Вт 5000 К 120° DALI | 150W | 5000K | 21450 лм |  | шт | 3.2 | 0.033362 | 38629.78 |  | DALI | 25
R2 GL SLIM 50 Вт
V1-I0-7R2GC-30L05-6505040 | Светодиодный светильник VARTON промышленный R2 GL 50 Вт 4000К 90° SLIM RAL9005мр | 50W | 4000K | 7800 лм |  | шт | 3.2 | 0.03413 | 21603.52 |  |  | 15
V1-I0-7R2GC-30L06-6505040 | Светодиодный светильник VARTON промышленный R2 GL 50 Вт 4000К 90° SLIM RAL9005мр | 50W | 4000K | 7800 лм |  | шт | 3.2 | 0.03413 | 21603.52 |  |  | 15
V1-I0-7R2GC-30L05-6505050 | Светодиодный светильник VARTON промышленный R2 GL 50 Вт 5000К 120° SLIM RAL9005мр | 50W | 5000K | 7800 лм |  | шт | 3.2 | 0.03413 | 21603.52 |  |  | 15
V1-I0-7R2GC-30L06-6505050 | Светодиодный светильник VARTON промышленный R2 GL 50 Вт 5000К 90° SLIM RAL9005мр | 50W | 5000K | 7800 лм |  | шт | 3.2 | 0.03413 | 21603.52 |  |  | 15
R2 GL SLIM 100 Вт
V1-I0-7R2GC-30L05-6510040 | Светодиодный светильник VARTON промышленный R2 GL 100 Вт 4000К 120° SLIM RAL9005мр | 100W | 4000K | 15500 лм |  | шт | 3.2 | 0.03413 | 24452.81 |  |  | 15
V1-I0-7R2GC-30L06-6510040 | Светодиодный светильник VARTON промышленный R2 GL 100 Вт 4000К 90° SLIM RAL9005мр | 100W | 4000K | 15500 лм |  | шт | 3.2 | 0.03413 | 24452.81 |  |  | 15
V1-I0-7R2GC-30L06-6510050 | Светодиодный светильник VARTON промышленный R2 GL 100 Вт 5000К 90° SLIM RAL9005мр | 100W | 5000K | 15500 лм |  | шт | 3.2 | 0.03413 | 24452.81 |  |  | 15
V1-I0-7R2GC-30L05-6510050 | Светодиодный светильник VARTON промышленный R2 GL 100 Вт 5000К 120° SLIM RAL9005мр | 100W | 5000K | 15500 лм |  | шт | 3.2 | 0.03413 | 24452.81 |  |  | 15
Olymp 2.0
Olymp 2.0 50 Вт
V1-I0-7M600-04L05-6505040 | Светодиодный светильник VARTON промышленный Olymp 2.0 50 Вт 4000 K IP65 120 градусов MAXI | 50W | 4000K | 7900 лм | 10682013 | шт | 4.05 | 0.01764 | 22857.98 |  |  | 25
V1-I0-7M600-04L02-6505040 | Светодиодный светильник VARTON промышленный Olymp 2.0 50 Вт 4000 K IP65 30 градусов MAXI | 50W | 4000K | 7900 лм | 10682013 | шт | 4.05 | 0.01764 | 22857.98 |  |  | 25
V1-I0-70600-04L02-6505040 | Светодиодный светильник VARTON промышленный Olymp 2.0 50 Вт 4000 K класс защиты IP65 угол 30 градусов | 50W | 4000K | 7400 лм | 10682013 | шт | 4.05 | 0.01764 | 21769.5 | 3 |  | 25
V1-I0-70600-04L05-6505040 | Светодиодный светильник VARTON промышленный Olymp 2.0 50 Вт 4000 K класс защиты IP65 120 градусов | 50W | 4000K | 7400 лм | 10682013 | шт | 3.74 | 0.01764 | 21769.5 |  |  | 25
V1-I0-70600-04L06-6505040 | Светодиодный светильник VARTON промышленный Olymp 2.0 50 Вт 4000 K класс защиты IP65 угол 90 градусов | 50W | 4000K | 7400 лм | 10682013 | шт | 4.05 | 0.01764 | 21769.5 |  |  | 25
V1-I0-7M600-04L07-6505040 | Светодиодный светильник VARTON промышленный Olymp 2.0 50 Вт 4000 K IP65 60 градусов MAXI | 50W | 4000K | 7900 лм | 10682013 | шт | 4.05 | 0.01764 | 22857.98 |  |  | 25
V1-I0-70600-04L10-6505040 | Светодиодный светильник VARTON промышленный Olymp 2.0 50 Вт 4000 K класс защиты IP65 угол 12 градусов | 50W | 4000K | 7400 лм | 10682013 | шт | 3.73 | 0.01764 | 21769.5 |  |  | 25
V1-I0-70600-04L07-6505040 | Светодиодный светильник VARTON промышленный Olymp 2.0 50 Вт 4000 K класс защиты IP65 угол 60 градусов | 50W | 4000K | 7400 лм | 10682013 | шт | 4.05 | 0.01764 | 21769.5 |  |  | 25
V1-I0-7M600-04L06-6505040 | Светодиодный светильник VARTON промышленный Olymp 2.0 50 Вт 4000 K IP65 90 градусов MAXI | 50W | 4000K | 7900 лм | 10682013 | шт | 4.05 | 0.01764 | 22857.98 |  |  | 25
V1-I0-70600-04D05-6505040 | Светодиодный светильник VARTON промышленный Olymp 2.0 50 Вт 4000 K класс защиты IP65 120 градусов диммируемый по протоколу DALI | 50W | 4000K | 7400 лм | 10682013 | шт | 4.05 | 0.01764 | 22458.14 |  | DALI | 25
V1-I0-7M600-04D07-6505040 | Светодиодный светильник VARTON промышленный Olymp 2.0 50 Вт 4000 К IP65 60 градусов MAXI DALI | 50W | 4000K | 7900 лм | 10682013 | шт | 4.05 | 0.01764 | 23598.75 |  | DALI | 25
V1-I0-7M600-04D05-6505040 | Светодиодный светильник VARTON промышленный Olymp 2.0 50 Вт 4000 К IP65 120 градусов MAXI DALI | 50W | 4000K | 7900 лм | 10682013 | шт | 4.05 | 0.01764 | 23598.75 |  | DALI | 25
V1-I0-70600-04D07-6505040 | Светодиодный светильник VARTON промышленный Olymp 2.0 50 Вт 4000 K класс защиты IP65 угол 60 градусов диммируемый по протоколу DALI | 50W | 4000K | 7400 лм | 10682013 | шт | 4.05 | 0.01764 | 22458.14 |  | DALI | 25
V1-I0-70600-04D10-6505040 | Светодиодный светильник VARTON промышленный Olymp 2.0 50 Вт 4000 K класс защиты IP65 угол 12 градусов диммируемый по протоколу DALI | 50W | 4000K | 7400 лм | 10682013 | шт | 4.05 | 0.01764 | 22458.14 |  | DALI | 25
V1-I0-7M600-04D06-6505040 | Светодиодный светильник VARTON промышленный Olymp 2.0 50 Вт 4000 К IP65 90 градусов MAXI DALI | 50W | 4000K | 7900 лм | 10682013 | шт | 4.05 | 0.01764 | 23598.75 |  | DALI | 25
V1-I0-70600-04D06-6505040 | Светодиодный светильник VARTON промышленный Olymp 2.0 50 Вт 4000 K класс защиты IP65 угол 90 градусов диммируемый по протоколу DALI | 50W | 4000K | 7400 лм | 10682013 | шт | 4.05 | 0.01764 | 22458.14 |  | DALI | 25
V1-I0-7M600-04D02-6505040 | Светодиодный светильник VARTON промышленный Olymp 2.0 50 Вт 4000 К IP65 30 градусов MAXI DALI | 50W | 4000K | 7900 лм | 10682013 | шт | 4.05 | 0.01764 | 23598.75 |  | DALI | 25
V1-I0-70600-04D02-6505040 | Светодиодный светильник VARTON промышленный Olymp 2.0 50 Вт 4000 K класс защиты IP65 угол 30 градусов диммируемый по протоколу DALI | 50W | 4000K | 7400 лм | 10682013 | шт | 4.05 | 0.01764 | 22458.14 |  | DALI | 25
V1-I0-7M600-04L06-6505050 | Светодиодный светильник VARTON промышленный Olymp 2.0 50 Вт 5000 К IP65 90 градусов MAXI | 50W | 5000K | 7900 лм | 10682013 | шт | 4.05 | 0.01764 | 22857.98 |  |  | 25
V1-I0-7M600-04L07-6505050 | Светодиодный светильник VARTON промышленный Olymp 2.0 50 Вт 5000 К IP65 60 градусов MAXI | 50W | 5000K | 7900 лм | 10682013 | шт | 4.05 | 0.01764 | 22857.98 |  |  | 25
V1-I0-7M600-04L02-6505050 | Светодиодный светильник VARTON промышленный Olymp 2.0 50 Вт 5000 К IP65 30 градусов MAXI | 50W | 5000K | 7900 лм | 10682013 | шт | 4.05 | 0.01764 | 22857.98 |  |  | 25
V1-I0-70600-04L07-6505050 | Светодиодный светильник VARTON промышленный Olymp 2.0 50 Вт 5000 K класс защиты IP65 угол 60 градусов | 50W | 5000K | 7400 лм | 10682013 | шт | 3.735 | 0.01764 | 21769.5 |  |  | 25
V1-I0-70600-04L06-6505050 | Светодиодный светильник VARTON промышленный Olymp 2.0 50 Вт 5000 K класс защиты IP65 угол 90 градусов | 50W | 5000K | 7400 лм | 10682013 | шт | 3.82 | 0.01764 | 21769.5 |  |  | 25
V1-I0-70600-04L05-6505050 | Светодиодный светильник VARTON промышленный Olymp 2.0 50 Вт 5000 K класс защиты IP65 120 градусов | 50W | 5000K | 7400 лм | 10682013 | шт | 4.05 | 0.01764 | 21769.5 |  |  | 25
V1-I0-70600-04L10-6505050 | Светодиодный светильник VARTON промышленный Olymp 2.0 50 Вт 5000 K класс защиты IP65 угол 12 градусов | 50W | 5000K | 7400 лм | 10682013 | шт | 3.73 | 0.01764 | 21769.5 |  |  | 25
V1-I0-70600-04L02-6505050 | Светодиодный светильник VARTON промышленный Olymp 2.0 50 Вт 5000 K класс защиты IP65 угол 30 градусов | 50W | 5000K | 7400 лм | 10682013 | шт | 4.05 | 0.01764 | 21769.5 |  |  | 25
V1-I0-7M600-04L05-6505050 | Светодиодный светильник VARTON промышленный Olymp 2.0 50 Вт 5000 К IP65 120 градусов MAXI | 50W | 5000K | 7900 лм | 10682013 | шт | 4.05 | 0.01764 | 22857.98 |  |  | 25
V1-I0-70600-04D06-6505050 | Светодиодный светильник VARTON промышленный Olymp 2.0 50 Вт 5000 K класс защиты IP65 угол 90 градусов диммируемый по протоколу DALI | 50W | 5000K | 7400 лм | 10682013 | шт | 4.05 | 0.01764 | 22458.14 |  | DALI | 25
V1-I0-70600-04D02-6505050 | Светодиодный светильник VARTON промышленный Olymp 2.0 50 Вт 5000 K класс защиты IP65 угол 30 градусов диммируемый по протоколу DALI | 50W | 5000K | 7400 лм | 10682013 | шт | 4.05 | 0.01764 | 22458.14 |  | DALI | 25
V1-I0-7M600-04D05-6505050 | Светодиодный светильник VARTON промышленный Olymp 2.0 50 Вт 5000 К IP65 120 градусов MAXI DALI | 50W | 5000K | 7900 лм | 10682013 | шт | 4.05 | 0.01764 | 23598.75 |  | DALI | 25
V1-I0-70600-04D07-6505050 | Светодиодный светильник VARTON промышленный Olymp 2.0 50 Вт 5000 K класс защиты IP65 угол 60 градусов диммируемый по протоколу DALI | 50W | 5000K | 7400 лм | 10682013 | шт | 4.05 | 0.01764 | 22458.14 |  | DALI | 25
V1-I0-7M600-04D02-6505050 | Светодиодный светильник VARTON промышленный Olymp 2.0 50 Вт 5000 К IP65 30 градусов MAXI DALI | 50W | 5000K | 7900 лм | 10682013 | шт | 4.05 | 0.01764 | 23598.75 |  | DALI | 25
V1-I0-70600-04D10-6505050 | Светодиодный светильник VARTON промышленный Olymp 2.0 50 Вт 5000 K класс защиты IP65 угол 12 градусов диммируемый по протоколу DALI | 50W | 5000K | 7400 лм | 10682013 | шт | 4.05 | 0.01764 | 22458.14 |  | DALI | 25
V1-I0-7M600-04D06-6505050 | Светодиодный светильник VARTON промышленный Olymp 2.0 50 Вт 5000 К IP65 90 градусов MAXI DALI | 50W | 5000K | 7900 лм | 10682013 | шт | 4.05 | 0.01764 | 23598.75 |  | DALI | 25
V1-I0-7M600-04D07-6505050 | Светодиодный светильник VARTON промышленный Olymp 2.0 50 Вт 5000 К IP65 60 градусов MAXI DALI | 50W | 5000K | 7900 лм | 10682013 | шт | 4.05 | 0.01764 | 23598.75 |  | DALI | 25
V1-I0-70600-04D05-6505050 | Светодиодный светильник VARTON промышленный Olymp 2.0 50 Вт 5000 K класс защиты IP65 120 градусов диммируемый по протоколу DALI | 50W | 5000K | 7400 лм | 10682013 | шт | 4.05 | 0.01764 | 22458.14 |  | DALI | 25
Olymp 2.0 75 Вт
V1-I0-70601-04L05-6507540 | Светодиодный светильник VARTON промышленный Olymp 2.0 75 Вт 4000 K класс защиты IP65 120 градусов | 75W | 4000K | 11250 лм | 10682014 | шт | 4.48 | 0.02478 | 26234.11 |  |  | 25
V1-I0-70601-04L02-6507540 | Светодиодный светильник VARTON промышленный Olymp 2.0 75 Вт 4000 K класс защиты IP65 угол 30 градусов | 75W | 4000K | 11250 лм | 10682014 | шт | 4.15 | 0.02478 | 26234.11 |  |  | 25
V1-I0-70601-04L07-6507540 | Светодиодный светильник VARTON промышленный Olymp 2.0 75 Вт 4000 K класс защиты IP65 угол 60 градусов | 75W | 4000K | 11250 лм | 10682014 | шт | 4.15 | 0.02478 | 26234.11 |  |  | 25
V1-I0-7M601-04L02-6507540 | Светодиодный светильник VARTON промышленный Olymp 2.0 75 Вт 4000 K IP65 30 градусов MAXI | 75W | 4000K | 11850 лм | 10682014 | шт | 4.15 | 0.02478 | 27545.79 |  |  | 25
V1-I0-7M601-04L06-6507540 | Светодиодный светильник VARTON промышленный Olymp 2.0 75 Вт 4000 K IP65 90 градусов MAXI | 75W | 4000K | 11850 лм | 10682014 | шт | 4.15 | 0.02478 | 27545.79 |  |  | 25
V1-I0-7M601-04L07-6507540 | Светодиодный светильник VARTON промышленный Olymp 2.0 75 Вт 4000 K IP65 60 градусов MAXI | 75W | 4000K | 11850 лм | 10682014 | шт | 4.15 | 0.02478 | 27545.79 |  |  | 25
V1-I0-70601-04L06-6507540 | Светодиодный светильник VARTON промышленный Olymp 2.0 75 Вт 4000 K класс защиты IP65 угол 90 градусов | 75W | 4000K | 11250 лм | 10682014 | шт | 4.15 | 0.02478 | 26234.11 |  |  | 25
V1-I0-70601-04L10-6507540 | Светодиодный светильник VARTON промышленный Olymp 2.0 75 Вт 4000 K класс защиты IP65 угол 12 градусов | 75W | 4000K | 11250 лм | 10682014 | шт | 4.15 | 0.02478 | 26234.1 |  |  | 25
V1-I0-7M601-04L05-6507540 | Светодиодный светильник VARTON промышленный Olymp 2.0 75 Вт 4000 K IP65 120 градусов MAXI | 75W | 4000K | 11850 лм | 10682014 | шт | 4.15 | 0.02478 | 27545.79 |  |  | 25
V1-I0-7M601-04D07-6507540 | Светодиодный светильник VARTON промышленный Olymp 2.0 75 Вт 4000 К IP65 60 градусов MAXI DALI | 75W | 4000K | 11850 лм | 10682014 | шт | 4.15 | 0.02478 | 29292.69 |  | DALI | 25
V1-I0-7M601-04D05-6507540 | Светодиодный светильник VARTON промышленный Olymp 2.0 75 Вт 4000 К IP65 120 градусов MAXI DALI | 75W | 4000K | 11850 лм | 10682014 | шт | 4.15 | 0.02478 | 29292.69 |  | DALI | 25
V1-I0-70601-04D02-6507540 | Светодиодный светильник VARTON промышленный Olymp 2.0 75 Вт 4000 K класс защиты IP65 угол 30 градусов диммируемый по протоколу DALI | 75W | 4000K | 11250 лм | 10682014 | шт | 4.15 | 0.02478 | 27891.57 |  | DALI | 25
V1-I0-7M601-04D06-6507540 | Светодиодный светильник VARTON промышленный Olymp 2.0 75 Вт 4000 К IP65 90 градусов MAXI DALI | 75W | 4000K | 11850 лм | 10682014 | шт | 4.15 | 0.02478 | 29292.69 |  | DALI | 25
V1-I0-70601-04D05-6507540 | Светодиодный светильник VARTON промышленный Olymp 2.0 75 Вт 4000 K класс защиты IP65 120 градусов диммируемый по протоколу DALI | 75W | 4000K | 11250 лм | 10682014 | шт | 4.15 | 0.02478 | 27891.57 |  | DALI | 25
V1-I0-70601-04D10-6507540 | Светодиодный светильник VARTON промышленный Olymp 2.0 75 Вт 4000 K класс защиты IP65 угол 12 градусов диммируемый по протоколу DALI | 75W | 4000K | 11250 лм | 10682014 | шт | 4.15 | 0.02478 | 27891.57 |  | DALI | 25
V1-I0-70601-04D07-6507540 | Светодиодный светильник VARTON промышленный Olymp 2.0 75 Вт 4000 K класс защиты IP65 угол 60 градусов диммируемый по протоколу DALI | 75W | 4000K | 11250 лм | 10682014 | шт | 4.15 | 0.02478 | 27891.57 |  | DALI | 25
V1-I0-7M601-04D02-6507540 | Светодиодный светильник VARTON промышленный Olymp 2.0 75 Вт 4000 К IP65 30 градусов MAXI DALI | 75W | 4000K | 11850 лм | 10682014 | шт | 4.15 | 0.02478 | 29292.69 |  | DALI | 25
V1-I0-70601-04D06-6507540 | Светодиодный светильник VARTON промышленный Olymp 2.0 75 Вт 4000 K класс защиты IP65 угол 90 градусов диммируемый по протоколу DALI | 75W | 4000K | 11250 лм | 10682014 | шт | 4.48 | 0.02478 | 27891.57 |  | DALI | 25
V1-I0-7M601-04L02-6507550 | Светодиодный светильник VARTON промышленный Olymp 2.0 75 Вт 5000 К IP65 30 градусов MAXI | 75W | 5000K | 11850 лм | 10682014 | шт | 4.15 | 0.02478 | 27545.79 |  |  | 25
V1-I0-70601-04L07-6507550 | Светодиодный светильник VARTON промышленный Olymp 2.0 75 Вт 5000 K класс защиты IP65 угол 60 градусов | 75W | 5000K | 11250 лм | 10682014 | шт | 4.15 | 0.02478 | 26234.11 | 6 |  | 25
V1-I0-70601-04L06-6507550 | Светодиодный светильник VARTON промышленный Olymp 2.0 75 Вт 5000 K класс защиты IP65 угол 90 градусов | 75W | 5000K | 11250 лм | 10682014 | шт | 4.15 | 0.02478 | 26234.11 |  |  | 25
V1-I0-7M601-04L05-6507550 | Светодиодный светильник VARTON промышленный Olymp 2.0 75 Вт 5000 К IP65 120 градусов MAXI | 75W | 5000K | 11850 лм | 10682014 | шт | 4.15 | 0.02478 | 27545.79 |  |  | 25
V1-I0-7M601-04L06-6507550 | Светодиодный светильник VARTON промышленный Olymp 2.0 75 Вт 5000 К IP65 90 градусов MAXI | 75W | 5000K | 11850 лм | 10682014 | шт | 4.15 | 0.02478 | 27545.79 |  |  | 25
V1-I0-70601-04L05-6507550 | Светодиодный светильник VARTON промышленный Olymp 2.0 75 Вт 5000 K класс защиты IP65 120 градусов | 75W | 5000K | 11250 лм | 10682014 | шт | 4.15 | 0.02478 | 26234.11 |  |  | 25
V1-I0-7M601-04L07-6507550 | Светодиодный светильник VARTON промышленный Olymp 2.0 75 Вт 5000 К IP65 60 градусов MAXI | 75W | 5000K | 11850 лм | 10682014 | шт | 4.15 | 0.02478 | 27545.79 |  |  | 25
V1-I0-70601-04L10-6507550 | Светодиодный светильник VARTON промышленный Olymp 2.0 75 Вт 5000 K класс защиты IP65 угол 12 градусов | 75W | 5000K | 11250 лм | 10682014 | шт | 4.15 | 0.02478 | 26234.1 |  |  | 25
V1-I0-70601-04L02-6507550 | Светодиодный светильник VARTON промышленный Olymp 2.0 75 Вт 5000 K класс защиты IP65 угол 30 градусов | 75W | 5000K | 11250 лм | 10682014 | шт | 4.15 | 0.02478 | 26234.11 |  |  | 25
V1-I0-7M601-04D07-6507550 | Светодиодный светильник VARTON промышленный Olymp 2.0 75 Вт 5000 К IP65 60 градусов MAXI DALI | 75W | 5000K | 11850 лм | 10682014 | шт | 4.15 | 0.02478 | 29292.69 |  | DALI | 25
V1-I0-70601-04D05-6507550 | Светодиодный светильник VARTON промышленный Olymp 2.0 75 Вт 5000 K класс защиты IP65 120 градусов диммируемый по протоколу DALI | 75W | 5000K | 11250 лм | 10682014 | шт | 4.15 | 0.02478 | 27891.57 |  | DALI | 25
V1-I0-7M601-04D05-6507550 | Светодиодный светильник VARTON промышленный Olymp 2.0 75 Вт 5000 К IP65 120 градусов MAXI DALI | 75W | 5000K | 11850 лм | 10682014 | шт | 4.15 | 0.02478 | 29292.69 |  | DALI | 25
V1-I0-70601-04D10-6507550 | Светодиодный светильник VARTON промышленный Olymp 2.0 75 Вт 5000 K класс защиты IP65 угол 12 градусов диммируемый по протоколу DALI | 75W | 5000K | 11250 лм | 10682014 | шт | 4.15 | 0.02478 | 27891.57 |  | DALI | 25
V1-I0-7M601-04D02-6507550 | Светодиодный светильник VARTON промышленный Olymp 2.0 75 Вт 5000 К IP65 30 градусов MAXI DALI | 75W | 5000K | 11850 лм | 10682014 | шт | 4.15 | 0.02478 | 29292.69 |  | DALI | 25
V1-I0-7M601-04D06-6507550 | Светодиодный светильник VARTON промышленный Olymp 2.0 75 Вт 5000 К IP65 90 градусов MAXI DALI | 75W | 5000K | 11850 лм | 10682014 | шт | 4.15 | 0.02478 | 29292.69 |  | DALI | 25
V1-I0-70601-04D07-6507550 | Светодиодный светильник VARTON промышленный Olymp 2.0 75 Вт 5000 K класс защиты IP65 угол 60 градусов диммируемый по протоколу DALI | 75W | 5000K | 11250 лм | 10682014 | шт | 4.15 | 0.02478 | 27891.57 |  | DALI | 25
V1-I0-70601-04D02-6507550 | Светодиодный светильник VARTON промышленный Olymp 2.0 75 Вт 5000 K класс защиты IP65 угол 30 градусов диммируемый по протоколу DALI | 75W | 5000K | 11250 лм | 10682014 | шт | 4.15 | 0.02478 | 27891.57 |  | DALI | 25
V1-I0-70601-04D06-6507550 | Светодиодный светильник VARTON промышленный Olymp 2.0 75 Вт 5000 K класс защиты IP65 угол 90 градусов диммируемый по протоколу DALI | 75W | 5000K | 11250 лм | 10682014 | шт | 4.15 | 0.02478 | 27891.57 |  | DALI | 25
Olymp 2.0 100 Вт
V1-I0-70602-04L10-6510040 | Светодиодный светильник VARTON промышленный Olymp 2.0 100 Вт 4000 K класс защиты IP65 угол 12 градусов | 100W | 4000K | 15000 лм | 10682015 | шт | 5.6 | 0.01764 | 29953.36 |  |  | 25
V1-I0-7M602-04L07-6510040 | Светодиодный светильник VARTON промышленный Olymp 2.0 100 Вт 4000 K IP65 60 градусов MAXI | 100W | 4000K | 15950 лм | 10682015 | шт | 5.6 | 0.01764 | 31451.03 |  |  | 25
V1-I0-7M602-04L06-6510040 | Светодиодный светильник VARTON промышленный Olymp 2.0 100 Вт 4000 K IP65 90 градусов MAXI | 100W | 4000K | 15950 лм | 10682015 | шт | 5.6 | 0.01764 | 31451.03 |  |  | 25
V1-I0-7M602-04L05-6510040 | Светодиодный светильник VARTON промышленный Olymp 2.0 100 Вт 4000 K IP65 120 градусов MAXI | 100W | 4000K | 15950 лм | 10682015 | шт | 5.6 | 0.01764 | 31451.03 |  |  | 25
V1-I0-7M602-04L02-6510040 | Светодиодный светильник VARTON промышленный Olymp 2.0 100 Вт 4000 K IP65 30 градусов MAXI | 100W | 4000K | 15950 лм | 10682015 | шт | 5.6 | 0.01764 | 31451.03 |  |  | 25
V1-I0-70602-04L05-6510040 | Светодиодный светильник VARTON промышленный Olymp 2.0 100 Вт 4000 K класс защиты IP65 120 градусов | 100W | 4000K | 15000 лм | 10682015 | шт | 5.1 | 0.01764 | 29953.37 |  |  | 15
V1-I0-70602-04L02-6510040 | Светодиодный светильник VARTON промышленный Olymp 2.0 100 Вт 4000 K класс защиты IP65 угол 30 градусов | 100W | 4000K | 15000 лм | 10682015 | шт | 5.6 | 0.01764 | 29953.37 |  |  | 25
V1-I0-70602-04L07-6510040 | Светодиодный светильник VARTON промышленный Olymp 2.0 100 Вт 4000 K класс защиты IP65 угол 60 градусов | 100W | 4000K | 15000 лм | 10682015 | шт | 5.6 | 0.01764 | 29953.37 |  |  | 25
V1-I0-70602-04L06-6510040 | Светодиодный светильник VARTON промышленный Olymp 2.0 100 Вт 4000 K класс защиты IP65 угол 90 градусов | 100W | 4000K | 15000 лм | 10682015 | шт | 5.1 | 0.01764 | 29953.37 |  |  | 15
V1-I0-70602-04D02-6510040 | Светодиодный светильник VARTON промышленный Olymp 2.0 100 Вт 4000 K класс защиты IP65 угол 30 градусов диммируемый по протоколу DALI | 100W | 4000K | 15000 лм | 10682015 | шт | 5.6 | 0.01764 | 32234.88 |  | DALI | 25
V1-I0-70602-04D06-6510040 | Светодиодный светильник VARTON промышленный Olymp 2.0 100 Вт 4000 K класс защиты IP65 угол 90 градусов диммируемый по протоколу DALI | 100W | 4000K | 15000 лм | 10682015 | шт | 5.1 | 0.01764 | 32234.88 |  | DALI | 25
V1-I0-7M602-04D05-6510040 | Светодиодный светильник VARTON промышленный Olymp 2.0 100 Вт 4000 К IP65 120 градусов MAXI DALI | 100W | 4000K | 15950 лм | 10682015 | шт | 5.6 | 0.01764 | 33843.41 |  | DALI | 25
V1-I0-70602-04D05-6510040 | Светодиодный светильник VARTON промышленный Olymp 2.0 100 Вт 4000 K класс защиты IP65 120 градусов диммируемый по протоколу DALI | 100W | 4000K | 15000 лм | 10682015 | шт | 5.1 | 0.01764 | 32234.88 |  | DALI | 25
V1-I0-7M602-04D07-6510040 | Светодиодный светильник VARTON промышленный Olymp 2.0 100 Вт 4000 К IP65 60 градусов MAXI DALI | 100W | 4000K | 15950 лм | 10682015 | шт | 5.6 | 0.01764 | 33843.41 |  | DALI | 25
V1-I0-7M602-04D06-6510040 | Светодиодный светильник VARTON промышленный Olymp 2.0 100 Вт 4000 К IP65 90 градусов MAXI DALI | 100W | 4000K | 15950 лм | 10682015 | шт | 5.6 | 0.01764 | 33843.41 |  | DALI | 25
V1-I0-70602-04D07-6510040 | Светодиодный светильник VARTON промышленный Olymp 2.0 100 Вт 4000 K класс защиты IP65 угол 60 градусов диммируемый по протоколу DALI | 100W | 4000K | 15000 лм | 10682015 | шт | 5.6 | 0.01764 | 32234.88 |  | DALI | 25
V1-I0-7M602-04D02-6510040 | Светодиодный светильник VARTON промышленный Olymp 2.0 100 Вт 4000 К IP65 30 градусов MAXI DALI | 100W | 4000K | 15950 лм | 10682015 | шт | 5.6 | 0.01764 | 33843.41 |  | DALI | 25
V1-I0-70602-04D10-6510040 | Светодиодный светильник VARTON промышленный Olymp 2.0 100 Вт 4000 K класс защиты IP65 угол 12 градусов диммируемый по протоколу DALI | 100W | 4000K | 15000 лм | 10682015 | шт | 5.6 | 0.01764 | 32234.88 |  | DALI | 25
V1-I0-70602-04L07-6510050 | Светодиодный светильник VARTON промышленный Olymp 2.0 100 Вт 5000 K класс защиты IP65 угол 60 градусов | 100W | 5000K | 15000 лм | 10682015 | шт | 5.1 | 0.01764 | 29953.37 |  |  | 25
V1-I0-7M602-04L05-6510050 | Светодиодный светильник VARTON промышленный Olymp 2.0 100 Вт 5000 К IP65 120 градусов MAXI | 100W | 5000K | 15950 лм | 10682015 | шт | 5.6 | 0.01764 | 31451.03 | 11 |  | 25
V1-I0-7M602-04L02-6510050 | Светодиодный светильник VARTON промышленный Olymp 2.0 100 Вт 5000 К IP65 30 градусов MAXI | 100W | 5000K | 15950 лм | 10682015 | шт | 5.6 | 0.01764 | 31451.03 |  |  | 25
V1-I0-70602-04L02-6510050 | Светодиодный светильник VARTON промышленный Olymp 2.0 100 Вт 5000 K класс защиты IP65 угол 30 градусов | 100W | 5000K | 15000 лм | 10682015 | шт | 5.1 | 0.01764 | 29953.37 |  |  | 25
V1-I0-7M602-04L07-6510050 | Светодиодный светильник VARTON промышленный Olymp 2.0 100 Вт 5000 К IP65 60 градусов MAXI | 100W | 5000K | 15950 лм | 10682015 | шт | 5.6 | 0.01764 | 31451.03 |  |  | 25
V1-I0-70602-04L05-6510050 | Светодиодный светильник VARTON промышленный Olymp 2.0 100 Вт 5000К класс защиты IP65 120 градусов | 100W | 5000K | 15000 лм | 10682015 | шт | 5.1 | 0.01764 | 29953.37 | 6 |  | 15
V1-I0-7M602-04L06-6510050 | Светодиодный светильник VARTON промышленный Olymp 2.0 100 Вт 5000 К IP65 90 градусов MAXI | 100W | 5000K | 15950 лм | 10682015 | шт | 5.6 | 0.01764 | 31451.03 |  |  | 25
V1-I0-70602-04L10-6510050 | Светодиодный светильник VARTON промышленный Olymp 2.0 100 Вт 5000 K класс защиты IP65 угол 12 градусов | 100W | 5000K | 15000 лм | 10682015 | шт | 5.6 | 0.01764 | 29953.36 |  |  | 25
V1-I0-70602-04L06-6510050 | Светодиодный светильник VARTON промышленный Olymp 2.0 100 Вт 5000 K класс защиты IP65 угол 90 градусов | 100W | 5000K | 15000 лм | 10682015 | шт | 5.1 | 0.01764 | 29953.37 |  |  | 15
V1-I0-70602-04D10-6510050 | Светодиодный светильник VARTON промышленный Olymp 2.0 100 Вт 5000 K класс защиты IP65 угол 12 градусов диммируемый по протоколу DALI | 100W | 5000K | 15000 лм | 10682015 | шт | 5.6 | 0.01764 | 32234.88 |  | DALI | 25
V1-I0-70602-04D05-6510050 | Светодиодный светильник VARTON промышленный Olymp 2.0 100 Вт 5000 K класс защиты IP65 120 градусов диммируемый по протоколу DALI | 100W | 5000K | 15000 лм | 10682015 | шт | 5.1 | 0.01764 | 32234.88 |  | DALI | 25
V1-I0-70602-04D07-6510050 | Светодиодный светильник VARTON промышленный Olymp 2.0 100 Вт 5000 K класс защиты IP65 угол 60 градусов диммируемый по протоколу DALI | 100W | 5000K | 15000 лм | 10682015 | шт | 5.6 | 0.01764 | 32234.88 |  | DALI | 25
V1-I0-7M602-04D02-6510050 | Светодиодный светильник VARTON промышленный Olymp 2.0 100 Вт 5000 К IP65 30 градусов MAXI DALI | 100W | 5000K | 15950 лм | 10682015 | шт | 5.6 | 0.01764 | 33843.41 |  | DALI | 25
V1-I0-7M602-04D06-6510050 | Светодиодный светильник VARTON промышленный Olymp 2.0 100 Вт 5000 К IP65 90 градусов MAXI DALI | 100W | 5000K | 15950 лм | 10682015 | шт | 5.6 | 0.01764 | 33843.41 |  | DALI | 25
V1-I0-7M602-04D05-6510050 | Светодиодный светильник VARTON промышленный Olymp 2.0 100 Вт 5000 К IP65 120 градусов MAXI DALI | 100W | 5000K | 15950 лм | 10682015 | шт | 5.6 | 0.01764 | 33843.41 |  | DALI | 25
V1-I0-70602-04D06-6510050 | Светодиодный светильник VARTON промышленный Olymp 2.0 100 Вт 5000 K класс защиты IP65 угол 90 градусов диммируемый по протоколу DALI | 100W | 5000K | 15000 лм | 10682015 | шт | 5.1 | 0.01764 | 32234.88 |  | DALI | 25
V1-I0-70602-04D02-6510050 | Светодиодный светильник VARTON промышленный Olymp 2.0 100 Вт 5000 K класс защиты IP65 угол 30 градусов диммируемый по протоколу DALI | 100W | 5000K | 15000 лм | 10682015 | шт | 5.1 | 0.01764 | 32234.88 |  | DALI | 25
V1-I0-7M602-04D07-6510050 | Светодиодный светильник VARTON промышленный Olymp 2.0 100 Вт 5000 К IP65 60 градусов MAXI DALI | 100W | 5000K | 15950 лм | 10682015 | шт | 5.6 | 0.01764 | 33843.41 |  | DALI | 25
Olymp 2.0 125/150 Вт
V1-I0-7M603-04L02-6512540 | Светодиодный светильник VARTON промышленный Olymp 2.0 125 Вт 4000 K IP65 30 градусов MAXI | 125W | 4000K | 20050 лм | 10682016 | шт | 7.6 | 0.030252 | 43724.65 |  |  | 25
V1-I0-7M603-04L07-6512540 | Светодиодный светильник VARTON промышленный Olymp 2.0 125 Вт 4000К IP65 60 градусов MAXI | 125W | 4000K | 20050 лм | 10682016 | шт | 6.3 | 0.030252 | 43724.65 |  |  | 25
V1-I0-70603-04L05-6512540 | Светодиодный светильник VARTON промышленный Olymp 2.0 125 Вт 4000 K класс защиты IP65 угол 120 градусов | 125W | 4000K | 18900 лм | 10682016 | шт | 7.6 | 0.030252 | 41642.52 |  |  | 15
V1-I0-7M603-04L05-6512540 | Светодиодный светильник VARTON промышленный Olymp 2.0 125 Вт 4000 K IP65 120 градусов MAXI | 125W | 4000K | 20050 лм | 10682016 | шт | 7.6 | 0.030252 | 43724.65 |  |  | 25
V1-I0-7M603-04L06-6512540 | Светодиодный светильник VARTON промышленный Olymp 2.0 125 Вт 4000 K IP65 90 градусов MAXI | 125W | 4000K | 20050 лм | 10682016 | шт | 7.6 | 0.030252 | 43724.65 |  |  | 25
V1-I0-70603-04L02-6512540 | Светодиодный светильник VARTON промышленный Olymp 2.0 125 Вт 4000 K класс защиты IP65 угол 30 градусов | 125W | 4000K | 18900 лм | 10682016 | шт | 7.6 | 0.030252 | 41642.52 |  |  | 25
V1-I0-70603-04L07-6512540 | Светодиодный светильник VARTON промышленный Olymp 2.0 125 Вт 4000К класс защиты IP65 угол 60 градусов | 125W | 4000K | 18900 лм | 10682016 | шт | 6.3 | 0.030252 | 41642.52 |  |  | 25
V1-I0-70603-04L10-6512540 | Светодиодный светильник VARTON промышленный Olymp 2.0 125 Вт 4000 K класс защиты IP65 угол 12 градусов | 125W | 4000K | 18900 лм | 10682016 | шт | 7.6 | 0.030252 | 41642.51 |  |  | 25
V1-I0-70603-04L06-6512540 | Светодиодный светильник VARTON промышленный Olymp 2.0 125 Вт 4000 K класс защиты IP65 угол 90 градусов | 125W | 4000K | 18900 лм | 10682016 | шт | 7.6 | 0.030252 | 41642.52 |  |  | 15
V1-I0-70603-04D07-6512540 | Светодиодный светильник VARTON промышленный Olymp 2.0 125 Вт 4000 K класс защиты IP65 угол 60 градусов диммируемый по протоколу DALI | 125W | 4000K | 18900 лм | 10682016 | шт | 7.6 | 0.030252 | 45621.47 |  | DALI | 25
V1-I0-7M603-04D06-6512540 | Светодиодный светильник VARTON промышленный Olymp 2.0 125 Вт 4000 К IP65 90 градусов MAXI DALI | 125W | 4000K | 20050 лм | 10682016 | шт | 7.6 | 0.030252 | 47913.43 |  | DALI | 25
V1-I0-7M603-04D02-6512540 | Светодиодный светильник VARTON промышленный Olymp 2.0 125 Вт 4000 К IP65 30 градусов MAXI DALI | 125W | 4000K | 20050 лм | 10682016 | шт | 7.6 | 0.030252 | 47913.43 |  | DALI | 25
V1-I0-70603-04D05-6512540 | Светодиодный светильник VARTON промышленный Olymp 2.0 125 Вт 4000 K класс защиты IP65 линза 120 градусов диммируемый по протоколу DALI | 125W | 4000K | 18900 лм | 10682016 | шт | 7.6 | 0.030252 | 45621.47 |  | DALI | 25
V1-I0-70603-04D02-6512540 | Светодиодный светильник VARTON промышленный Olymp 2.0 125 Вт 4000 K класс защиты IP65 угол 30 градусов диммируемый по протоколу DALI | 125W | 4000K | 18900 лм | 10682016 | шт | 7.6 | 0.030252 | 45659.44 |  | DALI | 25
V1-I0-70603-04D06-6512540 | Светодиодный светильник VARTON промышленный Olymp 2.0 125 Вт 4000 K класс защиты IP65 угол 90 градусов диммируемый по протоколу DALI | 125W | 4000K | 18900 лм | 10682016 | шт | 7.6 | 0.030252 | 45621.47 |  | DALI | 25
V1-I0-70603-04D10-6512540 | Светодиодный светильник VARTON промышленный Olymp 2.0 125 Вт 4000 K класс защиты IP65 угол 12 градусов диммируемый по протоколу DALI | 125W | 4000K | 18900 лм | 10682016 | шт | 7.6 | 0.030252 | 45621.47 |  | DALI | 25
V1-I0-7M603-04D05-6512540 | Светодиодный светильник VARTON промышленный Olymp 2.0 125 Вт 4000 К IP65 120 градусов MAXI DALI | 125W | 4000K | 20050 лм | 10682016 | шт | 7.6 | 0.030252 | 47913.43 |  | DALI | 25
V1-I0-7M603-04D07-6512540 | Светодиодный светильник VARTON промышленный Olymp 2.0 125 Вт 4000 К IP65 60 градусов MAXI DALI | 125W | 4000K | 20050 лм | 10682016 | шт | 7.6 | 0.030252 | 47913.43 |  | DALI | 25
V1-I0-70603-04L07-6512550 | Светодиодный светильник VARTON промышленный Olymp 2.0 125 Вт 5000К класс защиты IP65 угол 60 градусов | 125W | 5000K | 18900 лм | 10682016 | шт | 7.6 | 0.030252 | 41642.52 |  |  | 25
V1-I0-7M603-04L02-6512550 | Светодиодный светильник VARTON промышленный Olymp 2.0 125 Вт 5000 К IP65 30 градусов MAXI | 125W | 5000K | 20050 лм | 10682016 | шт | 7.6 | 0.030252 | 43724.65 |  |  | 25
V1-I0-7M603-04L06-6512550 | Светодиодный светильник VARTON промышленный Olymp 2.0 125 Вт 5000 К IP65 90 градусов MAXI | 125W | 5000K | 20050 лм | 10682016 | шт | 7.6 | 0.030252 | 43724.65 |  |  | 25
V1-I0-70603-04L10-6512550 | Светодиодный светильник VARTON промышленный Olymp 2.0 125 Вт 5000 K класс защиты IP65 угол 12 градусов | 125W | 5000K | 18900 лм | 10682016 | шт | 7.6 | 0.030252 | 41642.51 |  |  | 25
V1-I0-7M603-04L05-6512550 | Светодиодный светильник VARTON промышленный Olymp 2.0 125 Вт 5000 К IP65 120 градусов MAXI | 125W | 5000K | 20050 лм | 10682016 | шт | 7.6 | 0.030252 | 43724.65 |  |  | 25
V1-I0-7M603-04L07-6512550 | Светодиодный светильник VARTON промышленный Olymp 2.0 125 Вт 5000 К IP65 60 градусов MAXI | 125W | 5000K | 20050 лм | 10682016 | шт | 7.6 | 0.030252 | 43724.65 |  |  | 25
V1-I0-70603-04L05-6512550 | Светодиодный светильник VARTON промышленный Olymp 2.0 125 Вт 5000 K класс защиты IP65 угол 120 градусов | 125W | 5000K | 18900 лм | 10682016 | шт | 7.6 | 0.030252 | 41642.52 |  |  | 15
V1-I0-70603-04L02-6512550 | Светодиодный светильник VARTON промышленный Olymp 2.0 125 Вт 5000 K класс защиты IP65 угол 30 градусов | 125W | 5000K | 18900 лм | 10682016 | шт | 7.6 | 0.030252 | 41642.52 |  |  | 25
V1-I0-70603-04L06-6512550 | Светодиодный светильник VARTON промышленный Olymp 2.0 125 Вт 5000 K класс защиты IP65 угол 90 градусов | 125W | 5000K | 18900 лм | 10682016 | шт | 7.6 | 0.030252 | 41642.52 |  |  | 15
V1-I0-7M603-04D06-6512550 | Светодиодный светильник VARTON промышленный Olymp 2.0 125 Вт 5000 К IP65 90 градусов MAXI DALI | 125W | 5000K | 20050 лм | 10682016 | шт | 7.6 | 0.030252 | 47913.43 |  | DALI | 25
V1-I0-70603-04D07-6512550 | Светодиодный светильник VARTON промышленный Olymp 2.0 125 Вт 5000 K класс защиты IP65 угол 60 градусов диммируемый по протоколу DALI | 125W | 5000K | 18900 лм | 10682016 | шт | 7.6 | 0.030252 | 45621.47 |  | DALI | 25
V1-I0-70603-04D06-6512550 | Светодиодный светильник VARTON промышленный Olymp 2.0 125 Вт 5000К класс защиты IP65 угол 90 градусов диммируемый по протоколу DALI | 125W | 5000K | 18900 лм | 10682016 | шт | 7.6 | 0.030252 | 45621.47 |  | DALI | 25
V1-I0-70603-04D02-6512550 | Светодиодный светильник VARTON промышленный Olymp 2.0 125 Вт 5000 K класс защиты IP65 угол 30 градусов диммируемый по протоколу DALI | 125W | 5000K | 18900 лм | 10682016 | шт | 7.6 | 0.030252 | 45621.47 |  | DALI | 25
V1-I0-70603-04D10-6512550 | Светодиодный светильник VARTON промышленный Olymp 2.0 125 Вт 5000 K класс защиты IP65 угол 12 градусов диммируемый по протоколу DALI | 125W | 5000K | 18900 лм | 10682016 | шт | 7.6 | 0.030252 | 45621.47 |  | DALI | 25
V1-I0-7M603-04D07-6512550 | Светодиодный светильник VARTON промышленный Olymp 2.0 125 Вт 5000 К IP65 60 градусов MAXI DALI | 125W | 5000K | 20050 лм | 10682016 | шт | 7.6 | 0.030252 | 47913.43 |  | DALI | 25
V1-I0-70603-04D05-6512550 | Светодиодный светильник VARTON промышленный Olymp 2.0 125 Вт 5000 K класс защиты IP65 линза 120 градусов диммируемый по протоколу DALI | 125W | 5000K | 18900 лм | 10682016 | шт | 7.6 | 0.030252 | 45621.47 |  | DALI | 25
V1-I0-7M603-04D05-6512550 | Светодиодный светильник VARTON промышленный Olymp 2.0 125 Вт 5000 К IP65 120 градусов MAXI DALI | 125W | 5000K | 20050 лм | 10682016 | шт | 7.6 | 0.030252 | 47913.43 |  | DALI | 25
V1-I0-7M603-04D02-6512550 | Светодиодный светильник VARTON промышленный Olymp 2.0 125 Вт 5000 К IP65 30 градусов MAXI DALI | 125W | 5000K | 20050 лм | 10682016 | шт | 7.6 | 0.030252 | 47913.43 |  | DALI | 25
V1-I0-7M603-04L06-6515040 | Светодиодный светильник VARTON промышленный Olymp 2.0 150 Вт 4000 K IP65 90 градусов MAXI | 150W | 4000K | 23850 лм | 10682017 | шт | 7.6 | 0.030252 | 51159.26 |  |  | 25
V1-I0-7M603-04L07-6515040 | Светодиодный светильник VARTON промышленный Olymp 2.0 150 Вт 4000К IP65 60 градусов MAXI | 150W | 4000K | 23850 лм | 10682017 | шт | 7.6 | 0.030252 | 51159.26 |  |  | 25
V1-I0-7M603-04L05-6515040 | Светодиодный светильник VARTON промышленный Olymp 2.0 150 Вт 4000 K IP65 120 градусов MAXI | 150W | 4000K | 23850 лм | 10682017 | шт | 7.6 | 0.030252 | 51159.26 |  |  | 25
V1-I0-70603-04L06-6515040 | Светодиодный светильник VARTON промышленный Olymp 2.0 150 Вт 4000 K класс защиты IP65 угол 90 градусов | 150W | 4000K | 22500 лм | 10682017 | шт | 7.6 | 0.030252 | 48723.11 |  |  | 15
V1-I0-7M603-04L02-6515040 | Светодиодный светильник VARTON промышленный Olymp 2.0 150 Вт 4000 K IP65 30 градусов MAXI | 150W | 4000K | 23850 лм | 10682017 | шт | 7.6 | 0.030252 | 51159.26 |  |  | 25
V1-I0-70603-04L02-6515040 | Светодиодный светильник VARTON промышленный Olymp 2.0 150 Вт 4000 K класс защиты IP65 угол 30 градусов | 150W | 4000K | 22500 лм | 10682017 | шт | 7.6 | 0.030252 | 48723.11 |  |  | 25
V1-I0-70603-04L05-6515040 | Светодиодный светильник VARTON промышленный Olymp 2.0 150 Вт 4000К класс защиты IP65 120 градусов | 150W | 4000K | 22500 лм | 10682017 | шт | 7.6 | 0.030252 | 48723.11 |  |  | 15
V1-I0-70603-04L07-6515040 | Светодиодный светильник VARTON промышленный Olymp 2.0 150 Вт 4000К класс защиты IP65 угол 60 градусов | 150W | 4000K | 22500 лм | 10682017 | шт | 7.6 | 0.030252 | 48723.11 |  |  | 25
V1-I0-70603-04L10-6515040 | Светодиодный светильник VARTON промышленный Olymp 2.0 150 Вт 4000 K класс защиты IP65 угол 12 градусов | 150W | 4000K | 22500 лм | 10682017 | шт | 7.6 | 0.030252 | 48723.11 |  |  | 25
V1-I0-7M603-04D02-6515040 | Светодиодный светильник VARTON промышленный Olymp 2.0 150 Вт 4000 К IP65 30 градусов MAXI DALI | 150W | 4000K | 23850 лм | 10682017 | шт | 7.6 | 0.030252 | 55369.31 |  | DALI | 25
V1-I0-7M603-04D05-6515040 | Светодиодный светильник VARTON промышленный Olymp 2.0 150 Вт 4000 К IP65 120 градусов MAXI DALI | 150W | 4000K | 23850 лм | 10682017 | шт | 7.6 | 0.030252 | 55369.31 |  | DALI | 25
V1-I0-7M603-04D06-6515040 | Светодиодный светильник VARTON промышленный Olymp 2.0 150 Вт 4000 К IP65 90 градусов MAXI DALI | 150W | 4000K | 23850 лм | 10682017 | шт | 7.6 | 0.030252 | 55369.31 |  | DALI | 25
V1-I0-7M603-04D07-6515040 | Светодиодный светильник VARTON промышленный Olymp 2.0 150 Вт 4000 К IP65 60 градусов MAXI DALI | 150W | 4000K | 23850 лм | 10682017 | шт | 7.6 | 0.030252 | 55369.31 |  | DALI | 25
V1-I0-70603-04D02-6515040 | Светодиодный светильник VARTON промышленный Olymp 2.0 150 Вт 4000 K класс защиты IP65 угол 30 градусов диммируемый по протоколу DALI | 150W | 4000K | 22500 лм | 10682017 | шт | 7.6 | 0.030252 | 52713.43 |  | DALI | 25
V1-I0-70603-04D07-6515040 | Светодиодный светильник VARTON промышленный Olymp 2.0 150 Вт 4000 K класс защиты IP65 угол 60 градусов диммируемый по протоколу DALI | 150W | 4000K | 22500 лм | 10682017 | шт | 7.6 | 0.030252 | 52713.43 |  | DALI | 25
V1-I0-70603-04D10-6515040 | Светодиодный светильник VARTON промышленный Olymp 2.0 150 Вт 4000 K класс защиты IP65 угол 12 градусов диммируемый по протоколу DALI | 150W | 4000K | 22500 лм | 10682017 | шт | 7.6 | 0.030252 | 52713.43 |  | DALI | 25
V1-I0-70603-04D05-6515040 | Светодиодный светильник VARTON промышленный Olymp 2.0 150 Вт 4000 K класс защиты IP65 120 градусов диммируемый по протоколу DALI | 150W | 4000K | 22500 лм | 10682017 | шт | 7.6 | 0.030252 | 52713.43 |  | DALI | 25
V1-I0-70603-04D06-6515040 | Светодиодный светильник VARTON промышленный Olymp 2.0 150 Вт 4000К класс защиты IP65 угол 90 градусов диммируемый по протоколу DALI | 150W | 4000K | 22500 лм | 10682017 | шт | 7.6 | 0.030252 | 52713.43 |  | DALI | 25
V1-I0-7M603-04L06-6515050 | Светодиодный светильник VARTON промышленный Olymp 2.0 150 Вт 5000 К IP65 90 градусов MAXI | 150W | 5000K | 23850 лм | 10682017 | шт | 7.6 | 0.030252 | 51159.26 |  |  | 25
V1-I0-7M603-04L02-6515050 | Светодиодный светильник VARTON промышленный Olymp 2.0 150 Вт 5000 К IP65 30 градусов MAXI | 150W | 5000K | 23850 лм | 10682017 | шт | 7.6 | 0.030252 | 51159.26 |  |  | 25
V1-I0-70603-04L06-6515050 | Светодиодный светильник VARTON промышленный Olymp 2.0 150 Вт 5000 K класс защиты IP65 угол 90 градусов | 150W | 5000K | 22500 лм | 10682017 | шт | 7.6 | 0.030252 | 48723.11 |  |  | 15
V1-I0-70603-04L02-6515050 | Светодиодный светильник VARTON промышленный Olymp 2.0 150 Вт 5000 K класс защиты IP65 угол 30 градусов | 150W | 5000K | 22500 лм | 10682017 | шт | 7.6 | 0.030252 | 48723.11 |  |  | 25
V1-I0-7M603-04L07-6515050 | Светодиодный светильник VARTON промышленный Olymp 2.0 150 Вт 5000 К IP65 60 градусов MAXI | 150W | 5000K | 23850 лм | 10682017 | шт | 7.6 | 0.030252 | 51159.26 |  |  | 25
V1-I0-7M603-04L05-6515050 | Светодиодный светильник VARTON промышленный Olymp 2.0 150 Вт 5000 К IP65 120 градусов MAXI | 150W | 5000K | 23850 лм | 10682017 | шт | 7.6 | 0.030252 | 51159.26 |  |  | 25
V1-I0-70603-04L05-6515050 | Светодиодный светильник VARTON промышленный Olymp 2.0 150 Вт 5000К класс защиты IP65 120 градусов | 150W | 5000K | 22500 лм | 10682017 | шт | 7.6 | 0.030252 | 48723.11 |  |  | 15
V1-I0-70603-04L10-6515050 | Светодиодный светильник VARTON промышленный Olymp 2.0 150 Вт 5000 K класс защиты IP65 угол 12 градусов | 150W | 5000K | 22500 лм | 10682017 | шт | 7.6 | 0.030252 | 48723.11 |  |  | 25
V1-I0-70603-04L07-6515050 | Светодиодный светильник VARTON промышленный Olymp 2.0 150 Вт 5000 K класс защиты IP65 угол 60 градусов | 150W | 5000K | 22500 лм | 10682017 | шт | 7.6 | 0.030252 | 48723.11 |  |  | 25
V1-I0-70603-04D10-6515050 | Светодиодный светильник VARTON промышленный Olymp 2.0 150 Вт 5000 K класс защиты IP65 угол 12 градусов диммируемый по протоколу DALI | 150W | 5000K | 22500 лм | 10682017 | шт | 7.6 | 0.030252 | 52713.43 |  | DALI | 25
V1-I0-7M603-04D05-6515050 | Светодиодный светильник VARTON промышленный Olymp 2.0 150 Вт 5000 К IP65 120 градусов MAXI DALI | 150W | 5000K | 23850 лм | 10682017 | шт | 7.6 | 0.030252 | 55369.31 |  | DALI | 25
V1-I0-7M603-04D07-6515050 | Светодиодный светильник VARTON промышленный Olymp 2.0 150 Вт 5000 К IP65 60 градусов MAXI DALI | 150W | 5000K | 23850 лм | 10682017 | шт | 7.6 | 0.030252 | 55369.31 |  | DALI | 25
V1-I0-7M603-04D02-6515050 | Светодиодный светильник VARTON промышленный Olymp 2.0 150 Вт 5000 К IP65 30 градусов MAXI DALI | 150W | 5000K | 23850 лм | 10682017 | шт | 7.6 | 0.030252 | 55369.31 |  | DALI | 25
V1-I0-7M603-04D06-6515050 | Светодиодный светильник VARTON промышленный Olymp 2.0 150 Вт 5000 К IP65 90 градусов MAXI DALI | 150W | 5000K | 23850 лм | 10682017 | шт | 7.6 | 0.030252 | 55369.31 |  | DALI | 25
V1-I0-70603-04D02-6515050 | Светодиодный светильник VARTON промышленный Olymp 2.0 150 Вт 5000 K класс защиты IP65 угол 30 градусов диммируемый по протоколу DALI | 150W | 5000K | 22500 лм | 10682017 | шт | 7.6 | 0.030252 | 52713.43 |  | DALI | 25
V1-I0-70603-04D06-6515050 | Светодиодный светильник VARTON промышленный Olymp 2.0 150 Вт 5000 K класс защиты IP65 угол 90 градусов диммируемый по протоколу DALI | 150W | 5000K | 22500 лм | 10682017 | шт | 7.6 | 0.030252 | 52713.43 |  | DALI | 25
V1-I0-70603-04D05-6515050 | Светодиодный светильник VARTON промышленный Olymp 2.0 150 Вт 5000 K класс защиты IP65 120 градусов диммируемый по протоколу DALI | 150W | 5000K | 22500 лм | 10682017 | шт | 7.6 | 0.030252 | 52713.43 |  | DALI | 25
V1-I0-70603-04D07-6515050 | Светодиодный светильник VARTON промышленный Olymp 2.0 150 Вт 5000 K класс защиты IP65 угол 60 градусов диммируемый по протоколу DALI | 150W | 5000K | 22500 лм | 10682017 | шт | 7.6 | 0.030252 | 52713.43 |  | DALI | 25
Olymp 2.0 175/200 Вт
V1-I0-7M604-04L06-6517540 | Светодиодный светильник VARTON промышленный Olymp 2.0 175 Вт 4000К IP65 90 градусов MAXI | 175W | 4000K | 28050 лм | 10682018 | шт | 8.1 | 0.054054 | 58741.16 | 1 |  | 25
V1-I0-70604-04L06-6517540 | Светодиодный светильник VARTON промышленный Olymp 2.0 175 Вт 4000К класс защиты IP65 угол 90 градусов | 175W | 4000K | 26500 лм | 10682018 | шт | 8.1 | 0.054054 | 55943.97 |  |  | 25
V1-I0-70604-04L02-6517540 | Светодиодный светильник VARTON промышленный Olymp 2.0 175 Вт 4000 K класс защиты IP65 угол 30 градусов | 175W | 4000K | 26500 лм | 10682018 | шт | 8.1 | 0.054054 | 55943.97 |  |  | 25
V1-I0-70604-04L05-6517540 | Светодиодный светильник VARTON промышленный Olymp 2.0 175 Вт 4000 K класс защиты IP65 угол 120 градусов | 175W | 4000K | 26500 лм | 10682018 | шт | 7.96 | 0.054054 | 55943.97 |  |  | 25
V1-I0-7M604-04L07-6517540 | Светодиодный светильник VARTON промышленный Olymp 2.0 175 Вт 4000 К IP65 60 градусов MAXI | 175W | 4000K | 28050 лм | 10682018 | шт | 8.1 | 0.054054 | 58741.16 |  |  | 25
V1-I0-7M604-04L05-6517540 | Светодиодный светильник VARTON промышленный Olymp 2.0 175 Вт 4000 K IP65 120 градусов MAXI | 175W | 4000K | 28050 лм | 10682018 | шт | 8.1 | 0.054054 | 58741.16 |  |  | 25
V1-I0-7M604-04L02-6517540 | Светодиодный светильник VARTON промышленный Olymp 2.0 175 Вт 4000 K IP65 30 градусов MAXI | 175W | 4000K | 28050 лм | 10682018 | шт | 8.1 | 0.054054 | 58741.16 |  |  | 25
V1-I0-70604-04L10-6517540 | Светодиодный светильник VARTON промышленный Olymp 2.0 175 Вт 4000 K класс защиты IP65 угол 12 градусов | 175W | 4000K | 26500 лм | 10682018 | шт | 8.1 | 0.054054 | 55943.97 |  |  | 25
V1-I0-70604-04L07-6517540 | Светодиодный светильник VARTON промышленный Olymp 2.0 175 Вт 4000К класс защиты IP65 угол 60 градусов | 175W | 4000K | 26500 лм | 10682018 | шт | 8.1 | 0.054054 | 55943.97 |  |  | 25
V1-I0-70604-04D07-6517540 | Светодиодный светильник VARTON промышленный Olymp 2.0 175 Вт 4000 K класс защиты IP65 угол 60 градусов диммируемый по протоколу DALI | 175W | 4000K | 26500 лм | 10682018 | шт | 8.1 | 0.054054 | 59934.27 |  | DALI | 25
V1-I0-70604-04D02-6517540 | Светодиодный светильник VARTON промышленный Olymp 2.0 175 Вт 4000 K класс защиты IP65 угол 30 градусов диммируемый по протоколу DALI | 175W | 4000K | 26500 лм | 10682018 | шт | 8.1 | 0.054054 | 59934.27 |  | DALI | 25
V1-I0-7M604-04D06-6517540 | Светодиодный светильник VARTON промышленный Olymp 2.0 175 Вт 4000 К IP65 90 градусов MAXI DALI | 175W | 4000K | 28050 лм | 10682018 | шт | 8.1 | 0.054054 | 62951.2 |  | DALI | 25
V1-I0-7M604-04D05-6517540 | Светодиодный светильник VARTON промышленный Olymp 2.0 175 Вт 4000 К IP65 120 градусов MAXI DALI | 175W | 4000K | 28050 лм | 10682018 | шт | 8.1 | 0.054054 | 62951.2 |  | DALI | 25
V1-I0-7M604-04D07-6517540 | Светодиодный светильник VARTON промышленный Olymp 2.0 175 Вт 4000 К IP65 60 градусов MAXI DALI | 175W | 4000K | 28050 лм | 10682018 | шт | 8.1 | 0.054054 | 62951.2 |  | DALI | 25
V1-I0-70604-04D10-6517540 | Светодиодный светильник VARTON промышленный Olymp 2.0 175 Вт 4000 K класс защиты IP65 угол 12 градусов диммируемый по протоколу DALI | 175W | 4000K | 26500 лм | 10682018 | шт | 8.1 | 0.054054 | 59934.27 |  | DALI | 25
V1-I0-70604-04D06-6517540 | Светодиодный светильник VARTON промышленный Olymp 2.0 175 Вт 4000 K класс защиты IP65 угол 90 градусов диммируемый по протоколу DALI | 175W | 4000K | 26500 лм | 10682018 | шт | 8.1 | 0.054054 | 59934.27 |  | DALI | 25
V1-I0-70604-04D05-6517540 | Светодиодный светильник VARTON промышленный Olymp 2.0 175 Вт 4000 K класс защиты IP65 линза 120 градусов диммируемый по протоколу DALI | 175W | 4000K | 26500 лм | 10682018 | шт | 8.1 | 0.054054 | 59934.27 |  | DALI | 25
V1-I0-7M604-04D02-6517540 | Светодиодный светильник VARTON промышленный Olymp 2.0 175 Вт 4000 К IP65 30 градусов MAXI DALI | 175W | 4000K | 28050 лм | 10682018 | шт | 8.1 | 0.054054 | 62951.2 |  | DALI | 25
V1-I0-7M604-04L02-6517550 | Светодиодный светильник VARTON промышленный Olymp 2.0 175 Вт 5000 К IP65 30 градусов MAXI | 175W | 5000K | 28050 лм | 10682018 | шт | 8.1 | 0.054054 | 58741.16 |  |  | 25
V1-I0-7M604-04L06-6517550 | Светодиодный светильник VARTON промышленный Olymp 2.0 175 Вт 5000 К IP65 90 градусов MAXI | 175W | 5000K | 28050 лм | 10682018 | шт | 8.1 | 0.054054 | 58741.16 |  |  | 25
V1-I0-70604-04L05-6517550 | Светодиодный светильник VARTON промышленный Olymp 2.0 175 Вт 5000 K класс защиты IP65 угол 120 градусов | 175W | 5000K | 26500 лм | 10682018 | шт | 8.1 | 0.054054 | 55943.97 |  |  | 25
V1-I0-70604-04L07-6517550 | Светодиодный светильник VARTON промышленный Olymp 2.0 175 Вт 5000 K класс защиты IP65 угол 60 градусов | 175W | 5000K | 26500 лм | 10682018 | шт | 8.1 | 0.054054 | 55943.97 |  |  | 25
V1-I0-70604-04L06-6517550 | Светодиодный светильник VARTON промышленный Olymp 2.0 175 Вт 5000 K класс защиты IP65 угол 90 градусов | 175W | 5000K | 26500 лм | 10682018 | шт | 8.1 | 0.054054 | 55943.97 |  |  | 25
V1-I0-7M604-04L05-6517550 | Светодиодный светильник VARTON промышленный Olymp 2.0 175 Вт 5000 К IP65 120 градусов MAXI | 175W | 5000K | 28050 лм | 10682018 | шт | 8.1 | 0.054054 | 58741.16 |  |  | 25
V1-I0-7M604-04L07-6517550 | Светодиодный светильник VARTON промышленный Olymp 2.0 175 Вт 5000 К IP65 60 градусов MAXI | 175W | 5000K | 28050 лм | 10682018 | шт | 8.1 | 0.054054 | 58741.16 |  |  | 25
V1-I0-70604-04L10-6517550 | Светодиодный светильник VARTON промышленный Olymp 2.0 175 Вт 5000 K класс защиты IP65 угол 12 градусов | 175W | 5000K | 26500 лм | 10682018 | шт | 8.1 | 0.054054 | 55943.97 |  |  | 25
V1-I0-70604-04L02-6517550 | Светодиодный светильник VARTON промышленный Olymp 2.0 175 Вт 5000 K класс защиты IP65 угол 30 градусов | 175W | 5000K | 26500 лм | 10682018 | шт | 8.1 | 0.054054 | 55943.97 |  |  | 25
V1-I0-7M604-04D06-6517550 | Светодиодный светильник VARTON промышленный Olymp 2.0 175 Вт 5000 К IP65 90 градусов MAXI DALI | 175W | 5000K | 28050 лм | 10682018 | шт | 8.1 | 0.054054 | 62951.2 |  | DALI | 25
V1-I0-7M604-04D05-6517550 | Светодиодный светильник VARTON промышленный Olymp 2.0 175 Вт 5000 К IP65 120 градусов MAXI DALI | 175W | 5000K | 28050 лм | 10682018 | шт | 8.1 | 0.054054 | 62951.2 |  | DALI | 25
V1-I0-70604-04D02-6517550 | Светодиодный светильник VARTON промышленный Olymp 2.0 175 Вт 5000 K класс защиты IP65 угол 30 градусов диммируемый по протоколу DALI | 175W | 5000K | 26500 лм | 10682018 | шт | 8.1 | 0.054054 | 59934.27 |  | DALI | 25
V1-I0-7M604-04D02-6517550 | Светодиодный светильник VARTON промышленный Olymp 2.0 175 Вт 5000 К IP65 30 градусов MAXI DALI | 175W | 5000K | 28050 лм | 10682018 | шт | 8.1 | 0.054054 | 62951.2 |  | DALI | 25
V1-I0-70604-04D06-6517550 | Светодиодный светильник VARTON промышленный Olymp 2.0 175 Вт 5000 K класс защиты IP65 угол 90 градусов диммируемый по протоколу DALI | 175W | 5000K | 26500 лм | 10682018 | шт | 8.1 | 0.054054 | 59934.27 |  | DALI | 25
V1-I0-7M604-04D07-6517550 | Светодиодный светильник VARTON промышленный Olymp 2.0 175 Вт 5000 К IP65 60 градусов MAXI DALI | 175W | 5000K | 28050 лм | 10682018 | шт | 8.1 | 0.054054 | 62951.2 |  | DALI | 25
V1-I0-70604-04D07-6517550 | Светодиодный светильник VARTON промышленный Olymp 2.0 175 Вт 5000 K класс защиты IP65 угол 60 градусов диммируемый по протоколу DALI | 175W | 5000K | 26500 лм | 10682018 | шт | 8.1 | 0.054054 | 59934.27 |  | DALI | 25
V1-I0-70604-04D05-6517550 | Светодиодный светильник VARTON промышленный Olymp 2.0 175 Вт 5000 K класс защиты IP65 линза 120 градусов диммируемый по протоколу DALI | 175W | 5000K | 26500 лм | 10682018 | шт | 8.1 | 0.054054 | 59934.27 |  | DALI | 25
V1-I0-70604-04D10-6517550 | Светодиодный светильник VARTON промышленный Olymp 2.0 175 Вт 5000 K класс защиты IP65 угол 12 градусов диммируемый по протоколу DALI | 175W | 5000K | 26500 лм | 10682018 | шт | 8.1 | 0.054054 | 59934.27 |  | DALI | 25
V1-I0-7M604-04L02-6520040 | Светодиодный светильник VARTON промышленный Olymp 2.0 200 Вт 4000 K IP65 30 градусов MAXI | 200W | 4000K | 31900 лм | 10682019 | шт | 8.1 | 0.054054 | 60236.62 |  |  | 25
V1-I0-7M604-04L06-6520040 | Светодиодный светильник VARTON промышленный Olymp 2.0 200 Вт 4000 K IP65 90 градусов MAXI | 200W | 4000K | 31900 лм | 10682019 | шт | 8.1 | 0.054054 | 60236.62 |  |  | 25
V1-I0-7M604-04L07-6520040 | Светодиодный светильник VARTON промышленный Olymp 2.0 200 Вт 4000 K IP65 60 градусов MAXI | 200W | 4000K | 31900 лм | 10682019 | шт | 8.1 | 0.054054 | 60236.62 |  |  | 25
V1-I0-7M604-04L05-6520040 | Светодиодный светильник VARTON промышленный Olymp 2.0 200 Вт 4000 K IP65 120 градусов MAXI | 200W | 4000K | 31900 лм | 10682019 | шт | 8.1 | 0.054054 | 60236.62 |  |  | 25
V1-I0-70604-04L05-6520040 | Светодиодный светильник VARTON промышленный Olymp 2.0 200 Вт 4000 K класс защиты IP65 120 градусов | 200W | 4000K | 30000 лм | 10682019 | шт | 8.1 | 0.054054 | 57368.21 |  |  | 25
V1-I0-70604-04L07-6520040 | Светодиодный светильник VARTON промышленный Olymp 2.0 200 Вт 4000 K класс защиты IP65 угол 60 градусов | 200W | 4000K | 30000 лм | 10682019 | шт | 8.1 | 0.054054 | 57368.21 |  |  | 25
V1-I0-70604-04L02-6520040 | Светодиодный светильник VARTON промышленный Olymp 2.0 200 Вт 4000 K класс защиты IP65 угол 30 градусов | 200W | 4000K | 30000 лм | 10682019 | шт | 8.1 | 0.054054 | 57368.21 |  |  | 25
V1-I0-70604-04L10-6520040 | Светодиодный светильник VARTON промышленный Olymp 2.0 200 Вт 4000 K класс защиты IP65 угол 12 градусов | 200W | 4000K | 30000 лм | 10682019 | шт | 8.1 | 0.054054 | 57368.21 |  |  | 25
V1-I0-70604-04L06-6520040 | Светодиодный светильник VARTON промышленный Olymp 2.0 200 Вт 4000 K класс защиты IP65 угол 90 градусов | 200W | 4000K | 30000 лм | 10682019 | шт | 8.1 | 0.054054 | 57368.21 |  |  | 25
V1-I0-7M604-04D05-6520040 | Светодиодный светильник VARTON промышленный Olymp 2.0 200 Вт 4000 К IP65 120 градусов MAXI DALI | 200W | 4000K | 31900 лм | 10682019 | шт | 8.1 | 0.054054 | 64412.83 |  | DALI | 25
V1-I0-7M604-04D06-6520040 | Светодиодный светильник VARTON промышленный Olymp 2.0 200 Вт 4000 К IP65 90 градусов MAXI DALI | 200W | 4000K | 31900 лм | 10682019 | шт | 8.1 | 0.054054 | 64412.83 |  | DALI | 25
V1-I0-7M604-04D02-6520040 | Светодиодный светильник VARTON промышленный Olymp 2.0 200 Вт 4000 К IP65 30 градусов MAXI DALI | 200W | 4000K | 31900 лм | 10682019 | шт | 8.1 | 0.054054 | 64412.83 |  | DALI | 25
V1-I0-70604-04D02-6520040 | Светодиодный светильник VARTON промышленный Olymp 2.0 200 Вт 4000 K класс защиты IP65 угол 30 градусов диммируемый по протоколу DALI | 200W | 4000K | 30000 лм | 10682019 | шт | 8.1 | 0.054054 | 61331.64 |  | DALI | 25
V1-I0-70604-04D07-6520040 | Светодиодный светильник VARTON промышленный Olymp 2.0 200 Вт 4000 K класс защиты IP65 угол 60 градусов диммируемый по протоколу DALI | 200W | 4000K | 30000 лм | 10682019 | шт | 8.1 | 0.054054 | 61331.64 |  | DALI | 25
V1-I0-70604-04D10-6520040 | Светодиодный светильник VARTON промышленный Olymp 2.0 200 Вт 4000 K класс защиты IP65 угол 12 градусов диммируемый по протоколу DALI | 200W | 4000K | 30000 лм | 10682019 | шт | 8.1 | 0.054054 | 61331.64 |  | DALI | 25
V1-I0-7M604-04D07-6520040 | Светодиодный светильник VARTON промышленный Olymp 2.0 200 Вт 4000 К IP65 60 градусов MAXI DALI | 200W | 4000K | 31900 лм | 10682019 | шт | 8.1 | 0.054054 | 64412.83 |  | DALI | 25
V1-I0-70604-04D06-6520040 | Светодиодный светильник VARTON промышленный Olymp 2.0 200 Вт 4000 K класс защиты IP65 угол 90 градусов диммируемый по протоколу DALI | 200W | 4000K | 30000 лм | 10682019 | шт | 8.1 | 0.054054 | 61331.64 |  | DALI | 25
V1-I0-70604-04D05-6520040 | Светодиодный светильник VARTON промышленный Olymp 2.0 200 Вт 4000 K класс защиты IP65 120 градусов диммируемый по протоколу DALI | 200W | 4000K | 30000 лм | 10682019 | шт | 8.1 | 0.054054 | 61331.64 |  | DALI | 25
V1-I0-70604-04L07-6520050 | Светодиодный светильник VARTON промышленный Olymp 2.0 200 Вт 5000 K класс защиты IP65 угол 60 градусов | 200W | 5000K | 30000 лм | 10682019 | шт | 8.1 | 0.054054 | 57368.21 |  |  | 25
V1-I0-7M604-04L07-6520050 | Светодиодный светильник VARTON промышленный Olymp 2.0 200 Вт 5000 К IP65 60 градусов MAXI | 200W | 5000K | 31900 лм | 10682019 | шт | 8.1 | 0.054054 | 60236.62 |  |  | 25
V1-I0-70604-04L02-6520050 | Светодиодный светильник VARTON промышленный Olymp 2.0 200 Вт 5000 K класс защиты IP65 угол 30 градусов | 200W | 5000K | 30000 лм | 10682019 | шт | 8.1 | 0.054054 | 57368.21 |  |  | 25
V1-I0-70604-04L06-6520050 | Светодиодный светильник VARTON промышленный Olymp 2.0 200 Вт 5000 K класс защиты IP65 угол 90 градусов | 200W | 5000K | 30000 лм | 10682019 | шт | 8.1 | 0.054054 | 57368.21 |  |  | 25
V1-I0-70604-04L05-6520050 | Светодиодный светильник VARTON промышленный Olymp 2.0 200 Вт 5000 K класс защиты IP65 120 градусов | 200W | 5000K | 30000 лм | 10682019 | шт | 8.1 | 0.054054 | 57368.21 |  |  | 25
V1-I0-70604-04L10-6520050 | Светодиодный светильник VARTON промышленный Olymp 2.0 200 Вт 5000 K класс защиты IP65 угол 12 градусов | 200W | 5000K | 30000 лм | 10682019 | шт | 8.1 | 0.054054 | 57368.21 |  |  | 25
V1-I0-7M604-04L02-6520050 | Светодиодный светильник VARTON промышленный Olymp 2.0 200 Вт 5000 К IP65 30 градусов MAXI | 200W | 5000K | 31900 лм | 10682019 | шт | 8.1 | 0.054054 | 60236.62 |  |  | 25
V1-I0-7M604-04L05-6520050 | Светодиодный светильник VARTON промышленный Olymp 2.0 200 Вт 5000 К IP65 120 градусов MAXI | 200W | 5000K | 31900 лм | 10682019 | шт | 8.1 | 0.054054 | 60236.62 |  |  | 25
V1-I0-7M604-04L06-6520050 | Светодиодный светильник VARTON промышленный Olymp 2.0 200 Вт 5000 К IP65 90 градусов MAXI | 200W | 5000K | 31900 лм | 10682019 | шт | 8.1 | 0.054054 | 60236.62 |  |  | 25
V1-I0-7M604-04D07-6520050 | Светодиодный светильник VARTON промышленный Olymp 2.0 200 Вт 5000 К IP65 60 градусов MAXI DALI | 200W | 5000K | 31900 лм | 10682019 | шт | 8.1 | 0.054054 | 64412.83 |  | DALI | 25
V1-I0-70604-04D05-6520050 | Светодиодный светильник VARTON промышленный Olymp 2.0 200 Вт 5000 K класс защиты IP65 120 градусов диммируемый по протоколу DALI | 200W | 5000K | 30000 лм | 10682019 | шт | 8.1 | 0.054054 | 61331.64 |  | DALI | 25
V1-I0-70604-04D07-6520050 | Светодиодный светильник VARTON промышленный Olymp 2.0 200 Вт 5000 K класс защиты IP65 угол 60 градусов диммируемый по протоколу DALI | 200W | 5000K | 30000 лм | 10682019 | шт | 8.1 | 0.054054 | 61331.64 |  | DALI | 25
V1-I0-7M604-04D06-6520050 | Светодиодный светильник VARTON промышленный Olymp 2.0 200 Вт 5000 К IP65 90 градусов MAXI DALI | 200W | 5000K | 31900 лм | 10682019 | шт | 8.1 | 0.054054 | 64412.83 |  | DALI | 25
V1-I0-7M604-04D02-6520050 | Светодиодный светильник VARTON промышленный Olymp 2.0 200 Вт 5000 К IP65 30 градусов MAXI DALI | 200W | 5000K | 31900 лм | 10682019 | шт | 8.1 | 0.054054 | 64412.83 |  | DALI | 25
V1-I0-70604-04D10-6520050 | Светодиодный светильник VARTON промышленный Olymp 2.0 200 Вт 5000 K класс защиты IP65 угол 12 градусов диммируемый по протоколу DALI | 200W | 5000K | 30000 лм | 10682019 | шт | 8.1 | 0.054054 | 61331.64 |  | DALI | 25
V1-I0-70604-04D06-6520050 | Светодиодный светильник VARTON промышленный Olymp 2.0 200 Вт 5000 K класс защиты IP65 угол 90 градусов диммируемый по протоколу DALI | 200W | 5000K | 30000 лм | 10682019 | шт | 8.1 | 0.054054 | 61331.64 | 1 | DALI | 25
V1-I0-70604-04D02-6520050 | Светодиодный светильник VARTON промышленный Olymp 2.0 200 Вт 5000 K класс защиты IP65 угол 30 градусов диммируемый по протоколу DALI | 200W | 5000K | 30000 лм | 10682019 | шт | 8.1 | 0.054054 | 61331.64 |  | DALI | 25
V1-I0-7M604-04D05-6520050 | Светодиодный светильник VARTON промышленный Olymp 2.0 200 Вт 5000 К IP65 120 градусов MAXI DALI | 200W | 5000K | 31900 лм | 10682019 | шт | 8.1 | 0.054054 | 64412.83 |  | DALI | 25
Olymp 2.0 250 Вт
V1-I0-70608-04L07-6525040 | Светодиодный светильник VARTON промышленный Olymp 2.0 250 Вт 4000 K класс защиты IP65 угол 60 градусов | 250W | 4000K | 37500 лм | 10682020 | шт | 8.5 | 0.030252 | 69736.21 |  |  | 25
V1-I0-7M608-04L06-6525040 | Светодиодный светильник VARTON промышленный Olymp 2.0 250 Вт 4000 K IP65 90 градусов MAXI | 250W | 4000K | 39850 лм | 10682020 | шт | 8.5 | 0.030252 | 73223.02 |  |  | 25
V1-I0-7M608-04L07-6525040 | Светодиодный светильник VARTON промышленный Olymp 2.0 250 Вт 4000 K IP65 60 градусов MAXI | 250W | 4000K | 39850 лм | 10682020 | шт | 8.5 | 0.030252 | 73223.02 |  |  | 25
V1-I0-7M608-04L02-6525040 | Светодиодный светильник VARTON промышленный Olymp 2.0 250 Вт 4000 K IP65 30 градусов MAXI | 250W | 4000K | 39850 лм | 10682020 | шт | 8.5 | 0.030252 | 73223.02 |  |  | 25
V1-I0-70608-04L06-6525040 | Светодиодный светильник VARTON промышленный Olymp 2.0 250 Вт 4000 K класс защиты IP65 угол 90 градусов | 250W | 4000K | 37500 лм | 10682020 | шт | 8.5 | 0.030252 | 69736.21 |  |  | 25
V1-I0-70608-04L05-6525040 | Светодиодный светильник VARTON промышленный Olymp 2.0 250 Вт 4000 K класс защиты IP65 120 градусов | 250W | 4000K | 37500 лм | 10682020 | шт | 8.5 | 0.030252 | 69736.21 |  |  | 25
V1-I0-7M608-04L05-6525040 | Светодиодный светильник VARTON промышленный Olymp 2.0 250 Вт 4000 K IP65 120 градусов MAXI | 250W | 4000K | 39850 лм | 10682020 | шт | 8.5 | 0.030252 | 73223.02 |  |  | 25
V1-I0-70608-04L02-6525040 | Светодиодный светильник VARTON промышленный Olymp 2.0 250 Вт 4000 K класс защиты IP65 угол 30 градусов | 250W | 4000K | 37500 лм | 10682020 | шт | 8.5 | 0.030252 | 69736.21 |  |  | 25
V1-I0-70608-04L10-6525040 | Светодиодный светильник VARTON промышленный Olymp 2.0 250 Вт 4000 K класс защиты IP65 угол 12 градусов | 250W | 4000K | 37500 лм | 10682020 | шт | 8.5 | 0.030252 | 69736.2 |  |  | 25
V1-I0-70608-04D02-6525040 | Светодиодный светильник VARTON промышленный Olymp 2.0 250 Вт 4000 K класс защиты IP65 угол 30 градусов диммируемый по протоколу DALI | 250W | 4000K | 37500 лм | 10682020 | шт | 8.5 | 0.030252 | 73771.37 |  | DALI | 25
V1-I0-7M608-04D06-6525040 | Светодиодный светильник VARTON промышленный Olymp 2.0 250 Вт 4000 К IP65 90 градусов MAXI DALI | 250W | 4000K | 39850 лм | 10682020 | шт | 8.5 | 0.030252 | 77489.47 |  | DALI | 25
V1-I0-70608-04D07-6525040 | Светодиодный светильник VARTON промышленный Olymp 2.0 250 Вт 4000 K класс защиты IP65 угол 60 градусов диммируемый по протоколу DALI | 250W | 4000K | 37500 лм | 10682020 | шт | 8.5 | 0.030252 | 73771.37 |  | DALI | 25
V1-I0-70608-04D06-6525040 | Светодиодный светильник VARTON промышленный Olymp 2.0 250 Вт 4000 K класс защиты IP65 угол 90 градусов диммируемый по протоколу DALI | 250W | 4000K | 37500 лм | 10682020 | шт | 8.5 | 0.030252 | 73771.37 |  | DALI | 25
V1-I0-7M608-04D02-6525040 | Светодиодный светильник VARTON промышленный Olymp 2.0 250 Вт 4000 К IP65 30 градусов MAXI DALI | 250W | 4000K | 39850 лм | 10682020 | шт | 8.5 | 0.030252 | 77489.47 |  | DALI | 25
V1-I0-70608-04D10-6525040 | Светодиодный светильник VARTON промышленный Olymp 2.0 250 Вт 4000 K класс защиты IP65 угол 12 градусов диммируемый по протоколу DALI | 250W | 4000K | 37500 лм | 10682020 | шт | 8.5 | 0.030252 | 73771.37 |  | DALI | 25
V1-I0-7M608-04D07-6525040 | Светодиодный светильник VARTON промышленный Olymp 2.0 250 Вт 4000 К IP65 60 градусов MAXI DALI | 250W | 4000K | 39850 лм | 10682020 | шт | 8.5 | 0.030252 | 77489.47 |  | DALI | 25
V1-I0-70608-04D05-6525040 | Светодиодный светильник VARTON промышленный Olymp 2.0 250 Вт 4000 K класс защиты IP65 120 градусов диммируемый по протоколу DALI | 250W | 4000K | 37500 лм | 10682020 | шт | 8.5 | 0.030252 | 73771.37 |  | DALI | 25
V1-I0-7M608-04D05-6525040 | Светодиодный светильник VARTON промышленный Olymp 2.0 250 Вт 4000 К IP65 120 градусов MAXI DALI | 250W | 4000K | 39850 лм | 10682020 | шт | 8.5 | 0.030252 | 77489.47 |  | DALI | 25
V1-I0-70608-04L05-6525050 | Светодиодный светильник VARTON промышленный Olymp 2.0 250 Вт 5000 K класс защиты IP65 120 градусов | 250W | 5000K | 37500 лм | 10682020 | шт | 8.5 | 0.030252 | 69736.21 |  |  | 25
V1-I0-7M608-04L05-6525050 | Светодиодный светильник VARTON промышленный Olymp 2.0 250 Вт 5000 К IP65 120 градусов MAXI | 250W | 5000K | 39850 лм | 10682020 | шт | 8.5 | 0.030252 | 73223.02 |  |  | 25
V1-I0-70608-04L02-6525050 | Светодиодный светильник VARTON промышленный Olymp 2.0 250 Вт 5000 K класс защиты IP65 угол 30 градусов | 250W | 5000K | 37500 лм | 10682020 | шт | 8.5 | 0.030252 | 69736.21 |  |  | 25
V1-I0-70608-04L07-6525050 | Светодиодный светильник VARTON промышленный Olymp 2.0 250 Вт 5000 K класс защиты IP65 угол 60 градусов | 250W | 5000K | 37500 лм | 10682020 | шт | 8.5 | 0.030252 | 69736.21 |  |  | 25
V1-I0-7M608-04L06-6525050 | Светодиодный светильник VARTON промышленный Olymp 2.0 250 Вт 5000 К IP65 90 градусов MAXI | 250W | 5000K | 39850 лм | 10682020 | шт | 8.5 | 0.030252 | 73223.02 |  |  | 25
V1-I0-7M608-04L07-6525050 | Светодиодный светильник VARTON промышленный Olymp 2.0 250 Вт 5000 К IP65 60 градусов MAXI | 250W | 5000K | 39850 лм | 10682020 | шт | 8.5 | 0.030252 | 73223.02 |  |  | 25
V1-I0-70608-04L06-6525050 | Светодиодный светильник VARTON промышленный Olymp 2.0 250 Вт 5000 K класс защиты IP65 угол 90 градусов | 250W | 5000K | 37500 лм | 10682020 | шт | 8.5 | 0.030252 | 69736.21 |  |  | 25
V1-I0-70608-04L10-6525050 | Светодиодный светильник VARTON промышленный Olymp 2.0 250 Вт 5000 K класс защиты IP65 угол 12 градусов | 250W | 5000K | 37500 лм | 10682020 | шт | 8.5 | 0.030252 | 69736.2 |  |  | 25
V1-I0-7M608-04L02-6525050 | Светодиодный светильник VARTON промышленный Olymp 2.0 250 Вт 5000 К IP65 30 градусов MAXI | 250W | 5000K | 39850 лм | 10682020 | шт | 8.5 | 0.030252 | 73223.02 |  |  | 25
V1-I0-7M608-04D05-6525050 | Светодиодный светильник VARTON промышленный Olymp 2.0 250 Вт 5000 К IP65 120 градусов MAXI DALI | 250W | 5000K | 39850 лм | 10682020 | шт | 8.5 | 0.030252 | 77489.47 |  | DALI | 25
V1-I0-7M608-04D07-6525050 | Светодиодный светильник VARTON промышленный Olymp 2.0 250 Вт 5000 К IP65 60 градусов MAXI DALI | 250W | 5000K | 39850 лм | 10682020 | шт | 8.5 | 0.030252 | 77489.47 |  | DALI | 25
V1-I0-70608-04D05-6525050 | Светодиодный светильник VARTON промышленный Olymp 2.0 250 Вт 5000 K класс защиты IP65 120 градусов диммируемый по протоколу DALI | 250W | 5000K | 37500 лм | 10682020 | шт | 8.5 | 0.030252 | 73771.37 |  | DALI | 25
V1-I0-70608-04D10-6525050 | Светодиодный светильник VARTON промышленный Olymp 2.0 250 Вт 5000 K класс защиты IP65 угол 12 градусов диммируемый по протоколу DALI | 250W | 5000K | 37500 лм | 10682020 | шт | 8.5 | 0.030252 | 73771.37 |  | DALI | 25
V1-I0-7M608-04D06-6525050 | Светодиодный светильник VARTON промышленный Olymp 2.0 250 Вт 5000 К IP65 90 градусов MAXI DALI | 250W | 5000K | 39850 лм | 10682020 | шт | 8.5 | 0.030252 | 77489.47 |  | DALI | 25
V1-I0-7M608-04D02-6525050 | Светодиодный светильник VARTON промышленный Olymp 2.0 250 Вт 5000 К IP65 30 градусов MAXI DALI | 250W | 5000K | 39850 лм | 10682020 | шт | 8.5 | 0.030252 | 77489.47 |  | DALI | 25
V1-I0-70608-04D02-6525050 | Светодиодный светильник VARTON промышленный Olymp 2.0 250 Вт 5000 K класс защиты IP65 угол 30 градусов диммируемый по протоколу DALI | 250W | 5000K | 37500 лм | 10682020 | шт | 8.5 | 0.030252 | 73771.37 |  | DALI | 25
V1-I0-70608-04D07-6525050 | Светодиодный светильник VARTON промышленный Olymp 2.0 250 Вт 5000 K класс защиты IP65 угол 60 градусов диммируемый по протоколу DALI | 250W | 5000K | 37500 лм | 10682020 | шт | 8.5 | 0.030252 | 73771.37 |  | DALI | 25
V1-I0-70608-04D06-6525050 | Светодиодный светильник VARTON промышленный Olymp 2.0 250 Вт 5000 K класс защиты IP65 угол 90 градусов диммируемый по протоколу DALI | 250W | 5000K | 37500 лм | 10682020 | шт | 8.5 | 0.030252 | 73771.37 |  | DALI | 25
Olymp 2.0 300 Вт
V1-I0-7M605-04L07-6530040 | Светодиодный светильник VARTON промышленный Olymp 2.0 300 Вт 4000 K IP65 60 градусов MAXI | 300W | 4000K | 47500 лм | 10682021 | шт | 10.37 | 0.054054 | 86821.6 |  |  | 25
V1-I0-70605-04L07-6530040 | Светодиодный светильник VARTON промышленный Olymp 2.0 300 Вт 4000 K класс защиты IP65 угол 60 градусов | 300W | 4000K | 45000 лм | 10682021 | шт | 10.37 | 0.054054 | 82687.24 |  |  | 25
V1-I0-70605-04L06-6530040 | Светодиодный светильник VARTON промышленный Olymp 2.0 300 Вт 4000 K класс защиты IP65 угол 90 градусов | 300W | 4000K | 45000 лм | 10682021 | шт | 10.37 | 0.054054 | 82687.24 |  |  | 25
V1-I0-7M605-04L05-6530040 | Светодиодный светильник VARTON промышленный Olymp 2.0 300 Вт 4000 K IP65 120 градусов MAXI | 300W | 4000K | 47500 лм | 10682021 | шт | 10.37 | 0.054054 | 86821.6 |  |  | 25
V1-I0-70605-04L02-6530040 | Светодиодный светильник VARTON промышленный Olymp 2.0 300 Вт 4000 K класс защиты IP65 угол 30 градусов | 300W | 4000K | 45000 лм | 10682021 | шт | 10.37 | 0.054054 | 82687.24 |  |  | 25
V1-I0-70605-04L10-6530040 | Светодиодный светильник VARTON промышленный Olymp 2.0 300 Вт 4000 K класс защиты IP65 угол 12 градусов | 300W | 4000K | 45000 лм | 10682021 | шт | 10.37 | 0.054054 | 82687.24 |  |  | 25
V1-I0-7M605-04L06-6530040 | Светодиодный светильник VARTON промышленный Olymp 2.0 300 Вт 4000 K IP65 90 градусов MAXI | 300W | 4000K | 47500 лм | 10682021 | шт | 10.37 | 0.054054 | 86821.6 |  |  | 25
V1-I0-7M605-04L02-6530040 | Светодиодный светильник VARTON промышленный Olymp 2.0 300 Вт 4000 K IP65 30 градусов MAXI | 300W | 4000K | 47500 лм | 10682021 | шт | 10.37 | 0.054054 | 86821.6 |  |  | 25
V1-I0-70605-04L05-6530040 | Светодиодный светильник VARTON промышленный Olymp 2.0 300 Вт 4000 K класс защиты IP65 угол 120 градусов | 300W | 4000K | 45000 лм | 10682021 | шт | 10.37 | 0.054054 | 82687.24 |  |  | 25
V1-I0-7M605-04D07-6530040 | Светодиодный светильник VARTON промышленный Olymp 2.0 300 Вт 4000 К IP65 60 градусов MAXI DALI | 300W | 4000K | 47500 лм | 10682021 | шт | 10.37 | 0.054054 | 90458.65 |  | DALI | 25
V1-I0-7M605-04D05-6530040 | Светодиодный светильник VARTON промышленный Olymp 2.0 300 Вт 4000 К IP65 120 градусов MAXI DALI | 300W | 4000K | 47500 лм | 10682021 | шт | 10.37 | 0.054054 | 90458.65 |  | DALI | 25
V1-I0-7M605-04D02-6530040 | Светодиодный светильник VARTON промышленный Olymp 2.0 300 Вт 4000 К IP65 30 градусов MAXI DALI | 300W | 4000K | 47500 лм | 10682021 | шт | 10.37 | 0.054054 | 90458.65 |  | DALI | 25
V1-I0-70605-04D10-6530040 | Светодиодный светильник VARTON промышленный Olymp 2.0 300 Вт 4000 K класс защиты IP65 угол 12 градусов диммируемый по протоколу DALI | 300W | 4000K | 45000 лм | 10682021 | шт | 10.37 | 0.054054 | 86140.72 |  | DALI | 25
V1-I0-70605-04D05-6530040 | Светодиодный светильник VARTON промышленный Olymp 2.0 300 Вт 4000 K класс защиты IP65 угол 120 градусов диммируемый по протоколу DALI | 300W | 4000K | 45000 лм | 10682021 | шт | 10.37 | 0.054054 | 86632.73 |  | DALI | 25
V1-I0-70605-04D02-6530040 | Светодиодный светильник VARTON промышленный Olymp 2.0 300 Вт 4000 K класс защиты IP65 угол 30 градусов диммируемый по протоколу DALI | 300W | 4000K | 45000 лм | 10682021 | шт | 10.37 | 0.054054 | 86632.73 |  | DALI | 25
V1-I0-70605-04D06-6530040 | Светодиодный светильник VARTON промышленный Olymp 2.0 300 Вт 4000 K класс защиты IP65 угол 90 градусов диммируемый по протоколу DALI | 300W | 4000K | 45000 лм | 10682021 | шт | 11.2 | 0.054054 | 86632.73 |  | DALI | 25
V1-I0-70605-04D07-6530040 | Светодиодный светильник VARTON промышленный Olymp 2.0 300 Вт 4000 K класс защиты IP65 угол 60 градусов диммируемый по протоколу DALI | 300W | 4000K | 45000 лм | 10682021 | шт | 12.6 | 0.054054 | 86632.73 |  | DALI | 25
V1-I0-7M605-04D06-6530040 | Светодиодный светильник VARTON промышленный Olymp 2.0 300 Вт 4000 К IP65 90 градусов MAXI DALI | 300W | 4000K | 47500 лм | 10682021 | шт | 10.37 | 0.054054 | 90458.65 |  | DALI | 25
V1-I0-70605-04L06-6530050 | Светодиодный светильник VARTON промышленный Olymp 2.0 300 Вт 5000 K класс защиты IP65 угол 90 градусов | 300W | 5000K | 45000 лм | 10682021 | шт | 11.2 | 0.054054 | 82687.24 |  |  | 25
V1-I0-7M605-04L07-6530050 | Светодиодный светильник VARTON промышленный Olymp 2.0 300 Вт 5000 К IP65 60 градусов MAXI | 300W | 5000K | 47500 лм | 10682021 | шт | 10.37 | 0.054054 | 86821.6 |  |  | 25
V1-I0-70605-04L07-6530050 | Светодиодный светильник VARTON промышленный Olymp 2.0 300 Вт 5000 K класс защиты IP65 угол 60 градусов | 300W | 5000K | 45000 лм | 10682021 | шт | 10.37 | 0.054054 | 82687.24 |  |  | 25
V1-I0-7M605-04L05-6530050 | Светодиодный светильник VARTON промышленный Olymp 2.0 300 Вт 5000 К IP65 120 градусов MAXI | 300W | 5000K | 47500 лм | 10682021 | шт | 10.37 | 0.054054 | 86821.6 |  |  | 25
V1-I0-7M605-04L02-6530050 | Светодиодный светильник VARTON промышленный Olymp 2.0 300 Вт 5000 К IP65 30 градусов MAXI | 300W | 5000K | 47500 лм | 10682021 | шт | 10.37 | 0.054054 | 86821.6 |  |  | 25
V1-I0-7M605-04L06-6530050 | Светодиодный светильник VARTON промышленный Olymp 2.0 300 Вт 5000 К IP65 90 градусов MAXI | 300W | 5000K | 47500 лм | 10682021 | шт | 10.37 | 0.054054 | 86821.6 |  |  | 25
V1-I0-70605-04L05-6530050 | Светодиодный светильник VARTON промышленный Olymp 2.0 300 Вт 5000 K класс защиты IP65 угол 120 градусов | 300W | 5000K | 45000 лм | 10682021 | шт | 10.37 | 0.054054 | 82687.24 |  |  | 25
V1-I0-70605-04L10-6530050 | Светодиодный светильник VARTON промышленный Olymp 2.0 300 Вт 5000 K класс защиты IP65 угол 12 градусов | 300W | 5000K | 45000 лм | 10682021 | шт | 10.37 | 0.054054 | 82687.24 |  |  | 25
V1-I0-70605-04L02-6530050 | Светодиодный светильник VARTON промышленный Olymp 2.0 300 Вт 5000 K класс защиты IP65 угол 30 градусов | 300W | 5000K | 45000 лм | 10682021 | шт | 10.37 | 0.054054 | 82687.24 |  |  | 25
V1-I0-7M605-04D02-6530050 | Светодиодный светильник VARTON промышленный Olymp 2.0 300 Вт 5000 К IP65 30 градусов MAXI DALI | 300W | 5000K | 47500 лм | 10682021 | шт | 10.37 | 0.054054 | 90458.65 |  | DALI | 25
V1-I0-70605-04D02-6530050 | Светодиодный светильник VARTON промышленный Olymp 2.0 300 Вт 5000 K класс защиты IP65 угол 30 градусов диммируемый по протоколу DALI | 300W | 5000K | 45000 лм | 10682021 | шт | 10.37 | 0.054054 | 86632.73 |  | DALI | 25
V1-I0-70605-04D05-6530050 | Светодиодный светильник VARTON промышленный Olymp 2.0 300 Вт 5000 K класс защиты IP65 угол 120 градусов диммируемый по протоколу DALI | 300W | 5000K | 45000 лм | 10682021 | шт | 10.37 | 0.054054 | 86632.73 |  | DALI | 25
V1-I0-70605-04D06-6530050 | Светодиодный светильник VARTON промышленный Olymp 2.0 300 Вт 5000 K класс защиты IP65 угол 90 градусов диммируемый по протоколу DALI | 300W | 5000K | 45000 лм | 10682021 | шт | 11.2 | 0.054054 | 86632.73 |  | DALI | 25
V1-I0-7M605-04D05-6530050 | Светодиодный светильник VARTON промышленный Olymp 2.0 300 Вт 5000 К IP65 120 градусов MAXI DALI | 300W | 5000K | 47500 лм | 10682021 | шт | 10.37 | 0.054054 | 90458.65 |  | DALI | 25
V1-I0-7M605-04D06-6530050 | Светодиодный светильник VARTON промышленный Olymp 2.0 300 Вт 5000 К IP65 90 градусов MAXI DALI | 300W | 5000K | 47500 лм | 10682021 | шт | 10.37 | 0.054054 | 90458.65 |  | DALI | 25
V1-I0-70605-04D07-6530050 | Светодиодный светильник VARTON промышленный Olymp 2.0 300 Вт 5000 K класс защиты IP65 угол 60 градусов диммируемый по протоколу DALI | 300W | 5000K | 45000 лм | 10682021 | шт | 12.6 | 0.054054 | 86632.73 |  | DALI | 25
V1-I0-70605-04D10-6530050 | Светодиодный светильник VARTON промышленный Olymp 2.0 300 Вт 5000 K класс защиты IP65 угол 12 градусов диммируемый по протоколу DALI | 300W | 5000K | 45000 лм | 10682021 | шт | 10.37 | 0.054054 | 86632.73 |  | DALI | 25
V1-I0-7M605-04D07-6530050 | Светодиодный светильник VARTON промышленный Olymp 2.0 300 Вт 5000 К IP65 60 градусов MAXI DALI | 300W | 5000K | 47500 лм | 10682021 | шт | 10.37 | 0.054054 | 90458.65 |  | DALI | 25
Olymp 2.0 SKLAD 50 Вт
V1-I0-70600-04L55-6505040 | Светодиодный светильник VARTON промышленный Olymp 2.0 50 Вт 4000 К IP65 15°х50° | 50W | 4000K | 7400 лм | 10682013 | шт | 4.05 | 0.01764 | 21769.5 |  |  | 25
V1-I0-70600-04L08-6505040 | Светодиодный светильник VARTON промышленный Olymp 2.0 50 Вт 4000 K IP65 30°х110° | 50W | 4000K | 7150 лм | 10682013 | шт | 4.05 | 0.01764 | 21769.5 |  |  | 25
V1-I0-7M600-04L08-6505040 | Светодиодный светильник VARTON промышленный Olymp 2.0 50 Вт 4000 K IP65 30°х110° MAXI | 50W | 4000K | 7750 лм | 10682013 | шт | 4.05 | 0.01764 | 22857.98 |  |  | 25
V1-I0-70600-04D08-6505040 | Светодиодный светильник VARTON промышленный Olymp 2.0 50 Вт 4000 K IP65 30°х110° DALI | 50W | 4000K | 7150 лм | 10682013 | шт | 4.05 | 0.01764 | 22458.14 |  | DALI | 25
V1-I0-70600-04D55-6505040 | Светодиодный светильник VARTON промышленный Olymp 2.0 50 Вт 4000 К IP65 15°х50° DALI | 50W | 4000K | 7400 лм | 10682013 | шт | 4.05 | 0.01764 | 22458.14 |  | DALI | 25
V1-I0-7M600-04D08-6505040 | Светодиодный светильник VARTON промышленный Olymp 2.0 50 Вт 4000 К IP65 30°x110° MAXI DALI | 50W | 4000K | 7750 лм | 10682013 | шт | 4.05 | 0.01764 | 23598.75 |  | DALI | 25
V1-I0-70600-04L55-6505050 | Светодиодный светильник VARTON промышленный Olymp 2.0 50 Вт 5000 К IP65 15°х50° | 50W | 5000K | 7400 лм | 10682013 | шт | 4.05 | 0.01764 | 21769.5 |  |  | 25
V1-I0-70600-04L08-6505050 | Светодиодный светильник VARTON промышленный Olymp 2.0 50 Вт 5000 K IP65 30°х110° | 50W | 5000K | 7150 лм | 10682013 | шт | 4.05 | 0.01764 | 21769.5 |  |  | 25
V1-I0-7M600-04L08-6505050 | Светодиодный светильник VARTON промышленный Olymp 2.0 50 Вт 5000 К IP65 30°x110° MAXI | 50W | 5000K | 7750 лм | 10682013 | шт | 4.05 | 0.01764 | 22857.98 |  |  | 25
V1-I0-70600-04D55-6505050 | Светодиодный светильник VARTON промышленный Olymp 2.0 50 Вт 5000 К IP65 15°х50° DALI | 50W | 5000K | 7400 лм | 10682013 | шт | 4.05 | 0.01764 | 22458.14 |  | DALI | 25
V1-I0-7M600-04D08-6505050 | Светодиодный светильник VARTON промышленный Olymp 2.0 50 Вт 5000 К IP65 30°x110° MAXI DALI | 50W | 5000K | 7750 лм | 10682013 | шт | 4.05 | 0.01764 | 23598.75 |  | DALI | 25
V1-I0-70600-04D08-6505050 | Светодиодный светильник VARTON промышленный Olymp 2.0 50 Вт 5000 K IP65 30°х110° DALI | 50W | 5000K | 7150 лм | 10682013 | шт | 4.05 | 0.01764 | 22458.14 |  | DALI | 25
Olymp 2.0 SKLAD 75 Вт
V1-I0-70601-04L08-6507540 | Светодиодный светильник VARTON промышленный Olymp 2.0 75 Вт 4000 K IP65 30°х110° | 75W | 4000K | 10860 лм | 10682014 | шт | 4.15 | 0.02478 | 26234.11 |  |  | 25
V1-I0-70601-04L55-6507540 | Светодиодный светильник VARTON промышленный Olymp 2.0 75 Вт 4000 K IP65 15°х50° | 75W | 4000K | 11250 лм | 10682014 | шт | 4.15 | 0.02448 | 26234.11 |  |  | 25
V1-I0-7M601-04L08-6507540 | Светодиодный светильник VARTON промышленный Olymp 2.0 75 Вт 4000 K IP65 30°х110° MAXI | 75W | 4000K | 11600 лм | 10682014 | шт | 4.15 | 0.02478 | 27545.79 |  |  | 25
V1-I0-70601-04D08-6507540 | Светодиодный светильник VARTON промышленный Olymp 2.0 75 Вт 4000 K IP65 30°х110° DALI | 75W | 4000K | 10860 лм | 10682014 | шт | 4.15 | 0.02478 | 27891.57 |  | DALI | 25
V1-I0-70601-04D55-6507540 | Светодиодный светильник VARTON промышленный Olymp 2.0 75 Вт 4000 К IP65 15°х50° DALI | 75W | 4000K | 11250 лм | 10682014 | шт | 4.15 | 0.02448 | 27891.57 |  | DALI | 25
V1-I0-7M601-04D08-6507540 | Светодиодный светильник VARTON промышленный Olymp 2.0 75 Вт 4000 К IP65 30°x110° MAXI DALI | 75W | 4000K | 11600 лм | 10682014 | шт | 4.15 | 0.02478 | 29292.69 |  | DALI | 25
V1-I0-7M601-04L08-6507550 | Светодиодный светильник VARTON промышленный Olymp 2.0 75 Вт 5000 К IP65 30°x110° MAXI | 75W | 5000K | 11600 лм | 10682014 | шт | 4.15 | 0.02478 | 27545.79 |  |  | 25
V1-I0-70601-04L08-6507550 | Светодиодный светильник VARTON промышленный Olymp 2.0 75 Вт 5000 K IP65 30°х110° | 75W | 5000K | 10860 лм | 10682014 | шт | 4.15 | 0.02478 | 26234.11 |  |  | 25
V1-I0-70601-04L55-6507550 | Светодиодный светильник VARTON промышленный Olymp 2.0 75 Вт 5000 К IP65 15°х50° | 75W | 5000K | 11250 лм | 10682014 | шт | 4.15 | 0.02448 | 26234.11 |  |  | 25
V1-I0-70601-04D08-6507550 | Светодиодный светильник VARTON промышленный Olymp 2.0 75 Вт 5000 K IP65 30°х110° DALI | 75W | 5000K | 10860 лм | 10682014 | шт | 4.15 | 0.02478 | 27891.57 |  | DALI | 25
V1-I0-70601-04D55-6507550 | Светодиодный светильник VARTON промышленный Olymp 2.0 75 Вт 5000 К IP65 15°х50° DALI | 75W | 5000K | 11250 лм | 10682014 | шт | 4.15 | 0.02448 | 27891.57 |  | DALI | 25
V1-I0-7M601-04D08-6507550 | Светодиодный светильник VARTON промышленный Olymp 2.0 75 Вт 5000 К IP65 30°x110° MAXI DALI | 75W | 5000K | 11600 лм | 10682014 | шт | 4.15 | 0.02478 | 29292.69 |  | DALI | 25
Olymp 2.0 SKLAD 100 Вт
V1-I0-70602-04L08-6510040 | Светодиодный светильник VARTON промышленный Olymp 2.0 100 Вт 4000 К IP65 30°х110° | 100W | 4000K | 14550 лм | 10682015 | шт | 5.6 | 0.01764 | 29953.37 |  |  | 25
V1-I0-70602-04L55-6510040 | Светодиодный светильник VARTON промышленный Olymp 2.0 100 Вт 4000 К IP65 15°х50° | 100W | 4000K | 15000 лм | 10682015 | шт | 5.6 | 0.01764 | 29953.37 |  |  | 25
V1-I0-7M602-04L08-6510040 | Светодиодный светильник VARTON промышленный Olymp 2.0 100 Вт 4000 К IP65 30°х110° MAXI | 100W | 4000K | 15350 лм | 10682015 | шт | 5.6 | 0.01764 | 31451.03 |  |  | 25
V1-I0-70602-04D08-6510040 | Светодиодный светильник VARTON промышленный Olymp 2.0 100 Вт 4000 K IP65 30°х110° DALI | 100W | 4000K | 14550 лм | 10682015 | шт | 5.6 | 0.01764 | 31623.28 |  | DALI | 25
V1-I0-70602-04D55-6510040 | Светодиодный светильник VARTON промышленный Olymp 2.0 100 Вт 4000 К IP65 15°х50° DALI | 100W | 4000K | 15000 лм | 10682015 | шт | 5.6 | 0.01764 | 32234.88 |  | DALI | 25
V1-I0-7M602-04D08-6510040 | Светодиодный светильник VARTON промышленный Olymp 2.0 100 Вт 4000 К IP65 30°x110° MAXI DALI | 100W | 4000K | 15350 лм | 10682015 | шт | 5.6 | 0.01764 | 33843.41 |  | DALI | 25
V1-I0-70602-04L55-6510050 | Светодиодный светильник VARTON промышленный Olymp 2.0 100 Вт 5000 К IP65 15°х50° | 100W | 5000K | 15000 лм | 10682015 | шт | 5.6 | 0.01764 | 29953.37 |  |  | 25
V1-I0-70602-04L08-6510050 | Светодиодный светильник VARTON промышленный Olymp 2.0 100 Вт 5000 К IP65 30°х110° | 100W | 5000K | 14550 лм | 10682015 | шт | 5.6 | 0.01764 | 29953.37 |  |  | 25
V1-I0-7M602-04L08-6510050 | Светодиодный светильник VARTON промышленный Olymp 2.0 100 Вт 5000 К IP65 30°x110° MAXI | 100W | 5000K | 15350 лм | 10682015 | шт | 5.6 | 0.01764 | 31451.03 |  |  | 25
V1-I0-70602-04D08-6510050 | Светодиодный светильник VARTON промышленный Olymp 2.0 100 Вт 5000 К IP65 30°х110° DALI | 100W | 5000K | 14550 лм | 10682015 | шт | 5.6 | 0.01764 | 31623.28 |  | DALI | 25
V1-I0-70602-04D55-6510050 | Светодиодный светильник VARTON промышленный Olymp 2.0 100 Вт 5000 К IP65 15°х50° DALI | 100W | 5000K | 15000 лм | 10682015 | шт | 5.6 | 0.01764 | 31623.28 |  | DALI | 25
V1-I0-7M602-04D08-6510050 | Светодиодный светильник VARTON промышленный Olymp 2.0 100 Вт 5000 К IP65 30°x110° MAXI DALI | 100W | 5000K | 15350 лм | 10682015 | шт | 5.6 | 0.01764 | 33843.41 |  | DALI | 25
Olymp 2.0 SKLAD 125/150 Вт
V1-I0-70603-04L08-6512540 | Светодиодный светильник VARTON промышленный Olymp 2.0 125 Вт 4000 K IP65 30°х110° | 125W | 4000K | 18330 лм | 10682016 | шт | 7.6 | 0.030252 | 41642.52 |  |  | 25
V1-I0-7M603-04L08-6512540 | Светодиодный светильник VARTON промышленный Olymp 2.0 125 Вт 4000 K IP65 30°х110° MAXI | 125W | 4000K | 19400 лм | 10682016 | шт | 7.6 | 0.030252 | 43724.65 |  |  | 25
V1-I0-70603-04L55-6512540 | Светодиодный светильник VARTON промышленный Olymp 2.0 125 Вт 4000 К IP65 15°х50° | 125W | 4000K | 18900 лм | 10682016 | шт | 7.6 | 0.030252 | 41642.52 |  |  | 25
V1-I0-70603-04D08-6512540 | Светодиодный светильник VARTON промышленный Olymp 2.0 125 Вт 4000 К IP65 30°х110° DALI | 125W | 4000K | 18330 лм | 10682016 | шт | 7.6 | 0.030252 | 45621.47 |  | DALI | 25
V1-I0-7M603-04D08-6512540 | Светодиодный светильник VARTON промышленный Olymp 2.0 125 Вт 4000 К IP65 30°x110° MAXI DALI | 125W | 4000K | 19400 лм | 10682016 | шт | 7.6 | 0.030252 | 47913.43 |  | DALI | 25
V1-I0-70603-04D55-6512540 | Светодиодный светильник VARTON промышленный Olymp 2.0 125 Вт 4000 К IP65 15°х50° DALI | 125W | 4000K | 18900 лм | 10682016 | шт | 7.6 | 0.030252 | 45621.47 |  | DALI | 25
V1-I0-70603-04L08-6512550 | Светодиодный светильник VARTON промышленный Olymp 2.0 125 Вт 5000 К IP65 30°х110° | 125W | 5000K | 18330 лм | 10682016 | шт | 7.6 | 0.030252 | 41642.52 |  |  | 25
V1-I0-70603-04L55-6512550 | Светодиодный светильник VARTON промышленный Olymp 2.0 125 Вт 5000 К IP65 15°х50° | 125W | 5000K | 18900 лм | 10682016 | шт | 7.6 | 0.030252 | 41642.52 |  |  | 25
V1-I0-7M603-04L08-6512550 | Светодиодный светильник VARTON промышленный Olymp 2.0 125 Вт 5000 К IP65 30°x110° MAXI | 125W | 5000K | 19400 лм | 10682016 | шт | 7.6 | 0.030252 | 43724.65 |  |  | 25
V1-I0-70603-04D55-6512550 | Светодиодный светильник VARTON промышленный Olymp 2.0 125 Вт 5000 К IP65 15°х50° DALI | 125W | 5000K | 18900 лм | 10682016 | шт | 7.6 | 0.030252 | 45621.47 |  | DALI | 25
V1-I0-7M603-04D08-6512550 | Светодиодный светильник VARTON промышленный Olymp 2.0 125 Вт 5000 К IP65 30°x110° MAXI DALI | 125W | 5000K | 19400 лм | 10682016 | шт | 7.6 | 0.030252 | 47913.43 |  | DALI | 25
V1-I0-70603-04D08-6512550 | Светодиодный светильник VARTON промышленный Olymp 2.0 125 Вт 5000 К IP65 30°х110° DALI | 125W | 5000K | 18330 лм | 10682016 | шт | 7.6 | 0.030252 | 45621.47 |  | DALI | 25
V1-I0-70603-04L55-6515040 | Светодиодный светильник VARTON промышленный Olymp 2.0 150 Вт 4000 К IP65 15°х50° | 150W | 4000K | 22500 лм | 10682017 | шт | 7.6 | 0.030252 | 48723.11 |  |  | 25
V1-I0-7M603-04L08-6515040 | Светодиодный светильник VARTON промышленный Olymp 2.0 150 Вт 4000 K IP65 30°х110° MAXI | 150W | 4000K | 23250 лм | 10682017 | шт | 7.6 | 0.030252 | 51159.26 |  |  | 25
V1-I0-70603-04L08-6515040 | Светодиодный светильник VARTON промышленный Olymp 2.0 150 Вт 4000 K IP65 30°х110° | 150W | 4000K | 21830 лм | 10682017 | шт | 7.6 | 0.030252 | 48723.11 |  |  | 25
V1-I0-70603-04D55-6515040 | Светодиодный светильник VARTON промышленный Olymp 2.0 150 Вт 4000 К IP65 15°х50° DALI | 150W | 4000K | 22500 лм | 10682017 | шт | 7.6 | 0.030252 | 52713.43 |  | DALI | 25
V1-I0-70603-04D08-6515040 | Светодиодный светильник VARTON промышленный Olymp 2.0 150 Вт 4000 K IP65 30°х110° DALI | 150W | 4000K | 21830 лм | 10682017 | шт | 7.6 | 0.030252 | 52713.43 |  | DALI | 25
V1-I0-7M603-04D08-6515040 | Светодиодный светильник VARTON промышленный Olymp 2.0 150 Вт 4000 К IP65 30°x110° MAXI DALI | 150W | 4000K | 23250 лм | 10682017 | шт | 7.6 | 0.030252 | 55369.31 |  | DALI | 25
V1-I0-70603-04L55-6515050 | Светодиодный светильник VARTON промышленный Olymp 2.0 150 Вт 5000 К IP65 15°х50° | 150W | 5000K | 22500 лм | 10682017 | шт | 7.6 | 0.030252 | 48723.11 |  |  | 25
V1-I0-7M603-04L08-6515050 | Светодиодный светильник VARTON промышленный Olymp 2.0 150 Вт 5000 К IP65 30°x110° MAXI | 150W | 5000K | 23250 лм | 10682017 | шт | 7.6 | 0.030252 | 51159.26 |  |  | 25
V1-I0-70603-04L08-6515050 | Светодиодный светильник VARTON промышленный Olymp 2.0 150 Вт 5000 К IP65 30°х110° | 150W | 5000K | 21830 лм | 10682017 | шт | 7.6 | 0.030252 | 48723.11 |  |  | 25
V1-I0-70603-04D08-6515050 | Светодиодный светильник VARTON промышленный Olymp 2.0 150 Вт 5000 К IP65 30°х110° DALI | 150W | 5000K | 21830 лм | 10682017 | шт | 7.6 | 0.030252 | 52713.43 |  | DALI | 25
V1-I0-70603-04D55-6515050 | Светодиодный светильник VARTON промышленный Olymp 2.0 150 Вт 5000 К IP65 15°х50° DALI | 150W | 5000K | 22500 лм | 10682017 | шт | 7.6 | 0.030252 | 52713.43 |  | DALI | 25
V1-I0-7M603-04D08-6515050 | Светодиодный светильник VARTON промышленный Olymp 2.0 150 Вт 5000 К IP65 30°x110° MAXI DALI | 150W | 5000K | 23250 лм | 10682017 | шт | 7.6 | 0.030252 | 55369.31 |  | DALI | 25
Olymp 2.0 SKLAD 175/200 Вт
V1-I0-70604-04L55-6517540 | Светодиодный светильник VARTON промышленный Olymp 2.0 175 Вт 4000 К IP65 15°х50° | 175W | 4000K | 26500 лм | 10682018 | шт | 8.1 | 0.054054 | 55943.97 |  |  | 25
V1-I0-7M604-04L08-6517540 | Светодиодный светильник VARTON промышленный Olymp 2.0 175 Вт 4000 K IP65 30°х110° MAXI | 175W | 4000K | 27150 лм | 10682018 | шт | 8.1 | 0.054054 | 58741.16 |  |  | 25
V1-I0-70604-04L08-6517540 | Светодиодный светильник VARTON промышленный Olymp 2.0 175 Вт 4000 K IP65 30°х110° | 175W | 4000K | 25700 лм | 10682018 | шт | 8.1 | 0.054054 | 55943.97 |  |  | 25
V1-I0-70604-04D08-6517540 | Светодиодный светильник VARTON промышленный Olymp 2.0 175 Вт 4000 K IP65 30°х110° DALI | 175W | 4000K | 25700 лм | 10682018 | шт | 8.1 | 0.054054 | 59934.27 | 1 | DALI | 25
V1-I0-7M604-04D08-6517540 | Светодиодный светильник VARTON промышленный Olymp 2.0 175 Вт 4000 К IP65 30°x110° MAXI DALI | 175W | 4000K | 27150 лм | 10682018 | шт | 8.1 | 0.054054 | 62951.2 |  | DALI | 25
V1-I0-70604-04D55-6517540 | Светодиодный светильник VARTON промышленный Olymp 2.0 175 Вт 4000 К IP65 15°х50° DALI | 175W | 4000K | 26500 лм | 10682018 | шт | 8.1 | 0.054054 | 59934.27 |  | DALI | 25
V1-I0-70604-04L55-6517550 | Светодиодный светильник VARTON промышленный Olymp 2.0 175 Вт 5000 К IP65 15°х50° | 175W | 5000K | 26500 лм | 10682018 | шт | 8.1 | 0.054054 | 55943.97 |  |  | 25
V1-I0-70604-04L08-6517550 | Светодиодный светильник VARTON промышленный Olymp 2.0 175 Вт 5000 K IP65 30°х110° | 175W | 5000K | 25700 лм | 10682018 | шт | 8.1 | 0.054054 | 55943.97 |  |  | 25
V1-I0-7M604-04L08-6517550 | Светодиодный светильник VARTON промышленный Olymp 2.0 175 Вт 5000 К IP65 30°x110° MAXI | 175W | 5000K | 27150 лм | 10682018 | шт | 8.1 | 0.054054 | 58741.16 |  |  | 25
V1-I0-7M604-04D08-6517550 | Светодиодный светильник VARTON промышленный Olymp 2.0 175 Вт 5000 К IP65 30°x110° MAXI DALI | 175W | 5000K | 27150 лм | 10682018 | шт | 8.1 | 0.054054 | 62951.2 |  | DALI | 25
V1-I0-70604-04D08-6517550 | Светодиодный светильник VARTON промышленный Olymp 2.0 175 Вт 5000 K IP65 30°х110° DALI | 175W | 5000K | 25700 лм | 10682018 | шт | 8.1 | 0.054054 | 59934.27 |  | DALI | 25
V1-I0-70604-04D55-6517550 | Светодиодный светильник VARTON промышленный Olymp 2.0 175 Вт 5000 К IP65 15°х50° DALI | 175W | 5000K | 26500 лм | 10682018 | шт | 8.1 | 0.054054 | 59934.27 |  | DALI | 25
V1-I0-70604-04L55-6520040 | Светодиодный светильник VARTON промышленный Olymp 2.0 200 Вт 4000 К IP65 15°х50° | 200W | 4000K | 30000 лм | 10682019 | шт | 8.1 | 0.054054 | 57368.21 |  |  | 25
V1-I0-70604-04L08-6520040 | Светодиодный светильник VARTON промышленный Olymp 2.0 200 Вт 4000 K IP65 30°х110° | 200W | 4000K | 29100 лм | 10682019 | шт | 8.1 | 0.054054 | 57368.21 |  |  | 25
V1-I0-7M604-04L08-6520040 | Светодиодный светильник VARTON промышленный Olymp 2.0 200 Вт 4000 K IP65 30°х110° MAXI | 200W | 4000K | 30900 лм | 10682019 | шт | 8.1 | 0.054054 | 60236.62 |  |  | 25
V1-I0-70604-04D08-6520040 | Светодиодный светильник VARTON промышленный Olymp 2.0 200 Вт 4000 K IP65 30°х110° DALI | 200W | 4000K | 29100 лм | 10682019 | шт | 8.1 | 0.054054 | 61331.64 |  | DALI | 25
V1-I0-70604-04D55-6520040 | Светодиодный светильник VARTON промышленный Olymp 2.0 200 Вт 4000 К IP65 15°х50° DALI | 200W | 4000K | 30000 лм | 10682019 | шт | 8.1 | 0.054054 | 61331.64 |  | DALI | 25
V1-I0-7M604-04D08-6520040 | Светодиодный светильник VARTON промышленный Olymp 2.0 200 Вт 4000 К IP65 30°x110° MAXI DALI | 200W | 4000K | 30900 лм | 10682019 | шт | 8.1 | 0.054054 | 64412.83 |  | DALI | 25
V1-I0-7M604-04L08-6520050 | Светодиодный светильник VARTON промышленный Olymp 2.0 200 Вт 5000 К IP65 30°x110° MAXI | 200W | 5000K | 30900 лм | 10682019 | шт | 8.1 | 0.054054 | 60236.62 |  |  | 25
V1-I0-70604-04L55-6520050 | Светодиодный светильник VARTON промышленный Olymp 2.0 200 Вт 5000 К IP65 15°х50° | 200W | 5000K | 30000 лм | 10682019 | шт | 8.1 | 0.054054 | 57368.21 |  |  | 25
V1-I0-70604-04L08-6520050 | Светодиодный светильник VARTON промышленный Olymp 2.0 200 Вт 5000 K IP65 30°х110° | 200W | 5000K | 29100 лм | 10682019 | шт | 8.1 | 0.054054 | 57368.21 |  |  | 25
V1-I0-70604-04D55-6520050 | Светодиодный светильник VARTON промышленный Olymp 2.0 200 Вт 5000 К IP65 15°х50° DALI | 200W | 5000K | 30000 лм | 10682019 | шт | 8.1 | 0.054054 | 61331.64 |  | DALI | 25
V1-I0-7M604-04D08-6520050 | Светодиодный светильник VARTON промышленный Olymp 2.0 200 Вт 5000 К IP65 30°x110° MAXI DALI | 200W | 5000K | 30900 лм | 10682019 | шт | 8.1 | 0.054054 | 64412.83 |  | DALI | 25
V1-I0-70604-04D08-6520050 | Светодиодный светильник VARTON промышленный Olymp 2.0 200 Вт 5000 K IP65 30°х110° DALI | 200W | 5000K | 29100 лм | 10682019 | шт | 8.1 | 0.054054 | 61331.64 |  | DALI | 25
Olymp 2.0 SKLAD 250 Вт
V1-I0-70608-04L08-6525040 | Светодиодный светильник VARTON промышленный Olymp 2.0 250 Вт 4000 K IP65 30°х110° | 250W | 4000K | 36400 лм | 10682020 | шт | 8.5 | 0.030252 | 69736.21 |  |  | 25
V1-I0-70608-04L55-6525040 | Светодиодный светильник VARTON промышленный Olymp 2.0 250 Вт 4000 К IP65 15°х50° | 250W | 4000K | 37500 лм | 10682020 | шт | 8.5 | 0.030252 | 69736.21 |  |  | 25
V1-I0-7M608-04L08-6525040 | Светодиодный светильник VARTON промышленный Olymp 2.0 250 Вт 4000 K IP65 30°х110° MAXI | 250W | 4000K | 38750 лм | 10682020 | шт | 8.5 | 0.030252 | 73223.02 |  |  | 25
V1-I0-70608-04D08-6525040 | Светодиодный светильник VARTON промышленный Olymp 2.0 250 Вт 4000 K IP65 30°х110° DALI | 250W | 4000K | 36400 лм | 10682020 | шт | 8.5 | 0.030252 | 73771.37 |  | DALI | 25
V1-I0-70608-04D55-6525040 | Светодиодный светильник VARTON промышленный Olymp 2.0 250 Вт 4000 К IP65 15°х50° DALI | 250W | 4000K | 37500 лм | 10682020 | шт | 8.5 | 0.030252 | 73771.37 |  | DALI | 25
V1-I0-7M608-04D08-6525040 | Светодиодный светильник VARTON промышленный Olymp 2.0 250 Вт 4000 К IP65 30°x110° MAXI DALI | 250W | 4000K | 38750 лм | 10682020 | шт | 8.5 | 0.030252 | 77489.47 |  | DALI | 25
V1-I0-70608-04L08-6525050 | Светодиодный светильник VARTON промышленный Olymp 2.0 250 Вт 5000 K IP65 30°х110° | 250W | 5000K | 36400 лм | 10682020 | шт | 8.5 | 0.030252 | 69736.21 |  |  | 25
V1-I0-70608-04L55-6525050 | Светодиодный светильник VARTON промышленный Olymp 2.0 250 Вт 5000 К IP65 15°х50° | 250W | 5000K | 37500 лм | 10682020 | шт | 8.5 | 0.030252 | 69736.21 |  |  | 25
V1-I0-7M608-04L08-6525050 | Светодиодный светильник VARTON промышленный Olymp 2.0 250 Вт 5000 К IP65 30°x110° MAXI | 250W | 5000K | 38750 лм | 10682020 | шт | 8.5 | 0.030252 | 73223.02 |  |  | 25
V1-I0-70608-04D55-6525050 | Светодиодный светильник VARTON промышленный Olymp 2.0 250 Вт 5000 К IP65 15°х50° DALI | 250W | 5000K | 37500 лм | 10682020 | шт | 8.5 | 0.030252 | 73771.37 |  | DALI | 25
V1-I0-7M608-04D08-6525050 | Светодиодный светильник VARTON промышленный Olymp 2.0 250 Вт 5000 К IP65 30°x110° MAXI DALI | 250W | 5000K | 38750 лм | 10682020 | шт | 8.5 | 0.030252 | 77489.47 |  | DALI | 25
V1-I0-70608-04D08-6525050 | Светодиодный светильник VARTON промышленный Olymp 2.0 250 Вт 5000 K IP65 30°х110° DALI | 250W | 5000K | 36400 лм | 10682020 | шт | 8.5 | 0.030252 | 73771.37 |  | DALI | 25
Olymp 2.0 SKLAD 300 Вт
V1-I0-70605-04L08-6530040 | Светодиодный светильник VARTON промышленный Olymp 2.0 300 Вт 4000 K IP65 30°х110° | 300W | 4000K | 43650 лм | 10682021 | шт | 10.37 | 0.054054 | 82687.24 |  |  | 25
V1-I0-70605-04L55-6530040 | Светодиодный светильник VARTON промышленный Olymp 2.0 300 Вт 4000 К IP65 15°х50° | 300W | 4000K | 45000 лм | 10682021 | шт | 10.37 | 0.054054 | 82687.24 |  |  | 25
V1-I0-7M605-04L08-6530040 | Светодиодный светильник VARTON промышленный Olymp 2.0 300 Вт 4000 K IP65 30°х110° MAXI | 300W | 4000K | 46100 лм | 10682021 | шт | 10.37 | 0.054054 | 86821.6 |  |  | 25
V1-I0-70605-04D08-6530040 | Светодиодный светильник VARTON промышленный Olymp 2.0 300 Вт 4000 K IP65 30°х110 DALI | 300W | 4000K | 43650 лм | 10682021 | шт | 12.6 | 0.054054 | 86632.73 |  | DALI | 25
V1-I0-70605-04D55-6530040 | Светодиодный светильник VARTON промышленный Olymp 2.0 300 Вт 4000 К IP65 15°х50° DALI | 300W | 4000K | 45000 лм | 10682021 | шт | 12.6 | 0.054054 | 86632.73 |  | DALI | 25
V1-I0-7M605-04D08-6530040 | Светодиодный светильник VARTON промышленный Olymp 2.0 300 Вт 4000 К IP65 30°x110° MAXI DALI | 300W | 4000K | 46100 лм | 10682021 | шт | 10.37 | 0.054054 | 90458.65 |  | DALI | 25
V1-I0-7M605-04L08-6530050 | Светодиодный светильник VARTON промышленный Olymp 2.0 300 Вт 5000 К IP65 30°x110° MAXI | 300W | 5000K | 46100 лм | 10682021 | шт | 10.37 | 0.054054 | 86821.6 |  |  | 25
V1-I0-70605-04L08-6530050 | Светодиодный светильник VARTON промышленный Olymp 2.0 300 Вт 5000 K IP65 30°х110° | 300W | 5000K | 43650 лм | 10682021 | шт | 10.37 | 0.054054 | 82687.24 |  |  | 25
V1-I0-70605-04L55-6530050 | Светодиодный светильник VARTON промышленный Olymp 2.0 300 Вт 5000 К IP65 15°х50° | 300W | 5000K | 45000 лм | 10682021 | шт | 10.37 | 0.054054 | 82687.24 |  |  | 25
V1-I0-70605-04D08-6530050 | Светодиодный светильник VARTON промышленный Olymp 2.0 300 Вт 5000 K IP65 30°х110 DALI | 300W | 5000K | 43650 лм | 10682021 | шт | 12.6 | 0.054054 | 86632.73 |  | DALI | 25
V1-I0-70605-04D55-6530050 | Светодиодный светильник VARTON промышленный Olymp 2.0 300 Вт 5000 К IP65 15°х50° DALI | 300W | 5000K | 45000 лм | 10682021 | шт | 12.6 | 0.054054 | 86632.73 |  | DALI | 25
V1-I0-7M605-04D08-6530050 | Светодиодный светильник VARTON промышленный Olymp 2.0 300 Вт 5000 К IP65 30°x110° MAXI DALI | 300W | 5000K | 46100 лм | 10682021 | шт | 10.37 | 0.054054 | 90458.65 |  | DALI | 25
Olymp 2.0 Xtrem
V1-I0-70603-04T06-6512540 | Светодиодный светильник VARTON промышленный Olymp 2.0 125 Вт 4000 K Xtrem класс защиты IP65 угол 90 градусов | 125W | 4000K | 18900 лм | 10682016 | шт | 7.6 | 0.030252 | 50930.88 |  |  | 35
V1-I0-70603-04T06-6515040 | Светодиодный светильник VARTON промышленный Olymp 2.0 150 Вт 4000 K Xtrem класс защиты IP65 угол 90 градусов | 150W | 4000K | 22500 лм | 10682017 | шт | 7.6 | 0.030252 | 57416.41 |  |  | 35
V1-I0-70603-04H07-6515040 | Светодиодный светильник VARTON промышленный Olymp 2.0 150 Вт 4000К Xtrem класс защиты IP65 угол 60 градусов | 150W | 4000K | 22500 лм | 10682017 | шт | 7.6 | 0.030252 | 43657.12 |  |  | 35
V1-I0-70604-04T05-6517540 | Светодиодный светильник VARTON промышленный Olymp 2.0 175 Вт 4000 K Xtrem класс защиты IP65 угол 120 градусов | 175W | 4000K | 26500 лм | 10682018 | шт | 7.96 | 0.054054 | 65880.53 |  |  | 35
Olymp 2.0 аксессуары
3pin-IP68-4-12 | Соединитель кабельный 3 контактный IP68 0.5-2.5мм2 4-12мм |  |  | - |  | шт | 0.4 | 0.00072 | 1418.11 | больше 1000
Olymp GL 2.0
Olymp GL 2.0 50 Вт
V1-I0-70630-04L05-6505040 | Светодиодный светильник VARTON промышленный Olymp GL 2.0 50 Вт 4000 K класс защиты IP65 плафон рассеиватель закаленное стекло | 50W | 4000K | 7150 лм | 10682022 | шт | 5.41 | 0.01764 | 23835.78 |  |  | 25
V1-I0-7M630-04L07-6505040 | Светодиодный светильник VARTON промышленный Olymp GL 2.0 50 Вт 4000 K IP65 60 градусов рассеиватель закаленное стекло MAXI | 50W | 4000K | 7500 лм | 10682022 | шт | 5.41 | 0.01764 | 25027.57 |  |  | 25
V1-I0-7M630-04L06-6505040 | Светодиодный светильник VARTON промышленный Olymp GL 2.0 50 Вт 4000 K IP65 90 градусов рассеиватель закаленное стекло MAXI | 50W | 4000K | 7500 лм | 10682022 | шт | 5.41 | 0.01764 | 25027.57 |  |  | 25
V1-I0-7M630-04L02-6505040 | Светодиодный светильник VARTON промышленный Olymp GL 2.0 50 Вт 4000 K IP65 30 градусов рассеиватель закаленное стекло MAXI | 50W | 4000K | 7500 лм | 10682022 | шт | 5.41 | 0.01764 | 25027.57 |  |  | 25
V1-I0-70630-04L06-6505040 | Светодиодный светильник VARTON промышленный Olymp GL 2.0 50 Вт 4000 K класс защиты IP65 угол 90 градусов рассеиватель закаленное стекло | 50W | 4000K | 7150 лм | 10682022 | шт | 5.41 | 0.01764 | 23835.78 |  |  | 25
V1-I0-70630-04L07-6505040 | Светодиодный светильник VARTON промышленный Olymp GL 2.0 50 Вт 4000 K класс защиты IP65 угол 60 градусов рассеиватель закаленное стекло | 50W | 4000K | 7150 лм | 10682022 | шт | 4.83 | 0.01764 | 23835.78 |  |  | 25
V1-I0-7M630-04L08-6505040 | Светодиодный светильник VARTON промышленный Olymp GL 2.0 50 Вт 4000 K IP65 30°х110° рассеиватель закаленное стекло MAXI | 50W | 4000K | 7250 лм | 10682022 | шт | 5.41 | 0.01764 | 25027.57 |  |  | 25
V1-I0-70630-04L55-6505040 | Светодиодный светильник VARTON промышленный Olymp GL 2.0 50 Вт 4000К класс защиты IP65 15°х50° рассеиватель закаленное стекло | 50W | 4000K | 7000 лм | 10682022 | шт | 5.41 | 0.01764 | 23835.78 |  |  | 25
V1-I0-70630-04L02-6505040 | Светодиодный светильник VARTON промышленный Olymp GL 2.0 50 Вт 4000 K класс защиты IP65 угол 30 градусов рассеиватель закаленное стекло | 50W | 4000K | 7150 лм | 10682022 | шт | 5.41 | 0.01764 | 23835.78 |  |  | 25
V1-I0-7M630-04L05-6505040 | Светодиодный светильник VARTON промышленный Olymp GL 2.0 50 Вт 4000 K IP65 120 градусов рассеиватель закаленное стекло MAXI | 50W | 4000K | 7500 лм | 10682022 | шт | 5.41 | 0.01764 | 25027.57 |  |  | 25
V1-I0-70630-04L08-6505040 | Светодиодный светильник VARTON промышленный Olymp GL 2.0 50 Вт 4000 K класс защиты IP65 угол 30x110 градусов рассеиватель закаленное стекло | 50W | 4000K | 7000 лм | 10682022 | шт | 5.41 | 0.01764 | 23835.78 |  |  | 25
V1-I0-70630-04D07-6505040 | Светодиодный светильник VARTON промышленный Olymp GL 2.0 50 Вт 4000 K класс защиты IP65 угол 60 градусов рассеиватель закаленное стекло диммируемый по протоколу DALI | 50W | 4000K | 7150 лм | 10682022 | шт | 5.41 | 0.01764 | 24502.62 |  | DALI | 25
V1-I0-7M630-04D08-6505040 | Светодиодный светильник VARTON промышленный Olymp GL 2.0 50 Вт 4000 К IP65 30°x110° рассеиватель закаленное стекло MAXI DALI | 50W | 4000K | 7250 лм | 10682022 | шт | 5.41 | 0.01764 | 25746.56 |  | DALI | 25
V1-I0-7M630-04D06-6505040 | Светодиодный светильник VARTON промышленный Olymp GL 2.0 50 Вт 4000 К IP65 90 градусов рассеиватель закаленное стекло MAXI DALI | 50W | 4000K | 7500 лм | 10682022 | шт | 5.41 | 0.01764 | 25746.56 |  | DALI | 25
V1-I0-7M630-04D05-6505040 | Светодиодный светильник VARTON промышленный Olymp GL 2.0 50 Вт 4000 К IP65 120 градусов рассеиватель закаленное стекло MAXI DALI | 50W | 4000K | 7500 лм | 10682022 | шт | 5.41 | 0.01764 | 25746.56 |  | DALI | 25
V1-I0-7M630-04D02-6505040 | Светодиодный светильник VARTON промышленный Olymp GL 2.0 50 Вт 4000 К IP65 30 градусов рассеиватель закаленное стекло MAXI DALI | 50W | 4000K | 7500 лм | 10682022 | шт | 5.41 | 0.01764 | 25746.56 |  | DALI | 25
V1-I0-70630-04D05-6505040 | Светодиодный светильник VARTON промышленный Olymp GL 2.0 50 Вт 4000 K класс защиты IP65 плафон рассеиватель закаленное стекло диммируемый по протоколу DALI | 50W | 4000K | 7150 лм | 10682022 | шт | 5.41 | 0.01764 | 24502.62 |  | DALI | 25
V1-I0-70630-04D55-6505040 | Светодиодный светильник VARTON промышленный Olymp GL 2.0 50 Вт 4000К класс защиты IP65 15°х50° рассеиватель закаленное стекло DALI | 50W | 4000K | 7000 лм | 10682022 | шт | 5.41 | 0.01764 | 24502.62 |  | DALI | 25
V1-I0-70630-04D02-6505040 | Светодиодный светильник VARTON промышленный Olymp GL 2.0 50 Вт 4000 K класс защиты IP65 угол 30 градусов рассеиватель закаленное стекло диммируемый по протоколу DALI | 50W | 4000K | 7150 лм | 10682022 | шт | 5.41 | 0.01764 | 24502.62 |  | DALI | 25
V1-I0-7M630-04D07-6505040 | Светодиодный светильник VARTON промышленный Olymp GL 2.0 50 Вт 4000 К IP65 60 градусов рассеиватель закаленное стекло MAXI DALI | 50W | 4000K | 7500 лм | 10682022 | шт | 5.41 | 0.01764 | 25746.56 |  | DALI | 25
V1-I0-70630-04D06-6505040 | Светодиодный светильник VARTON промышленный Olymp GL 2.0 50 Вт 4000 K класс защиты IP65 угол 90 градусов рассеиватель закаленное стекло диммируемый по протоколу DALI | 50W | 4000K | 7150 лм | 10682022 | шт | 5.41 | 0.01764 | 24502.62 |  | DALI | 25
V1-I0-70630-04L07-6505050 | Светодиодный светильник VARTON промышленный Olymp GL 2.0 50 Вт 5000 K класс защиты IP65 угол 60 градусов рассеиватель закаленное стекло | 50W | 5000K | 7150 лм | 10682022 | шт | 5.41 | 0.01764 | 23835.78 |  |  | 25
V1-I0-7M630-04L08-6505050 | Светодиодный светильник VARTON промышленный Olymp GL 2.0 50 Вт 5000 К IP65 30°x110° рассеиватель закаленное стекло MAXI | 50W | 5000K | 7250 лм | 10682022 | шт | 5.41 | 0.01764 | 25027.57 |  |  | 25
V1-I0-70630-04L06-6505050 | Светодиодный светильник VARTON промышленный Olymp GL 2.0 50 Вт 5000 K класс защиты IP65 угол 90 градусов рассеиватель закаленное стекло | 50W | 5000K | 7150 лм | 10682022 | шт | 5.41 | 0.01764 | 23835.78 |  |  | 25
V1-I0-70630-04L08-6505050 | Светодиодный светильник VARTON промышленный Olymp GL 2.0 50 Вт 5000 K класс защиты IP65 угол 30x110 градусов рассеиватель закаленное стекло | 50W | 5000K | 7000 лм | 10682022 | шт | 5.41 | 0.01764 | 23835.78 |  |  | 25
V1-I0-70630-04L55-6505050 | Светодиодный светильник VARTON промышленный Olymp GL 2.0 50 Вт 5000К класс защиты IP65 15°х50° рассеиватель закаленное стекло | 50W | 5000K | 7000 лм | 10682022 | шт | 5.41 | 0.01764 | 23835.78 |  |  | 25
V1-I0-7M630-04L05-6505050 | Светодиодный светильник VARTON промышленный Olymp GL 2.0 50 Вт 5000 К IP65 120 градусов рассеиватель закаленное стекло MAXI | 50W | 5000K | 7500 лм | 10682022 | шт | 5.41 | 0.01764 | 25027.57 |  |  | 25
V1-I0-70630-04L05-6505050 | Светодиодный светильник VARTON промышленный Olymp GL 2.0 50 Вт 5000 K класс защиты IP65 плафон рассеиватель закаленное стекло | 50W | 5000K | 7150 лм | 10682022 | шт | 4.73 | 0.01764 | 23835.78 |  |  | 25
V1-I0-7M630-04L02-6505050 | Светодиодный светильник VARTON промышленный Olymp GL 2.0 50 Вт 5000 К IP65 30 градусов рассеиватель закаленное стекло MAXI | 50W | 5000K | 7500 лм | 10682022 | шт | 5.41 | 0.01764 | 25027.57 |  |  | 25
V1-I0-7M630-04L07-6505050 | Светодиодный светильник VARTON промышленный Olymp GL 2.0 50 Вт 5000 К IP65 60 градусов рассеиватель закаленное стекло MAXI | 50W | 5000K | 7500 лм | 10682022 | шт | 5.41 | 0.01764 | 25027.57 |  |  | 25
V1-I0-7M630-04L06-6505050 | Светодиодный светильник VARTON промышленный Olymp GL 2.0 50 Вт 5000 К IP65 90 градусов рассеиватель закаленное стекло MAXI | 50W | 5000K | 7500 лм | 10682022 | шт | 5.41 | 0.01764 | 25027.57 |  |  | 25
V1-I0-70630-04L02-6505050 | Светодиодный светильник VARTON промышленный Olymp GL 2.0 50 Вт 5000 K класс защиты IP65 угол 30 градусов рассеиватель закаленное стекло | 50W | 5000K | 7150 лм | 10682022 | шт | 5.41 | 0.01764 | 23835.78 |  |  | 25
V1-I0-70630-04D55-6505050 | Светодиодный светильник VARTON промышленный Olymp GL 2.0 50 Вт 5000К класс защиты IP65 15°х50° рассеиватель закаленное стекло DALI | 50W | 5000K | 7000 лм | 10682022 | шт | 5.41 | 0.01764 | 24502.62 |  | DALI | 25
V1-I0-70630-04D08-6505050 | Светодиодный светильник VARTON промышленный Olymp GL 2.0 50 Вт 5000 K класс защиты IP65 угол 30x110 градусов рассеиватель закаленное стекло диммируемый по протоколу DALI | 50W | 5000K | 7000 лм | 10682022 | шт | 5.41 | 0.01764 | 24502.62 |  | DALI | 25
V1-I0-7M630-04D08-6505050 | Светодиодный светильник VARTON промышленный Olymp GL 2.0 50 Вт 5000 К IP65 30°x110° рассеиватель закаленное стекло MAXI DALI | 50W | 5000K | 7250 лм | 10682022 | шт | 5.41 | 0.01764 | 25746.56 |  | DALI | 25
V1-I0-7M630-04D07-6505050 | Светодиодный светильник VARTON промышленный Olymp GL 2.0 50 Вт 5000 К IP65 60 градусов рассеиватель закаленное стекло MAXI DALI | 50W | 5000K | 7500 лм | 10682022 | шт | 5.41 | 0.01764 | 25746.56 |  | DALI | 25
V1-I0-7M630-04D06-6505050 | Светодиодный светильник VARTON промышленный Olymp GL 2.0 50 Вт 5000 К IP65 90 градусов рассеиватель закаленное стекло MAXI DALI | 50W | 5000K | 7500 лм | 10682022 | шт | 5.41 | 0.01764 | 25746.56 |  | DALI | 25
V1-I0-7M630-04D05-6505050 | Светодиодный светильник VARTON промышленный Olymp GL 2.0 50 Вт 5000 К IP65 120 градусов рассеиватель закаленное стекло MAXI DALI | 50W | 5000K | 7500 лм | 10682022 | шт | 5.41 | 0.01764 | 25746.56 |  | DALI | 25
V1-I0-7M630-04D02-6505050 | Светодиодный светильник VARTON промышленный Olymp GL 2.0 50 Вт 5000 К IP65 30 градусов рассеиватель закаленное стекло MAXI DALI | 50W | 5000K | 7500 лм | 10682022 | шт | 5.41 | 0.01764 | 25746.56 |  | DALI | 25
V1-I0-70630-04D06-6505050 | Светодиодный светильник VARTON промышленный Olymp GL 2.0 50 Вт 5000 K класс защиты IP65 угол 90 градусов рассеиватель закаленное стекло диммируемый по протоколу DALI | 50W | 5000K | 7150 лм | 10682022 | шт | 5.41 | 0.01764 | 24502.62 |  | DALI | 25
V1-I0-70630-04D07-6505050 | Светодиодный светильник VARTON промышленный Olymp GL 2.0 50 Вт 5000 K класс защиты IP65 угол 60 градусов рассеиватель закаленное стекло диммируемый по протоколу DALI | 50W | 5000K | 7150 лм | 10682022 | шт | 5.41 | 0.01764 | 24502.62 |  | DALI | 25
V1-I0-70630-04D05-6505050 | Светодиодный светильник VARTON промышленный Olymp GL 2.0 50 Вт 5000 K класс защиты IP65 плафон рассеиватель закаленное стекло диммируемый по протоколу DALI | 50W | 5000K | 7150 лм | 10682022 | шт | 5.41 | 0.01764 | 24502.62 |  | DALI | 25
V1-I0-70630-04D02-6505050 | Светодиодный светильник VARTON промышленный Olymp GL 2.0 50 Вт 5000 K класс защиты IP65 угол 30 градусов рассеиватель закаленное стекло диммируемый по протоколу DALI | 50W | 5000K | 7150 лм | 10682022 | шт | 5.41 | 0.01764 | 24502.62 |  | DALI | 25
Olymp GL 2.0 CLEANpro 50 Вт
V1-I0-72630-04L05-6505040 | Светодиодный светильник VARTON Olymp 2.0 GL CLEANpro 50 Вт 4000 K 120° рассеиватель закаленное стекло | 50W | 4000K | 7150 лм |  | шт | 5.41 | 0.01764 | 25840.78 |  |  | 35
V1-I0-72630-04L06-6505040 | Светодиодный светильник VARTON Olymp 2.0 GL CLEANpro 50 Вт 4000 K 90° рассеиватель закаленное стекло | 50W | 4000K | 7150 лм |  | шт | 5.41 | 0.01764 | 25840.78 |  |  | 35
V1-I0-72630-04L02-6505040 | Светодиодный светильник VARTON Olymp 2.0 GL CLEANpro 50 Вт 4000 K 30° рассеиватель закаленное стекло | 50W | 4000K | 7150 лм |  | шт | 5.41 | 0.01764 | 25840.78 |  |  | 35
V1-I0-72630-04L07-6505040 | Светодиодный светильник VARTON Olymp 2.0 GL CLEANpro 50 Вт 4000 K 60° рассеиватель закаленное стекло | 50W | 4000K | 7150 лм |  | шт | 5.41 | 0.01764 | 25840.78 |  |  | 35
V1-I0-72630-04L08-6505040 | Светодиодный светильник VARTON Olymp 2.0 GL CLEANpro 50 Вт 4000 K 30°x110° рассеиватель закаленное стекло | 50W | 4000K | 7000 лм |  | шт | 5.41 | 0.01764 | 25840.78 |  |  | 35
V1-I0-72630-04D05-6505040 | Светодиодный светильник VARTON Olymp 2.0 GL CLEANpro 50 Вт 4000 K 120° рассеиватель закаленное стекло диммируемый по протоколу DALI | 50W | 4000K | 7150 лм |  | шт | 5.41 | 0.01764 | 26529.38 |  | DALI | 35
V1-I0-72630-04D02-6505040 | Светодиодный светильник VARTON Olymp 2.0 GL CLEANpro 50 Вт 4000 K 30° рассеиватель закаленное стекло диммируемый по протоколу DALI | 50W | 4000K | 7150 лм |  | шт | 5.41 | 0.01764 | 26529.38 |  | DALI | 35
V1-I0-72630-04D07-6505040 | Светодиодный светильник VARTON Olymp 2.0 GL CLEANpro 50 Вт 4000 K 60° рассеиватель закаленное стекло диммируемый по протоколу DALI | 50W | 4000K | 7150 лм |  | шт | 5.41 | 0.01764 | 26529.38 |  | DALI | 35
V1-I0-72630-04D08-6505040 | Светодиодный светильник VARTON Olymp 2.0 GL CLEANpro 50 Вт 4000 K 30°x110° рассеиватель закаленное стекло диммируемый по протоколу DALI | 50W | 4000K | 7000 лм |  | шт | 5.41 | 0.01764 | 26529.38 |  | DALI | 35
V1-I0-72630-04D06-6505040 | Светодиодный светильник VARTON Olymp 2.0 GL CLEANpro 50 Вт 4000 K 90° рассеиватель закаленное стекло диммируемый по протоколу DALI | 50W | 4000K | 7150 лм |  | шт | 5.41 | 0.01764 | 26529.38 |  | DALI | 35
V1-I0-72630-04L08-6505050 | Светодиодный светильник VARTON Olymp 2.0 GL CLEANpro 50 Вт 5000 K 30°x110° рассеиватель закаленное стекло | 50W | 5000K | 7000 лм |  | шт | 5.41 | 0.01764 | 25840.78 |  |  | 35
V1-I0-72630-04L07-6505050 | Светодиодный светильник VARTON Olymp 2.0 GL CLEANpro 50 Вт 5000 K 60° рассеиватель закаленное стекло | 50W | 5000K | 7150 лм |  | шт | 5.41 | 0.01764 | 25840.78 |  |  | 35
V1-I0-72630-04L06-6505050 | Светодиодный светильник VARTON Olymp 2.0 GL CLEANpro 50 Вт 5000 K 90° рассеиватель закаленное стекло | 50W | 5000K | 7150 лм |  | шт | 5.41 | 0.01764 | 25840.78 |  |  | 35
V1-I0-72630-04L02-6505050 | Светодиодный светильник VARTON Olymp 2.0 GL CLEANpro 50 Вт 5000 K 30° рассеиватель закаленное стекло | 50W | 5000K | 7150 лм |  | шт | 5.41 | 0.01764 | 25840.78 |  |  | 35
V1-I0-72630-04L05-6505050 | Светодиодный светильник VARTON Olymp 2.0 GL CLEANpro 50 Вт 5000 K 120° рассеиватель закаленное стекло | 50W | 5000K | 7150 лм |  | шт | 5.41 | 0.01764 | 25840.78 |  |  | 35
V1-I0-72630-04D02-6505050 | Светодиодный светильник VARTON Olymp 2.0 GL CLEANpro 50 Вт 5000 K 30° рассеиватель закаленное стекло диммируемый по протоколу DALI | 50W | 5000K | 7150 лм |  | шт | 5.41 | 0.01764 | 26529.38 |  | DALI | 35
V1-I0-72630-04D08-6505050 | Светодиодный светильник VARTON Olymp 2.0 GL CLEANpro 50 Вт 5000 K 30°x110° рассеиватель закаленное стекло диммируемый по протоколу DALI | 50W | 5000K | 7000 лм |  | шт | 5.41 | 0.01764 | 26529.38 |  | DALI | 35
V1-I0-72630-04D07-6505050 | Светодиодный светильник VARTON Olymp 2.0 GL CLEANpro 50 Вт 5000 K 60° рассеиватель закаленное стекло диммируемый по протоколу DALI | 50W | 5000K | 7150 лм |  | шт | 5.41 | 0.01764 | 26529.38 |  | DALI | 35
V1-I0-72630-04D05-6505050 | Светодиодный светильник VARTON Olymp 2.0 GL CLEANpro 50 Вт 5000 K 120° рассеиватель закаленное стекло диммируемый по протоколу DALI | 50W | 5000K | 7150 лм |  | шт | 5.41 | 0.01764 | 26529.38 |  | DALI | 35
V1-I0-72630-04D06-6505050 | Светодиодный светильник VARTON Olymp 2.0 GL CLEANpro 50 Вт 5000 K 90° рассеиватель закаленное стекло диммируемый по протоколу DALI | 50W | 5000K | 7150 лм |  | шт | 5.41 | 0.01764 | 26529.38 |  | DALI | 35
Olymp GL 2.0 75 Вт
V1-I0-70631-04L08-6507540 | Светодиодный светильник VARTON промышленный Olymp GL 2.0 75 Вт 4000 K класс защиты IP65 угол 30x110 градусов рассеиватель закаленное стекло | 75W | 4000K | 10400 лм | 10682023 | шт | 6 | 0.02478 | 31196.81 |  |  | 25
V1-I0-70631-04L05-6507540 | Светодиодный светильник VARTON промышленный Olymp GL 2.0 75 Вт 4000 K класс защиты IP65 плафон рассеиватель закаленное стекло | 75W | 4000K | 10880 лм | 10682023 | шт | 6 | 0.02478 | 31196.81 |  |  | 25
V1-I0-7M631-04L07-6507540 | Светодиодный светильник VARTON промышленный Olymp GL 2.0 75 Вт 4000 K IP65 60 градусов рассеиватель закаленное стекло MAXI | 75W | 4000K | 11250 лм | 10682023 | шт | 6 | 0.02478 | 32756.65 |  |  | 25
V1-I0-70631-04L02-6507540 | Светодиодный светильник VARTON промышленный Olymp GL 2.0 75 Вт 4000 K класс защиты IP65 угол 30 градусов рассеиватель закаленное стекло | 75W | 4000K | 10880 лм | 10682023 | шт | 6 | 0.02478 | 31196.81 |  |  | 25
V1-I0-70631-04L06-6507540 | Светодиодный светильник VARTON промышленный Olymp GL 2.0 75 Вт 4000 K класс защиты IP65 угол 90 градусов рассеиватель закаленное стекло | 75W | 4000K | 10880 лм | 10682023 | шт | 6 | 0.02478 | 31196.81 |  |  | 25
V1-I0-70631-04L55-6507540 | Светодиодный светильник VARTON промышленный Olymp GL 2.0 75 Вт 4000К класс защиты IP65 15°х50° рассеиватель закаленное стекло | 75W | 4000K | 10400 лм | 10682023 | шт | 6 | 0.02478 | 31196.81 |  |  | 25
V1-I0-7M631-04L06-6507540 | Светодиодный светильник VARTON промышленный Olymp GL 2.0 75 Вт 4000 K IP65 90 градусов рассеиватель закаленное стекло MAXI | 75W | 4000K | 11250 лм | 10682023 | шт | 6 | 0.02478 | 32756.65 |  |  | 25
V1-I0-70631-04L07-6507540 | Светодиодный светильник VARTON промышленный Olymp GL 2.0 75 Вт 4000 K класс защиты IP65 угол 60 градусов рассеиватель закаленное стекло | 75W | 4000K | 10880 лм | 10682023 | шт | 6 | 0.02478 | 31196.81 |  |  | 25
V1-I0-7M631-04L08-6507540 | Светодиодный светильник VARTON промышленный Olymp GL 2.0 75 Вт 4000 K IP65 30°х110° рассеиватель закаленное стекло MAXI | 75W | 4000K | 10875 лм | 10682023 | шт | 6 | 0.02478 | 32756.65 |  |  | 25
V1-I0-7M631-04L05-6507540 | Светодиодный светильник VARTON промышленный Olymp GL 2.0 75 Вт 4000 K IP65 120 градусов рассеиватель закаленное стекло MAXI | 75W | 4000K | 11250 лм | 10682023 | шт | 6 | 0.02478 | 32756.65 |  |  | 25
V1-I0-7M631-04L02-6507540 | Светодиодный светильник VARTON промышленный Olymp GL 2.0 75 Вт 4000 K IP65 30 градусов рассеиватель закаленное стекло MAXI | 75W | 4000K | 11250 лм | 10682023 | шт | 6 | 0.02478 | 32756.65 |  |  | 25
V1-I0-7M631-04D08-6507540 | Светодиодный светильник VARTON промышленный Olymp GL 2.0 75 Вт 4000 К IP65 30°x110° рассеиватель закаленное стекло MAXI DALI | 75W | 4000K | 10875 лм | 10682023 | шт | 6 | 0.02478 | 34466.64 |  | DALI | 25
V1-I0-70631-04D08-6507540 | Светодиодный светильник VARTON промышленный Olymp GL 2.0 75 Вт 4000 K класс защиты IP65 угол 30x110 градусов рассеиватель закаленное стекло диммируемый по протоколу DALI | 75W | 4000K | 10400 лм | 10682023 | шт | 6 | 0.02478 | 32807.46 |  | DALI | 25
V1-I0-7M631-04D02-6507540 | Светодиодный светильник VARTON промышленный Olymp GL 2.0 75 Вт 4000 К IP65 30 градусов рассеиватель закаленное стекло MAXI DALI | 75W | 4000K | 11250 лм | 10682023 | шт | 6 | 0.02478 | 34466.64 |  | DALI | 25
V1-I0-7M631-04D05-6507540 | Светодиодный светильник VARTON промышленный Olymp GL 2.0 75 Вт 4000 К IP65 120 градусов рассеиватель закаленное стекло MAXI DALI | 75W | 4000K | 11250 лм | 10682023 | шт | 6 | 0.02478 | 34466.64 |  | DALI | 25
V1-I0-7M631-04D06-6507540 | Светодиодный светильник VARTON промышленный Olymp GL 2.0 75 Вт 4000 К IP65 90 градусов рассеиватель закаленное стекло MAXI DALI | 75W | 4000K | 11250 лм | 10682023 | шт | 6 | 0.02478 | 34466.64 |  | DALI | 25
V1-I0-7M631-04D07-6507540 | Светодиодный светильник VARTON промышленный Olymp GL 2.0 75 Вт 4000 К IP65 60 градусов рассеиватель закаленное стекло MAXI DALI | 75W | 4000K | 11250 лм | 10682023 | шт | 6 | 0.02478 | 34466.64 |  | DALI | 25
V1-I0-70631-04D07-6507540 | Светодиодный светильник VARTON промышленный Olymp GL 2.0 75 Вт 4000 K класс защиты IP65 угол 60 градусов рассеиватель закаленное стекло диммируемый по протоколу DALI | 75W | 4000K | 10880 лм | 10682023 | шт | 6 | 0.02478 | 32807.46 |  | DALI | 25
V1-I0-70631-04D05-6507540 | Светодиодный светильник VARTON промышленный Olymp GL 2.0 75 Вт 4000 K класс защиты IP65 плафон рассеиватель закаленное стекло диммируемый по протоколу DALI | 75W | 4000K | 10880 лм | 10682023 | шт | 6 | 0.02478 | 32807.46 |  | DALI | 25
V1-I0-70631-04D02-6507540 | Светодиодный светильник VARTON промышленный Olymp GL 2.0 75 Вт 4000 K класс защиты IP65 угол 30 градусов рассеиватель закаленное стекло диммируемый по протоколу DALI | 75W | 4000K | 10880 лм | 10682023 | шт | 6 | 0.02478 | 32807.46 |  | DALI | 25
V1-I0-70631-04D55-6507540 | Светодиодный светильник VARTON промышленный Olymp GL 2.0 75 Вт 4000К класс защиты IP65 15°х50° рассеиватель закаленное стекло DALI | 75W | 4000K | 10400 лм | 10682023 | шт | 6 | 0.02478 | 32807.46 |  | DALI | 25
V1-I0-70631-04D06-6507540 | Светодиодный светильник VARTON промышленный Olymp GL 2.0 75 Вт 4000 K класс защиты IP65 угол 90 градусов рассеиватель закаленное стекло диммируемый по протоколу DALI | 75W | 4000K | 10880 лм | 10682023 | шт | 6 | 0.02478 | 32807.46 |  | DALI | 25
V1-I0-70631-04L08-6507550 | Светодиодный светильник VARTON промышленный Olymp GL 2.0 75 Вт 5000 K класс защиты IP65 угол 30x110 градусов рассеиватель закаленное стекло | 75W | 5000K | 10400 лм | 10682023 | шт | 6 | 0.02478 | 31196.81 |  |  | 25
V1-I0-70631-04L06-6507550 | Светодиодный светильник VARTON промышленный Olymp GL 2.0 75 Вт 5000 K класс защиты IP65 угол 90 градусов рассеиватель закаленное стекло | 75W | 5000K | 10880 лм | 10682023 | шт | 6 | 0.02478 | 31196.81 |  |  | 25
V1-I0-7M631-04L08-6507550 | Светодиодный светильник VARTON промышленный Olymp GL 2.0 75 Вт 5000 К IP65 30°x110° рассеиватель закаленное стекло MAXI | 75W | 5000K | 10875 лм | 10682023 | шт | 6 | 0.02478 | 32756.65 |  |  | 25
V1-I0-7M631-04L06-6507550 | Светодиодный светильник VARTON промышленный Olymp GL 2.0 75 Вт 5000 К IP65 90 градусов рассеиватель закаленное стекло MAXI | 75W | 5000K | 11250 лм | 10682023 | шт | 6 | 0.02478 | 32756.65 |  |  | 25
V1-I0-70631-04L02-6507550 | Светодиодный светильник VARTON промышленный Olymp GL 2.0 75 Вт 5000 K класс защиты IP65 угол 30 градусов рассеиватель закаленное стекло | 75W | 5000K | 10880 лм | 10682023 | шт | 6 | 0.02478 | 31196.81 |  |  | 25
V1-I0-7M631-04L02-6507550 | Светодиодный светильник VARTON промышленный Olymp GL 2.0 75 Вт 5000 К IP65 30 градусов рассеиватель закаленное стекло MAXI | 75W | 5000K | 11250 лм | 10682023 | шт | 6 | 0.02478 | 32756.65 |  |  | 25
V1-I0-7M631-04L07-6507550 | Светодиодный светильник VARTON промышленный Olymp GL 2.0 75 Вт 5000 К IP65 60 градусов рассеиватель закаленное стекло MAXI | 75W | 5000K | 11250 лм | 10682023 | шт | 6 | 0.02478 | 32756.65 |  |  | 25
V1-I0-70631-04L07-6507550 | Светодиодный светильник VARTON промышленный Olymp GL 2.0 75 Вт 5000 K класс защиты IP65 угол 60 градусов рассеиватель закаленное стекло | 75W | 5000K | 10880 лм | 10682023 | шт | 6 | 0.02478 | 31196.81 |  |  | 25
V1-I0-70631-04L55-6507550 | Светодиодный светильник VARTON промышленный Olymp GL 2.0 75 Вт 5000К класс защиты IP65 15°х50° рассеиватель закаленное стекло | 75W | 5000K | 10400 лм | 10682023 | шт | 6 | 0.02478 | 31196.81 |  |  | 25
V1-I0-70631-04L05-6507550 | Светодиодный светильник VARTON промышленный Olymp GL 2.0 75 Вт 5000 K класс защиты IP65 плафон рассеиватель закаленное стекло | 75W | 5000K | 10880 лм | 10682023 | шт | 6 | 0.02478 | 31196.81 |  |  | 25
V1-I0-7M631-04L05-6507550 | Светодиодный светильник VARTON промышленный Olymp GL 2.0 75 Вт 5000 К IP65 120 градусов рассеиватель закаленное стекло MAXI | 75W | 5000K | 11250 лм | 10682023 | шт | 6 | 0.02478 | 32756.65 |  |  | 25
V1-I0-70631-04D55-6507550 | Светодиодный светильник VARTON промышленный Olymp GL 2.0 75 Вт 5000К класс защиты IP65 15°х50° рассеиватель закаленное стекло DALI | 75W | 5000K | 10400 лм | 10682023 | шт | 6 | 0.02478 | 32807.46 |  | DALI | 25
V1-I0-70631-04D06-6507550 | Светодиодный светильник VARTON промышленный Olymp GL 2.0 75 Вт 5000 K класс защиты IP65 угол 90 градусов рассеиватель закаленное стекло диммируемый по протоколу DALI | 75W | 5000K | 10880 лм | 10682023 | шт | 6 | 0.02478 | 32807.46 |  | DALI | 25
V1-I0-70631-04D05-6507550 | Светодиодный светильник VARTON промышленный Olymp GL 2.0 75 Вт 5000 K класс защиты IP65 плафон рассеиватель закаленное стекло диммируемый по протоколу DALI | 75W | 5000K | 10880 лм | 10682023 | шт | 6 | 0.02478 | 32807.46 |  | DALI | 25
V1-I0-7M631-04D06-6507550 | Светодиодный светильник VARTON промышленный Olymp GL 2.0 75 Вт 5000 К IP65 90 градусов рассеиватель закаленное стекло MAXI DALI | 75W | 5000K | 11250 лм | 10682023 | шт | 6 | 0.02478 | 34466.64 |  | DALI | 25
V1-I0-7M631-04D05-6507550 | Светодиодный светильник VARTON промышленный Olymp GL 2.0 75 Вт 5000 К IP65 120 градусов рассеиватель закаленное стекло MAXI DALI | 75W | 5000K | 11250 лм | 10682023 | шт | 6 | 0.02478 | 34466.64 |  | DALI | 25
V1-I0-7M631-04D08-6507550 | Светодиодный светильник VARTON промышленный Olymp GL 2.0 75 Вт 5000 К IP65 30°x110° рассеиватель закаленное стекло MAXI DALI | 75W | 5000K | 10875 лм | 10682023 | шт | 6 | 0.02478 | 34466.64 |  | DALI | 25
V1-I0-7M631-04D02-6507550 | Светодиодный светильник VARTON промышленный Olymp GL 2.0 75 Вт 5000 К IP65 30 градусов рассеиватель закаленное стекло MAXI DALI | 75W | 5000K | 11250 лм | 10682023 | шт | 6 | 0.02478 | 34466.64 |  | DALI | 25
V1-I0-70631-04D02-6507550 | Светодиодный светильник VARTON промышленный Olymp GL 2.0 75 Вт 5000 K класс защиты IP65 угол 30 градусов рассеиватель закаленное стекло диммируемый по протоколу DALI | 75W | 5000K | 10880 лм | 10682023 | шт | 6 | 0.02478 | 32807.46 |  | DALI | 25
V1-I0-70631-04D07-6507550 | Светодиодный светильник VARTON промышленный Olymp GL 2.0 75 Вт 5000 K класс защиты IP65 угол 60 градусов рассеиватель закаленное стекло диммируемый по протоколу DALI | 75W | 5000K | 10880 лм | 10682023 | шт | 6 | 0.02478 | 32807.46 |  | DALI | 25
V1-I0-70631-04D08-6507550 | Светодиодный светильник VARTON промышленный Olymp GL 2.0 75 Вт 5000 K класс защиты IP65 угол 30x110 градусов рассеиватель закаленное стекло диммируемый по протоколу DALI | 75W | 5000K | 10400 лм | 10682023 | шт | 6 | 0.02478 | 32807.46 |  | DALI | 25
V1-I0-7M631-04D07-6507550 | Светодиодный светильник VARTON промышленный Olymp GL 2.0 75 Вт 5000 К IP65 60 градусов рассеиватель закаленное стекло MAXI DALI | 75W | 5000K | 11250 лм | 10682023 | шт | 6 | 0.02478 | 34466.64 |  | DALI | 25
Olymp GL 2.0 CLEANpro 75 Вт
V1-I0-72631-04L02-6507540 | Светодиодный светильник VARTON Olymp 2.0 GL CLEANpro 75 Вт 4000 K 30° рассеиватель закаленное стекло | 75W | 4000K | 10880 лм |  | шт | 6 | 0.02478 | 32300.96 |  |  | 35
V1-I0-72631-04L05-6507540 | Светодиодный светильник VARTON Olymp 2.0 GL CLEANpro 75 Вт 4000 K 120° рассеиватель закаленное стекло | 75W | 4000K | 10880 лм |  | шт | 6 | 0.02478 | 32300.96 |  |  | 35
V1-I0-72631-04L07-6507540 | Светодиодный светильник VARTON Olymp 2.0 GL CLEANpro 75 Вт 4000 K 60° рассеиватель закаленное стекло | 75W | 4000K | 10880 лм |  | шт | 6 | 0.02478 | 32300.96 |  |  | 35
V1-I0-72631-04L08-6507540 | Светодиодный светильник VARTON Olymp 2.0 GL CLEANpro 75 Вт 4000 K 30°x110° рассеиватель закаленное стекло | 75W | 4000K | 10400 лм |  | шт | 6 | 0.02478 | 32300.96 |  |  | 35
V1-I0-72631-04L06-6507540 | Светодиодный светильник VARTON Olymp 2.0 GL CLEANpro 75 Вт 4000 K 90° рассеиватель закаленное стекло | 75W | 4000K | 10880 лм |  | шт | 6 | 0.02478 | 32300.96 |  |  | 35
V1-I0-72631-04D05-6507540 | Светодиодный светильник VARTON Olymp 2.0 GL CLEANpro 75 Вт 4000 K 120° рассеиватель закаленное стекло диммируемый по протоколу DALI | 75W | 4000K | 10880 лм |  | шт | 6 | 0.02478 | 33933.32 |  | DALI | 35
V1-I0-72631-04D08-6507540 | Светодиодный светильник VARTON Olymp 2.0 GL CLEANpro 75 Вт 4000 K 30°x110° рассеиватель закаленное стекло диммируемый по протоколу DALI | 75W | 4000K | 10400 лм |  | шт | 6 | 0.02478 | 33933.32 |  | DALI | 35
V1-I0-72631-04D07-6507540 | Светодиодный светильник VARTON Olymp 2.0 GL CLEANpro 75 Вт 4000 K 60° рассеиватель закаленное стекло диммируемый по протоколу DALI | 75W | 4000K | 10880 лм |  | шт | 6 | 0.02478 | 33933.32 |  | DALI | 35
V1-I0-72631-04D02-6507540 | Светодиодный светильник VARTON Olymp 2.0 GL CLEANpro 75 Вт 4000 K 30° рассеиватель закаленное стекло диммируемый по протоколу DALI | 75W | 4000K | 10880 лм |  | шт | 6 | 0.02478 | 33933.32 |  | DALI | 35
V1-I0-72631-04D06-6507540 | Светодиодный светильник VARTON Olymp 2.0 GL CLEANpro 75 Вт 4000 K 90° рассеиватель закаленное стекло диммируемый по протоколу DALI | 75W | 4000K | 10880 лм |  | шт | 6 | 0.02478 | 33933.32 |  | DALI | 35
V1-I0-72631-04L07-6507550 | Светодиодный светильник VARTON Olymp 2.0 GL CLEANpro 75 Вт 5000 K 60° рассеиватель закаленное стекло | 75W | 5000K | 10880 лм |  | шт | 6 | 0.02478 | 32300.96 |  |  | 35
V1-I0-72631-04L02-6507550 | Светодиодный светильник VARTON Olymp 2.0 GL CLEANpro 75 Вт 5000 K 30° рассеиватель закаленное стекло | 75W | 5000K | 10880 лм |  | шт | 6 | 0.02478 | 32300.96 |  |  | 35
V1-I0-72631-04L06-6507550 | Светодиодный светильник VARTON Olymp 2.0 GL CLEANpro 75 Вт 5000 K 90° рассеиватель закаленное стекло | 75W | 5000K | 10880 лм |  | шт | 6 | 0.02478 | 32300.96 |  |  | 35
V1-I0-72631-04L05-6507550 | Светодиодный светильник VARTON Olymp 2.0 GL CLEANpro 75 Вт 5000 K 120° рассеиватель закаленное стекло | 75W | 5000K | 10880 лм |  | шт | 6 | 0.02478 | 32300.96 |  |  | 35
V1-I0-72631-04L08-6507550 | Светодиодный светильник VARTON Olymp 2.0 GL CLEANpro 75 Вт 5000 K 30°x110° рассеиватель закаленное стекло | 75W | 5000K | 10400 лм |  | шт | 6 | 0.02478 | 32300.96 |  |  | 35
V1-I0-72631-04D05-6507550 | Светодиодный светильник VARTON Olymp 2.0 GL CLEANpro 75 Вт 5000 K 120° рассеиватель закаленное стекло диммируемый по протоколу DALI | 75W | 5000K | 10880 лм |  | шт | 6 | 0.02478 | 33933.32 |  | DALI | 35
V1-I0-72631-04D02-6507550 | Светодиодный светильник VARTON Olymp 2.0 GL CLEANpro 75 Вт 5000 K 30° рассеиватель закаленное стекло диммируемый по протоколу DALI | 75W | 5000K | 10880 лм |  | шт | 6 | 0.02478 | 33933.32 |  | DALI | 35
V1-I0-72631-04D06-6507550 | Светодиодный светильник VARTON Olymp 2.0 GL CLEANpro 75 Вт 5000 K 90° рассеиватель закаленное стекло диммируемый по протоколу DALI | 75W | 5000K | 10880 лм |  | шт | 6 | 0.02478 | 33933.32 |  | DALI | 35
V1-I0-72631-04D07-6507550 | Светодиодный светильник VARTON Olymp 2.0 GL CLEANpro 75 Вт 5000 K 60° рассеиватель закаленное стекло диммируемый по протоколу DALI | 75W | 5000K | 10880 лм |  | шт | 6 | 0.02478 | 33933.32 |  | DALI | 35
V1-I0-72631-04D08-6507550 | Светодиодный светильник VARTON Olymp 2.0 GL CLEANpro 75 Вт 5000 K 30°x110° рассеиватель закаленное стекло диммируемый по протоколу DALI | 75W | 5000K | 10400 лм |  | шт | 6 | 0.02478 | 33933.32 |  | DALI | 35
Olymp GL 2.0 100 Вт
V1-I0-70632-04L08-6510040 | Светодиодный светильник VARTON промышленный Olymp GL 2.0 100 Вт 4000 K класс защиты IP65 угол 30x110 градусов рассеиватель закаленное стекло | 100W | 4000K | 14100 лм | 10682024 | шт | 8.23 | 0.01764 | 40836.3 | 1 |  | 25
V1-I0-7M632-04L06-6510040 | Светодиодный светильник VARTON промышленный Olymp GL 2.0 100 Вт 4000 K IP65 90 градусов рассеиватель закаленное стекло MAXI | 100W | 4000K | 15000 лм | 10682024 | шт | 8.23 | 0.01764 | 42878.1 |  |  | 25
V1-I0-7M632-04L05-6510040 | Светодиодный светильник VARTON промышленный Olymp GL 2.0 100 Вт 4000 K IP65 120 градусов рассеиватель закаленное стекло MAXI | 100W | 4000K | 15000 лм | 10682024 | шт | 8.23 | 0.01764 | 42878.1 |  |  | 25
V1-I0-7M632-04L02-6510040 | Светодиодный светильник VARTON промышленный Olymp GL 2.0 100 Вт 4000 K IP65 30 градусов рассеиватель закаленное стекло MAXI | 100W | 4000K | 15000 лм | 10682024 | шт | 8.23 | 0.01764 | 42878.1 |  |  | 25
V1-I0-7M632-04L07-6510040 | Светодиодный светильник VARTON промышленный Olymp GL 2.0 100 Вт 4000 K IP65 60 градусов рассеиватель закаленное стекло MAXI | 100W | 4000K | 15000 лм | 10682024 | шт | 8.23 | 0.01764 | 42878.1 |  |  | 25
V1-I0-70632-04L05-6510040 | Светодиодный светильник VARTON промышленный Olymp GL 2.0 100 Вт 4000 K класс защиты IP65 плафон рассеиватель закаленное стекло | 100W | 4000K | 14500 лм | 10682024 | шт | 7.14 | 0.01764 | 40836.3 |  |  | 25
V1-I0-70632-04L02-6510040 | Светодиодный светильник VARTON промышленный Olymp GL 2.0 100 Вт 4000 K класс защиты IP65 угол 30 градусов рассеиватель закаленное стекло | 100W | 4000K | 14500 лм | 10682024 | шт | 8.23 | 0.01764 | 40836.3 |  |  | 25
V1-I0-70632-04L07-6510040 | Светодиодный светильник VARTON промышленный Olymp GL 2.0 100 Вт 4000 K класс защиты IP65 угол 60 градусов рассеиватель закаленное стекло | 100W | 4000K | 14500 лм | 10682024 | шт | 8.23 | 0.01764 | 40836.3 |  |  | 25
V1-I0-7M632-04L08-6510040 | Светодиодный светильник VARTON промышленный Olymp GL 2.0 100 Вт 4000 K IP65 30°х110° рассеиватель закаленное стекло MAXI | 100W | 4000K | 14500 лм | 10682024 | шт | 8.23 | 0.01764 | 42878.1 |  |  | 25
V1-I0-70632-04L06-6510040 | Светодиодный светильник VARTON промышленный Olymp GL 2.0 100 Вт 4000 K класс защиты IP65 угол 90 градусов рассеиватель закаленное стекло | 100W | 4000K | 14500 лм | 10682024 | шт | 8.23 | 0.01764 | 40836.3 |  |  | 25
V1-I0-70632-04L55-6510040 | Светодиодный светильник VARTON промышленный Olymp GL 2.0 100 Вт 4000К класс защиты IP65 15°х50° рассеиватель закаленное стекло | 100W | 4000K | 14100 лм | 10682024 | шт | 8.23 | 0.01764 | 40836.3 |  |  | 25
V1-I0-70632-04D05-6510040 | Светодиодный светильник VARTON промышленный Olymp GL 2.0 100 Вт 4000 K класс защиты IP65 плафон рассеиватель закаленное стекло диммируемый по протоколу DALI | 100W | 4000K | 14500 лм | 10682024 | шт | 8.23 | 0.01764 | 43067.48 |  | DALI | 25
V1-I0-7M632-04D02-6510040 | Светодиодный светильник VARTON промышленный Olymp GL 2.0 100 Вт 4000 К IP65 30 градусов рассеиватель закаленное стекло MAXI DALI | 100W | 4000K | 15000 лм | 10682024 | шт | 8.23 | 0.01764 | 45244.49 |  | DALI | 25
V1-I0-7M632-04D05-6510040 | Светодиодный светильник VARTON промышленный Olymp GL 2.0 100 Вт 4000 К IP65 120 градусов рассеиватель закаленное стекло MAXI DALI | 100W | 4000K | 15000 лм | 10682024 | шт | 8.23 | 0.01764 | 45244.49 |  | DALI | 25
V1-I0-7M632-04D06-6510040 | Светодиодный светильник VARTON промышленный Olymp GL 2.0 100 Вт 4000 К IP65 90 градусов рассеиватель закаленное стекло MAXI DALI | 100W | 4000K | 15000 лм | 10682024 | шт | 8.23 | 0.01764 | 45244.49 |  | DALI | 25
V1-I0-7M632-04D07-6510040 | Светодиодный светильник VARTON промышленный Olymp GL 2.0 100 Вт 4000 К IP65 60 градусов рассеиватель закаленное стекло MAXI DALI | 100W | 4000K | 15000 лм | 10682024 | шт | 8.23 | 0.01764 | 45244.49 |  | DALI | 25
V1-I0-70632-04D55-6510040 | Светодиодный светильник VARTON промышленный Olymp GL 2.0 100 Вт 4000К класс защиты IP65 15°х50° рассеиватель закаленное стекло DALI | 100W | 4000K | 14100 лм | 10682024 | шт | 8.23 | 0.01764 | 43067.48 |  | DALI | 25
V1-I0-70632-04D07-6510040 | Светодиодный светильник VARTON промышленный Olymp GL 2.0 100 Вт 4000 K класс защиты IP65 угол 60 градусов рассеиватель закаленное стекло диммируемый по протоколу DALI | 100W | 4000K | 14500 лм | 10682024 | шт | 8.23 | 0.01764 | 43067.48 |  | DALI | 25
V1-I0-7M632-04D08-6510040 | Светодиодный светильник VARTON промышленный Olymp GL 2.0 100 Вт 4000 К IP65 30°x110° рассеиватель закаленное стекло MAXI DALI | 100W | 4000K | 14500 лм | 10682024 | шт | 8.23 | 0.01764 | 45244.49 |  | DALI | 25
V1-I0-70632-04D08-6510040 | Светодиодный светильник VARTON промышленный Olymp GL 2.0 100 Вт 4000 K класс защиты IP65 угол 30x110 градусов рассеиватель закаленное стекло диммируемый по протоколу DALI | 100W | 4000K | 14100 лм | 10682024 | шт | 8.23 | 0.01764 | 43067.48 |  | DALI | 25
V1-I0-70632-04D02-6510040 | Светодиодный светильник VARTON промышленный Olymp GL 2.0 100 Вт 4000 K класс защиты IP65 угол 30 градусов рассеиватель закаленное стекло диммируемый по протоколу DALI | 100W | 4000K | 14500 лм | 10682024 | шт | 8.23 | 0.01764 | 43067.48 |  | DALI | 25
V1-I0-70632-04D06-6510040 | Светодиодный светильник VARTON промышленный Olymp GL 2.0 100 Вт 4000 K класс защиты IP65 угол 90 градусов рассеиватель закаленное стекло диммируемый по протоколу DALI | 100W | 4000K | 14500 лм | 10682024 | шт | 8.23 | 0.01764 | 43067.48 | 2 | DALI | 25
V1-I0-7M632-04L06-6510050 | Светодиодный светильник VARTON промышленный Olymp GL 2.0 100 Вт 5000 К IP65 90 градусов рассеиватель закаленное стекло MAXI | 100W | 5000K | 15000 лм | 10682024 | шт | 8.23 | 0.01764 | 42878.1 |  |  | 25
V1-I0-70632-04L08-6510050 | Светодиодный светильник VARTON промышленный Olymp GL 2.0 100 Вт 5000 K класс защиты IP65 угол 30x110 градусов рассеиватель закаленное стекло | 100W | 5000K | 14100 лм | 10682024 | шт | 8.23 | 0.01764 | 40836.3 |  |  | 25
V1-I0-7M632-04L08-6510050 | Светодиодный светильник VARTON промышленный Olymp GL 2.0 100 Вт 5000 К IP65 30°x110° рассеиватель закаленное стекло MAXI | 100W | 5000K | 14500 лм | 10682024 | шт | 8.23 | 0.01764 | 42878.1 |  |  | 25
V1-I0-70632-04L55-6510050 | Светодиодный светильник VARTON промышленный Olymp GL 2.0 100 Вт 5000К класс защиты IP65 15°х50° рассеиватель закаленное стекло | 100W | 5000K | 14100 лм | 10682024 | шт | 8.23 | 0.01764 | 40836.3 |  |  | 25
V1-I0-7M632-04L07-6510050 | Светодиодный светильник VARTON промышленный Olymp GL 2.0 100 Вт 5000 К IP65 60 градусов рассеиватель закаленное стекло MAXI | 100W | 5000K | 15000 лм | 10682024 | шт | 8.23 | 0.01764 | 42878.1 |  |  | 25
V1-I0-7M632-04L02-6510050 | Светодиодный светильник VARTON промышленный Olymp GL 2.0 100 Вт 5000 К IP65 30 градусов рассеиватель закаленное стекло MAXI | 100W | 5000K | 15000 лм | 10682024 | шт | 8.23 | 0.01764 | 42878.1 |  |  | 25
V1-I0-70632-04L05-6510050 | Светодиодный светильник VARTON промышленный Olymp GL 2.0 100 Вт 5000 K класс защиты IP65 плафон рассеиватель закаленное стекло | 100W | 5000K | 14500 лм | 10682024 | шт | 7.14 | 0.01764 | 40836.3 |  |  | 25
V1-I0-70632-04L07-6510050 | Светодиодный светильник VARTON промышленный Olymp GL 2.0 100 Вт 5000 K класс защиты IP65 угол 60 градусов рассеиватель закаленное стекло | 100W | 5000K | 14500 лм | 10682024 | шт | 8.23 | 0.01764 | 40836.3 |  |  | 25
V1-I0-70632-04L06-6510050 | Светодиодный светильник VARTON промышленный Olymp GL 2.0 100 Вт 5000 K класс защиты IP65 угол 90 градусов рассеиватель закаленное стекло | 100W | 5000K | 14500 лм | 10682024 | шт | 8.23 | 0.01764 | 40836.3 |  |  | 25
V1-I0-70632-04L02-6510050 | Светодиодный светильник VARTON промышленный Olymp GL 2.0 100 Вт 5000 K класс защиты IP65 угол 30 градусов рассеиватель закаленное стекло | 100W | 5000K | 14500 лм | 10682024 | шт | 8.23 | 0.01764 | 40836.3 |  |  | 25
V1-I0-7M632-04L05-6510050 | Светодиодный светильник VARTON промышленный Olymp GL 2.0 100 Вт 5000 К IP65 120 градусов рассеиватель закаленное стекло MAXI | 100W | 5000K | 15000 лм | 10682024 | шт | 8.23 | 0.01764 | 42878.1 |  |  | 25
V1-I0-7M632-04D07-6510050 | Светодиодный светильник VARTON промышленный Olymp GL 2.0 100 Вт 5000 К IP65 60 градусов рассеиватель закаленное стекло MAXI DALI | 100W | 5000K | 15000 лм | 10682024 | шт | 8.23 | 0.01764 | 45244.49 |  | DALI | 25
V1-I0-70632-04D06-6510050 | Светодиодный светильник VARTON промышленный Olymp GL 2.0 100 Вт 5000 K класс защиты IP65 угол 90 градусов рассеиватель закаленное стекло диммируемый по протоколу DALI | 100W | 5000K | 14500 лм | 10682024 | шт | 8.23 | 0.01764 | 43067.48 |  | DALI | 25
V1-I0-70632-04D02-6510050 | Светодиодный светильник VARTON промышленный Olymp GL 2.0 100 Вт 5000 K класс защиты IP65 угол 30 градусов рассеиватель закаленное стекло диммируемый по протоколу DALI | 100W | 5000K | 14500 лм | 10682024 | шт | 8.23 | 0.01764 | 43067.48 |  | DALI | 25
V1-I0-70632-04D05-6510050 | Светодиодный светильник VARTON промышленный Olymp GL 2.0 100 Вт 5000 K класс защиты IP65 плафон рассеиватель закаленное стекло диммируемый по протоколу DALI | 100W | 5000K | 14500 лм | 10682024 | шт | 7.32 | 0.01764 | 43067.48 |  | DALI | 25
V1-I0-70632-04D55-6510050 | Светодиодный светильник VARTON промышленный Olymp GL 2.0 100 Вт 5000К класс защиты IP65 15°х50° рассеиватель закаленное стекло DALI | 100W | 5000K | 14100 лм | 10682024 | шт | 8.23 | 0.01764 | 43067.48 |  | DALI | 25
V1-I0-7M632-04D05-6510050 | Светодиодный светильник VARTON промышленный Olymp GL 2.0 100 Вт 5000 К IP65 120 градусов рассеиватель закаленное стекло MAXI DALI | 100W | 5000K | 15000 лм | 10682024 | шт | 8.23 | 0.01764 | 45244.49 |  | DALI | 25
V1-I0-7M632-04D08-6510050 | Светодиодный светильник VARTON промышленный Olymp GL 2.0 100 Вт 5000 К IP65 30°x110° рассеиватель закаленное стекло MAXI DALI | 100W | 5000K | 14500 лм | 10682024 | шт | 8.23 | 0.01764 | 45244.49 |  | DALI | 25
V1-I0-70632-04D08-6510050 | Светодиодный светильник VARTON промышленный Olymp GL 2.0 100 Вт 5000 K класс защиты IP65 угол 30x110 градусов рассеиватель закаленное стекло диммируемый по протоколу DALI | 100W | 5000K | 14100 лм | 10682024 | шт | 8.23 | 0.01764 | 43067.48 |  | DALI | 25
V1-I0-70632-04D07-6510050 | Светодиодный светильник VARTON промышленный Olymp GL 2.0 100 Вт 5000 K класс защиты IP65 угол 60 градусов рассеиватель закаленное стекло диммируемый по протоколу DALI | 100W | 5000K | 14500 лм | 10682024 | шт | 8.23 | 0.01764 | 43067.48 |  | DALI | 25
V1-I0-7M632-04D02-6510050 | Светодиодный светильник VARTON промышленный Olymp GL 2.0 100 Вт 5000 К IP65 30 градусов рассеиватель закаленное стекло MAXI DALI | 100W | 5000K | 15000 лм | 10682024 | шт | 8.23 | 0.01764 | 45244.49 |  | DALI | 25
V1-I0-7M632-04D06-6510050 | Светодиодный светильник VARTON промышленный Olymp GL 2.0 100 Вт 5000 К IP65 90 градусов рассеиватель закаленное стекло MAXI DALI | 100W | 5000K | 15000 лм | 10682024 | шт | 8.23 | 0.01764 | 45244.49 |  | DALI | 25
Olymp GL 2.0 CLEANpro 100 Вт
V1-I0-72632-04L08-6510040 | Светодиодный светильник VARTON Olymp 2.0 GL CLEANpro 100 Вт 4000 K 30°x110° рассеиватель закаленное стекло | 100W | 4000K | 14100 лм |  | шт | 8.23 | 0.01764 | 43606.34 |  |  | 35
V1-I0-72632-04L06-6510040 | Светодиодный светильник VARTON Olymp 2.0 GL CLEANpro 100 Вт 4000 K 90° рассеиватель закаленное стекло | 100W | 4000K | 14500 лм |  | шт | 8.23 | 0.01764 | 43606.34 |  |  | 35
V1-I0-72632-04L02-6510040 | Светодиодный светильник VARTON Olymp 2.0 GL CLEANpro 100 Вт 4000 K 30° рассеиватель закаленное стекло | 100W | 4000K | 14500 лм |  | шт | 8.23 | 0.01764 | 43606.34 |  |  | 35
V1-I0-72632-04L07-6510040 | Светодиодный светильник VARTON Olymp 2.0 GL CLEANpro 100 Вт 4000 K 60° рассеиватель закаленное стекло | 100W | 4000K | 14500 лм |  | шт | 8.23 | 0.01764 | 43606.34 |  |  | 35
V1-I0-72632-04L05-6510040 | Светодиодный светильник VARTON Olymp 2.0 GL CLEANpro 100 Вт 4000 K 120° рассеиватель закаленное стекло | 100W | 4000K | 14500 лм |  | шт | 8.23 | 0.01764 | 43606.34 |  |  | 35
V1-I0-72632-04D07-6510040 | Светодиодный светильник VARTON Olymp 2.0 GL CLEANpro 100 Вт 4000 K 60° рассеиватель закаленное стекло диммируемый по протоколу DALI | 100W | 4000K | 14500 лм |  | шт | 8.23 | 0.01764 | 45837.49 |  | DALI | 35
V1-I0-72632-04D02-6510040 | Светодиодный светильник VARTON Olymp 2.0 GL CLEANpro 100 Вт 4000 K 30° рассеиватель закаленное стекло диммируемый по протоколу DALI | 100W | 4000K | 14500 лм |  | шт | 8.23 | 0.01764 | 45837.49 |  | DALI | 35
V1-I0-72632-04D08-6510040 | Светодиодный светильник VARTON Olymp 2.0 GL CLEANpro 100 Вт 4000 K 30°x110° рассеиватель закаленное стекло диммируемый по протоколу DALI | 100W | 4000K | 14100 лм |  | шт | 8.23 | 0.01764 | 45837.49 |  | DALI | 35
V1-I0-72632-04D05-6510040 | Светодиодный светильник VARTON Olymp 2.0 GL CLEANpro 100 Вт 4000 K 120° рассеиватель закаленное стекло диммируемый по протоколу DALI | 100W | 4000K | 14500 лм |  | шт | 8.23 | 0.01764 | 45837.49 |  | DALI | 35
V1-I0-72632-04D06-6510040 | Светодиодный светильник VARTON Olymp 2.0 GL CLEANpro 100 Вт 4000 K 90° рассеиватель закаленное стекло диммируемый по протоколу DALI | 100W | 4000K | 14500 лм |  | шт | 8.23 | 0.01764 | 45837.49 |  | DALI | 35
V1-I0-72632-04L07-6510050 | Светодиодный светильник VARTON Olymp 2.0 GL CLEANpro 100 Вт 5000 K 60° рассеиватель закаленное стекло | 100W | 5000K | 14500 лм |  | шт | 8.23 | 0.01764 | 43606.34 |  |  | 35
V1-I0-72632-04L06-6510050 | Светодиодный светильник VARTON Olymp 2.0 GL CLEANpro 100 Вт 5000 K 90° рассеиватель закаленное стекло | 100W | 5000K | 14500 лм |  | шт | 8.23 | 0.01764 | 43606.34 |  |  | 35
V1-I0-72632-04L05-6510050 | Светодиодный светильник VARTON Olymp 2.0 GL CLEANpro 100 Вт 5000 K 120° рассеиватель закаленное стекло | 100W | 5000K | 14500 лм |  | шт | 8.23 | 0.01764 | 43606.34 |  |  | 35
V1-I0-72632-04L02-6510050 | Светодиодный светильник VARTON Olymp 2.0 GL CLEANpro 100 Вт 5000 K 30° рассеиватель закаленное стекло | 100W | 5000K | 14500 лм |  | шт | 8.23 | 0.01764 | 43606.34 |  |  | 35
V1-I0-72632-04L08-6510050 | Светодиодный светильник VARTON Olymp 2.0 GL CLEANpro 100 Вт 5000 K 30°x110° рассеиватель закаленное стекло | 100W | 5000K | 14100 лм |  | шт | 8.23 | 0.01764 | 43606.34 |  |  | 35
V1-I0-72632-04D07-6510050 | Светодиодный светильник VARTON Olymp 2.0 GL CLEANpro 100 Вт 5000 K 60° рассеиватель закаленное стекло диммируемый по протоколу DALI | 100W | 5000K | 14500 лм |  | шт | 8.23 | 0.01764 | 45837.49 |  | DALI | 35
V1-I0-72632-04D06-6510050 | Светодиодный светильник VARTON Olymp 2.0 GL CLEANpro 100 Вт 5000 K 90° рассеиватель закаленное стекло диммируемый по протоколу DALI | 100W | 5000K | 14500 лм |  | шт | 8.23 | 0.01764 | 45837.49 |  | DALI | 35
V1-I0-72632-04D05-6510050 | Светодиодный светильник VARTON Olymp 2.0 GL CLEANpro 100 Вт 5000 K 120° рассеиватель закаленное стекло диммируемый по протоколу DALI | 100W | 5000K | 14500 лм |  | шт | 8.23 | 0.01764 | 45837.49 |  | DALI | 35
V1-I0-72632-04D02-6510050 | Светодиодный светильник VARTON Olymp 2.0 GL CLEANpro 100 Вт 5000 K 30° рассеиватель закаленное стекло диммируемый по протоколу DALI | 100W | 5000K | 14500 лм |  | шт | 8.23 | 0.01764 | 45837.49 |  | DALI | 35
V1-I0-72632-04D08-6510050 | Светодиодный светильник VARTON Olymp 2.0 GL CLEANpro 100 Вт 5000 K 30°x110° рассеиватель закаленное стекло диммируемый по протоколу DALI | 100W | 5000K | 14100 лм |  | шт | 8.23 | 0.01764 | 45837.49 |  | DALI | 35
Olymp GL 2.0 125/150 Вт
V1-I0-70633-04L07-6512540 | Светодиодный светильник "ВАРТОН" промышленный Olymp GL 2.0 125 Вт 4000К класс защиты IP65 угол 60 градусов рассеиватель закаленное стекло | 125W | 4000K | 18250 лм | 10297091 | шт | 11.56 | 0.030252 | 50475.74 |  |  | 25
V1-I0-70633-04L06-6512540 | Светодиодный светильник VARTON промышленный Olymp GL 2.0 125 Вт 4000 K класс защиты IP65 угол 90 градусов рассеиватель закаленное стекло | 125W | 4000K | 18250 лм | 10682025 | шт | 11.56 | 0.030252 | 50475.74 |  |  | 25
V1-I0-70633-04L08-6512540 | Светодиодный светильник VARTON промышленный Olymp GL 2.0 125 Вт 4000 K класс защиты IP65 угол 30х110 градусов рассеиватель закаленное стекло | 125W | 4000K | 17600 лм | 10682025 | шт | 11.56 | 0.030252 | 50475.74 |  |  | 25
V1-I0-7M633-04L05-6512540 | Светодиодный светильник VARTON промышленный Olymp GL 2.0 125 Вт 4000 K IP65 120 градусов рассеиватель закаленное стекло MAXI | 125W | 4000K | 18750 лм | 10682025 | шт | 11.56 | 0.030252 | 52999.54 |  |  | 25
V1-I0-70633-04L55-6512540 | Светодиодный светильник VARTON промышленный Olymp GL 2.0 125 Вт 4000К класс защиты IP65 15°х50° рассеиватель закаленное стекло | 125W | 4000K | 17600 лм | 10682025 | шт | 11.56 | 0.030252 | 50475.74 |  |  | 25
V1-I0-70633-04L05-6512540 | Светодиодный светильник VARTON промышленный Olymp GL 2.0 125 Вт 4000 K класс защиты IP65 угол 120 градусов рассеиватель закаленное стекло | 125W | 4000K | 18250 лм | 10682025 | шт | 11.56 | 0.030252 | 50475.74 |  |  | 25
V1-I0-7M633-04L08-6512540 | Светодиодный светильник VARTON промышленный Olymp GL 2.0 125 Вт 4000 K IP65 30°х110° рассеиватель закаленное стекло MAXI | 125W | 4000K | 18150 лм | 10682025 | шт | 11.56 | 0.030252 | 52999.54 |  |  | 25
V1-I0-70633-04L02-6512540 | Светодиодный светильник VARTON промышленный Olymp GL 2.0 125 Вт 4000 K класс защиты IP65 угол 30 градусов рассеиватель закаленное стекло | 125W | 4000K | 18250 лм | 10682025 | шт | 11.56 | 0.030252 | 50475.74 |  |  | 25
V1-I0-7M633-04L02-6512540 | Светодиодный светильник VARTON промышленный Olymp GL 2.0 125 Вт 4000 K IP65 30 градусов рассеиватель закаленное стекло MAXI | 125W | 4000K | 18750 лм | 10682025 | шт | 11.56 | 0.030252 | 52999.54 |  |  | 25
V1-I0-7M633-04L06-6512540 | Светодиодный светильник VARTON промышленный Olymp GL 2.0 125 Вт 4000 K IP65 90 градусов рассеиватель закаленное стекло MAXI | 125W | 4000K | 18750 лм | 10682025 | шт | 11.56 | 0.030252 | 52999.54 |  |  | 25
V1-I0-7M633-04L07-6512540 | Светодиодный светильник VARTON промышленный Olymp GL 2.0 125 Вт 4000 K IP65 60 градусов рассеиватель закаленное стекло MAXI | 125W | 4000K | 18750 лм | 10682025 | шт | 11.56 | 0.030252 | 52999.54 |  |  | 25
V1-I0-70633-04D08-6512540 | Светодиодный светильник VARTON промышленный Olymp GL 2.0 125 Вт 4000 K класс защиты IP65 угол 30х110 градусов диммируемый по протоколу рассеиватель закаленное стекло DALI | 125W | 4000K | 17600 лм | 10682025 | шт | 11.56 | 0.030252 | 54548.07 |  | DALI | 25
V1-I0-7M633-04D05-6512540 | Светодиодный светильник VARTON промышленный Olymp GL 2.0 125 Вт 4000 К IP65 120 градусов рассеиватель закаленное стекло MAXI DALI | 125W | 4000K | 18750 лм | 10682025 | шт | 11.56 | 0.030252 | 57305.01 |  | DALI | 25
V1-I0-7M633-04D02-6512540 | Светодиодный светильник VARTON промышленный Olymp GL 2.0 125 Вт 4000 К IP65 30 градусов рассеиватель закаленное стекло MAXI DALI | 125W | 4000K | 18750 лм | 10682025 | шт | 11.56 | 0.030252 | 57305.01 |  | DALI | 25
V1-I0-70633-04D02-6512540 | Светодиодный светильник VARTON промышленный Olymp GL 2.0 125 Вт 4000 K класс защиты IP65 угол 30 градусов диммируемый по протоколу рассеиватель закаленное стекло DALI | 125W | 4000K | 18250 лм | 10682025 | шт | 11.56 | 0.030252 | 54548.07 |  | DALI | 25
V1-I0-7M633-04D07-6512540 | Светодиодный светильник VARTON промышленный Olymp GL 2.0 125 Вт 4000 К IP65 60 градусов рассеиватель закаленное стекло MAXI DALI | 125W | 4000K | 18750 лм | 10682025 | шт | 11.56 | 0.030252 | 57305.01 |  | DALI | 25
V1-I0-70633-04D05-6512540 | Светодиодный светильник VARTON промышленный Olymp GL 2.0 125 Вт 4000 K класс защиты IP65 линза 120 градусов рассеиватель закаленное стекло диммируемый по протоколу DALI | 125W | 4000K | 18250 лм | 10682025 | шт | 11.56 | 0.030252 | 54548.07 |  | DALI | 25
V1-I0-70633-04D06-6512540 | Светодиодный светильник VARTON промышленный Olymp GL 2.0 125 Вт 4000 K класс защиты IP65 угол 90 градусов рассеиватель закаленное стекло диммируемый по протоколу DALI | 125W | 4000K | 18250 лм | 10682025 | шт | 11.56 | 0.030252 | 54548.07 |  | DALI | 25
V1-I0-7M633-04D06-6512540 | Светодиодный светильник VARTON промышленный Olymp GL 2.0 125 Вт 4000 К IP65 90 градусов рассеиватель закаленное стекло MAXI DALI | 125W | 4000K | 18750 лм | 10682025 | шт | 11.56 | 0.030252 | 57305.01 |  | DALI | 25
V1-I0-70633-04D07-6512540 | Светодиодный светильник VARTON промышленный Olymp GL 2.0 125 Вт 4000 K класс защиты IP65 угол 60 градусов рассеиватель закаленное стекло диммируемый по протоколу DALI | 125W | 4000K | 18250 лм | 10682025 | шт | 11.56 | 0.030252 | 54548.07 |  | DALI | 25
V1-I0-7M633-04D08-6512540 | Светодиодный светильник VARTON промышленный Olymp GL 2.0 125 Вт 4000 К IP65 30°x110° рассеиватель закаленное стекло MAXI DALI | 125W | 4000K | 18150 лм | 10682025 | шт | 11.56 | 0.030252 | 57305.01 |  | DALI | 25
V1-I0-70633-04D55-6512540 | Светодиодный светильник VARTON промышленный Olymp GL 2.0 125 Вт 4000К класс защиты IP65 15°х50° рассеиватель закаленное стекло DALI | 125W | 4000K | 17600 лм | 10682025 | шт | 11.56 | 0.030252 | 54548.07 |  | DALI | 25
V1-I0-7M633-04L02-6512550 | Светодиодный светильник VARTON промышленный Olymp GL 2.0 125 Вт 5000 К IP65 30 градусов рассеиватель закаленное стекло MAXI | 125W | 5000K | 18750 лм | 10682025 | шт | 11.56 | 0.030252 | 52999.54 |  |  | 25
V1-I0-7M633-04L08-6512550 | Светодиодный светильник VARTON промышленный Olymp GL 2.0 125 Вт 5000 К IP65 30°x110° рассеиватель закаленное стекло MAXI | 125W | 5000K | 18150 лм | 10682025 | шт | 11.56 | 0.030252 | 52999.54 |  |  | 25
V1-I0-7M633-04L05-6512550 | Светодиодный светильник VARTON промышленный Olymp GL 2.0 125 Вт 5000 К IP65 120 градусов рассеиватель закаленное стекло MAXI | 125W | 5000K | 18750 лм | 10682025 | шт | 11.56 | 0.030252 | 52999.54 |  |  | 25
V1-I0-70633-04L06-6512550 | Светодиодный светильник VARTON промышленный Olymp GL 2.0 125 Вт 5000 K класс защиты IP65 угол 90 градусов рассеиватель закаленное стекло | 125W | 5000K | 18250 лм | 10682025 | шт | 11.56 | 0.030252 | 50475.74 |  |  | 25
V1-I0-70633-04L05-6512550 | Светодиодный светильник VARTON промышленный Olymp GL 2.0 125 Вт 5000 K класс защиты IP65 угол 120 градусов рассеиватель закаленное стекло | 125W | 5000K | 18250 лм | 10682025 | шт | 11.56 | 0.030252 | 50475.74 |  |  | 25
V1-I0-7M633-04L06-6512550 | Светодиодный светильник VARTON промышленный Olymp GL 2.0 125 Вт 5000 К IP65 90 градусов рассеиватель закаленное стекло MAXI | 125W | 5000K | 18750 лм | 10682025 | шт | 11.56 | 0.030252 | 52999.54 |  |  | 25
V1-I0-70633-04L55-6512550 | Светодиодный светильник VARTON промышленный Olymp GL 2.0 125 Вт 5000К класс защиты IP65 15°х50° рассеиватель закаленное стекло | 125W | 5000K | 17600 лм | 10682025 | шт | 11.56 | 0.030252 | 50475.74 |  |  | 25
V1-I0-70633-04L02-6512550 | Светодиодный светильник VARTON промышленный Olymp GL 2.0 125 Вт 5000 K класс защиты IP65 угол 30 градусов рассеиватель закаленное стекло | 125W | 5000K | 18250 лм | 10682025 | шт | 11.56 | 0.030252 | 50475.74 |  |  | 25
V1-I0-7M633-04L07-6512550 | Светодиодный светильник VARTON промышленный Olymp GL 2.0 125 Вт 5000 К IP65 60 градусов рассеиватель закаленное стекло MAXI | 125W | 5000K | 18750 лм | 10682025 | шт | 11.56 | 0.030252 | 52999.54 |  |  | 25
V1-I0-70633-04L07-6512550 | Светодиодный светильник VARTON промышленный Olymp GL 2.0 125 Вт 5000 K класс защиты IP65 угол 60 градусов рассеиватель закаленное стекло | 125W | 5000K | 18250 лм | 10682025 | шт | 11.56 | 0.030252 | 50475.74 |  |  | 25
V1-I0-70633-04L08-6512550 | Светодиодный светильник VARTON промышленный Olymp GL 2.0 125 Вт 5000 K класс защиты IP65 угол 30х110 градусов рассеиватель закаленное стекло | 125W | 5000K | 17600 лм | 10682025 | шт | 11.56 | 0.030252 | 50475.74 |  |  | 25
V1-I0-70633-04D05-6512550 | Светодиодный светильник VARTON промышленный Olymp GL 2.0 125 Вт 5000 K класс защиты IP65 линза 120 градусов рассеиватель закаленное стекло диммируемый по протоколу DALI | 125W | 5000K | 18250 лм | 10682025 | шт | 11.56 | 0.030252 | 54548.07 |  | DALI | 25
V1-I0-7M633-04D08-6512550 | Светодиодный светильник VARTON промышленный Olymp GL 2.0 125 Вт 5000 К IP65 30°x110° рассеиватель закаленное стекло MAXI DALI | 125W | 5000K | 18150 лм | 10682025 | шт | 11.56 | 0.030252 | 57305.01 |  | DALI | 25
V1-I0-70633-04D07-6512550 | Светодиодный светильник VARTON промышленный Olymp GL 2.0 125 Вт 5000 K класс защиты IP65 угол 60 градусов рассеиватель закаленное стекло диммируемый по протоколу DALI | 125W | 5000K | 18250 лм | 10682025 | шт | 11.56 | 0.030252 | 54548.07 |  | DALI | 25
V1-I0-7M633-04D07-6512550 | Светодиодный светильник VARTON промышленный Olymp GL 2.0 125 Вт 5000 К IP65 60 градусов рассеиватель закаленное стекло MAXI DALI | 125W | 5000K | 18750 лм | 10682025 | шт | 11.56 | 0.030252 | 57305.01 |  | DALI | 25
V1-I0-7M633-04D06-6512550 | Светодиодный светильник VARTON промышленный Olymp GL 2.0 125 Вт 5000 К IP65 90 градусов рассеиватель закаленное стекло MAXI DALI | 125W | 5000K | 18750 лм | 10682025 | шт | 11.56 | 0.030252 | 57305.01 |  | DALI | 25
V1-I0-70633-04D06-6512550 | Светодиодный светильник VARTON промышленный Olymp GL 2.0 125 Вт 5000 K класс защиты IP65 угол 90 градусов рассеиватель закаленное стекло диммируемый по протоколу DALI | 125W | 5000K | 18250 лм | 10682025 | шт | 11.56 | 0.030252 | 54548.07 |  | DALI | 25
V1-I0-70633-04D55-6512550 | Светодиодный светильник VARTON промышленный Olymp GL 2.0 125 Вт 5000К класс защиты IP65 15°х50° рассеиватель закаленное стекло DALI | 125W | 5000K | 17600 лм | 10682025 | шт | 11.56 | 0.030252 | 54548.07 |  | DALI | 25
V1-I0-70633-04D02-6512550 | Светодиодный светильник VARTON промышленный Olymp GL 2.0 125 Вт 5000 K класс защиты IP65 угол 30 градусов диммируемый по протоколу рассеиватель закаленное стекло DALI | 125W | 5000K | 18250 лм | 10682025 | шт | 11.56 | 0.030252 | 54548.07 |  | DALI | 25
V1-I0-7M633-04D05-6512550 | Светодиодный светильник VARTON промышленный Olymp GL 2.0 125 Вт 5000 К IP65 120 градусов рассеиватель закаленное стекло MAXI DALI | 125W | 5000K | 18750 лм | 10682025 | шт | 11.56 | 0.030252 | 57305.01 |  | DALI | 25
V1-I0-7M633-04D02-6512550 | Светодиодный светильник VARTON промышленный Olymp GL 2.0 125 Вт 5000 К IP65 30 градусов рассеиватель закаленное стекло MAXI DALI | 125W | 5000K | 18750 лм | 10682025 | шт | 11.56 | 0.030252 | 57305.01 |  | DALI | 25
V1-I0-70633-04D08-6512550 | Светодиодный светильник VARTON промышленный Olymp GL 2.0 125 Вт 5000 K класс защиты IP65 угол 30х110 градусов диммируемый по протоколу рассеиватель закаленное стекло DALI | 125W | 5000K | 17600 лм | 10682025 | шт | 11.56 | 0.030252 | 54548.07 |  | DALI | 25
V1-I0-70633-04L06-6515040 | Светодиодный светильник VARTON промышленный Olymp GL 2.0 150 Вт 4000 K класс защиты IP65 угол 90 градусов рассеиватель закаленное стекло | 150W | 4000K | 21750 лм | 10682026 | шт | 11.56 | 0.030252 | 53336.07 |  |  | 25
V1-I0-7M633-04L08-6515040 | Светодиодный светильник VARTON промышленный Olymp GL 2.0 150 Вт 4000 K IP65 30°х110° рассеиватель закаленное стекло MAXI | 150W | 4000K | 21750 лм | 10682026 | шт | 11.56 | 0.030252 | 56002.86 |  |  | 25
V1-I0-70633-04L02-6515040 | Светодиодный светильник VARTON промышленный Olymp GL 2.0 150 Вт 4000 K класс защиты IP65 угол 30 градусов рассеиватель закаленное стекло | 150W | 4000K | 21750 лм | 10682026 | шт | 11.56 | 0.030252 | 53336.07 |  |  | 25
V1-I0-70633-04L07-6515040 | Светодиодный светильник VARTON промышленный Olymp GL 2.0 150 Вт 4000 K класс защиты IP65 угол 60 градусов рассеиватель закаленное стекло | 150W | 4000K | 21750 лм | 10682026 | шт | 11.56 | 0.030252 | 53336.07 |  |  | 25
V1-I0-7M633-04L07-6515040 | Светодиодный светильник VARTON промышленный Olymp GL 2.0 150 Вт 4000 K IP65 60 градусов рассеиватель закаленное стекло MAXI | 150W | 4000K | 22500 лм | 10682026 | шт | 11.56 | 0.030252 | 56002.86 |  |  | 25
V1-I0-7M633-04L06-6515040 | Светодиодный светильник VARTON промышленный Olymp GL 2.0 150 Вт 4000 K IP65 90 градусов рассеиватель закаленное стекло MAXI | 150W | 4000K | 22500 лм | 10682026 | шт | 11.56 | 0.030252 | 56002.86 |  |  | 25
V1-I0-7M633-04L02-6515040 | Светодиодный светильник VARTON промышленный Olymp GL 2.0 150 Вт 4000 K IP65 30 градусов рассеиватель закаленное стекло MAXI | 150W | 4000K | 22500 лм | 10682026 | шт | 11.56 | 0.030252 | 56002.86 |  |  | 25
V1-I0-7M633-04L05-6515040 | Светодиодный светильник VARTON промышленный Olymp GL 2.0 150 Вт 4000 K IP65 120 градусов рассеиватель закаленное стекло MAXI | 150W | 4000K | 22500 лм | 10682026 | шт | 11.56 | 0.030252 | 56002.86 |  |  | 25
V1-I0-70633-04L08-6515040 | Светодиодный светильник VARTON промышленный Olymp GL 2.0 150 Вт 4000 K класс защиты IP65 угол 30x110 градусов рассеиватель закаленное стекло | 150W | 4000K | 21150 лм | 10682026 | шт | 11.56 | 0.030252 | 53336.07 |  |  | 25
V1-I0-70633-04L05-6515040 | Светодиодный светильник VARTON промышленный Olymp GL 2.0 150 Вт 4000 K класс защиты IP65 плафон рассеиватель закаленное стекло | 150W | 4000K | 21750 лм | 10682026 | шт | 11.56 | 0.030252 | 53336.07 |  |  | 25
V1-I0-70633-04L55-6515040 | Светодиодный светильник VARTON промышленный Olymp GL 2.0 150 Вт 4000К класс защиты IP65 15°х50° рассеиватель закаленное стекло | 150W | 4000K | 21150 лм | 10682026 | шт | 11.56 | 0.030252 | 53336.07 |  |  | 25
V1-I0-70633-04D08-6515040 | Светодиодный светильник VARTON промышленный Olymp GL 2.0 150 Вт 4000 K класс защиты IP65 угол 30x110 градусов рассеиватель закаленное стекло диммируемый по протоколу DALI | 150W | 4000K | 21150 лм | 10682026 | шт | 11.56 | 0.030252 | 57335.35 |  | DALI | 25
V1-I0-70633-04D55-6515040 | Светодиодный светильник VARTON промышленный Olymp GL 2.0 150 Вт 4000К класс защиты IP65 15°х50° рассеиватель закаленное стекло DALI | 150W | 4000K | 21150 лм | 10682026 | шт | 11.56 | 0.030252 | 57335.35 |  | DALI | 25
V1-I0-7M633-04D02-6515040 | Светодиодный светильник VARTON промышленный Olymp GL 2.0 150 Вт 4000 К IP65 30 градусов рассеиватель закаленное стекло MAXI DALI | 150W | 4000K | 22500 лм | 10682026 | шт | 11.56 | 0.030252 | 60224.2 |  | DALI | 25
V1-I0-7M633-04D06-6515040 | Светодиодный светильник VARTON промышленный Olymp GL 2.0 150 Вт 4000 К IP65 90 градусов рассеиватель закаленное стекло MAXI DALI | 150W | 4000K | 22500 лм | 10682026 | шт | 11.56 | 0.030252 | 60224.2 |  | DALI | 25
V1-I0-7M633-04D07-6515040 | Светодиодный светильник VARTON промышленный Olymp GL 2.0 150 Вт 4000 К IP65 60 градусов рассеиватель закаленное стекло MAXI DALI | 150W | 4000K | 22500 лм | 10682026 | шт | 11.56 | 0.030252 | 60224.2 |  | DALI | 25
V1-I0-70633-04D06-6515040 | Светодиодный светильник VARTON промышленный Olymp GL 2.0 150 Вт 4000 K класс защиты IP65 угол 90 градусов рассеиватель закаленное стекло диммируемый по протоколу DALI | 150W | 4000K | 21750 лм | 10682026 | шт | 11.56 | 0.030252 | 57335.35 |  | DALI | 25
V1-I0-7M633-04D05-6515040 | Светодиодный светильник VARTON промышленный Olymp GL 2.0 150 Вт 4000 К IP65 120 градусов рассеиватель закаленное стекло MAXI DALI | 150W | 4000K | 22500 лм | 10682026 | шт | 11.56 | 0.030252 | 60224.2 |  | DALI | 25
V1-I0-70633-04D05-6515040 | Светодиодный светильник VARTON промышленный Olymp GL 2.0 150 Вт 4000 K класс защиты IP65 плафон рассеиватель закаленное стекло диммируемый по протоколу DALI | 150W | 4000K | 21750 лм | 10682026 | шт | 11.56 | 0.030252 | 57335.35 |  | DALI | 25
V1-I0-70633-04D02-6515040 | Светодиодный светильник VARTON промышленный Olymp GL 2.0 150 Вт 4000 K класс защиты IP65 угол 30 градусов рассеиватель закаленное стекло диммируемый по протоколу DALI | 150W | 4000K | 21750 лм | 10682026 | шт | 11.56 | 0.030252 | 57335.35 |  | DALI | 25
V1-I0-7M633-04D08-6515040 | Светодиодный светильник VARTON промышленный Olymp GL 2.0 150 Вт 4000 К IP65 30°x110° рассеиватель закаленное стекло MAXI DALI | 150W | 4000K | 21750 лм | 10682026 | шт | 11.56 | 0.030252 | 60224.2 |  | DALI | 25
V1-I0-70633-04D07-6515040 | Светодиодный светильник VARTON промышленный Olymp GL 2.0 150 Вт 4000 K класс защиты IP65 угол 60 градусов рассеиватель закаленное стекло диммируемый по протоколу DALI | 150W | 4000K | 21750 лм | 10682026 | шт | 11.56 | 0.030252 | 57335.35 |  | DALI | 25
V1-I0-70633-04L55-6515050 | Светодиодный светильник VARTON промышленный Olymp GL 2.0 150 Вт 5000К класс защиты IP65 15°х50° рассеиватель закаленное стекло | 150W | 5000K | 21150 лм | 10682026 | шт | 11.56 | 0.030252 | 53336.07 |  |  | 25
V1-I0-7M633-04L02-6515050 | Светодиодный светильник VARTON промышленный Olymp GL 2.0 150 Вт 5000 К IP65 30 градусов рассеиватель закаленное стекло MAXI | 150W | 5000K | 22500 лм | 10682026 | шт | 11.56 | 0.030252 | 56002.86 |  |  | 25
V1-I0-7M633-04L08-6515050 | Светодиодный светильник VARTON промышленный Olymp GL 2.0 150 Вт 5000 К IP65 30°x110° рассеиватель закаленное стекло MAXI | 150W | 5000K | 21750 лм | 10682026 | шт | 11.56 | 0.030252 | 56002.86 |  |  | 25
V1-I0-70633-04L02-6515050 | Светодиодный светильник VARTON промышленный Olymp GL 2.0 150 Вт 5000 K класс защиты IP65 угол 30 градусов рассеиватель закаленное стекло | 150W | 5000K | 21750 лм | 10682026 | шт | 11.56 | 0.030252 | 53336.07 |  |  | 25
V1-I0-70633-04L07-6515050 | Светодиодный светильник VARTON промышленный Olymp GL 2.0 150 Вт 5000 K класс защиты IP65 угол 60 градусов рассеиватель закаленное стекло | 150W | 5000K | 21750 лм | 10682026 | шт | 11.56 | 0.030252 | 53336.07 |  |  | 25
V1-I0-70633-04L06-6515050 | Светодиодный светильник VARTON промышленный Olymp GL 2.0 150 Вт 5000 K класс защиты IP65 угол 90 градусов рассеиватель закаленное стекло | 150W | 5000K | 21750 лм | 10682026 | шт | 11.56 | 0.030252 | 53336.07 |  |  | 25
V1-I0-70633-04L05-6515050 | Светодиодный светильник VARTON промышленный Olymp GL 2.0 150 Вт 5000 K класс защиты IP65 плафон рассеиватель закаленное стекло | 150W | 5000K | 21750 лм | 10682026 | шт | 11.56 | 0.030252 | 53336.07 |  |  | 25
V1-I0-70633-04L08-6515050 | Светодиодный светильник VARTON промышленный Olymp GL 2.0 150 Вт 5000 K класс защиты IP65 угол 30x110 градусов рассеиватель закаленное стекло | 150W | 5000K | 21150 лм | 10682026 | шт | 11.56 | 0.030252 | 53336.07 |  |  | 25
V1-I0-7M633-04L07-6515050 | Светодиодный светильник VARTON промышленный Olymp GL 2.0 150 Вт 5000 К IP65 60 градусов рассеиватель закаленное стекло MAXI | 150W | 5000K | 22500 лм | 10682026 | шт | 11.56 | 0.030252 | 56002.86 |  |  | 25
V1-I0-7M633-04L06-6515050 | Светодиодный светильник VARTON промышленный Olymp GL 2.0 150 Вт 5000 К IP65 90 градусов рассеиватель закаленное стекло MAXI | 150W | 5000K | 22500 лм | 10682026 | шт | 11.56 | 0.030252 | 56002.86 |  |  | 25
V1-I0-7M633-04L05-6515050 | Светодиодный светильник VARTON промышленный Olymp GL 2.0 150 Вт 5000 К IP65 120 градусов рассеиватель закаленное стекло MAXI | 150W | 5000K | 22500 лм | 10682026 | шт | 11.56 | 0.030252 | 56002.86 |  |  | 25
V1-I0-70633-04D05-6515050 | Светодиодный светильник VARTON промышленный Olymp GL 2.0 150 Вт 5000 K класс защиты IP65 плафон рассеиватель закаленное стекло диммируемый по протоколу DALI | 150W | 5000K | 21750 лм | 10682026 | шт | 11.56 | 0.030252 | 57335.35 |  | DALI | 25
V1-I0-70633-04D08-6515050 | Светодиодный светильник VARTON промышленный Olymp GL 2.0 150 Вт 5000 K класс защиты IP65 угол 30x110 градусов рассеиватель закаленное стекло диммируемый по протоколу DALI | 150W | 5000K | 21150 лм | 10682026 | шт | 11.56 | 0.030252 | 57335.35 |  | DALI | 25
V1-I0-70633-04D06-6515050 | Светодиодный светильник VARTON промышленный Olymp GL 2.0 150 Вт 5000 K класс защиты IP65 угол 90 градусов рассеиватель закаленное стекло диммируемый по протоколу DALI | 150W | 5000K | 21750 лм | 10682026 | шт | 11.56 | 0.030252 | 57335.35 |  | DALI | 25
V1-I0-7M633-04D08-6515050 | Светодиодный светильник VARTON промышленный Olymp GL 2.0 150 Вт 5000 К IP65 30°x110° рассеиватель закаленное стекло MAXI DALI | 150W | 5000K | 21750 лм | 10682026 | шт | 11.56 | 0.030252 | 60224.2 |  | DALI | 25
V1-I0-7M633-04D07-6515050 | Светодиодный светильник VARTON промышленный Olymp GL 2.0 150 Вт 5000 К IP65 60 градусов рассеиватель закаленное стекло MAXI DALI | 150W | 5000K | 22500 лм | 10682026 | шт | 11.56 | 0.030252 | 60224.2 |  | DALI | 25
V1-I0-70633-04D07-6515050 | Светодиодный светильник VARTON промышленный Olymp GL 2.0 150 Вт 5000 K класс защиты IP65 угол 60 градусов рассеиватель закаленное стекло диммируемый по протоколу DALI | 150W | 5000K | 21750 лм | 10682026 | шт | 11.56 | 0.030252 | 57335.35 |  | DALI | 25
V1-I0-70633-04D55-6515050 | Светодиодный светильник VARTON промышленный Olymp GL 2.0 150 Вт 5000К класс защиты IP65 15°х50° рассеиватель закаленное стекло DALI | 150W | 5000K | 21150 лм | 10682026 | шт | 11.56 | 0.030252 | 57335.35 |  | DALI | 25
V1-I0-7M633-04D02-6515050 | Светодиодный светильник VARTON промышленный Olymp GL 2.0 150 Вт 5000 К IP65 30 градусов рассеиватель закаленное стекло MAXI DALI | 150W | 5000K | 22500 лм | 10682026 | шт | 11.56 | 0.030252 | 60224.2 |  | DALI | 25
V1-I0-7M633-04D05-6515050 | Светодиодный светильник VARTON промышленный Olymp GL 2.0 150 Вт 5000 К IP65 120 градусов рассеиватель закаленное стекло MAXI DALI | 150W | 5000K | 22500 лм | 10682026 | шт | 11.56 | 0.030252 | 60224.2 |  | DALI | 25
V1-I0-7M633-04D06-6515050 | Светодиодный светильник VARTON промышленный Olymp GL 2.0 150 Вт 5000 К IP65 90 градусов рассеиватель закаленное стекло MAXI DALI | 150W | 5000K | 22500 лм | 10682026 | шт | 11.56 | 0.030252 | 60224.2 |  | DALI | 25
V1-I0-70633-04D02-6515050 | Светодиодный светильник VARTON промышленный Olymp GL 2.0 150 Вт 5000 K класс защиты IP65 угол 30 градусов рассеиватель закаленное стекло диммируемый по протоколу DALI | 150W | 5000K | 21750 лм | 10682026 | шт | 11.56 | 0.030252 | 57335.35 |  | DALI | 25
Olymp GL 2.0 CLEANpro 125/150 Вт
V1-I0-72633-04L02-6512540 | Светодиодный светильник VARTON Olymp 2.0 GL CLEANpro 125 Вт 4000 K 30° рассеиватель закаленное стекло | 125W | 4000K | 18250 лм |  | шт | 11.56 | 0.030252 | 54911.62 |  |  | 35
V1-I0-72633-04L07-6512540 | Светодиодный светильник VARTON Olymp 2.0 GL CLEANpro 125 Вт 4000 K 60° рассеиватель закаленное стекло | 125W | 4000K | 18250 лм |  | шт | 11.56 | 0.030252 | 54911.62 |  |  | 35
V1-I0-72633-04L08-6512540 | Светодиодный светильник VARTON Olymp 2.0 GL CLEANpro 125 Вт 4000 K 30°x110° рассеиватель закаленное стекло | 125W | 4000K | 17600 лм |  | шт | 11.56 | 0.030252 | 54911.62 |  |  | 35
V1-I0-72633-04L06-6512540 | Светодиодный светильник VARTON Olymp 2.0 GL CLEANpro 125 Вт 4000 K 90° рассеиватель закаленное стекло | 125W | 4000K | 18250 лм |  | шт | 11.56 | 0.030252 | 54911.62 |  |  | 35
V1-I0-72633-04L05-6512540 | Светодиодный светильник VARTON Olymp 2.0 GL CLEANpro 125 Вт 4000 K 120° рассеиватель закаленное стекло | 125W | 4000K | 18250 лм |  | шт | 11.56 | 0.030252 | 54911.62 |  |  | 35
V1-I0-72633-04D08-6512540 | Светодиодный светильник VARTON Olymp 2.0 GL CLEANpro 125 Вт 4000 K 30°x110° рассеиватель закаленное стекло диммируемый по протоколу DALI | 125W | 4000K | 17600 лм |  | шт | 11.56 | 0.030252 | 58983.95 |  | DALI | 35
V1-I0-72633-04D05-6512540 | Светодиодный светильник VARTON Olymp 2.0 GL CLEANpro 125 Вт 4000 K 120° рассеиватель закаленное стекло диммируемый по протоколу DALI | 125W | 4000K | 18250 лм |  | шт | 11.56 | 0.030252 | 58983.95 |  | DALI | 35
V1-I0-72633-04D02-6512540 | Светодиодный светильник VARTON Olymp 2.0 GL CLEANpro 125 Вт 4000 K 30° рассеиватель закаленное стекло диммируемый по протоколу DALI | 125W | 4000K | 18250 лм |  | шт | 11.56 | 0.030252 | 58983.95 |  | DALI | 35
V1-I0-72633-04D07-6512540 | Светодиодный светильник VARTON Olymp 2.0 GL CLEANpro 125 Вт 4000 K 60° рассеиватель закаленное стекло диммируемый по протоколу DALI | 125W | 4000K | 18250 лм |  | шт | 11.56 | 0.030252 | 58983.95 |  | DALI | 35
V1-I0-72633-04D06-6512540 | Светодиодный светильник VARTON Olymp 2.0 GL CLEANpro 125 Вт 4000 K 90° рассеиватель закаленное стекло диммируемый по протоколу DALI | 125W | 4000K | 18250 лм |  | шт | 11.56 | 0.030252 | 58983.95 |  | DALI | 35
V1-I0-72633-04L07-6512550 | Светодиодный светильник VARTON Olymp 2.0 GL CLEANpro 125 Вт 5000 K 60° рассеиватель закаленное стекло | 125W | 5000K | 18250 лм |  | шт | 11.56 | 0.030252 | 54911.62 |  |  | 35
V1-I0-72633-04L05-6512550 | Светодиодный светильник VARTON Olymp 2.0 GL CLEANpro 125 Вт 5000 K 120° рассеиватель закаленное стекло | 125W | 5000K | 18250 лм |  | шт | 11.56 | 0.030252 | 54911.62 |  |  | 35
V1-I0-72633-04L02-6512550 | Светодиодный светильник VARTON Olymp 2.0 GL CLEANpro 125 Вт 5000 K 30° рассеиватель закаленное стекло | 125W | 5000K | 18250 лм |  | шт | 11.56 | 0.030252 | 54911.62 |  |  | 35
V1-I0-72633-04L08-6512550 | Светодиодный светильник VARTON Olymp 2.0 GL CLEANpro 125 Вт 5000 K 30°x110° рассеиватель закаленное стекло | 125W | 5000K | 17600 лм |  | шт | 11.56 | 0.030252 | 54911.62 |  |  | 35
V1-I0-72633-04L06-6512550 | Светодиодный светильник VARTON Olymp 2.0 GL CLEANpro 125 Вт 5000 K 90° рассеиватель закаленное стекло | 125W | 5000K | 18250 лм |  | шт | 11.56 | 0.030252 | 54911.62 |  |  | 35
V1-I0-72633-04D02-6512550 | Светодиодный светильник VARTON Olymp 2.0 GL CLEANpro 125 Вт 5000 K 30° рассеиватель закаленное стекло диммируемый по протоколу DALI | 125W | 5000K | 18250 лм |  | шт | 11.56 | 0.030252 | 58983.95 |  | DALI | 35
V1-I0-72633-04D08-6512550 | Светодиодный светильник VARTON Olymp 2.0 GL CLEANpro 125 Вт 5000 K 30°x110° рассеиватель закаленное стекло диммируемый по протоколу DALI | 125W | 5000K | 17600 лм |  | шт | 11.56 | 0.030252 | 58983.95 |  | DALI | 35
V1-I0-72633-04D05-6512550 | Светодиодный светильник VARTON Olymp 2.0 GL CLEANpro 125 Вт 5000 K 120° рассеиватель закаленное стекло диммируемый по протоколу DALI | 125W | 5000K | 18250 лм |  | шт | 11.56 | 0.030252 | 58983.95 |  | DALI | 35
V1-I0-72633-04D07-6512550 | Светодиодный светильник VARTON Olymp 2.0 GL CLEANpro 125 Вт 5000 K 60° рассеиватель закаленное стекло диммируемый по протоколу DALI | 125W | 5000K | 18250 лм |  | шт | 11.56 | 0.030252 | 58983.95 |  | DALI | 35
V1-I0-72633-04D06-6512550 | Светодиодный светильник VARTON Olymp 2.0 GL CLEANpro 125 Вт 5000 K 90° рассеиватель закаленное стекло диммируемый по протоколу DALI | 125W | 5000K | 18250 лм |  | шт | 11.56 | 0.030252 | 58983.95 |  | DALI | 35
V1-I0-72633-04L02-6515040 | Светодиодный светильник VARTON Olymp 2.0 GL CLEANpro 150 Вт 4000 K 30° рассеиватель закаленное стекло | 150W | 4000K | 21750 лм |  | шт | 11.56 | 0.030252 | 55816.04 |  |  | 35
V1-I0-72633-04L07-6515040 | Светодиодный светильник VARTON Olymp 2.0 GL CLEANpro 150 Вт 4000 K 60° рассеиватель закаленное стекло | 150W | 4000K | 21750 лм |  | шт | 11.56 | 0.030252 | 55816.04 |  |  | 35
V1-I0-72633-04L08-6515040 | Светодиодный светильник VARTON Olymp 2.0 GL CLEANpro 150 Вт 4000 K 30°x110° рассеиватель закаленное стекло | 150W | 4000K | 21150 лм |  | шт | 11.56 | 0.030252 | 55816.04 |  |  | 35
V1-I0-72633-04L06-6515040 | Светодиодный светильник VARTON Olymp 2.0 GL CLEANpro 150 Вт 4000 K 90° рассеиватель закаленное стекло | 150W | 4000K | 21750 лм |  | шт | 11.56 | 0.030252 | 55816.04 |  |  | 35
V1-I0-72633-04L05-6515040 | Светодиодный светильник VARTON Olymp 2.0 GL CLEANpro 150 Вт 4000 K 120° рассеиватель закаленное стекло | 150W | 4000K | 21750 лм |  | шт | 11.56 | 0.030252 | 55816.04 |  |  | 35
V1-I0-72633-04D06-6515040 | Светодиодный светильник VARTON Olymp 2.0 GL CLEANpro 150 Вт 4000 K 90° рассеиватель закаленное стекло диммируемый по протоколу DALI | 150W | 4000K | 21750 лм |  | шт | 11.56 | 0.030252 | 59815.36 |  | DALI | 35
V1-I0-72633-04D07-6515040 | Светодиодный светильник VARTON Olymp 2.0 GL CLEANpro 150 Вт 4000 K 60° рассеиватель закаленное стекло диммируемый по протоколу DALI | 150W | 4000K | 21750 лм |  | шт | 11.56 | 0.030252 | 59815.36 |  | DALI | 35
V1-I0-72633-04D05-6515040 | Светодиодный светильник VARTON Olymp 2.0 GL CLEANpro 150 Вт 4000 K 120° рассеиватель закаленное стекло диммируемый по протоколу DALI | 150W | 4000K | 21750 лм |  | шт | 11.56 | 0.030252 | 59815.36 |  | DALI | 35
V1-I0-72633-04D08-6515040 | Светодиодный светильник VARTON Olymp 2.0 GL CLEANpro 150 Вт 4000 K 30°x110° рассеиватель закаленное стекло диммируемый по протоколу DALI | 150W | 4000K | 21150 лм |  | шт | 11.56 | 0.030252 | 59815.36 |  | DALI | 35
V1-I0-72633-04D02-6515040 | Светодиодный светильник VARTON Olymp 2.0 GL CLEANpro 150 Вт 4000 K 30° рассеиватель закаленное стекло диммируемый по протоколу DALI | 150W | 4000K | 21750 лм |  | шт | 11.56 | 0.030252 | 59815.36 |  | DALI | 35
V1-I0-72633-04L02-6515050 | Светодиодный светильник VARTON Olymp 2.0 GL CLEANpro 150 Вт 5000 K 30° рассеиватель закаленное стекло | 150W | 5000K | 21750 лм |  | шт | 11.56 | 0.030252 | 55816.04 |  |  | 35
V1-I0-72633-04L07-6515050 | Светодиодный светильник VARTON Olymp 2.0 GL CLEANpro 150 Вт 5000 K 60° рассеиватель закаленное стекло | 150W | 5000K | 21750 лм |  | шт | 11.56 | 0.030252 | 55816.04 |  |  | 35
V1-I0-72633-04L05-6515050 | Светодиодный светильник VARTON Olymp 2.0 GL CLEANpro 150 Вт 5000 K 120° рассеиватель закаленное стекло | 150W | 5000K | 21750 лм |  | шт | 11.56 | 0.030252 | 55816.04 |  |  | 35
V1-I0-72633-04L06-6515050 | Светодиодный светильник VARTON Olymp 2.0 GL CLEANpro 150 Вт 5000 K 90° рассеиватель закаленное стекло | 150W | 5000K | 21750 лм |  | шт | 11.56 | 0.030252 | 55816.04 |  |  | 35
V1-I0-72633-04L08-6515050 | Светодиодный светильник VARTON Olymp 2.0 GL CLEANpro 150 Вт 5000 K 30°x110° рассеиватель закаленное стекло | 150W | 5000K | 21150 лм |  | шт | 11.56 | 0.030252 | 55816.04 |  |  | 35
V1-I0-72633-04D07-6515050 | Светодиодный светильник VARTON Olymp 2.0 GL CLEANpro 150 Вт 5000 K 60° рассеиватель закаленное стекло диммируемый по протоколу DALI | 150W | 5000K | 21750 лм |  | шт | 11.56 | 0.030252 | 59815.36 |  | DALI | 35
V1-I0-72633-04D06-6515050 | Светодиодный светильник VARTON Olymp 2.0 GL CLEANpro 150 Вт 5000 K 90° рассеиватель закаленное стекло диммируемый по протоколу DALI | 150W | 5000K | 21750 лм |  | шт | 11.56 | 0.030252 | 59815.36 |  | DALI | 35
V1-I0-72633-04D08-6515050 | Светодиодный светильник VARTON Olymp 2.0 GL CLEANpro 150 Вт 5000 K 30°x110° рассеиватель закаленное стекло диммируемый по протоколу DALI | 150W | 5000K | 21150 лм |  | шт | 11.56 | 0.030252 | 59815.36 |  | DALI | 35
V1-I0-72633-04D02-6515050 | Светодиодный светильник VARTON Olymp 2.0 GL CLEANpro 150 Вт 5000 K 30° рассеиватель закаленное стекло диммируемый по протоколу DALI | 150W | 5000K | 21750 лм |  | шт | 11.56 | 0.030252 | 59815.36 |  | DALI | 35
V1-I0-72633-04D05-6515050 | Светодиодный светильник VARTON Olymp 2.0 GL CLEANpro 150 Вт 5000 K 120° рассеиватель закаленное стекло диммируемый по протоколу DALI | 150W | 5000K | 21750 лм |  | шт | 11.56 | 0.030252 | 59815.36 |  | DALI | 35
Olymp GL 2.0 175/200 Вт
V1-I0-7M634-04L08-6517540 | Светодиодный светильник VARTON промышленный Olymp GL 2.0 175 Вт 4000 K IP65 30°х110° рассеиватель закаленное стекло MAXI | 175W | 4000K | 25400 лм | 10682027 | шт | 14.33 | 0.054054 | 62936.99 |  |  | 25
V1-I0-70634-04L05-6517540 | Светодиодный светильник VARTON промышленный Olymp GL 2.0 175 Вт 4000 K класс защиты IP65 угол 120 градусов рассеиватель закаленное стекло | 175W | 4000K | 25500 лм | 10682027 | шт | 14.33 | 0.054054 | 59939.98 |  |  | 25
V1-I0-7M634-04L05-6517540 | Светодиодный светильник VARTON промышленный Olymp GL 2.0 175 Вт 4000 K IP65 120 градусов рассеиватель закаленное стекло MAXI | 175W | 4000K | 26250 лм | 10682027 | шт | 14.33 | 0.054054 | 62936.99 |  |  | 25
V1-I0-7M634-04L02-6517540 | Светодиодный светильник VARTON промышленный Olymp GL 2.0 175 Вт 4000 K IP65 30 градусов рассеиватель закаленное стекло MAXI | 175W | 4000K | 26250 лм | 10682027 | шт | 14.33 | 0.054054 | 62936.99 |  |  | 25
V1-I0-7M634-04L06-6517540 | Светодиодный светильник VARTON промышленный Olymp GL 2.0 175 Вт 4000 K IP65 90 градусов рассеиватель закаленное стекло MAXI | 175W | 4000K | 26250 лм | 10682027 | шт | 14.33 | 0.054054 | 62936.99 |  |  | 25
V1-I0-70634-04L02-6517540 | Светодиодный светильник VARTON промышленный Olymp GL 2.0 175 Вт 4000 K класс защиты IP65 угол 30 градусов рассеиватель закаленное стекло | 175W | 4000K | 25500 лм | 10682027 | шт | 14.33 | 0.054054 | 59939.98 |  |  | 25
V1-I0-7M634-04L07-6517540 | Светодиодный светильник VARTON промышленный Olymp GL 2.0 175 Вт 4000 K IP65 60 градусов рассеиватель закаленное стекло MAXI | 175W | 4000K | 26250 лм | 10682027 | шт | 14.33 | 0.054054 | 62936.99 |  |  | 25
V1-I0-70634-04L08-6517540 | Светодиодный светильник VARTON промышленный Olymp GL 2.0 175 Вт 4000 K класс защиты IP65 угол 30х110 градусов рассеиватель закаленное стекло | 175W | 4000K | 24900 лм | 10682027 | шт | 14.33 | 0.054054 | 59939.98 |  |  | 25
V1-I0-70634-04L06-6517540 | Светодиодный светильник "ВАРТОН" промышленный Olymp GL 2.0 175 Вт 4000К класс защиты IP65 угол 90 градусов рассеиватель закаленное стекло | 175W | 4000K | 25500 лм | 10297087 | шт | 14.33 | 0.054054 | 59939.98 |  |  | 25
V1-I0-70634-04L55-6517540 | Светодиодный светильник VARTON промышленный Olymp GL 2.0 175 Вт 4000К класс защиты IP65 15°х50° рассеиватель закаленное стекло | 175W | 4000K | 24900 лм | 10682027 | шт | 14.33 | 0.054054 | 59939.98 |  |  | 25
V1-I0-70634-04L07-6517540 | Светодиодный светильник VARTON промышленный Olymp GL 2.0 175 Вт 4000 K класс защиты IP65 угол 60 градусов рассеиватель закаленное стекло | 175W | 4000K | 25500 лм | 10682027 | шт | 14.33 | 0.054054 | 59939.98 |  |  | 25
V1-I0-70634-04D07-6517540 | Светодиодный светильник VARTON промышленный Olymp GL 2.0 175 Вт 4000 K класс защиты IP65 угол 60 градусов рассеиватель закаленное стекло диммируемый по протоколу DALI | 175W | 4000K | 25500 лм | 10682027 | шт | 14.33 | 0.054054 | 63930.31 |  | DALI | 25
V1-I0-7M634-04D08-6517540 | Светодиодный светильник VARTON промышленный Olymp GL 2.0 175 Вт 4000 К IP65 30°x110° рассеиватель закаленное стекло MAXI DALI | 175W | 4000K | 25400 лм | 10682027 | шт | 14.33 | 0.054054 | 67147.04 |  | DALI | 25
V1-I0-7M634-04D02-6517540 | Светодиодный светильник VARTON промышленный Olymp GL 2.0 175 Вт 4000 К IP65 30 градусов рассеиватель закаленное стекло MAXI DALI | 175W | 4000K | 26250 лм | 10682027 | шт | 14.33 | 0.054054 | 67147.04 |  | DALI | 25
V1-I0-70634-04D05-6517540 | Светодиодный светильник VARTON промышленный Olymp GL 2.0 175 Вт 4000 K класс защиты IP65 линза 120 градусов рассеиватель закаленное стекло диммируемый по протоколу DALI | 175W | 4000K | 25500 лм | 10682027 | шт | 14.33 | 0.054054 | 63930.31 |  | DALI | 25
V1-I0-70634-04D08-6517540 | Светодиодный светильник VARTON промышленный Olymp GL 2.0 175 Вт 4000 K класс защиты IP65 угол 30х110 градусов диммируемый по протоколу рассеиватель закаленное стекло DALI | 175W | 4000K | 24900 лм | 10682027 | шт | 14.33 | 0.054054 | 63930.31 |  | DALI | 25
V1-I0-7M634-04D06-6517540 | Светодиодный светильник VARTON промышленный Olymp GL 2.0 175 Вт 4000 К IP65 90 градусов рассеиватель закаленное стекло MAXI DALI | 175W | 4000K | 26250 лм | 10682027 | шт | 14.33 | 0.054054 | 67147.04 |  | DALI | 25
V1-I0-7M634-04D05-6517540 | Светодиодный светильник VARTON промышленный Olymp GL 2.0 175 Вт 4000 К IP65 120 градусов рассеиватель закаленное стекло MAXI DALI | 175W | 4000K | 26250 лм | 10682027 | шт | 14.33 | 0.054054 | 67147.04 |  | DALI | 25
V1-I0-7M634-04D07-6517540 | Светодиодный светильник VARTON промышленный Olymp GL 2.0 175 Вт 4000 К IP65 60 градусов рассеиватель закаленное стекло MAXI DALI | 175W | 4000K | 26250 лм | 10682027 | шт | 14.33 | 0.054054 | 67147.04 |  | DALI | 25
V1-I0-70634-04D55-6517540 | Светодиодный светильник VARTON промышленный Olymp GL 2.0 175 Вт 4000К класс защиты IP65 15°х50° рассеиватель закаленное стекло DALI | 175W | 4000K | 24900 лм | 10682027 | шт | 14.33 | 0.054054 | 63930.31 |  | DALI | 25
V1-I0-70634-04D02-6517540 | Светодиодный светильник VARTON промышленный Olymp GL 2.0 175 Вт 4000 K класс защиты IP65 угол 30 градусов диммируемый по протоколу рассеиватель закаленное стекло DALI | 175W | 4000K | 25500 лм | 10682027 | шт | 14.33 | 0.054054 | 63930.31 |  | DALI | 25
V1-I0-70634-04D06-6517540 | Светодиодный светильник VARTON промышленный Olymp GL 2.0 175 Вт 4000 K класс защиты IP65 угол 90 градусов рассеиватель закаленное стекло диммируемый по протоколу DALI | 175W | 4000K | 25500 лм | 10682027 | шт | 14.33 | 0.054054 | 63930.31 |  | DALI | 25
V1-I0-70634-04L55-6517550 | Светодиодный светильник VARTON промышленный Olymp GL 2.0 175 Вт 5000К класс защиты IP65 15°х50° рассеиватель закаленное стекло | 175W | 5000K | 24900 лм | 10682027 | шт | 14.33 | 0.054054 | 59939.98 |  |  | 25
V1-I0-70634-04L07-6517550 | Светодиодный светильник VARTON промышленный Olymp GL 2.0 175 Вт 5000 K класс защиты IP65 угол 60 градусов рассеиватель закаленное стекло | 175W | 5000K | 25500 лм | 10682027 | шт | 14.33 | 0.054054 | 59939.98 |  |  | 25
V1-I0-70634-04L05-6517550 | Светодиодный светильник VARTON промышленный Olymp GL 2.0 175 Вт 5000 K класс защиты IP65 угол 120 градусов рассеиватель закаленное стекло | 175W | 5000K | 25500 лм | 10682027 | шт | 14.33 | 0.054054 | 59939.98 |  |  | 25
V1-I0-7M634-04L07-6517550 | Светодиодный светильник VARTON промышленный Olymp GL 2.0 175 Вт 5000 К IP65 60 градусов рассеиватель закаленное стекло MAXI | 175W | 5000K | 26250 лм | 10682027 | шт | 14.33 | 0.054054 | 62936.99 |  |  | 25
V1-I0-7M634-04L08-6517550 | Светодиодный светильник VARTON промышленный Olymp GL 2.0 175 Вт 5000 К IP65 30°x110° рассеиватель закаленное стекло MAXI | 175W | 5000K | 25400 лм | 10682027 | шт | 14.33 | 0.054054 | 62936.99 |  |  | 25
V1-I0-70634-04L06-6517550 | Светодиодный светильник VARTON промышленный Olymp GL 2.0 175 Вт 5000 K класс защиты IP65 угол 90 градусов рассеиватель закаленное стекло | 175W | 5000K | 25500 лм | 10682027 | шт | 14.33 | 0.054054 | 59939.98 |  |  | 25
V1-I0-70634-04L08-6517550 | Светодиодный светильник VARTON промышленный Olymp GL 2.0 175 Вт 5000 K класс защиты IP65 угол 30х110 градусов рассеиватель закаленное стекло | 175W | 5000K | 24900 лм | 10682027 | шт | 14.33 | 0.054054 | 59939.98 |  |  | 25
V1-I0-7M634-04L05-6517550 | Светодиодный светильник VARTON промышленный Olymp GL 2.0 175 Вт 5000 К IP65 120 градусов рассеиватель закаленное стекло MAXI | 175W | 5000K | 26250 лм | 10682027 | шт | 14.33 | 0.054054 | 62936.99 |  |  | 25
V1-I0-70634-04L02-6517550 | Светодиодный светильник VARTON промышленный Olymp GL 2.0 175 Вт 5000 K класс защиты IP65 угол 30 градусов рассеиватель закаленное стекло | 175W | 5000K | 25500 лм | 10682027 | шт | 14.33 | 0.054054 | 59939.98 | 1 |  | 25
V1-I0-7M634-04L02-6517550 | Светодиодный светильник VARTON промышленный Olymp GL 2.0 175 Вт 5000 К IP65 30 градусов рассеиватель закаленное стекло MAXI | 175W | 5000K | 26250 лм | 10682027 | шт | 14.33 | 0.054054 | 62936.99 |  |  | 25
V1-I0-7M634-04L06-6517550 | Светодиодный светильник VARTON промышленный Olymp GL 2.0 175 Вт 5000 К IP65 90 градусов рассеиватель закаленное стекло MAXI | 175W | 5000K | 26250 лм | 10682027 | шт | 14.33 | 0.054054 | 62936.99 |  |  | 25
V1-I0-70634-04D07-6517550 | Светодиодный светильник VARTON промышленный Olymp GL 2.0 175 Вт 5000 K класс защиты IP65 угол 60 градусов рассеиватель закаленное стекло диммируемый по протоколу DALI | 175W | 5000K | 25500 лм | 10682027 | шт | 14.33 | 0.054054 | 63930.31 |  | DALI | 25
V1-I0-70634-04D06-6517550 | Светодиодный светильник VARTON промышленный Olymp GL 2.0 175 Вт 5000 K класс защиты IP65 угол 90 градусов рассеиватель закаленное стекло диммируемый по протоколу DALI | 175W | 5000K | 25500 лм | 10682027 | шт | 14.33 | 0.054054 | 63930.31 |  | DALI | 25
V1-I0-7M634-04D05-6517550 | Светодиодный светильник VARTON промышленный Olymp GL 2.0 175 Вт 5000 К IP65 120 градусов рассеиватель закаленное стекло MAXI DALI | 175W | 5000K | 26250 лм | 10682027 | шт | 14.33 | 0.054054 | 67147.04 |  | DALI | 25
V1-I0-7M634-04D08-6517550 | Светодиодный светильник VARTON промышленный Olymp GL 2.0 175 Вт 5000 К IP65 30°x110° рассеиватель закаленное стекло MAXI DALI | 175W | 5000K | 25400 лм | 10682027 | шт | 14.33 | 0.054054 | 67147.04 |  | DALI | 25
V1-I0-7M634-04D07-6517550 | Светодиодный светильник VARTON промышленный Olymp GL 2.0 175 Вт 5000 К IP65 60 градусов рассеиватель закаленное стекло MAXI DALI | 175W | 5000K | 26250 лм | 10682027 | шт | 14.33 | 0.054054 | 67147.04 |  | DALI | 25
V1-I0-70634-04D55-6517550 | Светодиодный светильник VARTON промышленный Olymp GL 2.0 175 Вт 5000К класс защиты IP65 15°х50° рассеиватель закаленное стекло DALI | 175W | 5000K | 24900 лм | 10682027 | шт | 14.33 | 0.054054 | 63930.31 |  | DALI | 25
V1-I0-70634-04D08-6517550 | Светодиодный светильник VARTON промышленный Olymp GL 2.0 175 Вт 5000 K класс защиты IP65 угол 30х110 градусов диммируемый по протоколу рассеиватель закаленное стекло DALI | 175W | 5000K | 24900 лм | 10682027 | шт | 14.33 | 0.054054 | 63930.31 |  | DALI | 25
V1-I0-7M634-04D02-6517550 | Светодиодный светильник VARTON промышленный Olymp GL 2.0 175 Вт 5000 К IP65 30 градусов рассеиватель закаленное стекло MAXI DALI | 175W | 5000K | 26250 лм | 10682027 | шт | 14.33 | 0.054054 | 67147.04 |  | DALI | 25
V1-I0-7M634-04D06-6517550 | Светодиодный светильник VARTON промышленный Olymp GL 2.0 175 Вт 5000 К IP65 90 градусов рассеиватель закаленное стекло MAXI DALI | 175W | 5000K | 26250 лм | 10682027 | шт | 14.33 | 0.054054 | 67147.04 |  | DALI | 25
V1-I0-70634-04D05-6517550 | Светодиодный светильник VARTON промышленный Olymp GL 2.0 175 Вт 5000 K класс защиты IP65 линза 120 градусов рассеиватель закаленное стекло диммируемый по протоколу DALI | 175W | 5000K | 25500 лм | 10682027 | шт | 14.33 | 0.054054 | 63930.31 |  | DALI | 25
V1-I0-70634-04D02-6517550 | Светодиодный светильник VARTON промышленный Olymp GL 2.0 175 Вт 5000 K класс защиты IP65 угол 30 градусов диммируемый по протоколу рассеиватель закаленное стекло DALI | 175W | 5000K | 25500 лм | 10682027 | шт | 14.33 | 0.054054 | 63930.31 |  | DALI | 25
V1-I0-7M634-04L06-6520040 | Светодиодный светильник VARTON промышленный Olymp GL 2.0 200 Вт 4000 K IP65 90 градусов рассеиватель закаленное стекло MAXI | 200W | 4000K | 30000 лм | 10682028 | шт | 14.33 | 0.054054 | 66433.46 |  |  | 25
V1-I0-7M634-04L02-6520040 | Светодиодный светильник VARTON промышленный Olymp GL 2.0 200 Вт 4000 K IP65 30 градусов рассеиватель закаленное стекло MAXI | 200W | 4000K | 30000 лм | 10682028 | шт | 14.33 | 0.054054 | 66433.46 |  |  | 25
V1-I0-7M634-04L05-6520040 | Светодиодный светильник VARTON промышленный Olymp GL 2.0 200 Вт 4000 K IP65 120 градусов рассеиватель закаленное стекло MAXI | 200W | 4000K | 30000 лм | 10682028 | шт | 14.33 | 0.054054 | 66433.46 |  |  | 25
V1-I0-70634-04L55-6520040 | Светодиодный светильник VARTON промышленный Olymp GL 2.0 200 Вт 4000К класс защиты IP65 15°х50° рассеиватель закаленное стекло | 200W | 4000K | 28450 лм | 10682028 | шт | 14.33 | 0.054054 | 63269.96 |  |  | 25
V1-I0-70634-04L06-6520040 | Светодиодный светильник VARTON промышленный Olymp GL 2.0 200 Вт 4000 K класс защиты IP65 угол 90 градусов рассеиватель закаленное стекло | 200W | 4000K | 29000 лм | 10682028 | шт | 14.33 | 0.054054 | 63269.96 |  |  | 25
V1-I0-70634-04L05-6520040 | Светодиодный светильник VARTON промышленный Olymp GL 2.0 200 Вт 4000 K класс защиты IP65 плафон рассеиватель закаленное стекло | 200W | 4000K | 29000 лм | 10682028 | шт | 14.33 | 0.054054 | 63269.96 |  |  | 25
V1-I0-70634-04L08-6520040 | Светодиодный светильник VARTON промышленный Olymp GL 2.0 200 Вт 4000 K класс защиты IP65 угол 30x110 градусов рассеиватель закаленное стекло | 200W | 4000K | 28450 лм | 10682028 | шт | 14.33 | 0.054054 | 63269.96 |  |  | 25
V1-I0-7M634-04L07-6520040 | Светодиодный светильник VARTON промышленный Olymp GL 2.0 200 Вт 4000 K IP65 60 градусов рассеиватель закаленное стекло MAXI | 200W | 4000K | 30000 лм | 10682028 | шт | 14.33 | 0.054054 | 66433.46 |  |  | 25
V1-I0-70634-04L02-6520040 | Светодиодный светильник VARTON промышленный Olymp GL 2.0 200 Вт 4000 K класс защиты IP65 угол 30 градусов рассеиватель закаленное стекло | 200W | 4000K | 29000 лм | 10682028 | шт | 14.33 | 0.054054 | 63269.96 |  |  | 25
V1-I0-7M634-04L08-6520040 | Светодиодный светильник VARTON промышленный Olymp GL 2.0 200 Вт 4000 K IP65 30°х110° рассеиватель закаленное стекло MAXI | 200W | 4000K | 29000 лм | 10682028 | шт | 14.33 | 0.054054 | 66433.46 |  |  | 25
V1-I0-70634-04L07-6520040 | Светодиодный светильник VARTON промышленный Olymp GL 2.0 200 Вт 4000 K класс защиты IP65 угол 60 градусов рассеиватель закаленное стекло | 200W | 4000K | 29000 лм | 10682028 | шт | 14.33 | 0.054054 | 63269.96 |  |  | 25
V1-I0-7M634-04D06-6520040 | Светодиодный светильник VARTON промышленный Olymp GL 2.0 200 Вт 4000 К IP65 90 градусов рассеиватель закаленное стекло MAXI DALI | 200W | 4000K | 30000 лм | 10682028 | шт | 14.33 | 0.054054 | 70643.49 |  | DALI | 25
V1-I0-7M634-04D07-6520040 | Светодиодный светильник VARTON промышленный Olymp GL 2.0 200 Вт 4000 К IP65 60 градусов рассеиватель закаленное стекло MAXI DALI | 200W | 4000K | 30000 лм | 10682028 | шт | 14.33 | 0.054054 | 70643.49 |  | DALI | 25
V1-I0-70634-04D02-6520040 | Светодиодный светильник VARTON промышленный Olymp GL 2.0 200 Вт 4000 K класс защиты IP65 угол 30 градусов рассеиватель закаленное стекло диммируемый по протоколу DALI | 200W | 4000K | 29000 лм | 10682028 | шт | 14.33 | 0.054054 | 67260.27 |  | DALI | 25
V1-I0-7M634-04D02-6520040 | Светодиодный светильник VARTON промышленный Olymp GL 2.0 200 Вт 4000 К IP65 30 градусов рассеиватель закаленное стекло MAXI DALI | 200W | 4000K | 30000 лм | 10682028 | шт | 14.33 | 0.054054 | 70643.49 |  | DALI | 25
V1-I0-70634-04D55-6520040 | Светодиодный светильник VARTON промышленный Olymp GL 2.0 200 Вт 4000К класс защиты IP65 15°х50° рассеиватель закаленное стекло DALI | 200W | 4000K | 28450 лм | 10682028 | шт | 14.33 | 0.054054 | 67260.27 |  | DALI | 25
V1-I0-7M634-04D08-6520040 | Светодиодный светильник VARTON промышленный Olymp GL 2.0 200 Вт 4000 К IP65 30°x110° рассеиватель закаленное стекло MAXI DALI | 200W | 4000K | 29000 лм | 10682028 | шт | 14.33 | 0.054054 | 70643.49 |  | DALI | 25
V1-I0-70634-04D06-6520040 | Светодиодный светильник VARTON промышленный Olymp GL 2.0 200 Вт 4000 K класс защиты IP65 угол 90 градусов рассеиватель закаленное стекло диммируемый по протоколу DALI | 200W | 4000K | 29000 лм | 10682028 | шт | 14.33 | 0.054054 | 67501.54 | 2 | DALI | 25
V1-I0-70634-04D08-6520040 | Светодиодный светильник VARTON промышленный Olymp GL 2.0 200 Вт 4000 K класс защиты IP65 угол 30x110 градусов рассеиватель закаленное стекло диммируемый по протоколу DALI | 200W | 4000K | 28450 лм | 10682028 | шт | 14.33 | 0.054054 | 67260.27 |  | DALI | 25
V1-I0-70634-04D07-6520040 | Светодиодный светильник VARTON промышленный Olymp GL 2.0 200 Вт 4000 K класс защиты IP65 угол 60 градусов рассеиватель закаленное стекло диммируемый по протоколу DALI | 200W | 4000K | 29000 лм | 10682028 | шт | 14.33 | 0.054054 | 67260.27 |  | DALI | 25
V1-I0-70634-04D05-6520040 | Светодиодный светильник VARTON промышленный Olymp GL 2.0 200 Вт 4000 K класс защиты IP65 плафон рассеиватель закаленное стекло диммируемый по протоколу DALI | 200W | 4000K | 29000 лм | 10682028 | шт | 14.33 | 0.054054 | 67260.27 |  | DALI | 25
V1-I0-7M634-04D05-6520040 | Светодиодный светильник VARTON промышленный Olymp GL 2.0 200 Вт 4000 К IP65 120 градусов рассеиватель закаленное стекло MAXI DALI | 200W | 4000K | 30000 лм | 10682028 | шт | 14.33 | 0.054054 | 70643.49 |  | DALI | 25
V1-I0-7M634-04L08-6520050 | Светодиодный светильник VARTON промышленный Olymp GL 2.0 200 Вт 5000 К IP65 30°x110° рассеиватель закаленное стекло MAXI | 200W | 5000K | 29000 лм | 10682028 | шт | 14.33 | 0.054054 | 66433.46 |  |  | 25
V1-I0-70634-04L07-6520050 | Светодиодный светильник VARTON промышленный Olymp GL 2.0 200 Вт 5000 K класс защиты IP65 угол 60 градусов рассеиватель закаленное стекло | 200W | 5000K | 29000 лм | 10682028 | шт | 14.33 | 0.054054 | 63269.96 |  |  | 25
V1-I0-70634-04L55-6520050 | Светодиодный светильник VARTON промышленный Olymp GL 2.0 200 Вт 5000К класс защиты IP65 15°х50° рассеиватель закаленное стекло | 200W | 5000K | 28450 лм | 10682028 | шт | 14.33 | 0.054054 | 63269.96 |  |  | 25
V1-I0-70634-04L06-6520050 | Светодиодный светильник VARTON промышленный Olymp GL 2.0 200 Вт 5000 K класс защиты IP65 угол 90 градусов рассеиватель закаленное стекло | 200W | 5000K | 29000 лм | 10682028 | шт | 14.33 | 0.054054 | 63269.96 |  |  | 25
V1-I0-7M634-04L07-6520050 | Светодиодный светильник VARTON промышленный Olymp GL 2.0 200 Вт 5000 К IP65 60 градусов рассеиватель закаленное стекло MAXI | 200W | 5000K | 30000 лм | 10682028 | шт | 14.33 | 0.054054 | 66433.46 |  |  | 25
V1-I0-70634-04L08-6520050 | Светодиодный светильник VARTON промышленный Olymp GL 2.0 200 Вт 5000 K класс защиты IP65 угол 30x110 градусов рассеиватель закаленное стекло | 200W | 5000K | 28450 лм | 10682028 | шт | 14.33 | 0.054054 | 63269.96 |  |  | 25
V1-I0-7M634-04L02-6520050 | Светодиодный светильник VARTON промышленный Olymp GL 2.0 200 Вт 5000 К IP65 30 градусов рассеиватель закаленное стекло MAXI | 200W | 5000K | 30000 лм | 10682028 | шт | 14.33 | 0.054054 | 66433.46 |  |  | 25
V1-I0-7M634-04L06-6520050 | Светодиодный светильник VARTON промышленный Olymp GL 2.0 200 Вт 5000 К IP65 90 градусов рассеиватель закаленное стекло MAXI | 200W | 5000K | 30000 лм | 10682028 | шт | 14.33 | 0.054054 | 66433.46 |  |  | 25
V1-I0-7M634-04L05-6520050 | Светодиодный светильник VARTON промышленный Olymp GL 2.0 200 Вт 5000 К IP65 120 градусов рассеиватель закаленное стекло MAXI | 200W | 5000K | 30000 лм | 10682028 | шт | 14.33 | 0.054054 | 66433.46 |  |  | 25
V1-I0-70634-04L02-6520050 | Светодиодный светильник VARTON промышленный Olymp GL 2.0 200 Вт 5000 K класс защиты IP65 угол 30 градусов рассеиватель закаленное стекло | 200W | 5000K | 29000 лм | 10682028 | шт | 14.33 | 0.054054 | 63269.96 |  |  | 25
V1-I0-70634-04L05-6520050 | Светодиодный светильник VARTON промышленный Olymp GL 2.0 200 Вт 5000 K класс защиты IP65 плафон рассеиватель закаленное стекло | 200W | 5000K | 29000 лм | 10682028 | шт | 14.33 | 0.054054 | 63269.96 |  |  | 25
V1-I0-7M634-04D08-6520050 | Светодиодный светильник VARTON промышленный Olymp GL 2.0 200 Вт 5000 К IP65 30°x110° рассеиватель закаленное стекло MAXI DALI | 200W | 5000K | 29000 лм | 10682028 | шт | 14.33 | 0.054054 | 70643.49 |  | DALI | 25
V1-I0-7M634-04D07-6520050 | Светодиодный светильник VARTON промышленный Olymp GL 2.0 200 Вт 5000 К IP65 60 градусов рассеиватель закаленное стекло MAXI DALI | 200W | 5000K | 30000 лм | 10682028 | шт | 14.33 | 0.054054 | 70643.49 |  | DALI | 25
V1-I0-7M634-04D06-6520050 | Светодиодный светильник VARTON промышленный Olymp GL 2.0 200 Вт 5000 К IP65 90 градусов рассеиватель закаленное стекло MAXI DALI | 200W | 5000K | 30000 лм | 10682028 | шт | 14.33 | 0.054054 | 70643.49 |  | DALI | 25
V1-I0-7M634-04D02-6520050 | Светодиодный светильник VARTON промышленный Olymp GL 2.0 200 Вт 5000 К IP65 30 градусов рассеиватель закаленное стекло MAXI DALI | 200W | 5000K | 30000 лм | 10682028 | шт | 14.33 | 0.054054 | 70643.49 |  | DALI | 25
V1-I0-70634-04D05-6520050 | Светодиодный светильник VARTON промышленный Olymp GL 2.0 200 Вт 5000 K класс защиты IP65 плафон рассеиватель закаленное стекло диммируемый по протоколу DALI | 200W | 5000K | 29000 лм | 10682028 | шт | 14.33 | 0.054054 | 67260.27 |  | DALI | 25
V1-I0-70634-04D55-6520050 | Светодиодный светильник VARTON промышленный Olymp GL 2.0 200 Вт 5000К класс защиты IP65 15°х50° рассеиватель закаленное стекло DALI | 200W | 5000K | 28450 лм | 10682028 | шт | 14.33 | 0.054054 | 67260.27 |  | DALI | 25
V1-I0-70634-04D08-6520050 | Светодиодный светильник VARTON промышленный Olymp GL 2.0 200 Вт 5000 K класс защиты IP65 угол 30x110 градусов рассеиватель закаленное стекло диммируемый по протоколу DALI | 200W | 5000K | 28450 лм | 10682028 | шт | 14.33 | 0.054054 | 67260.27 |  | DALI | 25
V1-I0-70634-04D07-6520050 | Светодиодный светильник VARTON промышленный Olymp GL 2.0 200 Вт 5000 K класс защиты IP65 угол 60 градусов рассеиватель закаленное стекло диммируемый по протоколу DALI | 200W | 5000K | 29000 лм | 10682028 | шт | 14.33 | 0.054054 | 67260.27 |  | DALI | 25
V1-I0-70634-04D02-6520050 | Светодиодный светильник VARTON промышленный Olymp GL 2.0 200 Вт 5000 K класс защиты IP65 угол 30 градусов рассеиватель закаленное стекло диммируемый по протоколу DALI | 200W | 5000K | 29000 лм | 10682028 | шт | 14.33 | 0.054054 | 67260.27 |  | DALI | 25
V1-I0-7M634-04D05-6520050 | Светодиодный светильник VARTON промышленный Olymp GL 2.0 200 Вт 5000 К IP65 120 градусов рассеиватель закаленное стекло MAXI DALI | 200W | 5000K | 30000 лм | 10682028 | шт | 14.33 | 0.054054 | 70643.49 |  | DALI | 25
V1-I0-70634-04D06-6520050 | Светодиодный светильник VARTON промышленный Olymp GL 2.0 200 Вт 5000 K класс защиты IP65 угол 90 градусов рассеиватель закаленное стекло диммируемый по протоколу DALI | 200W | 5000K | 29000 лм | 10682028 | шт | 14.33 | 0.054054 | 67260.27 |  | DALI | 25
Olymp GL 2.0 CLEANpro 175/200 Вт
V1-I0-72634-04L05-6517540 | Светодиодный светильник VARTON Olymp 2.0 GL CLEANpro 175 Вт 4000 K 120° рассеиватель закаленное стекло | 175W | 4000K | 25500 лм |  | шт | 14.33 | 0.054054 | 64440.43 |  |  | 35
V1-I0-72634-04L07-6517540 | Светодиодный светильник VARTON Olymp 2.0 GL CLEANpro 175 Вт 4000 K 60° рассеиватель закаленное стекло | 175W | 4000K | 25500 лм |  | шт | 14.33 | 0.054054 | 64440.43 |  |  | 35
V1-I0-72634-04L08-6517540 | Светодиодный светильник VARTON Olymp 2.0 GL CLEANpro 175 Вт 4000 K 30°x110° рассеиватель закаленное стекло | 175W | 4000K | 24900 лм |  | шт | 14.33 | 0.054054 | 64440.43 |  |  | 35
V1-I0-72634-04L02-6517540 | Светодиодный светильник VARTON Olymp 2.0 GL CLEANpro 175 Вт 4000 K 30° рассеиватель закаленное стекло | 175W | 4000K | 25500 лм |  | шт | 14.33 | 0.054054 | 64440.43 |  |  | 35
V1-I0-72634-04L06-6517540 | Светодиодный светильник VARTON Olymp 2.0 GL CLEANpro 175 Вт 4000 K 90° рассеиватель закаленное стекло | 175W | 4000K | 25500 лм |  | шт | 14.33 | 0.054054 | 64440.43 |  |  | 35
V1-I0-72634-04D07-6517540 | Светодиодный светильник VARTON Olymp 2.0 GL CLEANpro 175 Вт 4000 K 60° рассеиватель закаленное стекло диммируемый по протоколу DALI | 175W | 4000K | 25500 лм |  | шт | 14.33 | 0.054054 | 68672.05 |  | DALI | 35
V1-I0-72634-04D02-6517540 | Светодиодный светильник VARTON Olymp 2.0 GL CLEANpro 175 Вт 4000 K 30° рассеиватель закаленное стекло диммируемый по протоколу DALI | 175W | 4000K | 25500 лм |  | шт | 14.33 | 0.054054 | 68430.75 |  | DALI | 35
V1-I0-72634-04D08-6517540 | Светодиодный светильник VARTON Olymp 2.0 GL CLEANpro 175 Вт 4000 K 30°x110° рассеиватель закаленное стекло диммируемый по протоколу DALI | 175W | 4000K | 24900 лм |  | шт | 14.33 | 0.054054 | 68430.75 |  | DALI | 35
V1-I0-72634-04D05-6517540 | Светодиодный светильник VARTON Olymp 2.0 GL CLEANpro 175 Вт 4000 K 120° рассеиватель закаленное стекло диммируемый по протоколу DALI | 175W | 4000K | 25500 лм |  | шт | 14.33 | 0.054054 | 68430.75 |  | DALI | 35
V1-I0-72634-04D06-6517540 | Светодиодный светильник VARTON Olymp 2.0 GL CLEANpro 175 Вт 4000 K 90° рассеиватель закаленное стекло диммируемый по протоколу DALI | 175W | 4000K | 25500 лм |  | шт | 14.33 | 0.054054 | 68430.75 |  | DALI | 35
V1-I0-72634-04L08-6517550 | Светодиодный светильник VARTON Olymp 2.0 GL CLEANpro 175 Вт 5000 K 30°x110° рассеиватель закаленное стекло | 175W | 5000K | 24900 лм |  | шт | 14.33 | 0.054054 | 64440.43 |  |  | 35
V1-I0-72634-04L02-6517550 | Светодиодный светильник VARTON Olymp 2.0 GL CLEANpro 175 Вт 5000 K 30° рассеиватель закаленное стекло | 175W | 5000K | 25500 лм |  | шт | 14.33 | 0.054054 | 64440.43 |  |  | 35
V1-I0-72634-04L05-6517550 | Светодиодный светильник VARTON Olymp 2.0 GL CLEANpro 175 Вт 5000 K 120° рассеиватель закаленное стекло | 175W | 5000K | 25500 лм |  | шт | 14.33 | 0.054054 | 64440.43 |  |  | 35
V1-I0-72634-04L06-6517550 | Светодиодный светильник VARTON Olymp 2.0 GL CLEANpro 175 Вт 5000 K 90° рассеиватель закаленное стекло | 175W | 5000K | 25500 лм |  | шт | 14.33 | 0.054054 | 64440.43 |  |  | 35
V1-I0-72634-04L07-6517550 | Светодиодный светильник VARTON Olymp 2.0 GL CLEANpro 175 Вт 5000 K 60° рассеиватель закаленное стекло | 175W | 5000K | 25500 лм |  | шт | 14.33 | 0.054054 | 64440.43 |  |  | 35
V1-I0-72634-04D02-6517550 | Светодиодный светильник VARTON Olymp 2.0 GL CLEANpro 175 Вт 5000 K 30° рассеиватель закаленное стекло диммируемый по протоколу DALI | 175W | 5000K | 25500 лм |  | шт | 14.33 | 0.054054 | 68430.75 |  | DALI | 35
V1-I0-72634-04D08-6517550 | Светодиодный светильник VARTON Olymp 2.0 GL CLEANpro 175 Вт 5000 K 30°x110° рассеиватель закаленное стекло диммируемый по протоколу DALI | 175W | 5000K | 24900 лм |  | шт | 14.33 | 0.054054 | 68430.75 |  | DALI | 35
V1-I0-72634-04D07-6517550 | Светодиодный светильник VARTON Olymp 2.0 GL CLEANpro 175 Вт 5000 K 60° рассеиватель закаленное стекло диммируемый по протоколу DALI | 175W | 5000K | 25500 лм |  | шт | 14.33 | 0.054054 | 68430.75 |  | DALI | 35
V1-I0-72634-04D05-6517550 | Светодиодный светильник VARTON Olymp 2.0 GL CLEANpro 175 Вт 5000 K 120° рассеиватель закаленное стекло диммируемый по протоколу DALI | 175W | 5000K | 25500 лм |  | шт | 14.33 | 0.054054 | 68430.75 |  | DALI | 35
V1-I0-72634-04D06-6517550 | Светодиодный светильник VARTON Olymp 2.0 GL CLEANpro 175 Вт 5000 K 90° рассеиватель закаленное стекло диммируемый по протоколу DALI | 175W | 5000K | 25500 лм |  | шт | 14.33 | 0.054054 | 68430.75 |  | DALI | 35
V1-I0-72634-04L02-6520040 | Светодиодный светильник VARTON Olymp 2.0 GL CLEANpro 200 Вт 4000 K 30° рассеиватель закаленное стекло | 200W | 4000K | 29000 лм |  | шт | 14.33 | 0.054054 | 67509 |  |  | 35
V1-I0-72634-04L05-6520040 | Светодиодный светильник VARTON Olymp 2.0 GL CLEANpro 200 Вт 4000 K 120° рассеиватель закаленное стекло | 200W | 4000K | 29000 лм |  | шт | 14.33 | 0.054054 | 67509 |  |  | 35
V1-I0-72634-04L07-6520040 | Светодиодный светильник VARTON Olymp 2.0 GL CLEANpro 200 Вт 4000 K 60° рассеиватель закаленное стекло | 200W | 4000K | 29000 лм |  | шт | 14.33 | 0.054054 | 67509 |  |  | 35
V1-I0-72634-04L08-6520040 | Светодиодный светильник VARTON Olymp 2.0 GL CLEANpro 200 Вт 4000 K 30°x110° рассеиватель закаленное стекло | 200W | 4000K | 28450 лм |  | шт | 14.33 | 0.054054 | 67509 |  |  | 35
V1-I0-72634-04L06-6520040 | Светодиодный светильник VARTON Olymp 2.0 GL CLEANpro 200 Вт 4000 K 90° рассеиватель закаленное стекло | 200W | 4000K | 29000 лм |  | шт | 14.33 | 0.054054 | 67509 |  |  | 35
V1-I0-72634-04D06-6520040 | Светодиодный светильник VARTON Olymp 2.0 GL CLEANpro 200 Вт 4000 K 90° рассеиватель закаленное стекло диммируемый по протоколу DALI | 200W | 4000K | 29000 лм |  | шт | 14.33 | 0.054054 | 71499.34 |  | DALI | 35
V1-I0-72634-04D08-6520040 | Светодиодный светильник VARTON Olymp 2.0 GL CLEANpro 200 Вт 4000 K 30°x110° рассеиватель закаленное стекло диммируемый по протоколу DALI | 200W | 4000K | 28450 лм |  | шт | 14.33 | 0.054054 | 71499.34 |  | DALI | 35
V1-I0-72634-04D02-6520040 | Светодиодный светильник VARTON Olymp 2.0 GL CLEANpro 200 Вт 4000 K 30° рассеиватель закаленное стекло диммируемый по протоколу DALI | 200W | 4000K | 29000 лм |  | шт | 14.33 | 0.054054 | 71499.34 |  | DALI | 35
V1-I0-72634-04D05-6520040 | Светодиодный светильник VARTON Olymp 2.0 GL CLEANpro 200 Вт 4000 K 120° рассеиватель закаленное стекло диммируемый по протоколу DALI | 200W | 4000K | 29000 лм |  | шт | 14.33 | 0.054054 | 71499.34 |  | DALI | 35
V1-I0-72634-04D07-6520040 | Светодиодный светильник VARTON Olymp 2.0 GL CLEANpro 200 Вт 4000 K 60° рассеиватель закаленное стекло диммируемый по протоколу DALI | 200W | 4000K | 29000 лм |  | шт | 14.33 | 0.054054 | 71499.34 |  | DALI | 35
V1-I0-72634-04L08-6520050 | Светодиодный светильник VARTON Olymp 2.0 GL CLEANpro 200 Вт 5000 K 30°x110° рассеиватель закаленное стекло | 200W | 5000K | 28450 лм |  | шт | 14.33 | 0.054054 | 67509 |  |  | 35
V1-I0-72634-04L05-6520050 | Светодиодный светильник VARTON Olymp 2.0 GL CLEANpro 200 Вт 5000 K 120° рассеиватель закаленное стекло | 200W | 5000K | 29000 лм |  | шт | 14.33 | 0.054054 | 67509 |  |  | 35
V1-I0-72634-04L06-6520050 | Светодиодный светильник VARTON Olymp 2.0 GL CLEANpro 200 Вт 5000 K 90° рассеиватель закаленное стекло | 200W | 5000K | 29000 лм |  | шт | 14.33 | 0.054054 | 67509 |  |  | 35
V1-I0-72634-04L02-6520050 | Светодиодный светильник VARTON Olymp 2.0 GL CLEANpro 200 Вт 5000 K 30° рассеиватель закаленное стекло | 200W | 5000K | 29000 лм |  | шт | 14.33 | 0.054054 | 67509 |  |  | 35
V1-I0-72634-04L07-6520050 | Светодиодный светильник VARTON Olymp 2.0 GL CLEANpro 200 Вт 5000 K 60° рассеиватель закаленное стекло | 200W | 5000K | 29000 лм |  | шт | 14.33 | 0.054054 | 67509 |  |  | 35
V1-I0-72634-04D05-6520050 | Светодиодный светильник VARTON Olymp 2.0 GL CLEANpro 200 Вт 5000 K 120° рассеиватель закаленное стекло диммируемый по протоколу DALI | 200W | 5000K | 29000 лм |  | шт | 14.33 | 0.054054 | 71499.34 |  | DALI | 35
V1-I0-72634-04D02-6520050 | Светодиодный светильник VARTON Olymp 2.0 GL CLEANpro 200 Вт 5000 K 30° рассеиватель закаленное стекло диммируемый по протоколу DALI | 200W | 5000K | 29000 лм |  | шт | 14.33 | 0.054054 | 71499.34 |  | DALI | 35
V1-I0-72634-04D06-6520050 | Светодиодный светильник VARTON Olymp 2.0 GL CLEANpro 200 Вт 5000 K 90° рассеиватель закаленное стекло диммируемый по протоколу DALI | 200W | 5000K | 29000 лм |  | шт | 14.33 | 0.054054 | 71499.34 |  | DALI | 35
V1-I0-72634-04D07-6520050 | Светодиодный светильник VARTON Olymp 2.0 GL CLEANpro 200 Вт 5000 K 60° рассеиватель закаленное стекло диммируемый по протоколу DALI | 200W | 5000K | 29000 лм |  | шт | 14.33 | 0.054054 | 71499.34 |  | DALI | 35
V1-I0-72634-04D08-6520050 | Светодиодный светильник VARTON Olymp 2.0 GL CLEANpro 200 Вт 5000 K 30°x110° рассеиватель закаленное стекло диммируемый по протоколу DALI | 200W | 5000K | 28450 лм |  | шт | 14.33 | 0.054054 | 71499.34 |  | DALI | 35
Olymp GL 2.0 250 Вт
V1-I0-7M638-04L06-6525040 | Светодиодный светильник VARTON промышленный Olymp GL 2.0 250 Вт 4000 K IP65 90 градусов рассеиватель закаленное стекло MAXI | 250W | 4000K | 37500 лм | 10682029 | шт | 16.68 | 0.030252 | 74552.68 |  |  | 25
V1-I0-70638-04L06-6525040 | Светодиодный светильник VARTON промышленный Olymp GL 2.0 250 Вт 4000 K класс защиты IP65 угол 90 градусов рассеиватель закаленное стекло | 250W | 4000K | 36250 лм | 10682029 | шт | 16.68 | 0.030252 | 71002.56 |  |  | 25
V1-I0-70638-04L08-6525040 | Светодиодный светильник VARTON промышленный Olymp GL 2.0 250 Вт 4000 K класс защиты IP65 угол 30x110 градусов рассеиватель закаленное стекло | 250W | 4000K | 35720 лм | 10682029 | шт | 16.68 | 0.030252 | 71002.56 |  |  | 25
V1-I0-70638-04L55-6525040 | Светодиодный светильник VARTON промышленный Olymp GL 2.0 250 Вт 4000К класс защиты IP65 15°х50° расс | 250W | 4000K | 35720 лм | 10682029 | шт | 16.68 | 0.030252 | 71002.56 |  |  | 25
V1-I0-70638-04L07-6525040 | Светодиодный светильник VARTON промышленный Olymp GL 2.0 250 Вт 4000 K класс защиты IP65 угол 60 градусов рассеиватель закаленное стекло | 250W | 4000K | 36250 лм | 10682029 | шт | 16.68 | 0.030252 | 71002.56 |  |  | 25
V1-I0-70638-04L05-6525040 | Светодиодный светильник VARTON промышленный Olymp GL 2.0 250 Вт 4000 K класс защиты IP65 плафон рассеиватель закаленное стекло | 250W | 4000K | 36250 лм | 10682029 | шт | 16.68 | 0.030252 | 71002.56 |  |  | 25
V1-I0-7M638-04L05-6525040 | Светодиодный светильник VARTON промышленный Olymp GL 2.0 250 Вт 4000 K IP65 120 градусов рассеиватель закаленное стекло MAXI | 250W | 4000K | 37500 лм | 10682029 | шт | 16.68 | 0.030252 | 74552.68 |  |  | 25
V1-I0-7M638-04L07-6525040 | Светодиодный светильник VARTON промышленный Olymp GL 2.0 250 Вт 4000 K IP65 60 градусов рассеиватель закаленное стекло MAXI | 250W | 4000K | 37500 лм | 10682029 | шт | 16.68 | 0.030252 | 74552.68 |  |  | 25
V1-I0-70638-04L02-6525040 | Светодиодный светильник VARTON промышленный Olymp GL 2.0 250 Вт 4000 K класс защиты IP65 угол 30 градусов рассеиватель закаленное стекло | 250W | 4000K | 36250 лм | 10682029 | шт | 16.68 | 0.030252 | 71002.56 |  |  | 25
V1-I0-7M638-04L08-6525040 | Светодиодный светильник VARTON промышленный Olymp GL 2.0 250 Вт 4000 K IP65 30°х110° рассеиватель закаленное стекло MAXI | 250W | 4000K | 36250 лм | 10682029 | шт | 16.68 | 0.030252 | 74552.68 |  |  | 25
V1-I0-7M638-04L02-6525040 | Светодиодный светильник VARTON промышленный Olymp GL 2.0 250 Вт 4000 K IP65 30 градусов рассеиватель закаленное стекло MAXI | 250W | 4000K | 37500 лм | 10682029 | шт | 16.68 | 0.030252 | 74552.68 |  |  | 25
V1-I0-70638-04D07-6525040 | Светодиодный светильник VARTON промышленный Olymp GL 2.0 250 Вт 4000 K класс защиты IP65 угол 60 градусов рассеиватель закаленное стекло диммируемый по протоколу DALI | 250W | 4000K | 36250 лм | 10682029 | шт | 16.68 | 0.030252 | 75001.86 |  | DALI | 25
V1-I0-7M638-04D06-6525040 | Светодиодный светильник VARTON промышленный Olymp GL 2.0 250 Вт 4000 К IP65 90 градусов рассеиватель закаленное стекло MAXI DALI | 250W | 4000K | 37500 лм | 10682029 | шт | 16.68 | 0.030252 | 78774.04 |  | DALI | 25
V1-I0-70638-04D02-6525040 | Светодиодный светильник VARTON промышленный Olymp GL 2.0 250 Вт 4000 K класс защиты IP65 угол 30 градусов рассеиватель закаленное стекло диммируемый по протоколу DALI | 250W | 4000K | 36250 лм | 10682029 | шт | 16.68 | 0.030252 | 75001.86 |  | DALI | 25
V1-I0-7M638-04D07-6525040 | Светодиодный светильник VARTON промышленный Olymp GL 2.0 250 Вт 4000 К IP65 60 градусов рассеиватель закаленное стекло MAXI DALI | 250W | 4000K | 32500 лм | 10682029 | шт | 16.68 | 0.030252 | 78774.04 |  | DALI | 25
V1-I0-7M638-04D02-6525040 | Светодиодный светильник VARTON промышленный Olymp GL 2.0 250 Вт 4000 К IP65 30 градусов рассеиватель закаленное стекло MAXI DALI | 250W | 4000K | 37500 лм | 10682029 | шт | 16.68 | 0.030252 | 78774.04 |  | DALI | 25
V1-I0-70638-04D05-6525040 | Светодиодный светильник VARTON промышленный Olymp GL 2.0 250 Вт 4000 K класс защиты IP65 плафон рассеиватель закаленное стекло диммируемый по протоколу DALI | 250W | 4000K | 36250 лм | 10682029 | шт | 16.68 | 0.030252 | 75001.86 |  | DALI | 25
V1-I0-7M638-04D05-6525040 | Светодиодный светильник VARTON промышленный Olymp GL 2.0 250 Вт 4000 К IP65 120 градусов рассеиватель закаленное стекло MAXI DALI | 250W | 4000K | 37500 лм | 10682029 | шт | 16.68 | 0.030252 | 78774.04 |  | DALI | 25
V1-I0-70638-04D06-6525040 | Светодиодный светильник VARTON промышленный Olymp GL 2.0 250 Вт 4000 K класс защиты IP65 угол 90 градусов рассеиватель закаленное стекло диммируемый по протоколу DALI | 250W | 4000K | 36250 лм | 10682029 | шт | 16.68 | 0.030252 | 75001.86 |  | DALI | 25
V1-I0-7M638-04D08-6525040 | Светодиодный светильник VARTON промышленный Olymp GL 2.0 250 Вт 4000 К IP65 30°x110° рассеиватель закаленное стекло MAXI DALI | 250W | 4000K | 36250 лм | 10682029 | шт | 16.68 | 0.030252 | 78774.04 |  | DALI | 25
V1-I0-70638-04D08-6525040 | Светодиодный светильник VARTON промышленный Olymp GL 2.0 250 Вт 4000 K класс защиты IP65 угол 30x110 градусов рассеиватель закаленное стекло диммируемый по протоколу DALI | 250W | 4000K | 35720 лм | 10682029 | шт | 16.68 | 0.030252 | 75001.86 |  | DALI | 25
V1-I0-70638-04D55-6525040 | Светодиодный светильник VARTON промышленный Olymp GL 2.0 250 Вт 4000К класс защиты IP65 15°х50° рассеиватель закаленное стекло DALI | 250W | 4000K | 35720 лм | 10682029 | шт | 16.68 | 0.030252 | 75001.86 |  | DALI | 25
V1-I0-70638-04L08-6525050 | Светодиодный светильник VARTON промышленный Olymp GL 2.0 250 Вт 5000 K класс защиты IP65 угол 30x110 градусов рассеиватель закаленное стекло | 250W | 5000K | 35720 лм | 10682029 | шт | 16.68 | 0.030252 | 71002.56 |  |  | 25
V1-I0-7M638-04L06-6525050 | Светодиодный светильник VARTON промышленный Olymp GL 2.0 250 Вт 5000 К IP65 90 градусов рассеиватель закаленное стекло MAXI | 250W | 5000K | 37500 лм | 10682029 | шт | 16.68 | 0.030252 | 74552.68 |  |  | 25
V1-I0-7M638-04L02-6525050 | Светодиодный светильник VARTON промышленный Olymp GL 2.0 250 Вт 5000 К IP65 30 градусов рассеиватель закаленное стекло MAXI | 250W | 5000K | 37500 лм | 10682029 | шт | 16.68 | 0.030252 | 74552.68 |  |  | 25
V1-I0-70638-04L07-6525050 | Светодиодный светильник VARTON промышленный Olymp GL 2.0 250 Вт 5000 K класс защиты IP65 угол 60 градусов рассеиватель закаленное стекло | 250W | 5000K | 36250 лм | 10682029 | шт | 16.68 | 0.030252 | 71002.56 |  |  | 25
V1-I0-70638-04L55-6525050 | Светодиодный светильник VARTON промышленный Olymp GL 2.0 250 Вт 5000К класс защиты IP65 15°х50° расс | 250W | 5000K | 35720 лм | 10682029 | шт | 16.68 | 0.030252 | 71002.56 |  |  | 25
V1-I0-70638-04L06-6525050 | Светодиодный светильник VARTON промышленный Olymp GL 2.0 250 Вт 5000 K класс защиты IP65 угол 90 градусов рассеиватель закаленное стекло | 250W | 5000K | 36250 лм | 10682029 | шт | 16.68 | 0.030252 | 71002.56 |  |  | 25
V1-I0-7M638-04L05-6525050 | Светодиодный светильник VARTON промышленный Olymp GL 2.0 250 Вт 5000 К IP65 120 градусов рассеиватель закаленное стекло MAXI | 250W | 5000K | 37500 лм | 10682029 | шт | 16.68 | 0.030252 | 74552.68 |  |  | 25
V1-I0-70638-04L02-6525050 | Светодиодный светильник VARTON промышленный Olymp GL 2.0 250 Вт 5000 K класс защиты IP65 угол 30 градусов рассеиватель закаленное стекло | 250W | 5000K | 36250 лм | 10682029 | шт | 16.68 | 0.030252 | 71002.56 |  |  | 25
V1-I0-7M638-04L08-6525050 | Светодиодный светильник VARTON промышленный Olymp GL 2.0 250 Вт 5000 К IP65 30°x110° рассеиватель закаленное стекло MAXI | 250W | 5000K | 36250 лм | 10682029 | шт | 16.68 | 0.030252 | 74552.68 |  |  | 25
V1-I0-7M638-04L07-6525050 | Светодиодный светильник VARTON промышленный Olymp GL 2.0 250 Вт 5000 К IP65 60 градусов рассеиватель закаленное стекло MAXI | 250W | 5000K | 37500 лм | 10682029 | шт | 16.68 | 0.030252 | 74552.68 |  |  | 25
V1-I0-70638-04L05-6525050 | Светодиодный светильник VARTON промышленный Olymp GL 2.0 250 Вт 5000 K класс защиты IP65 плафон рассеиватель закаленное стекло | 250W | 5000K | 36250 лм | 10682029 | шт | 16.68 | 0.030252 | 71002.56 |  |  | 25
V1-I0-70638-04D55-6525050 | Светодиодный светильник VARTON промышленный Olymp GL 2.0 250 Вт 5000К класс защиты IP65 15°х50° рассеиватель закаленное стекло DALI | 250W | 5000K | 35720 лм | 10682029 | шт | 16.68 | 0.030252 | 75001.86 |  | DALI | 25
V1-I0-7M638-04D06-6525050 | Светодиодный светильник VARTON промышленный Olymp GL 2.0 250 Вт 5000 К IP65 90 градусов рассеиватель закаленное стекло MAXI DALI | 250W | 5000K | 37500 лм | 10682029 | шт | 16.68 | 0.030252 | 78774.04 |  | DALI | 25
V1-I0-7M638-04D08-6525050 | Светодиодный светильник VARTON промышленный Olymp GL 2.0 250 Вт 5000 К IP65 30°x110° рассеиватель закаленное стекло MAXI DALI | 250W | 5000K | 36250 лм | 10682029 | шт | 16.68 | 0.030252 | 78774.04 |  | DALI | 25
V1-I0-7M638-04D02-6525050 | Светодиодный светильник VARTON промышленный Olymp GL 2.0 250 Вт 5000 К IP65 30 градусов рассеиватель закаленное стекло MAXI DALI | 250W | 5000K | 37500 лм | 10682029 | шт | 16.68 | 0.030252 | 78774.04 |  | DALI | 25
V1-I0-7M638-04D07-6525050 | Светодиодный светильник VARTON промышленный Olymp GL 2.0 250 Вт 5000 К IP65 60 градусов рассеиватель закаленное стекло MAXI DALI | 250W | 5000K | 32500 лм | 10682029 | шт | 16.68 | 0.030252 | 78774.04 |  | DALI | 25
V1-I0-70638-04D02-6525050 | Светодиодный светильник VARTON промышленный Olymp GL 2.0 250 Вт 5000 K класс защиты IP65 угол 30 градусов рассеиватель закаленное стекло диммируемый по протоколу DALI | 250W | 5000K | 36250 лм | 10682029 | шт | 16.68 | 0.030252 | 75001.86 |  | DALI | 25
V1-I0-70638-04D07-6525050 | Светодиодный светильник VARTON промышленный Olymp GL 2.0 250 Вт 5000 K класс защиты IP65 угол 60 градусов рассеиватель закаленное стекло диммируемый по протоколу DALI | 250W | 5000K | 36250 лм | 10682029 | шт | 16.68 | 0.030252 | 75001.86 |  | DALI | 25
V1-I0-70638-04D06-6525050 | Светодиодный светильник VARTON промышленный Olymp GL 2.0 250 Вт 5000 K класс защиты IP65 угол 90 градусов рассеиватель закаленное стекло диммируемый по протоколу DALI | 250W | 5000K | 36250 лм | 10682029 | шт | 16.68 | 0.030252 | 75001.86 |  | DALI | 25
V1-I0-70638-04D08-6525050 | Светодиодный светильник VARTON промышленный Olymp GL 2.0 250 Вт 5000 K класс защиты IP65 угол 30x110 градусов рассеиватель закаленное стекло диммируемый по протоколу DALI | 250W | 5000K | 35720 лм | 10682029 | шт | 16.68 | 0.030252 | 75001.86 |  | DALI | 25
V1-I0-70638-04D05-6525050 | Светодиодный светильник VARTON промышленный Olymp GL 2.0 250 Вт 5000 K класс защиты IP65 плафон рассеиватель закаленное стекло диммируемый по протоколу DALI | 250W | 5000K | 36250 лм | 10682029 | шт | 16.68 | 0.030252 | 75001.86 |  | DALI | 25
V1-I0-7M638-04D05-6525050 | Светодиодный светильник VARTON промышленный Olymp GL 2.0 250 Вт 5000 К IP65 120 градусов рассеиватель закаленное стекло MAXI DALI | 250W | 5000K | 37500 лм | 10682029 | шт | 16.68 | 0.030252 | 78774.04 |  | DALI | 25
Olymp GL 2.0 CLEANpro 250 Вт
V1-I0-72638-04L05-6525040 | Светодиодный светильник VARTON Olymp 2.0 GL CLEANpro 250 Вт 4000 K 120° рассеиватель закаленное стекло | 250W | 4000K | 36250 лм |  | шт | 16.68 | 0.030252 | 74421.42 |  |  | 35
V1-I0-72638-04L07-6525040 | Светодиодный светильник VARTON Olymp 2.0 GL CLEANpro 250 Вт 4000 K 60° рассеиватель закаленное стекло | 250W | 4000K | 36250 лм |  | шт | 16.68 | 0.030252 | 74421.42 |  |  | 35
V1-I0-72638-04L08-6525040 | Светодиодный светильник VARTON Olymp 2.0 GL CLEANpro 250 Вт 4000 K 30°x110° рассеиватель закаленное стекло | 250W | 4000K | 35720 лм |  | шт | 16.68 | 0.030252 | 74421.42 |  |  | 35
V1-I0-72638-04L06-6525040 | Светодиодный светильник VARTON Olymp 2.0 GL CLEANpro 250 Вт 4000 K 90° рассеиватель закаленное стекло | 250W | 4000K | 36250 лм |  | шт | 16.68 | 0.030252 | 74421.42 |  |  | 35
V1-I0-72638-04L02-6525040 | Светодиодный светильник VARTON Olymp 2.0 GL CLEANpro 250 Вт 4000 K 30° рассеиватель закаленное стекло | 250W | 4000K | 36250 лм |  | шт | 16.68 | 0.030252 | 74421.42 |  |  | 35
V1-I0-72638-04D07-6525040 | Светодиодный светильник VARTON Olymp 2.0 GL CLEANpro 250 Вт 4000 K 60° рассеиватель закаленное стекло диммируемый по протоколу DALI | 250W | 4000K | 36250 лм |  | шт | 16.68 | 0.030252 | 78420.73 |  | DALI | 35
V1-I0-72638-04D08-6525040 | Светодиодный светильник VARTON Olymp 2.0 GL CLEANpro 250 Вт 4000 K 30°x110° рассеиватель закаленное стекло диммируемый по протоколу DALI | 250W | 4000K | 35720 лм |  | шт | 16.68 | 0.030252 | 78420.73 |  | DALI | 35
V1-I0-72638-04D02-6525040 | Светодиодный светильник VARTON Olymp 2.0 GL CLEANpro 250 Вт 4000 K 30° рассеиватель закаленное стекло диммируемый по протоколу DALI | 250W | 4000K | 36250 лм |  | шт | 16.68 | 0.030252 | 78420.73 |  | DALI | 35
V1-I0-72638-04D05-6525040 | Светодиодный светильник VARTON Olymp 2.0 GL CLEANpro 250 Вт 4000 K 120° рассеиватель закаленное стекло диммируемый по протоколу DALI | 250W | 4000K | 36250 лм |  | шт | 16.68 | 0.030252 | 78420.73 |  | DALI | 35
V1-I0-72638-04D06-6525040 | Светодиодный светильник VARTON Olymp 2.0 GL CLEANpro 250 Вт 4000 K 90° рассеиватель закаленное стекло диммируемый по протоколу DALI | 250W | 4000K | 36250 лм |  | шт | 16.68 | 0.030252 | 78420.73 |  | DALI | 35
V1-I0-72638-04L02-6525050 | Светодиодный светильник VARTON Olymp 2.0 GL CLEANpro 250 Вт 5000 K 30° рассеиватель закаленное стекло | 250W | 5000K | 36250 лм |  | шт | 16.68 | 0.030252 | 74421.42 |  |  | 35
V1-I0-72638-04L05-6525050 | Светодиодный светильник VARTON Olymp 2.0 GL CLEANpro 250 Вт 5000 K 120° рассеиватель закаленное стекло | 250W | 5000K | 36250 лм |  | шт | 16.68 | 0.030252 | 74421.42 |  |  | 35
V1-I0-72638-04L08-6525050 | Светодиодный светильник VARTON Olymp 2.0 GL CLEANpro 250 Вт 5000 K 30°x110° рассеиватель закаленное стекло | 250W | 5000K | 35720 лм |  | шт | 16.68 | 0.030252 | 74421.42 |  |  | 35
V1-I0-72638-04L07-6525050 | Светодиодный светильник VARTON Olymp 2.0 GL CLEANpro 250 Вт 5000 K 60° рассеиватель закаленное стекло | 250W | 5000K | 36250 лм |  | шт | 16.68 | 0.030252 | 74421.42 |  |  | 35
V1-I0-72638-04L06-6525050 | Светодиодный светильник VARTON Olymp 2.0 GL CLEANpro 250 Вт 5000 K 90° рассеиватель закаленное стекло | 250W | 5000K | 36250 лм |  | шт | 16.68 | 0.030252 | 74421.42 |  |  | 35
V1-I0-72638-04D06-6525050 | Светодиодный светильник VARTON Olymp 2.0 GL CLEANpro 250 Вт 5000 K 90° рассеиватель закаленное стекло диммируемый по протоколу DALI | 250W | 5000K | 36250 лм |  | шт | 16.68 | 0.030252 | 78420.73 |  | DALI | 35
V1-I0-72638-04D08-6525050 | Светодиодный светильник VARTON Olymp 2.0 GL CLEANpro 250 Вт 5000 K 30°x110° рассеиватель закаленное стекло диммируемый по протоколу DALI | 250W | 5000K | 35720 лм |  | шт | 16.68 | 0.030252 | 78420.73 |  | DALI | 35
V1-I0-72638-04D02-6525050 | Светодиодный светильник VARTON Olymp 2.0 GL CLEANpro 250 Вт 5000 K 30° рассеиватель закаленное стекло диммируемый по протоколу DALI | 250W | 5000K | 36250 лм |  | шт | 16.68 | 0.030252 | 78420.73 |  | DALI | 35
V1-I0-72638-04D07-6525050 | Светодиодный светильник VARTON Olymp 2.0 GL CLEANpro 250 Вт 5000 K 60° рассеиватель закаленное стекло диммируемый по протоколу DALI | 250W | 5000K | 36250 лм |  | шт | 16.68 | 0.030252 | 78420.73 |  | DALI | 35
V1-I0-72638-04D05-6525050 | Светодиодный светильник VARTON Olymp 2.0 GL CLEANpro 250 Вт 5000 K 120° рассеиватель закаленное стекло диммируемый по протоколу DALI | 250W | 5000K | 36250 лм |  | шт | 16.68 | 0.030252 | 78420.73 |  | DALI | 35
Olymp 2.0 High Temp
Olymp 2.0 High Temp 50 Вт
V1-I0-70670-04L07-6505040 | Светодиодный светильник VARTON промышленный Olymp 2.0 High Temp t+75 50 Вт 4000 K IP65 60° | 50W | 4000K | 8150 лм | 10682030 | шт | 8.5 | 0.047824 | 37400.82 |  |  | 35
V1-I0-70670-04L06-6505040 | Светодиодный светильник VARTON промышленный Olymp 2.0 High Temp t+75 50 Вт 4000 K IP65 90° | 50W | 4000K | 8150 лм | 10682030 | шт | 8.5 | 0.047824 | 37400.82 |  |  | 35
V1-I0-70670-04L08-6505040 | Светодиодный светильник VARTON промышленный Olymp 2.0 High Temp t+75 50 Вт 4000 K IP65 30°x110° | 50W | 4000K | 8150 лм | 10682030 | шт | 8.5 | 0.047824 | 37400.82 |  |  | 35
V1-I0-70670-04L02-6505040 | Светодиодный светильник VARTON промышленный Olymp 2.0 High Temp t+75 50 Вт 4000 K IP65 30° | 50W | 4000K | 8150 лм | 10682030 | шт | 8.5 | 0.047824 | 37400.82 |  |  | 35
V1-I0-70670-04L05-6505040 | Светодиодный светильник VARTON промышленный Olymp 2.0 High Temp t+75 50 Вт 4000 K IP65 120° | 50W | 4000K | 8150 лм | 10682030 | шт | 8.5 | 0.047824 | 37400.82 |  |  | 35
V1-I0-70670-04D08-6505040 | Светодиодный светильник VARTON промышленный Olymp 2.0 High Temp t+75 50 Вт 4000 K IP65 30°x110° DALI | 50W | 4000K | 8150 лм | 10682030 | шт | 8.5 | 0.047824 | 38089.34 |  | DALI | 45
V1-I0-70670-04D05-6505040 | Светодиодный светильник VARTON промышленный Olymp 2.0 High Temp t+75 50 Вт 4000 K IP65 120° DALI | 50W | 4000K | 8150 лм | 10682030 | шт | 8.5 | 0.047824 | 38089.34 |  | DALI | 45
V1-I0-70670-04D06-6505040 | Светодиодный светильник VARTON промышленный Olymp 2.0 High Temp t+75 50 Вт 4000 K IP65 90° DALI | 50W | 4000K | 8150 лм | 10682030 | шт | 8.5 | 0.047824 | 38089.34 |  | DALI | 45
V1-I0-70670-04D02-6505040 | Светодиодный светильник VARTON промышленный Olymp 2.0 High Temp t+75 50 Вт 4000 K IP65 30° DALI | 50W | 4000K | 8150 лм | 10682030 | шт | 8.5 | 0.047824 | 38089.34 |  | DALI | 45
V1-I0-70670-04D07-6505040 | Светодиодный светильник VARTON промышленный Olymp 2.0 High Temp t+75 50 Вт 4000 K IP65 60° DALI | 50W | 4000K | 8150 лм | 10682030 | шт | 8.5 | 0.047824 | 38089.34 |  | DALI | 45
V1-I0-70670-04L06-6505050 | Светодиодный светильник VARTON промышленный Olymp 2.0 High Temp t+75 50 Вт 5000 K IP65 90° | 50W | 5000K | 8150 лм | 10682030 | шт | 8.5 | 0.047824 | 37400.82 |  |  | 35
V1-I0-70670-04L08-6505050 | Светодиодный светильник VARTON промышленный Olymp 2.0 High Temp t+75 50 Вт 5000 K IP65 30°x110° | 50W | 5000K | 8150 лм | 10682030 | шт | 8.5 | 0.047824 | 37400.82 |  |  | 35
V1-I0-70670-04L07-6505050 | Светодиодный светильник VARTON промышленный Olymp 2.0 High Temp t+75 50 Вт 5000 K IP65 60° | 50W | 5000K | 8150 лм | 10682030 | шт | 8.5 | 0.047824 | 37400.82 |  |  | 35
V1-I0-70670-04L02-6505050 | Светодиодный светильник VARTON промышленный Olymp 2.0 High Temp t+75 50 Вт 5000 K IP65 30° | 50W | 5000K | 8150 лм | 10682030 | шт | 8.5 | 0.047824 | 37400.82 |  |  | 35
V1-I0-70670-04L05-6505050 | Светодиодный светильник VARTON промышленный Olymp 2.0 High Temp t+75 50 Вт 5000 K IP65 120° | 50W | 5000K | 8150 лм | 10682030 | шт | 8.5 | 0.047824 | 37400.82 |  |  | 35
V1-I0-70670-04D08-6505050 | Светодиодный светильник VARTON промышленный Olymp 2.0 High Temp t+75 50 Вт 5000 K IP65 30°x110° DALI | 50W | 5000K | 8150 лм | 10682030 | шт | 8.5 | 0.047824 | 38089.34 |  | DALI | 45
V1-I0-70670-04D02-6505050 | Светодиодный светильник VARTON промышленный Olymp 2.0 High Temp t+75 50 Вт 5000 K IP65 30° DALI | 50W | 5000K | 8150 лм | 10682030 | шт | 8.5 | 0.047824 | 38089.34 |  | DALI | 45
V1-I0-70670-04D05-6505050 | Светодиодный светильник VARTON промышленный Olymp 2.0 High Temp t+75 50 Вт 5000 K IP65 120° DALI | 50W | 5000K | 8150 лм | 10682030 | шт | 8.5 | 0.047824 | 38089.34 |  | DALI | 45
V1-I0-70670-04D07-6505050 | Светодиодный светильник VARTON промышленный Olymp 2.0 High Temp t+75 50 Вт 5000 K IP65 60° DALI | 50W | 5000K | 8150 лм | 10682030 | шт | 8.5 | 0.047824 | 38089.34 |  | DALI | 45
V1-I0-70670-04D06-6505050 | Светодиодный светильник VARTON промышленный Olymp 2.0 High Temp t+75 50 Вт 5000 K IP65 90° DALI | 50W | 5000K | 8150 лм | 10682030 | шт | 8.5 | 0.047824 | 38089.34 |  | DALI | 45
Olymp 2.0 High Temp 75 Вт
V1-I0-70671-04L02-6507540 | Светодиодный светильник VARTON промышленный Olymp 2.0 High Temp t+75 75 Вт 4000 K IP65 30° | 75W | 4000K | 11625 лм | 10682031 | шт | 8.5 | 0.047824 | 43284.64 |  |  | 35
V1-I0-70671-04L08-6507540 | Светодиодный светильник VARTON промышленный Olymp 2.0 High Temp t+75 75 Вт 4000 K IP65 30°x110° | 75W | 4000K | 11625 лм | 10682031 | шт | 8.5 | 0.047824 | 43284.64 |  |  | 35
V1-I0-70671-04L07-6507540 | Светодиодный светильник VARTON промышленный Olymp 2.0 High Temp t+75 75 Вт 4000 K IP65 60° | 75W | 4000K | 11625 лм | 10682031 | шт | 8.5 | 0.047824 | 43284.64 |  |  | 35
V1-I0-70671-04L05-6507540 | Светодиодный светильник VARTON промышленный Olymp 2.0 High Temp t+75 75 Вт 4000 K IP65 120° | 75W | 4000K | 11625 лм | 10682031 | шт | 8.5 | 0.047824 | 43284.64 |  |  | 35
V1-I0-70671-04L06-6507540 | Светодиодный светильник VARTON промышленный Olymp 2.0 High Temp t+75 75 Вт 4000 K IP65 90° | 75W | 4000K | 11625 лм | 10682031 | шт | 8.5 | 0.047824 | 43284.64 |  |  | 35
V1-I0-70671-04D05-6507540 | Светодиодный светильник VARTON промышленный Olymp 2.0 High Temp t+75 75 Вт 4000 K IP65 120° DALI | 75W | 4000K | 11625 лм | 10682031 | шт | 8.5 | 0.047824 | 43973.16 |  | DALI | 45
V1-I0-70671-04D06-6507540 | Светодиодный светильник VARTON промышленный Olymp 2.0 High Temp t+75 75 Вт 4000 K IP65 90° DALI | 75W | 4000K | 11625 лм | 10682031 | шт | 8.5 | 0.047824 | 43973.16 |  | DALI | 45
V1-I0-70671-04D08-6507540 | Светодиодный светильник VARTON промышленный Olymp 2.0 High Temp t+75 75 Вт 4000 K IP65 30°x110° DALI | 75W | 4000K | 11625 лм | 10682031 | шт | 8.5 | 0.047824 | 43973.16 |  | DALI | 45
V1-I0-70671-04D07-6507540 | Светодиодный светильник VARTON промышленный Olymp 2.0 High Temp t+75 75 Вт 4000 K IP65 60° DALI | 75W | 4000K | 11625 лм | 10682031 | шт | 8.5 | 0.047824 | 43973.16 |  | DALI | 45
V1-I0-70671-04D02-6507540 | Светодиодный светильник VARTON промышленный Olymp 2.0 High Temp t+75 75 Вт 4000 K IP65 30° DALI | 75W | 4000K | 11625 лм | 10682031 | шт | 8.5 | 0.047824 | 43973.16 |  | DALI | 45
V1-I0-70671-04L07-6507550 | Светодиодный светильник VARTON промышленный Olymp 2.0 High Temp t+75 75 Вт 5000 K IP65 60° | 75W | 5000K | 11625 лм | 10682031 | шт | 8.5 | 0.047824 | 43284.64 |  |  | 35
V1-I0-70671-04L08-6507550 | Светодиодный светильник VARTON промышленный Olymp 2.0 High Temp t+75 75 Вт 5000 K IP65 30°x110° | 75W | 5000K | 11625 лм | 10682031 | шт | 8.5 | 0.047824 | 43284.64 |  |  | 35
V1-I0-70671-04L02-6507550 | Светодиодный светильник VARTON промышленный Olymp 2.0 High Temp t+75 75 Вт 5000 K IP65 30° | 75W | 5000K | 11625 лм | 10682031 | шт | 8.5 | 0.047824 | 43284.64 |  |  | 35
V1-I0-70671-04L06-6507550 | Светодиодный светильник VARTON промышленный Olymp 2.0 High Temp t+75 75 Вт 5000 K IP65 90° | 75W | 5000K | 11625 лм | 10682031 | шт | 8.5 | 0.047824 | 43284.64 |  |  | 35
V1-I0-70671-04L05-6507550 | Светодиодный светильник VARTON промышленный Olymp 2.0 High Temp t+75 75 Вт 5000 K IP65 120° | 75W | 5000K | 11625 лм | 10682031 | шт | 8.5 | 0.047824 | 43284.64 |  |  | 35
V1-I0-70671-04D08-6507550 | Светодиодный светильник VARTON промышленный Olymp 2.0 High Temp t+75 75 Вт 5000 K IP65 30°x110° DALI | 75W | 5000K | 11625 лм | 10682031 | шт | 8.5 | 0.047824 | 43973.16 |  | DALI | 45
V1-I0-70671-04D06-6507550 | Светодиодный светильник VARTON промышленный Olymp 2.0 High Temp t+75 75 Вт 5000 K IP65 90° DALI | 75W | 5000K | 11625 лм | 10682031 | шт | 8.5 | 0.047824 | 43973.16 |  | DALI | 45
V1-I0-70671-04D05-6507550 | Светодиодный светильник VARTON промышленный Olymp 2.0 High Temp t+75 75 Вт 5000 K IP65 120° DALI | 75W | 5000K | 11625 лм | 10682031 | шт | 8.5 | 0.047824 | 43973.16 |  | DALI | 45
V1-I0-70671-04D02-6507550 | Светодиодный светильник VARTON промышленный Olymp 2.0 High Temp t+75 75 Вт 5000 K IP65 30° DALI | 75W | 5000K | 11625 лм | 10682031 | шт | 8.5 | 0.047824 | 43973.16 |  | DALI | 45
V1-I0-70671-04D07-6507550 | Светодиодный светильник VARTON промышленный Olymp 2.0 High Temp t+75 75 Вт 5000 K IP65 60° DALI | 75W | 5000K | 11625 лм | 10682031 | шт | 8.5 | 0.047824 | 43973.16 |  | DALI | 45
Olymp 2.0 High Temp 100 Вт
V1-I0-70672-04L02-6510040 | Светодиодный светильник VARTON промышленный Olymp 2.0 High Temp t+75 100 Вт 4000 K IP65 30° | 100W | 4000K | 15900 лм | 10682032 | шт | 9.5 | 0.030252 | 53539.51 |  |  | 35
V1-I0-70672-04L06-6510040 | Светодиодный светильник VARTON промышленный Olymp 2.0 High Temp t+75 100 Вт 4000 K IP65 90° | 100W | 4000K | 15900 лм | 10682032 | шт | 9.5 | 0.030252 | 53539.51 |  |  | 35
V1-I0-70672-04L07-6510040 | Светодиодный светильник VARTON промышленный Olymp 2.0 High Temp t+75 100 Вт 4000 K IP65 60° | 100W | 4000K | 15900 лм | 10682032 | шт | 9.5 | 0.030252 | 53539.51 |  |  | 35
V1-I0-70672-04L08-6510040 | Светодиодный светильник VARTON промышленный Olymp 2.0 High Temp t+75 100 Вт 4000 K IP65 30°x110° | 100W | 4000K | 15900 лм | 10682032 | шт | 9.5 | 0.030252 | 53539.51 |  |  | 35
V1-I0-70672-04L05-6510040 | Светодиодный светильник VARTON промышленный Olymp 2.0 High Temp t+75 100 Вт 4000 K IP65 120° | 100W | 4000K | 15900 лм | 10682032 | шт | 9.5 | 0.030252 | 53539.51 |  |  | 35
V1-I0-70672-04D06-6510040 | Светодиодный светильник VARTON промышленный Olymp 2.0 High Temp t+75 100 Вт 4000 K IP65 90° DALI | 100W | 4000K | 15900 лм | 10682032 | шт | 9.5 | 0.030252 | 55770.71 |  | DALI | 45
V1-I0-70672-04D02-6510040 | Светодиодный светильник VARTON промышленный Olymp 2.0 High Temp t+75 100 Вт 4000 K IP65 30° DALI | 100W | 4000K | 15900 лм | 10682032 | шт | 9.5 | 0.030252 | 55770.71 |  | DALI | 45
V1-I0-70672-04D07-6510040 | Светодиодный светильник VARTON промышленный Olymp 2.0 High Temp t+75 100 Вт 4000 K IP65 60° DALI | 100W | 4000K | 15900 лм | 10682032 | шт | 9.5 | 0.030252 | 55770.71 |  | DALI | 45
V1-I0-70672-04D05-6510040 | Светодиодный светильник VARTON промышленный Olymp 2.0 High Temp t+75 100 Вт 4000 K IP65 120° DALI | 100W | 4000K | 15900 лм | 10682032 | шт | 9.5 | 0.030252 | 55770.71 |  | DALI | 45
V1-I0-70672-04D08-6510040 | Светодиодный светильник VARTON промышленный Olymp 2.0 High Temp t+75 100 Вт 4000 K IP65 30°x110° DALI | 100W | 4000K | 15900 лм | 10682032 | шт | 9.5 | 0.030252 | 55770.71 |  | DALI | 45
V1-I0-70672-04L07-6510050 | Светодиодный светильник VARTON промышленный Olymp 2.0 High Temp t+75 100 Вт 5000 K IP65 60° | 100W | 5000K | 15900 лм | 10682032 | шт | 9.5 | 0.030252 | 53539.51 |  |  | 35
V1-I0-70672-04L08-6510050 | Светодиодный светильник VARTON промышленный Olymp 2.0 High Temp t+75 100 Вт 5000 K IP65 30°x110° | 100W | 5000K | 15900 лм | 10682032 | шт | 9.5 | 0.030252 | 53539.51 |  |  | 35
V1-I0-70672-04L05-6510050 | Светодиодный светильник VARTON промышленный Olymp 2.0 High Temp t+75 100 Вт 5000 K IP65 120° | 100W | 5000K | 15900 лм | 10682032 | шт | 9.5 | 0.030252 | 53539.51 |  |  | 35
V1-I0-70672-04L06-6510050 | Светодиодный светильник VARTON промышленный Olymp 2.0 High Temp t+75 100 Вт 5000 K IP65 90° | 100W | 5000K | 15900 лм | 10682032 | шт | 9.5 | 0.030252 | 53539.51 |  |  | 35
V1-I0-70672-04L02-6510050 | Светодиодный светильник VARTON промышленный Olymp 2.0 High Temp t+75 100 Вт 5000 K IP65 30° | 100W | 5000K | 15900 лм | 10682032 | шт | 9.5 | 0.030252 | 53539.51 |  |  | 35
V1-I0-70672-04D07-6510050 | Светодиодный светильник VARTON промышленный Olymp 2.0 High Temp t+75 100 Вт 5000 K IP65 60° DALI | 100W | 5000K | 15900 лм | 10682032 | шт | 9.5 | 0.030252 | 55770.71 |  | DALI | 45
V1-I0-70672-04D08-6510050 | Светодиодный светильник VARTON промышленный Olymp 2.0 High Temp t+75 100 Вт 5000 K IP65 30°x110° DALI | 100W | 5000K | 15900 лм | 10682032 | шт | 9.5 | 0.030252 | 55770.71 |  | DALI | 45
V1-I0-70672-04D05-6510050 | Светодиодный светильник VARTON промышленный Olymp 2.0 High Temp t+75 100 Вт 5000 K IP65 120° DALI | 100W | 5000K | 15900 лм | 10682032 | шт | 9.5 | 0.030252 | 55770.71 |  | DALI | 45
V1-I0-70672-04D06-6510050 | Светодиодный светильник VARTON промышленный Olymp 2.0 High Temp t+75 100 Вт 5000 K IP65 90° DALI | 100W | 5000K | 15900 лм | 10682032 | шт | 9.5 | 0.030252 | 55770.71 |  | DALI | 45
V1-I0-70672-04D02-6510050 | Светодиодный светильник VARTON промышленный Olymp 2.0 High Temp t+75 100 Вт 5000 K IP65 30° DALI | 100W | 5000K | 15900 лм | 10682032 | шт | 9.5 | 0.030252 | 55770.71 |  | DALI | 45
Olymp 2.0 High Temp 150 Вт
V1-I0-70673-04L06-6515040 | Светодиодный светильник VARTON промышленный Olymp 2.0 High Temp t+75 150 Вт 4000 K IP65 90° | 150W | 4000K | 24100 лм | 10682033 | шт | 12.5 | 0.047824 | 76133.71 |  |  | 35
V1-I0-70673-04L02-6515040 | Светодиодный светильник VARTON промышленный Olymp 2.0 High Temp t+75 150 Вт 4000 K IP65 30° | 150W | 4000K | 24100 лм | 10682033 | шт | 12.5 | 0.047824 | 76133.71 |  |  | 35
V1-I0-70673-04L08-6515040 | Светодиодный светильник VARTON промышленный Olymp 2.0 High Temp t+75 150 Вт 4000 K IP65 30°x110° | 150W | 4000K | 24100 лм | 10682033 | шт | 12.5 | 0.047824 | 76133.71 |  |  | 35
V1-I0-70673-04L05-6515040 | Светодиодный светильник VARTON промышленный Olymp 2.0 High Temp t+75 150 Вт 4000 K IP65 120° | 150W | 4000K | 24100 лм | 10682033 | шт | 12.5 | 0.047824 | 76133.71 |  |  | 35
V1-I0-70673-04L07-6515040 | Светодиодный светильник VARTON промышленный Olymp 2.0 High Temp t+75 150 Вт 4000 K IP65 60° | 150W | 4000K | 24100 лм | 10682033 | шт | 12.5 | 0.047824 | 76133.71 |  |  | 35
V1-I0-70673-04D07-6515040 | Светодиодный светильник VARTON промышленный Olymp 2.0 High Temp t+75 150 Вт 4000 K IP65 60° DALI | 150W | 4000K | 24100 лм | 10682033 | шт | 12.5 | 0.047824 | 80168.82 |  | DALI | 45
V1-I0-70673-04D08-6515040 | Светодиодный светильник VARTON промышленный Olymp 2.0 High Temp t+75 150 Вт 4000 K IP65 30°x110° DALI | 150W | 4000K | 24100 лм | 10682033 | шт | 12.5 | 0.047824 | 80168.82 |  | DALI | 45
V1-I0-70673-04D06-6515040 | Светодиодный светильник VARTON промышленный Olymp 2.0 High Temp t+75 150 Вт 4000 K IP65 90° DALI | 150W | 4000K | 24100 лм | 10682033 | шт | 12.5 | 0.047824 | 80168.82 |  | DALI | 45
V1-I0-70673-04D02-6515040 | Светодиодный светильник VARTON промышленный Olymp 2.0 High Temp t+75 150 Вт 4000 K IP65 30° DALI | 150W | 4000K | 24100 лм | 10682033 | шт | 12.5 | 0.047824 | 80168.82 |  | DALI | 45
V1-I0-70673-04D05-6515040 | Светодиодный светильник VARTON промышленный Olymp 2.0 High Temp t+75 150 Вт 4000 K IP65 120° DALI | 150W | 4000K | 24100 лм | 10682033 | шт | 12.5 | 0.047824 | 80168.82 |  | DALI | 45
V1-I0-70673-04L06-6515050 | Светодиодный светильник VARTON промышленный Olymp 2.0 High Temp t+75 150 Вт 5000 K IP65 90° | 150W | 5000K | 24100 лм | 10682033 | шт | 12.5 | 0.047824 | 76133.71 |  |  | 35
V1-I0-70673-04L05-6515050 | Светодиодный светильник VARTON промышленный Olymp 2.0 High Temp t+75 150 Вт 5000 K IP65 120° | 150W | 5000K | 24100 лм | 10682033 | шт | 12.5 | 0.047824 | 76133.71 |  |  | 35
V1-I0-70673-04L07-6515050 | Светодиодный светильник VARTON промышленный Olymp 2.0 High Temp t+75 150 Вт 5000 K IP65 60° | 150W | 5000K | 24100 лм | 10682033 | шт | 12.5 | 0.047824 | 76133.71 |  |  | 35
V1-I0-70673-04L08-6515050 | Светодиодный светильник VARTON промышленный Olymp 2.0 High Temp t+75 150 Вт 5000 K IP65 30°x110° | 150W | 5000K | 24100 лм | 10682033 | шт | 12.5 | 0.047824 | 76133.71 |  |  | 35
V1-I0-70673-04L02-6515050 | Светодиодный светильник VARTON промышленный Olymp 2.0 High Temp t+75 150 Вт 5000 K IP65 30° | 150W | 5000K | 24100 лм | 10682033 | шт | 12.5 | 0.047824 | 76133.71 |  |  | 35
V1-I0-70673-04D05-6515050 | Светодиодный светильник VARTON промышленный Olymp 2.0 High Temp t+75 150 Вт 5000 K IP65 120° DALI | 150W | 5000K | 24100 лм | 10682033 | шт | 12.5 | 0.047824 | 80168.82 |  | DALI | 45
V1-I0-70673-04D07-6515050 | Светодиодный светильник VARTON промышленный Olymp 2.0 High Temp t+75 150 Вт 5000 K IP65 60° DALI | 150W | 5000K | 24100 лм | 10682033 | шт | 12.5 | 0.047824 | 80168.82 |  | DALI | 45
V1-I0-70673-04D08-6515050 | Светодиодный светильник VARTON промышленный Olymp 2.0 High Temp t+75 150 Вт 5000 K IP65 30°x110° DALI | 150W | 5000K | 24100 лм | 10682033 | шт | 12.5 | 0.047824 | 80168.82 |  | DALI | 45
V1-I0-70673-04D02-6515050 | Светодиодный светильник VARTON промышленный Olymp 2.0 High Temp t+75 150 Вт 5000 K IP65 30° DALI | 150W | 5000K | 24100 лм | 10682033 | шт | 12.5 | 0.047824 | 80168.82 |  | DALI | 45
V1-I0-70673-04D06-6515050 | Светодиодный светильник VARTON промышленный Olymp 2.0 High Temp t+75 150 Вт 5000 K IP65 90° DALI | 150W | 5000K | 24100 лм | 10682033 | шт | 12.5 | 0.047824 | 80168.82 |  | DALI | 45
Olymp 2.0 High Temp 200 Вт
V1-I0-70674-04L08-6520040 | Светодиодный светильник VARTON промышленный Olymp 2.0 High Temp t+75 200 Вт 4000 K IP65 30°x110° | 200W | 4000K | 32000 лм | 10682034 | шт | 16.5 | 0.02133 | 103595.1 |  |  | 35
V1-I0-70674-04L06-6520040 | Светодиодный светильник VARTON промышленный Olymp 2.0 High Temp t+75 200 Вт 4000 K IP65 90° | 200W | 4000K | 32000 лм | 10682034 | шт | 16.5 | 0.02133 | 103595.1 |  |  | 35
V1-I0-70674-04L02-6520040 | Светодиодный светильник VARTON промышленный Olymp 2.0 High Temp t+75 200 Вт 4000 K IP65 30° | 200W | 4000K | 32000 лм | 10682034 | шт | 16.5 | 0.02133 | 103595.1 |  |  | 35
V1-I0-70674-04L07-6520040 | Светодиодный светильник VARTON промышленный Olymp 2.0 High Temp t+75 200 Вт 4000 K IP65 60° | 200W | 4000K | 32000 лм | 10682034 | шт | 16.5 | 0.02133 | 103595.1 |  |  | 35
V1-I0-70674-04L05-6520040 | Светодиодный светильник VARTON промышленный Olymp 2.0 High Temp t+75 200 Вт 4000 K IP65 120° | 200W | 4000K | 32000 лм | 10682034 | шт | 16.5 | 0.02133 | 103595.1 |  |  | 35
V1-I0-70674-04D02-6520040 | Светодиодный светильник VARTON промышленный Olymp 2.0 High Temp t+75 200 Вт 4000 K IP65 30° DALI | 200W | 4000K | 32000 лм | 10682034 | шт | 16.5 | 0.02133 | 107630.21 |  | DALI | 45
V1-I0-70674-04D07-6520040 | Светодиодный светильник VARTON промышленный Olymp 2.0 High Temp t+75 200 Вт 4000 K IP65 60° DALI | 200W | 4000K | 32000 лм | 10682034 | шт | 16.5 | 0.02133 | 107630.21 |  | DALI | 45
V1-I0-70674-04D08-6520040 | Светодиодный светильник VARTON промышленный Olymp 2.0 High Temp t+75 200 Вт 4000 K IP65 30°x110° DALI | 200W | 4000K | 32000 лм | 10682034 | шт | 16.5 | 0.02133 | 107630.21 |  | DALI | 45
V1-I0-70674-04D05-6520040 | Светодиодный светильник VARTON промышленный Olymp 2.0 High Temp t+75 200 Вт 4000 K IP65 120° DALI | 200W | 4000K | 32000 лм | 10682034 | шт | 16.5 | 0.02133 | 107630.21 |  | DALI | 45
V1-I0-70674-04D06-6520040 | Светодиодный светильник VARTON промышленный Olymp 2.0 High Temp t+75 200 Вт 4000 K IP65 90° DALI | 200W | 4000K | 32000 лм | 10682034 | шт | 16.5 | 0.02133 | 107630.21 |  | DALI | 45
V1-I0-70674-04L05-6520050 | Светодиодный светильник VARTON промышленный Olymp 2.0 High Temp t+75 200 Вт 5000 K IP65 120° | 200W | 5000K | 32000 лм | 10682034 | шт | 16.5 | 0.02133 | 103595.1 |  |  | 35
V1-I0-70674-04L02-6520050 | Светодиодный светильник VARTON промышленный Olymp 2.0 High Temp t+75 200 Вт 5000 K IP65 30° | 200W | 5000K | 32000 лм | 10682034 | шт | 16.5 | 0.02133 | 103595.1 |  |  | 35
V1-I0-70674-04L08-6520050 | Светодиодный светильник VARTON промышленный Olymp 2.0 High Temp t+75 200 Вт 5000 K IP65 30°x110° | 200W | 5000K | 32000 лм | 10682034 | шт | 16.5 | 0.02133 | 103595.1 |  |  | 35
V1-I0-70674-04L07-6520050 | Светодиодный светильник VARTON промышленный Olymp 2.0 High Temp t+75 200 Вт 5000 K IP65 60° | 200W | 5000K | 32000 лм | 10682034 | шт | 16.5 | 0.02133 | 103595.1 |  |  | 35
V1-I0-70674-04L06-6520050 | Светодиодный светильник VARTON промышленный Olymp 2.0 High Temp t+75 200 Вт 5000 K IP65 90° | 200W | 5000K | 32000 лм | 10682034 | шт | 16.5 | 0.02133 | 103595.1 |  |  | 35
V1-I0-70674-04D07-6520050 | Светодиодный светильник VARTON промышленный Olymp 2.0 High Temp t+75 200 Вт 5000 K IP65 60° DALI | 200W | 5000K | 32000 лм | 10682034 | шт | 16.5 | 0.02133 | 107630.21 |  | DALI | 45
V1-I0-70674-04D06-6520050 | Светодиодный светильник VARTON промышленный Olymp 2.0 High Temp t+75 200 Вт 5000 K IP65 90° DALI | 200W | 5000K | 32000 лм | 10682034 | шт | 16.5 | 0.02133 | 107630.21 |  | DALI | 45
V1-I0-70674-04D08-6520050 | Светодиодный светильник VARTON промышленный Olymp 2.0 High Temp t+75 200 Вт 5000 K IP65 30°x110° DALI | 200W | 5000K | 32000 лм | 10682034 | шт | 16.5 | 0.02133 | 107630.21 |  | DALI | 45
V1-I0-70674-04D05-6520050 | Светодиодный светильник VARTON промышленный Olymp 2.0 High Temp t+75 200 Вт 5000 K IP65 120° DALI | 200W | 5000K | 32000 лм | 10682034 | шт | 16.5 | 0.02133 | 107630.21 |  | DALI | 45
V1-I0-70674-04D02-6520050 | Светодиодный светильник VARTON промышленный Olymp 2.0 High Temp t+75 200 Вт 5000 K IP65 30° DALI | 200W | 5000K | 32000 лм | 10682034 | шт | 16.5 | 0.02133 | 107630.21 |  | DALI | 45
Olymp 2.0 High Temp 250 Вт
V1-I0-70675-04L02-6525040 | Светодиодный светильник VARTON промышленный Olymp 2.0 High Temp t+75 250 Вт 4000 K IP65 30° | 250W | 4000K | 39250 лм | 10682035 | шт | 16.5 | 0.02133 | 113979.12 |  |  | 35
V1-I0-70675-04L08-6525040 | Светодиодный светильник VARTON промышленный Olymp 2.0 High Temp t+75 250 Вт 4000 K IP65 30°x110° | 250W | 4000K | 39250 лм | 10682035 | шт | 16.5 | 0.02133 | 113979.12 |  |  | 35
V1-I0-70675-04L06-6525040 | Светодиодный светильник VARTON промышленный Olymp 2.0 High Temp t+75 250 Вт 4000 K IP65 90° | 250W | 4000K | 39250 лм | 10682035 | шт | 16.5 | 0.02133 | 113979.12 |  |  | 35
V1-I0-70675-04L05-6525040 | Светодиодный светильник VARTON промышленный Olymp 2.0 High Temp t+75 250 Вт 4000 K IP65 120° | 250W | 4000K | 39250 лм | 10682035 | шт | 16.5 | 0.02133 | 113979.12 |  |  | 35
V1-I0-70675-04L07-6525040 | Светодиодный светильник VARTON промышленный Olymp 2.0 High Temp t+75 250 Вт 4000 K IP65 60° | 250W | 4000K | 39250 лм | 10682035 | шт | 16.5 | 0.02133 | 113979.12 |  |  | 35
V1-I0-70675-04D06-6525040 | Светодиодный светильник VARTON промышленный Olymp 2.0 High Temp t+75 250 Вт 4000 K IP65 90° DALI | 250W | 4000K | 39250 лм | 10682035 | шт | 16.5 | 0.02133 | 118014.24 |  | DALI | 45
V1-I0-70675-04D08-6525040 | Светодиодный светильник VARTON промышленный Olymp 2.0 High Temp t+75 250 Вт 4000 K IP65 30°x110° DALI | 250W | 4000K | 39250 лм | 10682035 | шт | 16.5 | 0.02133 | 118014.24 |  | DALI | 45
V1-I0-70675-04D05-6525040 | Светодиодный светильник VARTON промышленный Olymp 2.0 High Temp t+75 250 Вт 4000 K IP65 120° DALI | 250W | 4000K | 39250 лм | 10682035 | шт | 16.5 | 0.02133 | 118014.24 |  | DALI | 45
V1-I0-70675-04D07-6525040 | Светодиодный светильник VARTON промышленный Olymp 2.0 High Temp t+75 250 Вт 4000 K IP65 60° DALI | 250W | 4000K | 39250 лм | 10682035 | шт | 16.5 | 0.02133 | 118014.24 |  | DALI | 45
V1-I0-70675-04D02-6525040 | Светодиодный светильник VARTON промышленный Olymp 2.0 High Temp t+75 250 Вт 4000 K IP65 30° DALI | 250W | 4000K | 39250 лм | 10682035 | шт | 16.5 | 0.02133 | 118014.24 |  | DALI | 45
V1-I0-70675-04L07-6525050 | Светодиодный светильник VARTON промышленный Olymp 2.0 High Temp t+75 250 Вт 5000 K IP65 60° | 250W | 5000K | 39250 лм | 10682035 | шт | 16.5 | 0.02133 | 113979.12 |  |  | 35
V1-I0-70675-04L06-6525050 | Светодиодный светильник VARTON промышленный Olymp 2.0 High Temp t+75 250 Вт 5000 K IP65 90° | 250W | 5000K | 39250 лм | 10682035 | шт | 16.5 | 0.02133 | 113979.12 |  |  | 35
V1-I0-70675-04L02-6525050 | Светодиодный светильник VARTON промышленный Olymp 2.0 High Temp t+75 250 Вт 5000 K IP65 30° | 250W | 5000K | 39250 лм | 10682035 | шт | 16.5 | 0.02133 | 113979.12 |  |  | 35
V1-I0-70675-04L05-6525050 | Светодиодный светильник VARTON промышленный Olymp 2.0 High Temp t+75 250 Вт 5000 K IP65 120° | 250W | 5000K | 39250 лм | 10682035 | шт | 16.5 | 0.02133 | 113979.12 |  |  | 35
V1-I0-70675-04L08-6525050 | Светодиодный светильник VARTON промышленный Olymp 2.0 High Temp t+75 250 Вт 5000 K IP65 30°x110° | 250W | 5000K | 39250 лм | 10682035 | шт | 16.5 | 0.02133 | 113979.12 |  |  | 35
V1-I0-70675-04D02-6525050 | Светодиодный светильник VARTON промышленный Olymp 2.0 High Temp t+75 250 Вт 5000 K IP65 30° DALI | 250W | 5000K | 39250 лм | 10682035 | шт | 16.5 | 0.02133 | 118014.24 |  | DALI | 45
V1-I0-70675-04D07-6525050 | Светодиодный светильник VARTON промышленный Olymp 2.0 High Temp t+75 250 Вт 5000 K IP65 60° DALI | 250W | 5000K | 39250 лм | 10682035 | шт | 16.5 | 0.02133 | 118014.24 |  | DALI | 45
V1-I0-70675-04D05-6525050 | Светодиодный светильник VARTON промышленный Olymp 2.0 High Temp t+75 250 Вт 5000 K IP65 120° DALI | 250W | 5000K | 39250 лм | 10682035 | шт | 16.5 | 0.02133 | 118014.24 |  | DALI | 45
V1-I0-70675-04D06-6525050 | Светодиодный светильник VARTON промышленный Olymp 2.0 High Temp t+75 250 Вт 5000 K IP65 90° DALI | 250W | 5000K | 39250 лм | 10682035 | шт | 16.5 | 0.02133 | 118014.24 |  | DALI | 45
V1-I0-70675-04D08-6525050 | Светодиодный светильник VARTON промышленный Olymp 2.0 High Temp t+75 250 Вт 5000 K IP65 30°x110° DALI | 250W | 5000K | 39250 лм | 10682035 | шт | 16.5 | 0.02133 | 118014.24 |  | DALI | 45
LIF
LIF 2x2
V1-I0-70705-04L06-6510040 | Светодиодный светильник VARTON промышленный LIF 100 Вт 4000 K класс защиты IP65 угол 90 градусов | 100W | 4000K | 15800 лм |  | шт | 4.1 | 0.030252 | 22189.01 |  |  | 25
V1-I0-70705-04L05-6510040 | Светодиодный светильник VARTON промышленный LIF 100 Вт 4000 K класс защиты IP65 угол 120 градусов | 100W | 4000K | 15800 лм |  | шт | 4.1 | 0.030252 | 22189.01 |  |  | 25
V1-I0-70705-04L07-6510040 | Светодиодный светильник VARTON промышленный LIF 100 Вт 4000 K класс защиты IP65 угол 60 градусов | 100W | 4000K | 15800 лм |  | шт | 4.1 | 0.030252 | 22189.01 |  |  | 25
V1-I0-70705-04L06-6510050 | Светодиодный светильник VARTON промышленный LIF 100 Вт 5000 K класс защиты IP65 угол 90 градусов | 100W | 5000K | 15800 лм |  | шт | 4.1 | 0.030252 | 22189.01 |  |  | 25
V1-I0-70705-04L07-6510050 | Светодиодный светильник VARTON промышленный LIF 100 Вт 5000 K класс защиты IP65 угол 60 градусов | 100W | 5000K | 15800 лм |  | шт | 4.1 | 0.030252 | 22189.01 |  |  | 25
V1-I0-70705-04L05-6510050 | Светодиодный светильник VARTON промышленный LIF 100 Вт 5000 K класс защиты IP65 угол 120 градусов | 100W | 5000K | 15800 лм |  | шт | 4.1 | 0.030252 | 22189.01 |  |  | 25
LIF 2x3
V1-I0-70706-04L06-6515040 | Светодиодный светильник VARTON промышленный LIF 150 Вт 4000 K класс защиты IP65 угол 90 градусов | 150W | 4000K | 23700 лм |  | шт | 4.9 | 0.054054 | 30118.26 |  |  | 25
V1-I0-70706-04L05-6515040 | Светодиодный светильник VARTON промышленный LIF 150 Вт 4000 K класс защиты IP65 угол 120 градусов | 150W | 4000K | 23700 лм |  | шт | 4.9 | 0.054054 | 30118.26 |  |  | 25
V1-I0-70706-04L07-6515040 | Светодиодный светильник VARTON промышленный LIF 150 Вт 4000К класс защиты IP65 угол 60 градусов | 150W | 4000K | 23700 лм |  | шт | 4.9 | 0.054054 | 30118.26 |  |  | 25
V1-I0-70706-04L05-6515050 | Светодиодный светильник VARTON промышленный LIF 150 Вт 5000 K класс защиты IP65 угол 120 градусов | 150W | 5000K | 23700 лм |  | шт | 4.9 | 0.054054 | 30118.26 |  |  | 25
V1-I0-70706-04L07-6515050 | Светодиодный светильник VARTON промышленный LIF 150 Вт 5000 K класс защиты IP65 угол 60 градусов | 150W | 5000K | 23700 лм |  | шт | 4.9 | 0.054054 | 30118.26 |  |  | 25
V1-I0-70706-04L06-6515050 | Светодиодный светильник VARTON промышленный LIF 150 Вт 5000 K класс защиты IP65 угол 90 градусов | 150W | 5000K | 23700 лм |  | шт | 4.9 | 0.054054 | 30118.26 |  |  | 25
LIF 2x4
V1-I0-70707-04L06-6520040 | Светодиодный светильник VARTON промышленный LIF 200 Вт 4000 K класс защиты IP65 угол 90 градусов | 200W | 4000K | 31650 лм |  | шт | 6.9 | 0.064154 | 38407.21 |  |  | 25
V1-I0-70707-04L05-6520040 | Светодиодный светильник VARTON промышленный LIF 200 Вт 4000 K класс защиты IP65 угол 120 градусов | 200W | 4000K | 31650 лм |  | шт | 6.9 | 0.064154 | 38407.21 |  |  | 25
V1-I0-70707-04L07-6520040 | Светодиодный светильник VARTON промышленный LIF 200 Вт 4000 K класс защиты IP65 угол 60 градусов | 200W | 4000K | 31650 лм |  | шт | 6.9 | 0.064154 | 38407.21 |  |  | 25
V1-I0-70707-04L05-6520050 | Светодиодный светильник VARTON промышленный LIF 200 Вт 5000 K класс защиты IP65 угол 120 градусов | 200W | 5000K | 31650 лм |  | шт | 6.9 | 0.064154 | 38407.21 |  |  | 25
V1-I0-70707-04L06-6520050 | Светодиодный светильник VARTON промышленный LIF 200 Вт 5000 K класс защиты IP65 угол 90 градусов | 200W | 5000K | 31650 лм |  | шт | 6.9 | 0.064154 | 38407.21 |  |  | 25
V1-I0-70707-04L07-6520050 | Светодиодный светильник VARTON промышленный LIF 200 Вт 5000 K класс защиты IP65 угол 60 градусов | 200W | 5000K | 31650 лм |  | шт | 6.9 | 0.064154 | 38407.21 |  |  | 25
LIF SKLAD 2x2
V1-I0-70705-04L55-6510040 | Светодиодный светильник VARTON промышленный LIF 100 Вт 4000 К IP65 15°х50° | 100W | 4000K | 15250 лм |  | шт | 4.1 | 0.030252 | 22189.01 | 1 |  | 25
V1-I0-70705-04L08-6510040 | Светодиодный светильник VARTON промышленный LIF 100 Вт 4000 К IP65 30°х110° | 100W | 4000K | 15250 лм |  | шт | 4.1 | 0.030252 | 22189.01 |  |  | 25
V1-I0-70705-04L55-6510050 | Светодиодный светильник VARTON промышленный LIF 100 Вт 5000 К IP65 15°х50° | 100W | 5000K | 15250 лм |  | шт | 4.1 | 0.030252 | 22189.01 |  |  | 25
V1-I0-70705-04L08-6510050 | Светодиодный светильник VARTON промышленный LIF 100 Вт 5000 К IP65 30°х110° | 100W | 5000K | 15250 лм |  | шт | 4.1 | 0.030252 | 22189.01 |  |  | 25
LIF SKLAD 2x3
V1-I0-70706-04L55-6515040 | Светодиодный светильник VARTON промышленный LIF 150 Вт 4000 К IP65 15°х50° | 150W | 4000K | 22900 лм |  | шт | 4.9 | 0.054054 | 30118.26 |  |  | 25
V1-I0-70706-04L08-6515040 | Светодиодный светильник VARTON промышленный LIF 150 Вт 4000 K IP65 30°х110° | 150W | 4000K | 22900 лм |  | шт | 4.9 | 0.054054 | 30118.26 |  |  | 25
V1-I0-70706-04L55-6515050 | Светодиодный светильник VARTON промышленный LIF 150 Вт 5000 К IP65 15°х50° | 150W | 5000K | 22900 лм |  | шт | 4.9 | 0.054054 | 30118.26 |  |  | 25
V1-I0-70706-04L08-6515050 | Светодиодный светильник VARTON промышленный LIF 150 Вт 5000 К IP65 30°х110° | 150W | 5000K | 22900 лм |  | шт | 4.9 | 0.054054 | 30118.26 |  |  | 25
LIF SKLAD 2x4
V1-I0-70707-04L55-6520040 | Светодиодный светильник VARTON промышленный LIF 200 Вт 4000 К IP65 15°х50° | 200W | 4000K | 30500 лм |  | шт | 6.9 | 0.064154 | 38407.21 |  |  | 25
V1-I0-70707-04L08-6520040 | Светодиодный светильник VARTON промышленный LIF 200 Вт 4000 K IP65 30°х110° | 200W | 4000K | 30500 лм |  | шт | 6.9 | 0.064154 | 38407.21 |  |  | 25
V1-I0-70707-04L08-6520050 | Светодиодный светильник VARTON промышленный LIF 200 Вт 5000 K IP65 30°х110° | 200W | 5000K | 30500 лм |  | шт | 6.9 | 0.064154 | 38407.21 |  |  | 25
V1-I0-70707-04L55-6520050 | Светодиодный светильник VARTON промышленный LIF 200 Вт 5000 К IP65 15°х50° | 200W | 5000K | 30500 лм |  | шт | 6.9 | 0.064154 | 38407.21 |  |  | 25
LIF LINE 1x4
V1-I0-7LN01-04L06-6510040 | Светодиодный светильник VARTON промышленный LIF 100 Вт 4000 K класс защиты IP65 угол 90 градусов LINE | 100W | 4000K | 16200 лм |  | шт | 3.8 | 0.045635 | 18686.18 |  |  | 25
V1-I0-7LN01-04L05-6510040 | Светодиодный светильник VARTON промышленный LIF 100 Вт 4000 K класс защиты IP65 угол 120 градусов LINE | 100W | 4000K | 16200 лм |  | шт | 3.8 | 0.045635 | 18686.18 |  |  | 25
V1-I0-7LN01-04L07-6510040 | Светодиодный светильник VARTON промышленный LIF 100 Вт 4000 К класс защиты IP65 угол 60 градусов LINE | 100W | 4000K | 16200 лм |  | шт | 3.8 | 0.045635 | 18686.18 |  |  | 25
V1-I0-7LN01-04L07-6510050 | Светодиодный светильник VARTON промышленный LIF 100 Вт 5000 К класс защиты IP65 угол 60 градусов LINE | 100W | 5000K | 16200 лм |  | шт | 3.8 | 0.045635 | 18686.18 |  |  | 25
V1-I0-7LN01-04L06-6510050 | Светодиодный светильник VARTON промышленный LIF 100 Вт 5000 К класс защиты IP65 угол 90 градусов LINE | 100W | 5000K | 16200 лм |  | шт | 3.8 | 0.045635 | 18686.18 |  |  | 25
V1-I0-7LN01-04L05-6510050 | Светодиодный светильник VARTON промышленный LIF 100 Вт 5000 K класс защиты IP65 угол 120 градусов LINE | 100W | 5000K | 16200 лм |  | шт | 3.8 | 0.045635 | 18686.18 |  |  | 25
V1-I0-7LN04-04L06-6512540 | Светодиодный светильник VARTON промышленный LIF 125 Вт 4000 К класс защиты IP65 угол 90 градусов LINE | 125W | 4000K | 20100 лм |  | шт | 3.8 | 0.045635 | 20543.46 |  |  | 25
V1-I0-7LN04-04L05-6512540 | Светодиодный светильник VARTON промышленный LIF 125 Вт 4000 K класс защиты IP65 угол 120 градусов LINE | 125W | 4000K | 20100 лм |  | шт | 3.8 | 0.045635 | 20543.46 |  |  | 25
V1-I0-7LN04-04L07-6512540 | Светодиодный светильник VARTON промышленный LIF 125 Вт 4000 К класс защиты IP65 угол 60 градусов LINE | 125W | 4000K | 20100 лм |  | шт | 3.8 | 0.045635 | 20543.46 |  |  | 25
V1-I0-7LN04-04L05-6512550 | Светодиодный светильник VARTON промышленный LIF 125 Вт 5000 K класс защиты IP65 угол 120 градусов LINE | 125W | 5000K | 20100 лм |  | шт | 3.8 | 0.045635 | 20543.46 |  |  | 25
V1-I0-7LN04-04L07-6512550 | Светодиодный светильник VARTON промышленный LIF 125 Вт 5000 К класс защиты IP65 угол 60 градусов LINE | 125W | 5000K | 20100 лм |  | шт | 3.8 | 0.045635 | 20543.46 |  |  | 25
V1-I0-7LN04-04L06-6512550 | Светодиодный светильник VARTON промышленный LIF 125 Вт 5000 К класс защиты IP65 угол 90 градусов LINE | 125W | 5000K | 20100 лм |  | шт | 3.8 | 0.045635 | 20543.46 |  |  | 25
V1-I0-7LN04-04L06-6515040 | Светодиодный светильник VARTON промышленный LIF 150 Вт 4000 К класс защиты IP65 угол 90 градусов LINE | 150W | 4000K | 23150 лм |  | шт | 3.8 | 0.045635 | 21872.5 |  |  | 25
V1-I0-7LN04-04L05-6515040 | Светодиодный светильник VARTON промышленный LIF 150 Вт 4000 К класс защиты IP65 угол 120 градусов LINE | 150W | 4000K | 23150 лм |  | шт | 3.8 | 0.045635 | 21872.5 |  |  | 25
V1-I0-7LN04-04L07-6515040 | Светодиодный светильник VARTON промышленный LIF 150 Вт 4000 К класс защиты IP65 угол 60° градусов LINE | 150W | 4000K | 23150 лм |  | шт | 3.8 | 0.045635 | 21872.5 |  |  | 25
V1-I0-7LN04-04L05-6515050 | Светодиодный светильник VARTON промышленный LIF 150 Вт 5000 К класс защиты IP65 угол 120 градусов LINE | 150W | 5000K | 23150 лм |  | шт | 3.8 | 0.045635 | 21872.5 |  |  | 25
V1-I0-7LN04-04L06-6515050 | Светодиодный светильник VARTON промышленный LIF 150 Вт 5000 К класс защиты IP65 угол 90 градусов LINE | 150W | 5000K | 23150 лм |  | шт | 3.8 | 0.045635 | 21872.5 |  |  | 25
V1-I0-7LN04-04L07-6515050 | Светодиодный светильник VARTON промышленный LIF 150 Вт 5000 К класс защиты IP65 угол 60° градусов LINE | 150W | 5000K | 23150 лм |  | шт | 3.8 | 0.045635 | 21872.5 |  |  | 25
LIF LINE 1x6
V1-I0-7LN02-04L06-6515040 | Светодиодный светильник VARTON промышленный LIF 150 Вт 4000 К класс защиты IP65 угол 90 градусов LINE | 150W | 4000K | 24300 лм |  | шт | 5.4 | 0.071272 | 24760.21 |  |  | 25
V1-I0-7LN02-04L07-6515040 | Светодиодный светильник VARTON промышленный LIF 150 Вт 4000 К класс защиты IP65 угол 60 градусов LINE | 150W | 4000K | 24300 лм |  | шт | 5.4 | 0.071272 | 24760.21 |  |  | 25
V1-I0-7LN02-04L05-6515040 | Светодиодный светильник VARTON промышленный LIF 150 Вт 4000 K класс защиты IP65 угол 120 градусов LINE | 150W | 4000K | 24300 лм |  | шт | 5.4 | 0.071272 | 24760.21 |  |  | 25
V1-I0-7LN02-04L06-6515050 | Светодиодный светильник VARTON промышленный LIF 150 Вт 5000 К класс защиты IP65 угол 90 градусов LINE | 150W | 5000K | 24300 лм |  | шт | 5.4 | 0.071272 | 24760.21 |  |  | 25
V1-I0-7LN02-04L07-6515050 | Светодиодный светильник VARTON промышленный LIF 150 Вт 5000 К класс защиты IP65 угол 60 градусов LINE | 150W | 5000K | 24300 лм |  | шт | 5.4 | 0.071272 | 24760.21 |  |  | 25
V1-I0-7LN02-04L05-6515050 | Светодиодный светильник VARTON промышленный LIF 150 Вт 5000 K класс защиты IP65 угол 120 градусов LINE | 150W | 5000K | 24300 лм |  | шт | 5.4 | 0.071272 | 24760.21 |  |  | 25
V1-I0-7LN03-04L07-6520040 | Светодиодный светильник VARTON промышленный LIF 200 Вт 4000 К класс защиты IP65 угол 60 градусов LINE | 200W | 4000K | 32200 лм |  | шт | 5.4 | 0.071272 | 27533.27 |  |  | 25
V1-I0-7LN03-04L06-6520040 | Светодиодный светильник VARTON промышленный LIF 200 Вт 4000 К класс защиты IP65 угол 90 градусов LINE | 200W | 4000K | 32200 лм |  | шт | 5.4 | 0.071272 | 27533.27 |  |  | 25
V1-I0-7LN03-04L05-6520040 | Светодиодный светильник VARTON промышленный LIF 200 Вт 4000 K класс защиты IP65 угол 120 градусов LINE | 200W | 4000K | 32200 лм |  | шт | 5.4 | 0.071272 | 27533.27 |  |  | 25
V1-I0-7LN03-04L07-6520050 | Светодиодный светильник VARTON промышленный LIF 200 Вт 5000 К класс защиты IP65 угол 60 градусов LINE | 200W | 5000K | 32200 лм |  | шт | 5.4 | 0.071272 | 27533.27 |  |  | 25
V1-I0-7LN03-04L05-6520050 | Светодиодный светильник VARTON промышленный LIF 200 Вт 5000 K класс защиты IP65 угол 120 градусов LINE | 200W | 5000K | 32200 лм |  | шт | 5.4 | 0.071272 | 27533.27 |  |  | 25
V1-I0-7LN03-04L06-6520050 | Светодиодный светильник VARTON промышленный LIF 200 Вт 5000 К класс защиты IP65 угол 90 градусов LINE | 200W | 5000K | 32200 лм |  | шт | 5.4 | 0.071272 | 27533.27 |  |  | 25
LIF LINE SKLAD 1x4
V1-I0-7LN01-04L08-6510040 | Светодиодный светильник VARTON промышленный LIF 100 Вт 4000 К класс защиты IP65 угол 30x110 градусов LINE | 100W | 4000K | 16200 лм |  | шт | 3.8 | 0.045635 | 18686.18 |  |  | 25
V1-I0-7LN01-04L55-6510040 | Светодиодный светильник VARTON промышленный LIF 100 Вт 4000 К класс защиты IP65 угол 15x50 градусов LINE | 100W | 4000K | 15250 лм |  | шт | 3.8 | 0.045635 | 18686.18 |  |  | 25
V1-I0-7LN01-04L55-6510050 | Светодиодный светильник VARTON промышленный LIF 100 Вт 5000 К класс защиты IP65 угол 15x50 градусов LINE | 100W | 5000K | 15250 лм |  | шт | 3.8 | 0.045635 | 18686.18 |  |  | 25
V1-I0-7LN01-04L08-6510050 | Светодиодный светильник VARTON промышленный LIF 100 Вт 5000 К класс защиты IP65 угол 30x110 градусов LINE | 100W | 5000K | 16200 лм |  | шт | 3.8 | 0.045635 | 18686.18 |  |  | 25
V1-I0-7LN04-04L08-6512540 | Светодиодный светильник VARTON промышленный LIF 125 Вт 4000 К класс защиты IP65 угол 30x110 градусов LINE | 125W | 4000K | 20100 лм |  | шт | 3.8 | 0.045635 | 20543.46 |  |  | 25
V1-I0-7LN04-04L55-6512540 | Светодиодный светильник VARTON промышленный LIF 125 Вт 4000 К класс защиты IP65 угол 15x50 градусов LINE | 125W | 4000K | 18600 лм |  | шт | 3.8 | 0.045635 | 20543.46 |  |  | 25
V1-I0-7LN04-04L08-6512550 | Светодиодный светильник VARTON промышленный LIF 125 Вт 5000 К класс защиты IP65 угол 30x110 градусов LINE | 125W | 5000K | 20100 лм |  | шт | 3.8 | 0.045635 | 20543.46 |  |  | 25
V1-I0-7LN04-04L55-6512550 | Светодиодный светильник VARTON промышленный LIF 125 Вт 5000 К класс защиты IP65 угол 15x50 градусов LINE | 125W | 5000K | 18600 лм |  | шт | 3.8 | 0.045635 | 20543.46 |  |  | 25
V1-I0-7LN04-04L55-6515040 | Светодиодный светильник VARTON промышленный LIF 150 Вт 4000 К класс защиты IP65 угол 15x50 градусов LINE | 150W | 4000K | 21750 лм |  | шт | 3.8 | 0.045635 | 21872.5 |  |  | 25
V1-I0-7LN04-04L08-6515040 | Светодиодный светильник VARTON промышленный LIF 150 Вт 4000 К класс защиты IP65 угол 30x110 градусов LINE | 150W | 4000K | 23150 лм |  | шт | 3.8 | 0.045635 | 21872.5 |  |  | 25
V1-I0-7LN04-04L08-6515050 | Светодиодный светильник VARTON промышленный LIF 150 Вт 5000 К класс защиты IP65 угол 30x110 градусов LINE | 150W | 5000K | 23150 лм |  | шт | 3.8 | 0.045635 | 21872.5 |  |  | 25
V1-I0-7LN04-04L55-6515050 | Светодиодный светильник VARTON промышленный LIF 150 Вт 5000 К класс защиты IP65 угол 15x50 градусов LINE | 150W | 5000K | 21750 лм |  | шт | 3.8 | 0.045635 | 21872.5 |  |  | 25
LIF LINE SKLAD 1x6
V1-I0-7LN02-04L55-6515040 | Светодиодный светильник VARTON промышленный LIF 150 Вт 4000 К класс защиты IP65 угол 15x50 градусов LINE | 150W | 4000K | 22900 лм |  | шт | 5.4 | 0.071272 | 24760.21 |  |  | 25
V1-I0-7LN02-04L08-6515040 | Светодиодный светильник VARTON промышленный LIF 150 Вт 4000 К класс защиты IP65 угол 30x110 градусов LINE | 150W | 4000K | 24300 лм |  | шт | 5.4 | 0.071272 | 24760.21 |  |  | 25
V1-I0-7LN02-04L55-6515050 | Светодиодный светильник VARTON промышленный LIF 150 Вт 5000 К класс защиты IP65 угол 15x50 градусов LINE | 150W | 5000K | 22900 лм |  | шт | 5.4 | 0.071272 | 24760.21 |  |  | 25
V1-I0-7LN02-04L08-6515050 | Светодиодный светильник VARTON промышленный LIF 150 Вт 5000 К класс защиты IP65 угол 30x110 градусов LINE | 150W | 5000K | 24300 лм |  | шт | 5.4 | 0.071272 | 24760.21 |  |  | 25
V1-I0-7LN03-04L08-6520040 | Светодиодный светильник VARTON промышленный LIF 200 Вт 4000 К класс защиты IP65 угол 30x110 градусов LINE | 200W | 4000K | 32200 лм |  | шт | 5.4 | 0.071272 | 27533.27 |  |  | 25
V1-I0-7LN03-04L55-6520040 | Светодиодный светильник VARTON промышленный LIF 200 Вт 4000 К класс защиты IP65 угол 15x50 градусов LINE | 200W | 4000K | 29850 лм |  | шт | 5.4 | 0.071272 | 27533.27 |  |  | 25
V1-I0-7LN03-04L55-6520050 | Светодиодный светильник VARTON промышленный LIF 200 Вт 5000 К класс защиты IP65 угол 15x50 градусов LINE | 200W | 5000K | 29850 лм |  | шт | 5.4 | 0.071272 | 27533.27 |  |  | 25
V1-I0-7LN03-04L08-6520050 | Светодиодный светильник VARTON промышленный LIF 200 Вт 5000 К класс защиты IP65 угол 30x110 градусов LINE | 200W | 5000K | 32200 лм |  | шт | 5.4 | 0.071272 | 27533.27 |  |  | 25
Cuper
Cuper
V1-I0-70123-04G01-5403540 | Светодиодный светильник VARTON Cuper 35 Вт 4000 K IP54 с рассеивателем опаловое закаленное стекло RAL7045 | 35W | 4000K | 4200 лм |  | шт | 8 | 0.051542 | 13202.33 |  |  | 15
V1-I0-70123-04G00-5403540 | Светодиодный светильник VARTON Cuper 35 Вт 4000 K IP54 с рассеивателем прозрачное закаленное стекло RAL7045 | 35W | 4000K | 4550 лм |  | шт | 8 | 0.051542 | 13202.33 |  |  | 15
V1-I0-70123-04G00-5403550 | Светодиодный светильник VARTON Cuper 35 Вт 5000 K IP54 с рассеивателем прозрачное закаленное стекло RAL7045 | 35W | 5000K | 4550 лм |  | шт | 8 | 0.051542 | 13202.33 |  |  | 15
V1-I0-70123-04G01-5403550 | Светодиодный светильник VARTON Cuper 35 Вт 5000 K IP54 с рассеивателем опаловое закаленное стекло RAL7045 | 35W | 5000K | 4200 лм |  | шт | 8 | 0.051542 | 13202.33 |  |  | 15
V1-I0-70123-04G00-5403565 | Светодиодный светильник VARTON Cuper 35 Вт 6500 K IP54 с рассеивателем прозрачное закаленное стекло RAL7045 | 35W | 6500K | 4550 лм |  | шт | 8 | 0.051542 | 13202.33 |  |  | 15
V1-I0-70123-04G01-5403565 | Светодиодный светильник VARTON Cuper 35 Вт 6500 K IP54 с рассеивателем опаловое закаленное стекло RAL7045 | 35W | 6500K | 4200 лм |  | шт | 8 | 0.051542 | 13202.33 |  |  | 15
V1-I0-70123-04G00-5405240 | Светодиодный светильник VARTON Cuper 52 Вт 4000 K IP54 с рассеивателем прозрачное закаленное стекло RAL7045 | 52W | 4000K | 6750 лм |  | шт | 8 | 0.051542 | 14459.68 |  |  | 15
V1-I0-70123-04G01-5405240 | Светодиодный светильник VARTON Cuper 52 Вт 4000 K IP54 с рассеивателем опаловое закаленное стекло RAL7045 | 52W | 4000K | 6250 лм |  | шт | 8 | 0.051542 | 14459.68 |  |  | 15
V1-I0-70123-04G00-5405250 | Светодиодный светильник VARTON Cuper 52 Вт 5000 K IP54 с рассеивателем прозрачное закаленное стекло RAL7045 | 52W | 5000K | 6750 лм |  | шт | 8 | 0.051542 | 14459.68 |  |  | 15
V1-I0-70123-04G01-5405250 | Светодиодный светильник VARTON Cuper 52 Вт 5000 K IP54 с рассеивателем опаловое закаленное стекло RAL7045 | 52W | 5000K | 6250 лм |  | шт | 8 | 0.051542 | 14459.68 |  |  | 15
V1-I0-70123-04G00-5405265 | Светодиодный светильник VARTON Cuper 52 Вт 6500 K IP54 с рассеивателем прозрачное закаленное стекло RAL7045 | 52W | 6500K | 6750 лм |  | шт | 8 | 0.051542 | 14459.68 |  |  | 15
V1-I0-70123-04G01-5405265 | Светодиодный светильник VARTON Cuper 52 Вт 6500 K IP54 с рассеивателем опаловое закаленное стекло RAL7045 | 52W | 6500K | 6250 лм |  | шт | 8 | 0.051542 | 14459.68 |  |  | 15
V1-I0-70123-04G00-5407540 | Светодиодный светильник VARTON Cuper 75 Вт 4000 K IP54 с рассеивателем прозрачное закаленное стекло RAL7045 | 75W | 4000K | 9800 лм |  | шт | 8 | 0.051542 | 16555.29 |  |  | 15
V1-I0-70123-04G01-5407540 | Светодиодный светильник VARTON Cuper 75 Вт 4000 K IP54 с рассеивателем опаловое закаленное стекло RAL7045 | 75W | 4000K | 9000 лм |  | шт | 8 | 0.051542 | 16555.29 |  |  | 15
V1-I0-70123-04G00-5407550 | Светодиодный светильник VARTON Cuper 75 Вт 5000 K IP54 с рассеивателем прозрачное закаленное стекло RAL7045 | 75W | 5000K | 9800 лм |  | шт | 8 | 0.051542 | 16555.29 |  |  | 15
V1-I0-70123-04G01-5407550 | Светодиодный светильник VARTON Cuper 75 Вт 5000 K IP54 с рассеивателем опаловое закаленное стекло RAL7045 | 75W | 5000K | 9000 лм |  | шт | 8 | 0.051542 | 16555.29 |  |  | 15
V1-I0-70123-04G00-5407565 | Светодиодный светильник VARTON Cuper 75 Вт 6500 K IP54 с рассеивателем прозрачное закаленное стекло RAL7045 | 75W | 6500K | 9800 лм |  | шт | 8 | 0.051542 | 16555.29 |  |  | 15
V1-I0-70123-04G01-5407565 | Светодиодный светильник VARTON Cuper 75 Вт 6500 K IP54 с рассеивателем опаловое закаленное стекло RAL7045 | 75W | 6500K | 9000 лм |  | шт | 8 | 0.051542 | 16555.29 |  |  | 15
V1-I0-70123-04G00-5410540 | Светодиодный светильник VARTON Cuper 105 Вт 4000 K IP54 с рассеивателем прозрачное закаленное стекло RAL7045 | 105W | 4000K | 13650 лм |  | шт | 8 | 0.051542 | 20746.52 |  |  | 15
V1-I0-70123-04G01-5410540 | Светодиодный светильник VARTON Cuper 105 Вт 4000 K IP54 с рассеивателем опаловое закаленное стекло RAL7045 | 105W | 4000K | 12600 лм |  | шт | 8 | 0.051542 | 20746.52 |  |  | 15
V1-I0-70123-04G00-5410550 | Светодиодный светильник VARTON Cuper 105 Вт 5000 K IP54 с рассеивателем прозрачное закаленное стекло RAL7045 | 105W | 5000K | 13650 лм |  | шт | 8 | 0.051542 | 20746.52 |  |  | 15
V1-I0-70123-04G01-5410550 | Светодиодный светильник VARTON Cuper 105 Вт 5000 K IP54 с рассеивателем опаловое закаленное стекло RAL7045 | 105W | 5000K | 12600 лм |  | шт | 8 | 0.051542 | 20746.52 |  |  | 15
V1-I0-70123-04G00-5410565 | Светодиодный светильник VARTON Cuper 105 Вт 6500 K IP54 с рассеивателем прозрачное закаленное стекло RAL7045 | 105W | 6500K | 13650 лм |  | шт | 8 | 0.051542 | 20746.52 |  |  | 15
V1-I0-70123-04G01-5410565 | Светодиодный светильник VARTON Cuper 105 Вт 6500 K IP54 с рассеивателем опаловое закаленное стекло RAL7045 | 105W | 6500K | 12600 лм |  | шт | 8 | 0.051542 | 20746.52 |  |  | 15
Olymp Mini
Olymp Mini 30 Вт
V1-I0-70503-04L02-6503030 | Светодиодный светильник VARTON промышленный Olymp Mini 30° 30 Вт 3000 K | 30W | 3000K | 3750 лм |  | шт | 2.1 | 0.003878 | 10000.8 | 2 |  | 15
V1-I0-70503-04L08-6503030 | Светодиодный светильник VARTON промышленный Olymp Mini 30°х110° 30 Вт 3000 K | 30W | 3000K | 3750 лм |  | шт | 2.085 | 0.003878 | 10000.8 |  |  | 15
V1-I0-70503-04L05-6503030 | Светодиодный светильник VARTON промышленный Olymp Mini 120° 30 Вт 3000 K | 30W | 3000K | 3750 лм |  | шт | 2.2 | 0.003878 | 10000.8 |  |  | 15
V1-I0-70503-04L06-6503030 | Светодиодный светильник VARTON промышленный Olymp Mini 90° 30 Вт 3000 K | 30W | 3000K | 3750 лм |  | шт | 2.1 | 0.003878 | 10000.8 |  |  | 15
V1-I0-70503-04L07-6503030 | Светодиодный светильник VARTON промышленный Olymp Mini 60° 30 Вт 3000 K | 30W | 3000K | 3750 лм |  | шт | 2.07 | 0.003878 | 10000.8 |  |  | 15
V1-I0-70503-04L04-6503030 | Светодиодный светильник VARTON промышленный Olymp Mini Ш 30 Вт 3000 K | 30W | 3000K | 3750 лм |  | шт | 2.06 | 0.003878 | 10000.8 |  |  | 15
V1-I0-70503-04L08-6503040 | Светодиодный светильник VARTON Olymp Mini пром 30 Вт 4000 K 30°х110° | 30W | 4000K | 4400 лм |  | шт | 2.216 | 0.003878 | 10000.8 |  |  | 15
V1-I0-70503-04L06-6503040 | Светодиодный светильник VARTON промышленный Olymp Mini 90° 30 Вт 4000 K | 30W | 4000K | 4400 лм |  | шт | 2.17 | 0.004 | 10000.8 |  |  | 15
V1-I0-70503-04L04-6503040 | Светодиодный светильник VARTON промышленный Olymp Mini Ш 30 Вт 4000 K | 30W | 4000K | 4400 лм |  | шт | 2.18 | 0.003878 | 10000.8 |  |  | 15
V1-I0-70503-04L07-6503040 | Светодиодный светильник VARTON промышленный Olymp Mini 60° 30 Вт 4000 K | 30W | 4000K | 4400 лм |  | шт | 2.188 | 0.003878 | 10000.8 |  |  | 15
V1-I0-70503-04L05-6503040 | Светодиодный светильник VARTON промышленный Olymp Mini 120° 30 Вт 4000 K | 30W | 4000K | 4400 лм |  | шт | 2.17 | 0.003878 | 10000.8 |  |  | 15
V1-I0-70503-04L02-6503040 | Светодиодный светильник VARTON промышленный Olymp Mini 30° 30 Вт 4000 K | 30W | 4000K | 4400 лм |  | шт | 2.03 | 0.003878 | 10000.8 |  |  | 15
V1-I0-70503-04L10-6503050 | Светодиодный светильник VARTON промышленный Olymp Mini 12° 30 Вт 5000 K | 30W | 5000K | 4400 лм |  | шт | 2.205 | 0.003878 | 10000.8 |  |  | 15
V1-I0-70503-04L07-6503050 | Светодиодный светильник VARTON промышленный Olymp Mini 60° 30 Вт 5000 K | 30W | 5000K | 4400 лм |  | шт | 2.228 | 0.003878 | 10000.8 |  |  | 15
V1-I0-70503-04L02-6503050 | Светодиодный светильник VARTON промышленный Olymp Mini 30° 30 Вт 5000 K | 30W | 5000K | 4400 лм |  | шт | 2.175 | 0.003878 | 10000.8 |  |  | 15
V1-I0-70503-04L08-6503050 | Светодиодный светильник VARTON промышленный Olymp Mini 30°х110° 30 Вт 5000 K | 30W | 5000K | 4400 лм |  | шт | 2.2 | 0.003878 | 10000.8 |  |  | 15
V1-I0-70503-04L04-6503050 | Светодиодный светильник VARTON промышленный Olymp Mini Ш 30 Вт 5000 K | 30W | 5000K | 4400 лм |  | шт | 2.16 | 0.003878 | 10000.8 |  |  | 15
V1-I0-70503-04L06-6503050 | Светодиодный светильник VARTON промышленный Olymp Mini 90° 30 Вт 5000 K | 30W | 5000K | 4400 лм |  | шт | 2.2 | 0.003878 | 10000.8 |  |  | 15
V1-I0-70503-04L05-6503050 | Светодиодный светильник VARTON промышленный Olymp Mini 120° 30 Вт 5000 K | 30W | 5000K | 4400 лм |  | шт | 2.2 | 0.003878 | 10000.8 |  |  | 15
Olymp Mini 60 Вт
V1-I0-70504-04L04-6506030 | Светодиодный светильник VARTON промышленный Olymp Mini Ш 60 Вт 3000 K | 60W | 3000K | 7500 лм |  | шт | 2.67 | 0.00594 | 14302.56 |  |  | 15
V1-I0-70504-04L05-6506030 | Светодиодный светильник VARTON промышленный Olymp Mini 120° 60 Вт 3000 K | 60W | 3000K | 7500 лм |  | шт | 2.77 | 0.00594 | 14302.56 |  |  | 15
V1-I0-70504-04L07-6506030 | Светодиодный светильник VARTON промышленный Olymp Mini 60° 60 Вт 3000 K | 60W | 3000K | 7500 лм |  | шт | 2.755 | 0.00594 | 14302.56 |  |  | 15
V1-I0-70504-04L02-6506030 | Светодиодный светильник VARTON промышленный Olymp Mini 30° 60 Вт 3000 K | 60W | 3000K | 7500 лм |  | шт | 2.77 | 0.00594 | 14302.56 |  |  | 15
V1-I0-70504-04L08-6506030 | Светодиодный светильник VARTON промышленный Olymp Mini 30°х110° 60 Вт 3000 K | 60W | 3000K | 7500 лм |  | шт | 2.77 | 0.00594 | 14302.56 |  |  | 15
V1-I0-70504-04L06-6506030 | Светодиодный светильник VARTON промышленный Olymp Mini 90° 60 Вт 3000 K | 60W | 3000K | 7500 лм |  | шт | 2.77 | 0.00594 | 14302.56 |  |  | 15
V1-I0-70504-04L08-6506040 | Светодиодный светильник VARTON промышленный Olymp Mini 30°х110° 60 Вт 4000 K | 60W | 4000K | 8950 лм |  | шт | 2.73 | 0.00594 | 14302.56 |  |  | 15
V1-I0-70504-04L05-6506040 | Светодиодный светильник VARTON промышленный Olymp Mini 120° 60 Вт 4000 K | 60W | 4000K | 8950 лм |  | шт | 2.65 | 0.00594 | 14302.56 |  |  | 15
V1-I0-70504-04L07-6506040 | Светодиодный светильник VARTON промышленный Olymp Mini 60° 60 Вт 4000 K | 60W | 4000K | 8950 лм |  | шт | 2.665 | 0.00594 | 14302.56 |  |  | 15
V1-I0-70504-04L02-6506040 | Светодиодный светильник VARTON промышленный Olymp Mini 30° 60 Вт 4000 K | 60W | 4000K | 8950 лм |  | шт | 2.68 | 0.00594 | 14302.56 |  |  | 15
V1-I0-70504-04L06-6506040 | Светодиодный светильник VARTON промышленный Olymp Mini 90° 60 Вт 4000 K | 60W | 4000K | 8950 лм |  | шт | 2.66 | 0.00594 | 14302.56 |  |  | 15
V1-I0-70504-04L04-6506040 | Светодиодный светильник VARTON промышленный Olymp Mini Ш 60 Вт 4000 K | 60W | 4000K | 8950 лм |  | шт | 2.65 | 0.00594 | 14302.56 |  |  | 15
V1-I0-70504-04L04-6506050 | Светодиодный светильник VARTON промышленный Olymp Mini Ш 60 Вт 5000 K | 60W | 5000K | 8950 лм |  | шт | 2.71 | 0.00594 | 14302.56 | 2 |  | 15
V1-I0-70504-04L08-6506050 | Светодиодный светильник VARTON промышленный Olymp Mini 30°х110° 60 Вт 5000 K | 60W | 5000K | 8950 лм |  | шт | 2.68 | 0.00594 | 14302.56 |  |  | 15
V1-I0-70504-04L07-6506050 | Светодиодный светильник VARTON промышленный Olymp Mini 60° 60 Вт 5000 K | 60W | 5000K | 8950 лм |  | шт | 2.7 | 0.00594 | 14302.56 |  |  | 15
V1-I0-70504-04L06-6506050 | Светодиодный светильник VARTON промышленный Olymp Mini 90° 60 Вт 5000 K | 60W | 5000K | 8950 лм |  | шт | 2.675 | 0.00594 | 14302.56 |  |  | 15
V1-I0-70504-04L02-6506050 | Светодиодный светильник VARTON промышленный Olymp Mini 30° 60 Вт 5000 K | 60W | 5000K | 8950 лм |  | шт | 2.72 | 0.00594 | 14302.56 |  |  | 15
V1-I0-70504-04L05-6506050 | Светодиодный светильник VARTON промышленный Olymp Mini 120° 60 Вт 5000 K | 60W | 5000K | 8950 лм |  | шт | 2.675 | 0.00594 | 14302.56 |  |  | 15
Прожекторы
AirQub
AirQub 150 Вт
V1-I0-701X2-04L07-6515040 | Светодиодный прожектор VARTON AirQub 150 Вт 4000 K 60° RAL7045мр | 150W | 4000K | 22960 лм | 10694216 | шт | 6 | 0.03519 | 49007.75 |  |  | 25
V1-I0-701X2-04L06-6515040 | Светодиодный прожектор VARTON AirQub 150 Вт 4000 K 90° RAL7045мр | 150W | 4000K | 22960 лм | 10694216 | шт | 6 | 0.03519 | 49007.75 |  |  | 25
V1-I0-701X2-04L02-6515040 | Светодиодный прожектор VARTON AirQub 150 Вт 4000 K 30° RAL7045мр | 150W | 4000K | 22960 лм | 10694216 | шт | 6 | 0.03519 | 49007.75 |  |  | 25
V1-I0-701X2-04L19-6515040 | Светодиодный прожектор VARTON AirQub 150 Вт 4000 K 20° RAL7045мр | 150W | 4000K | 22960 лм | 10694216 | шт | 6 | 0.03519 | 49007.75 |  |  | 25
V1-I0-701X2-04L50-6515040 | Светодиодный прожектор VARTON AirQub 150 Вт 4000 K AS1 RAL7045мр | 150W | 4000K | 22960 лм | 10694216 | шт | 6 | 0.03519 | 49007.75 |  |  | 25
V1-I0-701X2-04L27-6515040 | Светодиодный прожектор VARTON AirQub 150 Вт 4000 K 10° RAL7045мр | 150W | 4000K | 21100 лм | 10694216 | шт | 6 | 0.03519 | 49007.75 |  |  | 25
V1-I0-701X2-04D19-6515040 | Светодиодный прожектор VARTON AirQub 150 Вт 4000 K 20° RAL7045мр DALI | 150W | 4000K | 22960 лм | 10694216 | шт | 6 | 0.03519 | 53277.35 |  | DALI | 25
V1-I0-701X2-04D06-6515040 | Светодиодный прожектор VARTON AirQub 150 Вт 4000 K 90° RAL7045мр DALI | 150W | 4000K | 22960 лм | 10694216 | шт | 6 | 0.03519 | 53277.35 |  | DALI | 25
V1-I0-701X2-04D02-6515040 | Светодиодный прожектор VARTON AirQub 150 Вт 4000 K 30° RAL7045мр DALI | 150W | 4000K | 22960 лм | 10694216 | шт | 6 | 0.03519 | 53277.35 |  | DALI | 25
V1-I0-701X2-04D07-6515040 | Светодиодный прожектор VARTON AirQub 150 Вт 4000 K 60° RAL7045мр DALI | 150W | 4000K | 22960 лм | 10694216 | шт | 6 | 0.03519 | 53277.35 |  | DALI | 25
V1-I0-701X2-04D27-6515040 | Светодиодный прожектор VARTON AirQub 150 Вт 4000 K 10° RAL7045мр DALI | 150W | 4000K | 21100 лм | 10694216 | шт | 6 | 0.03519 | 53277.35 |  | DALI | 25
V1-I0-701X2-04D50-6515040 | Светодиодный прожектор VARTON AirQub 150 Вт 4000 K AS1 RAL7045мр DALI | 150W | 4000K | 22960 лм | 10694216 | шт | 6 | 0.03519 | 53277.35 |  | DALI | 25
V1-I0-701X2-04L07-6515050 | Светодиодный прожектор VARTON AirQub 150 Вт 5000 K 60° RAL7045мр | 150W | 5000K | 22960 лм | 10694216 | шт | 6 | 0.03519 | 49007.75 |  |  | 25
V1-I0-701X2-04L19-6515050 | Светодиодный прожектор VARTON AirQub 150 Вт 5000 K 20° RAL7045мр | 150W | 5000K | 22960 лм | 10694216 | шт | 6 | 0.03519 | 49007.75 |  |  | 25
V1-I0-701X2-04L50-6515050 | Светодиодный прожектор VARTON AirQub 150 Вт 5000 K AS1 RAL7045мр | 150W | 5000K | 22960 лм | 10694216 | шт | 6 | 0.03519 | 49007.75 |  |  | 25
V1-I0-701X2-04L06-6515050 | Светодиодный прожектор VARTON AirQub 150 Вт 5000 K 90° RAL7045мр | 150W | 5000K | 22960 лм | 10694216 | шт | 6 | 0.03519 | 49007.75 |  |  | 25
V1-I0-701X2-04L27-6515050 | Светодиодный прожектор VARTON AirQub 150 Вт 5000 K 10° RAL7045мр | 150W | 5000K | 21100 лм | 10694216 | шт | 6 | 0.03519 | 49007.75 |  |  | 25
V1-I0-701X2-04L02-6515050 | Светодиодный прожектор VARTON AirQub 150 Вт 5000 K 30° RAL7045мр | 150W | 5000K | 22960 лм | 10694216 | шт | 6 | 0.03519 | 49007.75 |  |  | 25
V1-I0-701X2-04D07-6515050 | Светодиодный прожектор VARTON AirQub 150 Вт 5000 K 60° RAL7045мр DALI | 150W | 5000K | 22960 лм | 10694216 | шт | 6 | 0.03519 | 53277.35 |  | DALI | 25
V1-I0-701X2-04D19-6515050 | Светодиодный прожектор VARTON AirQub 150 Вт 5000 K 20° RAL7045мр DALI | 150W | 5000K | 22960 лм | 10694216 | шт | 6 | 0.03519 | 53277.35 |  | DALI | 25
V1-I0-701X2-04D02-6515050 | Светодиодный прожектор VARTON AirQub 150 Вт 5000 K 30° RAL7045мр DALI | 150W | 5000K | 22960 лм | 10694216 | шт | 6 | 0.03519 | 53277.35 |  | DALI | 25
V1-I0-701X2-04D50-6515050 | Светодиодный прожектор VARTON AirQub 150 Вт 5000 K AS1 RAL7045мр DALI | 150W | 5000K | 22960 лм | 10694216 | шт | 6 | 0.03519 | 53277.35 |  | DALI | 25
V1-I0-701X2-04D06-6515050 | Светодиодный прожектор VARTON AirQub 150 Вт 5000 K 90° RAL7045мр DALI | 150W | 5000K | 22960 лм | 10694216 | шт | 6 | 0.03519 | 53277.35 |  | DALI | 25
V1-I0-701X2-04D27-6515050 | Светодиодный прожектор VARTON AirQub 150 Вт 5000 K 10° RAL7045мр DALI | 150W | 5000K | 21100 лм | 10694216 | шт | 6 | 0.03519 | 53277.35 |  | DALI | 25
AirQub 210 Вт
V1-I0-701X3-04L02-6521040 | Светодиодный прожектор VARTON AirQub 210 Вт 4000 K 30° | 210W | 4000K | 32250 лм | 10694217 | шт | 12.7 | 0.069006 | 66342.94 |  |  | 30
V1-I0-701X3-04L19-6521040 | Светодиодный прожектор VARTON AirQub 210 Вт 4000 K 20° | 210W | 4000K | 32250 лм | 10694217 | шт | 12.7 | 0.069006 | 66342.94 |  |  | 30
V1-I0-701X3-04L27-6521040 | Светодиодный прожектор VARTON AirQub 210 Вт 4000 K 10° | 210W | 4000K | 29700 лм | 10694217 | шт | 12.7 | 0.069006 | 66342.94 |  |  | 30
V1-I0-701X3-04L06-6521040 | Светодиодный прожектор VARTON AirQub 210 Вт 4000 K 90° | 210W | 4000K | 32250 лм | 10694217 | шт | 12.7 | 0.069006 | 66342.94 |  |  | 30
V1-I0-701X3-04L50-6521040 | Светодиодный прожектор VARTON AirQub 210 Вт 4000 K AS1 | 210W | 4000K | 32250 лм | 10694217 | шт | 12.7 | 0.069006 | 66342.94 |  |  | 30
V1-I0-701X3-04L07-6521040 | Светодиодный прожектор VARTON AirQub 210 Вт 4000 K 60° | 210W | 4000K | 32250 лм | 10694217 | шт | 12.7 | 0.069006 | 66342.94 |  |  | 30
V1-I0-701X3-04D06-6521040 | Светодиодный прожектор VARTON AirQub 210 Вт 4000 K 90° DALI | 210W | 4000K | 32250 лм | 10694217 | шт | 12.7 | 0.069006 | 75360.04 |  | DALI | 45
V1-I0-701X3-04D27-6521040 | Светодиодный прожектор VARTON AirQub 210 Вт 4000 K 10° DALI | 210W | 4000K | 29700 лм | 10694217 | шт | 12.7 | 0.069006 | 75360.04 |  | DALI | 30
V1-I0-701X3-04D07-6521040 | Светодиодный прожектор VARTON AirQub 210 Вт 4000 K 60° DALI | 210W | 4000K | 32250 лм | 10694217 | шт | 12.7 | 0.069006 | 75360.04 |  | DALI | 45
V1-I0-701X3-04D50-6521040 | Светодиодный прожектор VARTON AirQub 210 Вт 4000 K AS1 DALI | 210W | 4000K | 32250 лм | 10694217 | шт | 12.7 | 0.069006 | 75360.04 |  | DALI | 45
V1-I0-701X3-04D19-6521040 | Светодиодный прожектор VARTON AirQub 210 Вт 4000 K 20° DALI | 210W | 4000K | 32250 лм | 10694217 | шт | 12.7 | 0.069006 | 75360.04 |  | DALI | 45
V1-I0-701X3-04D02-6521040 | Светодиодный прожектор VARTON AirQub 210 Вт 4000 K 30° DALI | 210W | 4000K | 32250 лм | 10694217 | шт | 12.7 | 0.069006 | 75360.04 |  | DALI | 45
V1-I0-701X3-04L02-6521050 | Светодиодный прожектор VARTON AirQub 210 Вт 5000 K 30° | 210W | 5000K | 32250 лм | 10694217 | шт | 12.7 | 0.069006 | 66342.94 |  |  | 30
V1-I0-701X3-04L06-6521050 | Светодиодный прожектор VARTON AirQub 210 Вт 5000 K 90° | 210W | 5000K | 32250 лм | 10694217 | шт | 12.7 | 0.069006 | 66342.94 |  |  | 30
V1-I0-701X3-04L19-6521050 | Светодиодный прожектор VARTON AirQub 210 Вт 5000 K 20° | 210W | 5000K | 32250 лм | 10694217 | шт | 12.7 | 0.069006 | 66342.94 |  |  | 30
V1-I0-701X3-04L50-6521050 | Светодиодный прожектор VARTON AirQub 210 Вт 5000 K AS1 | 210W | 5000K | 32250 лм | 10694217 | шт | 12.7 | 0.069006 | 66342.94 |  |  | 30
V1-I0-701X3-04L07-6521050 | Светодиодный прожектор VARTON AirQub 210 Вт 5000 K 60° | 210W | 5000K | 32250 лм | 10694217 | шт | 12.7 | 0.069006 | 66342.94 |  |  | 30
V1-I0-701X3-04L27-6521050 | Светодиодный прожектор VARTON AirQub 210 Вт 5000 K 10° | 210W | 5000K | 29700 лм | 10694217 | шт | 12.7 | 0.069006 | 66342.94 |  |  | 30
V1-I0-701X3-04D02-6521050 | Светодиодный прожектор VARTON AirQub 210 Вт 5000 K 30° DALI | 210W | 5000K | 32250 лм | 10694217 | шт | 12.7 | 0.069006 | 75360.04 |  | DALI | 45
V1-I0-701X3-04D06-6521050 | Светодиодный прожектор VARTON AirQub 210 Вт 5000 K 90° DALI | 210W | 5000K | 32250 лм | 10694217 | шт | 12.7 | 0.069006 | 75360.04 |  | DALI | 45
V1-I0-701X3-04D19-6521050 | Светодиодный прожектор VARTON AirQub 210 Вт 5000 K 20° DALI | 210W | 5000K | 32250 лм | 10694217 | шт | 12.7 | 0.069006 | 75360.04 |  | DALI | 45
V1-I0-701X3-04D07-6521050 | Светодиодный прожектор VARTON AirQub 210 Вт 5000 K 60° DALI | 210W | 5000K | 32250 лм | 10694217 | шт | 12.7 | 0.069006 | 75360.04 |  | DALI | 45
V1-I0-701X3-04D50-6521050 | Светодиодный прожектор VARTON AirQub 210 Вт 5000 K AS1 DALI | 210W | 5000K | 32250 лм | 10694217 | шт | 12.7 | 0.069006 | 75360.04 |  | DALI | 45
V1-I0-701X3-04D27-6521050 | Светодиодный прожектор VARTON AirQub 210 Вт 5000 K 10° DALI | 210W | 5000K | 29700 лм | 10694217 | шт | 12.7 | 0.069006 | 75360.04 |  | DALI | 30
AirQub 280 Вт
V1-I0-702X2-04L07-6528040 | Светодиодный прожектор VARTON AirQub 280 Вт 4000 K 60° | 280W | 4000K | 43150 лм | 10694219 | шт | 16.1 | 0.069006 | 93311.33 |  |  | 30
V1-I0-702X2-04L02-6528040 | Светодиодный прожектор VARTON AirQub 280 Вт 4000 K 30° | 280W | 4000K | 43150 лм | 10694219 | шт | 16.1 | 0.069006 | 93311.32 |  |  | 30
V1-I0-702X2-04L27-6528040 | Светодиодный прожектор VARTON AirQub 280 Вт 4000 K 10° | 280W | 4000K | 39700 лм | 10694219 | шт | 16.1 | 0.069006 | 93311.33 |  |  | 30
V1-I0-702X2-04L50-6528040 | Светодиодный прожектор VARTON AirQub 280 Вт 4000 K AS1 | 280W | 4000K | 43150 лм | 10694219 | шт | 16.1 | 0.069006 | 93311.33 |  |  | 30
V1-I0-702X2-04L19-6528040 | Светодиодный прожектор VARTON AirQub 280 Вт 4000 K 20° | 280W | 4000K | 43150 лм | 10694219 | шт | 16.1 | 0.069006 | 93311.33 |  |  | 30
V1-I0-702X2-04L06-6528040 | Светодиодный прожектор VARTON AirQub 280 Вт 4000 K 90° | 280W | 4000K | 43150 лм | 10694219 | шт | 16.1 | 0.069006 | 93311.33 |  |  | 30
V1-I0-702X2-04D19-6528040 | Светодиодный прожектор VARTON AirQub 280 Вт 4000 K 20° DALI | 280W | 4000K | 43150 лм | 10694219 | шт | 16.1 | 0.069006 | 106385.06 |  | DALI | 30
V1-I0-702X2-04D50-6528040 | Светодиодный прожектор VARTON AirQub 280 Вт 4000 K AS1 DALI | 280W | 4000K | 43150 лм | 10694219 | шт | 16.1 | 0.069006 | 106385.06 |  | DALI | 30
V1-I0-702X2-04D27-6528040 | Светодиодный прожектор VARTON AirQub 280 Вт 4000 K 10° DALI | 280W | 4000K | 39700 лм | 10694219 | шт | 16.1 | 0.069006 | 106385.06 |  | DALI | 30
V1-I0-702X2-04D07-6528040 | Светодиодный прожектор VARTON AirQub 280 Вт 4000 K 60° DALI | 280W | 4000K | 43150 лм | 10694219 | шт | 16.1 | 0.069006 | 106385.06 |  | DALI | 30
V1-I0-702X2-04D02-6528040 | Светодиодный прожектор VARTON AirQub 280 Вт 4000 K 20° DALI | 280W | 4000K | 43150 лм | 10694219 | шт | 16.1 | 0.069006 | 106385.06 |  | DALI | 30
V1-I0-702X2-04D06-6528040 | Светодиодный прожектор VARTON AirQub 280 Вт 4000 K 90° DALI | 280W | 4000K | 43150 лм | 10694219 | шт | 16.1 | 0.069006 | 106385.06 |  | DALI | 30
V1-I0-702X2-04L07-6528050 | Светодиодный прожектор VARTON AirQub 280 Вт 5000 K 60° | 280W | 5000K | 43150 лм | 10694219 | шт | 16.1 | 0.069006 | 93311.33 |  |  | 30
V1-I0-702X2-04L02-6528050 | Светодиодный прожектор VARTON AirQub 280 Вт 5000 K 30° | 280W | 5000K | 43150 лм | 10694219 | шт | 16.1 | 0.069006 | 93311.33 |  |  | 30
V1-I0-702X2-04L50-6528050 | Светодиодный прожектор VARTON AirQub 280 Вт 5000 K AS1 | 280W | 5000K | 43150 лм | 10694219 | шт | 16.1 | 0.069006 | 93311.33 |  |  | 30
V1-I0-702X2-04L06-6528050 | Светодиодный прожектор VARTON AirQub 280 Вт 5000 K 90° | 280W | 5000K | 43150 лм | 10694219 | шт | 16.1 | 0.069006 | 93311.33 |  |  | 30
V1-I0-702X2-04L19-6528050 | Светодиодный прожектор VARTON AirQub 280 Вт 5000 K 20° | 280W | 5000K | 43150 лм | 10694219 | шт | 16.1 | 0.069006 | 93311.33 |  |  | 30
V1-I0-702X2-04L27-6528050 | Светодиодный прожектор VARTON AirQub 280 Вт 5000 K 10° | 280W | 5000K | 39700 лм | 10694219 | шт | 16.1 | 0.069006 | 93311.33 |  |  | 30
V1-I0-702X2-04D02-6528050 | Светодиодный прожектор VARTON AirQub 280 Вт 5000 K 30° DALI | 280W | 5000K | 43150 лм | 10694219 | шт | 16.1 | 0.069006 | 106385.06 |  | DALI | 30
V1-I0-702X2-04D19-6528050 | Светодиодный прожектор VARTON AirQub 280 Вт 5000 K 20° DALI | 280W | 5000K | 43150 лм | 10694219 | шт | 16.1 | 0.069006 | 106385.06 |  | DALI | 30
V1-I0-702X2-04D07-6528050 | Светодиодный прожектор VARTON AirQub 280 Вт 5000 K 60° DALI | 280W | 5000K | 43150 лм | 10694219 | шт | 16.1 | 0.069006 | 106385.06 |  | DALI | 30
V1-I0-702X2-04D27-6528050 | Светодиодный прожектор VARTON AirQub 280 Вт 5000 K 10° DALI | 280W | 5000K | 39700 лм | 10694219 | шт | 16.1 | 0.069006 | 106385.06 |  | DALI | 30
V1-I0-702X2-04D50-6528050 | Светодиодный прожектор VARTON AirQub 280 Вт 5000 K AS1 DALI | 280W | 5000K | 43150 лм | 10694219 | шт | 16.1 | 0.069006 | 106385.06 |  | DALI | 30
V1-I0-702X2-04D06-6528050 | Светодиодный прожектор VARTON AirQub 280 Вт 5000 K 90° DALI | 280W | 5000K | 43150 лм | 10694219 | шт | 16.1 | 0.069006 | 106385.06 |  | DALI | 30
AirQub 420 Вт
V1-I0-702X3-04L07-6542040 | Светодиодный прожектор VARTON AirQub 420 Вт 4000 K 60° | 420W | 4000K | 65050 лм | 10694220 | шт | 19.6 | 0.087848 | 125520.83 |  |  | 30
V1-I0-702X3-04L19-6542040 | Светодиодный прожектор VARTON AirQub 420 Вт 4000 K 20° | 420W | 4000K | 65050 лм | 10694220 | шт | 19.6 | 0.087848 | 125520.83 |  |  | 30
V1-I0-702X3-04L50-6542040 | Светодиодный прожектор VARTON AirQub 420 Вт 4000 K AS1 | 420W | 4000K | 65050 лм | 10694220 | шт | 19.6 | 0.087848 | 125520.83 |  |  | 30
V1-I0-702X3-04L27-6542040 | Светодиодный прожектор VARTON AirQub 420 Вт 4000 K 10° | 420W | 4000K | 59850 лм | 10694220 | шт | 19.6 | 0.087848 | 125520.83 |  |  | 30
V1-I0-702X3-04L02-6542040 | Светодиодный прожектор VARTON AirQub 420 Вт 4000 K 30° | 420W | 4000K | 65050 лм | 10694220 | шт | 19.6 | 0.087848 | 125520.83 |  |  | 30
V1-I0-702X3-04L06-6542040 | Светодиодный прожектор VARTON AirQub 420 Вт 4000 K 90° | 420W | 4000K | 65050 лм | 10694220 | шт | 19.6 | 0.087848 | 125520.83 |  |  | 30
V1-I0-702X3-04D07-6542040 | Светодиодный прожектор VARTON AirQub 420 Вт 4000 K 60° DALI | 420W | 4000K | 65050 лм | 10694220 | шт | 19.6 | 0.087848 | 136017.96 |  | DALI | 30
V1-I0-702X3-04D06-6542040 | Светодиодный прожектор VARTON AirQub 420 Вт 4000 K 90° DALI | 420W | 4000K | 65050 лм | 10694220 | шт | 19.6 | 0.087848 | 136017.96 |  | DALI | 30
V1-I0-702X3-04D02-6542040 | Светодиодный прожектор VARTON AirQub 420 Вт 4000 K 30° DALI | 420W | 4000K | 65050 лм | 10694220 | шт | 19.6 | 0.087848 | 136017.96 |  | DALI | 30
V1-I0-702X3-04D50-6542040 | Светодиодный прожектор VARTON AirQub 420 Вт 4000 K AS1 DALI | 420W | 4000K | 65050 лм | 10694220 | шт | 19.6 | 0.087848 | 136017.96 |  | DALI | 30
V1-I0-702X3-04D27-6542040 | Светодиодный прожектор VARTON AirQub 420 Вт 4000 K 10° DALI | 420W | 4000K | 59850 лм | 10694220 | шт | 19.6 | 0.087848 | 136017.96 |  | DALI | 30
V1-I0-702X3-04D19-6542040 | Светодиодный прожектор VARTON AirQub 420 Вт 4000 K 20° DALI | 420W | 4000K | 65050 лм | 10694220 | шт | 19.6 | 0.087848 | 136017.96 |  | DALI | 30
V1-I0-702X3-04L27-6542050 | Светодиодный прожектор VARTON AirQub 420 Вт 5000 K 10° | 420W | 5000K | 59850 лм | 10694220 | шт | 19.6 | 0.087848 | 125520.83 |  |  | 30
V1-I0-702X3-04L02-6542050 | Светодиодный прожектор VARTON AirQub 420 Вт 5000 K 30° | 420W | 5000K | 65050 лм | 10694220 | шт | 19.6 | 0.087848 | 125520.83 |  |  | 30
V1-I0-702X3-04L07-6542050 | Светодиодный прожектор VARTON AirQub 420 Вт 5000 K 60° | 420W | 5000K | 65050 лм | 10694220 | шт | 19.6 | 0.087848 | 125520.83 |  |  | 30
V1-I0-702X3-04L50-6542050 | Светодиодный прожектор VARTON AirQub 420 Вт 5000 K AS1 | 420W | 5000K | 65050 лм | 10694220 | шт | 19.6 | 0.087848 | 125520.83 |  |  | 30
V1-I0-702X3-04L19-6542050 | Светодиодный прожектор VARTON AirQub 420 Вт 5000 K 20° | 420W | 5000K | 65050 лм | 10694220 | шт | 19.6 | 0.087848 | 125520.83 |  |  | 30
V1-I0-702X3-04L06-6542050 | Светодиодный прожектор VARTON AirQub 420 Вт 5000 K 90° | 420W | 5000K | 65050 лм | 10694220 | шт | 19.6 | 0.087848 | 125520.83 |  |  | 30
V1-I0-702X3-04D19-6542050 | Светодиодный прожектор VARTON AirQub 420 Вт 5000 K 20° DALI | 420W | 5000K | 65050 лм | 10694220 | шт | 19.6 | 0.087848 | 136017.96 |  | DALI | 30
V1-I0-702X3-04D02-6542050 | Светодиодный прожектор VARTON AirQub 420 Вт 5000 K 30° DALI | 420W | 5000K | 65050 лм | 10694220 | шт | 19.6 | 0.087848 | 136017.96 |  | DALI | 30
V1-I0-702X3-04D07-6542050 | Светодиодный прожектор VARTON AirQub 420 Вт 5000 K 60° DALI | 420W | 5000K | 65050 лм | 10694220 | шт | 19.6 | 0.087848 | 136017.96 |  | DALI | 30
V1-I0-702X3-04D27-6542050 | Светодиодный прожектор VARTON AirQub 420 Вт 5000 K 10° DALI | 420W | 5000K | 59850 лм | 10694220 | шт | 19.6 | 0.087848 | 136017.96 |  | DALI | 30
V1-I0-702X3-04D06-6542050 | Светодиодный прожектор VARTON AirQub 420 Вт 5000 K 90° DALI | 420W | 5000K | 65050 лм | 10694220 | шт | 19.6 | 0.087848 | 136017.96 |  | DALI | 30
V1-I0-702X3-04D50-6542050 | Светодиодный прожектор VARTON AirQub 420 Вт 5000 K AS1 DALI | 420W | 5000K | 65050 лм | 10694220 | шт | 19.6 | 0.087848 | 136017.96 |  | DALI | 30
AirQub 500 Вт
V1-I0-702X4-04L50-6550040 | Светодиодный прожектор VARTON AirQub 500 Вт 4000 K AS1 RAL7045мр | 500W | 4000K | 77060 лм | 10694222 | шт | 22 | 0.11357 | 163412.59 |  |  | 30
V1-I0-702X4-04L27-6550040 | Светодиодный прожектор VARTON AirQub 500 Вт 4000 K 10° RAL7045мр | 500W | 4000K | 70900 лм | 10694222 | шт | 22 | 0.12096 | 163412.59 |  |  | 30
V1-I0-702X4-04L06-6550040 | Светодиодный прожектор VARTON AirQub 500 Вт 4000 K 90° RAL7045мр | 500W | 4000K | 77060 лм | 10694222 | шт | 22 | 0.11357 | 163412.59 |  |  | 30
V1-I0-702X4-04L07-6550040 | Светодиодный прожектор VARTON AirQub 500 Вт 4000 K 60° RAL7045мр | 500W | 4000K | 77060 лм | 10694222 | шт | 22 | 0.11357 | 163412.59 |  |  | 30
V1-I0-702X4-04L19-6550040 | Светодиодный прожектор VARTON AirQub 500 Вт 4000 K 20° RAL7045мр | 500W | 4000K | 77060 лм | 10694222 | шт | 22 | 0.12096 | 163412.59 |  |  | 30
V1-I0-702X4-04L02-6550040 | Светодиодный прожектор VARTON AirQub 500 Вт 4000 K 30° RAL7045мр | 500W | 4000K | 77060 лм | 10694222 | шт | 22 | 0.12096 | 163412.59 |  |  | 30
V1-I0-702X4-04D06-6550040 | Светодиодный прожектор VARTON AirQub 500 Вт 4000 K 90° RAL7045мр DALI | 500W | 4000K | 77060 лм | 10694222 | шт | 22 | 1.1417 | 175905.29 |  | DALI | 45
V1-I0-702X4-04D07-6550040 | Светодиодный прожектор VARTON AirQub 500 Вт 4000 K 60° RAL7045мр DALI | 500W | 4000K | 77060 лм | 10694222 | шт | 22 | 0.11357 | 175905.29 |  | DALI | 45
V1-I0-702X4-04D50-6550040 | Светодиодный прожектор VARTON AirQub 500 Вт 4000 K AS1 RAL7045мр DALI | 500W | 4000K | 77060 лм | 10694222 | шт | 22 | 0.11357 | 175905.29 |  | DALI | 45
V1-I0-702X4-04D19-6550040 | Светодиодный прожектор VARTON AirQub 500 Вт 4000 K 20° RAL7045мр DALI | 500W | 4000K | 77060 лм | 10694222 | шт | 22 | 0.12096 | 175905.29 |  | DALI | 45
V1-I0-702X4-04D27-6550040 | Светодиодный прожектор VARTON AirQub 500 Вт 4000 K 10° RAL7045мр DALI | 500W | 4000K | 70900 лм | 10694222 | шт | 22 | 0.12096 | 175905.29 |  | DALI | 45
V1-I0-702X4-04D02-6550040 | Светодиодный прожектор VARTON AirQub 500 Вт 4000 K 30° RAL7045мр DALI | 500W | 4000K | 77060 лм | 10694222 | шт | 22 | 0.12096 | 175905.29 |  | DALI | 45
V1-I0-702X4-04L50-6550050 | Светодиодный прожектор VARTON AirQub 500 Вт 5000 K AS1 RAL7045мр | 500W | 5000K | 77060 лм | 10694222 | шт | 22 | 0.11357 | 163412.59 |  |  | 30
V1-I0-702X4-04L06-6550050 | Светодиодный прожектор VARTON AirQub 500 Вт 5000 K 90° RAL7045мр | 500W | 5000K | 77060 лм | 10694222 | шт | 22 | 0.11357 | 163412.59 |  |  | 30
V1-I0-702X4-04L07-6550050 | Светодиодный прожектор VARTON AirQub 500 Вт 5000 K 60° RAL7045мр | 500W | 5000K | 77060 лм | 10694222 | шт | 22 | 0.12096 | 163412.59 |  |  | 30
V1-I0-702X4-04L02-6550050 | Светодиодный прожектор VARTON AirQub 500 Вт 5000 K 30° RAL7045мр | 500W | 5000K | 77060 лм | 10694222 | шт | 22 | 0.12096 | 163412.59 |  |  | 30
V1-I0-702X4-04L27-6550050 | Светодиодный прожектор VARTON AirQub 500 Вт 5000 K 10° RAL7045мр | 500W | 5000K | 70900 лм | 10694222 | шт | 22 | 0.12096 | 163412.59 |  |  | 30
V1-I0-702X4-04L19-6550050 | Светодиодный прожектор VARTON AirQub 500 Вт 5000 K 20° RAL7045мр | 500W | 5000K | 77060 лм | 10694222 | шт | 22 | 0.12096 | 163412.59 |  |  | 30
V1-I0-702X4-04D19-6550050 | Светодиодный прожектор VARTON AirQub 500 Вт 5000 K 20° RAL7045мр DALI | 500W | 5000K | 77060 лм | 10694222 | шт | 22 | 0.12096 | 175905.29 |  | DALI | 45
V1-I0-702X4-04D07-6550050 | Светодиодный прожектор VARTON AirQub 500 Вт 5000 K 60° RAL7045мр DALI | 500W | 5000K | 77060 лм | 10694222 | шт | 22 | 0.11357 | 175905.29 |  | DALI | 45
V1-I0-702X4-04D02-6550050 | Светодиодный прожектор VARTON AirQub 500 Вт 5000 K 30° RAL7045мр DALI | 500W | 5000K | 77060 лм | 10694222 | шт | 22 | 0.11357 | 175905.29 |  | DALI | 45
V1-I0-702X4-04D06-6550050 | Светодиодный прожектор VARTON AirQub 500 Вт 5000 K 90° RAL7045мр DALI | 500W | 5000K | 77060 лм | 10694222 | шт | 22 | 0.11357 | 175905.29 |  | DALI | 45
V1-I0-702X4-04D27-6550050 | Светодиодный прожектор VARTON AirQub 500 Вт 5000 K 10° RAL7045мр DALI | 500W | 5000K | 70900 лм | 10694222 | шт | 22 | 0.12096 | 175905.29 |  | DALI | 45
V1-I0-702X4-04D50-6550050 | Светодиодный прожектор VARTON AirQub 500 Вт 5000 K AS1 RAL7045мр DALI | 500W | 5000K | 77060 лм | 10694222 | шт | 22 | 0.11357 | 175905.29 |  | DALI | 45
AirQub 640 Вт
V1-I0-703X3-04L27-6564040 | Светодиодный прожектор VARTON AirQub 640 Вт 4000 K 10° | 640W | 4000K | 91260 лм | 10694223 | шт | 23 | 0.10017 | 213557.91 |  |  | 30
V1-I0-703X3-04L19-6564040 | Светодиодный прожектор VARTON AirQub 640 Вт 4000 K 20° | 640W | 4000K | 99200 лм | 10694223 | шт | 23 | 0.10017 | 213557.91 |  |  | 30
V1-I0-703X3-04L02-6564040 | Светодиодный прожектор VARTON AirQub 640 Вт 4000 K 30° | 640W | 4000K | 99200 лм | 10694223 | шт | 23 | 0.10017 | 213557.91 |  |  | 30
V1-I0-703X3-04L06-6564040 | Светодиодный прожектор VARTON AirQub 640 Вт 4000 K 90° | 640W | 4000K | 99200 лм | 10694223 | шт | 23 | 0.10017 | 213557.91 |  |  | 30
V1-I0-703X3-04L07-6564040 | Светодиодный прожектор VARTON AirQub 640 Вт 4000 K 60° | 640W | 4000K | 99200 лм | 10694223 | шт | 23 | 0.10017 | 213557.91 |  |  | 30
V1-I0-703X3-04L50-6564040 | Светодиодный прожектор VARTON AirQub 640 Вт 4000 K AS1 | 640W | 4000K | 99200 лм | 10694223 | шт | 23 | 0.10017 | 213557.91 |  |  | 30
V1-I0-703X3-04D02-6564040 | Светодиодный прожектор VARTON AirQub 640 Вт 4000 K 30° DALI | 640W | 4000K | 99200 лм | 10694223 | шт | 23 | 0.10017 | 232287.78 |  | DALI | 45
V1-I0-703X3-04D50-6564040 | Светодиодный прожектор VARTON AirQub 640 Вт 4000 K AS1 DALI | 640W | 4000K | 99200 лм | 10694223 | шт | 23 | 0.10017 | 232287.78 |  | DALI | 45
V1-I0-703X3-04D06-6564040 | Светодиодный прожектор VARTON AirQub 640 Вт 4000 K 90° DALI | 640W | 4000K | 99200 лм | 10694223 | шт | 23 | 0.10017 | 232287.78 |  | DALI | 45
V1-I0-703X3-04D19-6564040 | Светодиодный прожектор VARTON AirQub 640 Вт 4000 K 20° DALI | 640W | 4000K | 99200 лм | 10694223 | шт | 23 | 0.10017 | 232287.78 |  | DALI | 45
V1-I0-703X3-04D07-6564040 | Светодиодный прожектор VARTON AirQub 640 Вт 4000 K 60° DALI | 640W | 4000K | 99200 лм | 10694223 | шт | 23 | 0.10017 | 232287.78 |  | DALI | 45
V1-I0-703X3-04D27-6564040 | Светодиодный прожектор VARTON AirQub 640 Вт 4000 K 10° DALI | 640W | 4000K | 91260 лм | 10694223 | шт | 23 | 0.10017 | 232287.78 |  | DALI | 30
V1-I0-703X3-04L50-6564050 | Светодиодный прожектор VARTON AirQub 640 Вт 5000 K AS1 | 640W | 5000K | 99200 лм | 10694223 | шт | 23 | 0.10017 | 213557.91 |  |  | 30
V1-I0-703X3-04L06-6564050 | Светодиодный прожектор VARTON AirQub 640 Вт 5000 K 90° | 640W | 5000K | 99200 лм | 10694223 | шт | 23 | 0.10017 | 213557.91 |  |  | 30
V1-I0-703X3-04L02-6564050 | Светодиодный прожектор VARTON AirQub 640 Вт 5000 K 30° | 640W | 5000K | 99200 лм | 10694223 | шт | 23 | 0.10017 | 213557.91 |  |  | 30
V1-I0-703X3-04L19-6564050 | Светодиодный прожектор VARTON AirQub 640 Вт 5000 K 20° | 640W | 5000K | 99200 лм | 10694223 | шт | 23 | 0.10017 | 213557.91 |  |  | 30
V1-I0-703X3-04L07-6564050 | Светодиодный прожектор VARTON AirQub 640 Вт 5000 K 60° | 640W | 5000K | 99200 лм | 10694223 | шт | 23 | 0.10017 | 213557.91 |  |  | 30
V1-I0-703X3-04L27-6564050 | Светодиодный прожектор VARTON AirQub 640 Вт 5000 K 10° | 640W | 5000K | 91260 лм | 10694223 | шт | 23 | 0.10017 | 213557.91 |  |  | 30
V1-I0-703X3-04D19-6564050 | Светодиодный прожектор VARTON AirQub 640 Вт 5000 K 20° DALI | 640W | 5000K | 99200 лм | 10694223 | шт | 23 | 0.10017 | 232287.78 |  | DALI | 45
V1-I0-703X3-04D02-6564050 | Светодиодный прожектор VARTON AirQub 640 Вт 5000 K 30° DALI | 640W | 5000K | 99200 лм | 10694223 | шт | 23 | 0.10017 | 232287.78 |  | DALI | 45
V1-I0-703X3-04D06-6564050 | Светодиодный прожектор VARTON AirQub 640 Вт 5000 K 90° DALI | 640W | 5000K | 99200 лм | 10694223 | шт | 23 | 0.10017 | 232287.78 |  | DALI | 45
V1-I0-703X3-04D50-6564050 | Светодиодный прожектор VARTON AirQub 640 Вт 5000 K AS1 DALI | 640W | 5000K | 99200 лм | 10694223 | шт | 23 | 0.10017 | 232287.78 |  | DALI | 45
V1-I0-703X3-04D07-6564050 | Светодиодный прожектор VARTON AirQub 640 Вт 5000 K 60° DALI | 640W | 5000K | 99200 лм | 10694223 | шт | 23 | 0.10017 | 232287.78 |  | DALI | 45
V1-I0-703X3-04D27-6564050 | Светодиодный прожектор VARTON AirQub 640 Вт 5000 K 10° DALI | 640W | 5000K | 91260 лм | 10694223 | шт | 23 | 0.10017 | 232287.78 |  | DALI | 30
AirQub 850 Вт
V1-I0-703X4-04L02-6585040 | Светодиодный прожектор VARTON AirQub 850 Вт 4000 K 30° | 850W | 4000K | 131750 лм | 10694225 | шт | 39.1 | 0.12096 | 288989.85 |  |  | 45
V1-I0-703X4-04L06-6585040 | Светодиодный прожектор VARTON AirQub 850 Вт 4000 K 90° | 850W | 4000K | 131750 лм | 10694225 | шт | 39.1 | 0.12096 | 288989.85 |  |  | 45
V1-I0-703X4-04L27-6585040 | Светодиодный прожектор VARTON AirQub 850 Вт 4000 K 10° | 850W | 4000K | 121200 лм | 10694225 | шт | 39.1 | 0.12096 | 288989.85 |  |  | 45
V1-I0-703X4-04L50-6585040 | Светодиодный прожектор VARTON AirQub 850 Вт 4000 K AS1 | 850W | 4000K | 131750 лм | 10694225 | шт | 39.1 | 0.12096 | 288989.85 |  |  | 45
V1-I0-703X4-04L19-6585040 | Светодиодный прожектор VARTON AirQub 850 Вт 4000 K 20° | 850W | 4000K | 131750 лм | 10694225 | шт | 39.1 | 0.12096 | 288989.85 |  |  | 45
V1-I0-703X4-04L07-6585040 | Светодиодный прожектор VARTON AirQub 850 Вт 4000 K 60° | 850W | 4000K | 131750 лм | 10694225 | шт | 39.1 | 0.12096 | 288989.85 |  |  | 45
V1-I0-703X4-04D19-6585040 | Светодиодный прожектор VARTON AirQub 850 Вт 4000 K 20° DALI | 850W | 4000K | 131750 лм | 10694225 | шт | 39.1 | 0.12096 | 313567.72 |  | DALI | 60
V1-I0-703X4-04D50-6585040 | Светодиодный прожектор VARTON AirQub 850 Вт 4000 K AS1 DALI | 850W | 4000K | 131750 лм | 10694225 | шт | 39.1 | 0.12096 | 313567.72 |  | DALI | 60
V1-I0-703X4-04D02-6585040 | Светодиодный прожектор VARTON AirQub 850 Вт 4000 K 30° DALI | 850W | 4000K | 131750 лм | 10694225 | шт | 39.1 | 0.12096 | 313567.72 |  | DALI | 60
V1-I0-703X4-04D27-6585040 | Светодиодный прожектор VARTON AirQub 850 Вт 4000 K 10° | 850W | 4000K | 121200 лм | 10694225 | шт | 39.1 | 0.12096 | 313567.72 |  | DALI | 45
V1-I0-703X4-04D07-6585040 | Светодиодный прожектор VARTON AirQub 850 Вт 4000 K 60° DALI | 850W | 4000K | 131750 лм | 10694225 | шт | 39.1 | 0.12096 | 313567.72 |  | DALI | 60
V1-I0-703X4-04D06-6585040 | Светодиодный прожектор VARTON AirQub 850 Вт 4000 K 90° DALI | 850W | 4000K | 131750 лм | 10694225 | шт | 39.1 | 0.12096 | 313567.72 |  | DALI | 60
V1-I0-703X4-04L19-6585050 | Светодиодный прожектор VARTON AirQub 850 Вт 5000 K 20° | 850W | 5000K | 131750 лм | 10694225 | шт | 39.1 | 0.12096 | 288989.85 |  |  | 45
V1-I0-703X4-04L27-6585050 | Светодиодный прожектор VARTON AirQub 850 Вт 5000 K 10° | 850W | 5000K | 121200 лм | 10694225 | шт | 39.1 | 0.12096 | 288989.85 |  |  | 45
V1-I0-703X4-04L07-6585050 | Светодиодный прожектор VARTON AirQub 850 Вт 5000 K 60° | 850W | 5000K | 131750 лм | 10694225 | шт | 39.1 | 0.12096 | 288989.85 |  |  | 45
V1-I0-703X4-04L50-6585050 | Светодиодный прожектор VARTON AirQub 850 Вт 5000 K AS1 | 850W | 5000K | 131750 лм | 10694225 | шт | 39.1 | 0.12096 | 288989.85 |  |  | 45
V1-I0-703X4-04L02-6585050 | Светодиодный прожектор VARTON AirQub 850 Вт 5000 K 30° | 850W | 5000K | 131750 лм | 10694225 | шт | 39.1 | 0.12096 | 288989.85 |  |  | 45
V1-I0-703X4-04L06-6585050 | Светодиодный прожектор VARTON AirQub 850 Вт 5000 K 90° | 850W | 5000K | 131750 лм | 10694225 | шт | 39.1 | 0.12096 | 288989.85 |  |  | 45
V1-I0-703X4-04D50-6585050 | Светодиодный прожектор VARTON AirQub 850 Вт 5000 K AS1 DALI | 850W | 5000K | 131750 лм | 10694225 | шт | 39.1 | 0.12096 | 313567.72 |  | DALI | 60
V1-I0-703X4-04D06-6585050 | Светодиодный прожектор VARTON AirQub 850 Вт 5000 K 90° DALI | 850W | 5000K | 131750 лм | 10694225 | шт | 39.1 | 0.12096 | 313567.72 |  | DALI | 60
V1-I0-703X4-04D27-6585050 | Светодиодный прожектор VARTON AirQub 850 Вт 5000 K 10° DALI | 850W | 5000K | 121200 лм | 10694225 | шт | 39.1 | 0.12096 | 313567.72 |  | DALI | 45
V1-I0-703X4-04D19-6585050 | Светодиодный прожектор VARTON AirQub 850 Вт 5000 K 20° DALI | 850W | 5000K | 131750 лм | 10694225 | шт | 39.1 | 0.12096 | 313567.72 |  | DALI | 60
V1-I0-703X4-04D07-6585050 | Светодиодный прожектор VARTON AirQub 850 Вт 5000 K 60° DALI | 850W | 5000K | 131750 лм | 10694225 | шт | 39.1 | 0.12096 | 313567.72 |  | DALI | 60
V1-I0-703X4-04D02-6585050 | Светодиодный прожектор VARTON AirQub 850 Вт 5000 K 30° DALI | 850W | 5000K | 131750 лм | 10694225 | шт | 39.1 | 0.12096 | 313567.72 |  | DALI | 60
AirQub 1050 Вт
V1-I0-703X5-04L02-65K0540 | Светодиодный прожектор VARTON AirQub 1050 Вт 4000 K 30° | 1050W | 4000K | 162430 лм | 10694226 | шт | 47.2 | 0.21734 | 414643.38 |  |  | 45
V1-I0-703X5-04L50-65K0540 | Светодиодный прожектор VARTON AirQub 1050 Вт 4000 K AS1 | 1050W | 4000K | 162430 лм | 10694226 | шт | 47.2 | 0.21734 | 414643.38 |  |  | 45
V1-I0-703X5-04L27-65K0540 | Светодиодный прожектор VARTON AirQub 1050 Вт 4000 K 10° | 1050W | 4000K | 149400 лм | 10694226 | шт | 47.2 | 0.21734 | 414643.38 |  |  | 45
V1-I0-703X5-04L19-65K0540 | Светодиодный прожектор VARTON AirQub 1050 Вт 4000 K 20° | 1050W | 4000K | 162430 лм | 10694226 | шт | 47.2 | 0.21734 | 414643.38 |  |  | 45
V1-I0-703X5-04L07-65K0540 | Светодиодный прожектор VARTON AirQub 1050 Вт 4000 K 60° | 1050W | 4000K | 162430 лм | 10694226 | шт | 47.2 | 0.21734 | 414643.38 |  |  | 45
V1-I0-703X5-04L06-65K0540 | Светодиодный прожектор VARTON AirQub 1050 Вт 4000 K 90° | 1050W | 4000K | 162430 лм | 10694226 | шт | 47.2 | 0.21734 | 414643.38 |  |  | 45
V1-I0-703X5-04D19-65K0540 | Светодиодный прожектор VARTON AirQub 1050 Вт 4000 K 20° DALI | 1050W | 4000K | 162430 лм | 10694226 | шт | 47.2 | 0.21734 | 433542.5 |  | DALI | 60
V1-I0-703X5-04D07-65K0540 | Светодиодный прожектор VARTON AirQub 1050 Вт 4000 K 60° DALI | 1050W | 4000K | 162430 лм | 10694226 | шт | 47.2 | 0.21734 | 433542.5 |  | DALI | 60
V1-I0-703X5-04D06-65K0540 | Светодиодный прожектор VARTON AirQub 1050 Вт 4000 K 90° DALI | 1050W | 4000K | 162430 лм | 10694226 | шт | 47.2 | 0.21734 | 433542.5 |  | DALI | 60
V1-I0-703X5-04D50-65K0540 | Светодиодный прожектор VARTON AirQub 1050 Вт 4000 K AS1 DALI | 1050W | 4000K | 162430 лм | 10694226 | шт | 47.2 | 0.21734 | 433542.5 |  | DALI | 60
V1-I0-703X5-04D27-65K0540 | Светодиодный прожектор VARTON AirQub 1050 Вт 4000 K 10° DALI | 1050W | 4000K | 149400 лм | 10694226 | шт | 47.2 | 0.21734 | 433542.5 |  | DALI | 45
V1-I0-703X5-04D02-65K0540 | Светодиодный прожектор VARTON AirQub 1050 Вт 4000 K 30° DALI | 1050W | 4000K | 162430 лм | 10694226 | шт | 47.2 | 0.21734 | 433542.5 |  | DALI | 60
V1-I0-703X5-04L02-65K0550 | Светодиодный прожектор VARTON AirQub 1050 Вт 5000 K 30° | 1050W | 5000K | 162430 лм | 10694226 | шт | 47.2 | 0.21734 | 414643.38 |  |  | 45
V1-I0-703X5-04L27-65K0550 | Светодиодный прожектор VARTON AirQub 1050 Вт 5000 K 10° | 1050W | 5000K | 149400 лм | 10694226 | шт | 47.2 | 0.21734 | 414643.38 |  |  | 45
V1-I0-703X5-04L06-65K0550 | Светодиодный прожектор VARTON AirQub 1050 Вт 5000 K 90° | 1050W | 5000K | 162430 лм | 10694226 | шт | 47.2 | 0.21734 | 414643.38 |  |  | 45
V1-I0-703X5-04L19-65K0550 | Светодиодный прожектор VARTON AirQub 1050 Вт 5000 K 20° | 1050W | 5000K | 162430 лм | 10694226 | шт | 47.2 | 0.21734 | 414643.38 |  |  | 45
V1-I0-703X5-04L50-65K0550 | Светодиодный прожектор VARTON AirQub 1050 Вт 5000 K AS1 | 1050W | 5000K | 162430 лм | 10694226 | шт | 47.2 | 0.21734 | 414643.38 |  |  | 45
V1-I0-703X5-04L07-65K0550 | Светодиодный прожектор VARTON AirQub 1050 Вт 5000 K 60° | 1050W | 5000K | 162430 лм | 10694226 | шт | 47.2 | 0.21734 | 414643.38 |  |  | 45
V1-I0-703X5-04D50-65K0550 | Светодиодный прожектор VARTON AirQub 1050 Вт 5000 K AS1 DALI | 1050W | 5000K | 162430 лм | 10694226 | шт | 47.2 | 0.21734 | 433542.5 |  | DALI | 60
V1-I0-703X5-04D27-65K0550 | Светодиодный прожектор VARTON AirQub 1050 Вт 5000 K 10° DALI | 1050W | 5000K | 149400 лм | 10694226 | шт | 47.2 | 0.21734 | 433542.5 |  | DALI | 45
V1-I0-703X5-04D02-65K0550 | Светодиодный прожектор VARTON AirQub 1050 Вт 5000 K 30° DALI | 1050W | 5000K | 162430 лм | 10694226 | шт | 47.2 | 0.21734 | 433542.5 |  | DALI | 60
V1-I0-703X5-04D19-65K0550 | Светодиодный прожектор VARTON AirQub 1050 Вт 5000 K 20° DALI | 1050W | 5000K | 162430 лм | 10694226 | шт | 47.2 | 0.21734 | 433542.5 |  | DALI | 60
V1-I0-703X5-04D06-65K0550 | Светодиодный прожектор VARTON AirQub 1050 Вт 5000 K 90° DALI | 1050W | 5000K | 162430 лм | 10694226 | шт | 47.2 | 0.21734 | 433542.5 |  | DALI | 60
V1-I0-703X5-04D07-65K0550 | Светодиодный прожектор VARTON AirQub 1050 Вт 5000 K 60° DALI | 1050W | 5000K | 162430 лм | 10694226 | шт | 47.2 | 0.21734 | 433542.5 |  | DALI | 60
AirQub 1250 Вт
V1-I0-703X6-04L50-65K2540 | Светодиодный прожектор VARTON AirQub 1250 Вт 4000 K AS1 | 1250W | 4000K | 193750 лм | 10694228 | шт | 54.1 | 0.25288 | 504206.34 |  |  | 45
V1-I0-703X6-04L27-65K2540 | Светодиодный прожектор VARTON AirQub 1250 Вт 4000 K 10° | 1250W | 4000K | 178250 лм | 10694228 | шт | 54.1 | 0.25288 | 504206.34 |  |  | 45
V1-I0-703X6-04L07-65K2540 | Светодиодный прожектор VARTON AirQub 1250 Вт 4000 K 60° | 1250W | 4000K | 193750 лм | 10694228 | шт | 54.1 | 0.25288 | 504206.34 |  |  | 45
V1-I0-703X6-04L19-65K2540 | Светодиодный прожектор VARTON AirQub 1250 Вт 4000 K 20° | 1250W | 4000K | 193750 лм | 10694228 | шт | 54.1 | 0.25288 | 504206.34 |  |  | 45
V1-I0-703X6-04L02-65K2540 | Светодиодный прожектор VARTON AirQub 1250 Вт 4000 K 30° | 1250W | 4000K | 193750 лм | 10694228 | шт | 54.1 | 0.25288 | 504206.34 |  |  | 45
V1-I0-703X6-04L06-65K2540 | Светодиодный прожектор VARTON AirQub 1250 Вт 4000 K 90° | 1250W | 4000K | 193750 лм | 10694228 | шт | 54.1 | 0.25288 | 504206.34 |  |  | 45
V1-I0-703X6-04D27-65K2540 | Светодиодный прожектор VARTON AirQub 1250 Вт 4000 K 10° DALI | 1250W | 4000K | 178250 лм | 10694228 | шт | 54.1 | 0.25288 | 526288.01 |  | DALI | 45
V1-I0-703X6-04D19-65K2540 | Светодиодный прожектор VARTON AirQub 1250 Вт 4000 K 20° DALI | 1250W | 4000K | 193750 лм | 10694228 | шт | 54.1 | 0.25288 | 526288.01 |  | DALI | 60
V1-I0-703X6-04D07-65K2540 | Светодиодный прожектор VARTON AirQub 1250 Вт 4000 K 60° DALI | 1250W | 4000K | 193750 лм | 10694228 | шт | 54.1 | 0.25288 | 526288.01 |  | DALI | 60
V1-I0-703X6-04D02-65K2540 | Светодиодный прожектор VARTON AirQub 1250 Вт 4000 K 30° DALI | 1250W | 4000K | 193750 лм | 10694228 | шт | 54.1 | 0.25288 | 526288.01 |  | DALI | 60
V1-I0-703X6-04D50-65K2540 | Светодиодный прожектор VARTON AirQub 1250 Вт 4000 K AS1 DALI | 1250W | 4000K | 193750 лм | 10694228 | шт | 54.1 | 0.25288 | 526288.01 |  | DALI | 60
V1-I0-703X6-04D06-65K2540 | Светодиодный прожектор VARTON AirQub 1250 Вт 4000 K 90° DALI | 1250W | 4000K | 193750 лм | 10694228 | шт | 54.1 | 0.25288 | 526288.01 |  | DALI | 60
V1-I0-703X6-04L02-65K2550 | Светодиодный прожектор VARTON AirQub 1250 Вт 5000 K 30° | 1250W | 5000K | 193750 лм | 10694228 | шт | 54.1 | 0.25288 | 504206.34 |  |  | 45
V1-I0-703X6-04L50-65K2550 | Светодиодный прожектор VARTON AirQub 1250 Вт 5000 K AS1 | 1250W | 5000K | 193750 лм | 10694228 | шт | 54.1 | 0.25288 | 504206.34 |  |  | 45
V1-I0-703X6-04L19-65K2550 | Светодиодный прожектор VARTON AirQub 1250 Вт 5000 K 20° | 1250W | 5000K | 193750 лм | 10694228 | шт | 54.1 | 0.25288 | 504206.34 |  |  | 45
V1-I0-703X6-04L07-65K2550 | Светодиодный прожектор VARTON AirQub 1250 Вт 5000 K 60° | 1250W | 5000K | 193750 лм | 10694228 | шт | 54.1 | 0.25288 | 504206.34 |  |  | 45
V1-I0-703X6-04L06-65K2550 | Светодиодный прожектор VARTON AirQub 1250 Вт 5000 K 90° | 1250W | 5000K | 193750 лм | 10694228 | шт | 54.1 | 0.25288 | 504206.34 |  |  | 45
V1-I0-703X6-04L27-65K2550 | Светодиодный прожектор VARTON AirQub 1250 Вт 5000 K 10° | 1250W | 5000K | 178250 лм | 10694228 | шт | 54.1 | 0.25288 | 504206.34 |  |  | 45
V1-I0-703X6-04D02-65K2550 | Светодиодный прожектор VARTON AirQub 1250 Вт 5000 K 30° DALI | 1250W | 5000K | 193750 лм | 10694228 | шт | 54.1 | 0.25288 | 526288.01 |  | DALI | 60
V1-I0-703X6-04D06-65K2550 | Светодиодный прожектор VARTON AirQub 1250 Вт 5000 K 90° DALI | 1250W | 5000K | 193750 лм | 10694228 | шт | 54.1 | 0.25288 | 526288.01 |  | DALI | 60
V1-I0-703X6-04D50-65K2550 | Светодиодный прожектор VARTON AirQub 1250 Вт 5000 K AS1 DALI | 1250W | 5000K | 193750 лм | 10694228 | шт | 54.1 | 0.25288 | 526288.01 |  | DALI | 60
V1-I0-703X6-04D19-65K2550 | Светодиодный прожектор VARTON AirQub 1250 Вт 5000 K 20° DALI | 1250W | 5000K | 193750 лм | 10694228 | шт | 54.1 | 0.25288 | 526288.01 |  | DALI | 60
V1-I0-703X6-04D07-65K2550 | Светодиодный прожектор VARTON AirQub 1250 Вт 5000 K 60° DALI | 1250W | 5000K | 193750 лм | 10694228 | шт | 54.1 | 0.25288 | 526288.01 |  | DALI | 60
V1-I0-703X6-04D27-65K2550 | Светодиодный прожектор VARTON AirQub 1250 Вт 5000 K 10° DALI | 1250W | 5000K | 178250 лм | 10694228 | шт | 54.1 | 0.25288 | 526288.01 |  | DALI | 45
AirQub 1550 Вт
V1-I0-704X6-04L27-65K5540 | Светодиодный прожектор VARTON AirQub 1550 Вт 4000 K 10° | 1550W | 4000K | 220850 лм | 10694229 | шт | 74.8 | 0.32005 | 646843.64 |  |  | 45
V1-I0-704X6-04L19-65K5540 | Светодиодный прожектор VARTON AirQub 1550 Вт 4000 K 20° | 1550W | 4000K | 240050 лм | 10694229 | шт | 74.8 | 0.32005 | 646843.64 |  |  | 45
V1-I0-704X6-04L06-65K5540 | Светодиодный прожектор VARTON AirQub 1550 Вт 4000 K 90° | 1550W | 4000K | 240050 лм | 10694229 | шт | 74.8 | 0.32005 | 646843.64 |  |  | 45
V1-I0-704X6-04L07-65K5540 | Светодиодный прожектор VARTON AirQub 1550 Вт 4000 K 60° | 1550W | 4000K | 240050 лм | 10694229 | шт | 74.8 | 0.32005 | 646843.64 |  |  | 45
V1-I0-704X6-04L02-65K5540 | Светодиодный прожектор VARTON AirQub 1550 Вт 4000 K 30° | 1550W | 4000K | 240050 лм | 10694229 | шт | 74.8 | 0.32005 | 646843.64 |  |  | 45
V1-I0-704X6-04L50-65K5540 | Светодиодный прожектор VARTON AirQub 1550 Вт 4000 K AS1 | 1550W | 4000K | 240050 лм | 10694229 | шт | 74.8 | 0.32005 | 646843.64 |  |  | 45
V1-I0-704X6-04D07-65K5540 | Светодиодный прожектор VARTON AirQub 1550 Вт 4000 K 60° DALI | 1550W | 4000K | 240050 лм | 10694229 | шт | 74.8 | 0.32005 | 673774.57 |  | DALI | 60
V1-I0-704X6-04D50-65K5540 | Светодиодный прожектор VARTON AirQub 1550 Вт 4000 K AS1 DALI | 1550W | 4000K | 240050 лм | 10694229 | шт | 74.8 | 0.32005 | 673774.57 |  | DALI | 60
V1-I0-704X6-04D27-65K5540 | Светодиодный прожектор VARTON AirQub 1550 Вт 4000 K 10° DALI | 1550W | 4000K | 220850 лм | 10694229 | шт | 74.8 | 0.32005 | 673774.57 |  | DALI | 45
V1-I0-704X6-04D02-65K5540 | Светодиодный прожектор VARTON AirQub 1550 Вт 4000 K 30° DALI | 1550W | 4000K | 240050 лм | 10694229 | шт | 74.8 | 0.32005 | 673774.57 |  | DALI | 60
V1-I0-704X6-04D19-65K5540 | Светодиодный прожектор VARTON AirQub 1550 Вт 4000 K 20° DALI | 1550W | 4000K | 240050 лм | 10694229 | шт | 74.8 | 0.32005 | 673774.57 |  | DALI | 60
V1-I0-704X6-04D06-65K5540 | Светодиодный прожектор VARTON AirQub 1550 Вт 4000 K 90° DALI | 1550W | 4000K | 240050 лм | 10694229 | шт | 74.8 | 0.32005 | 673774.57 |  | DALI | 60
V1-I0-704X6-04L19-65K5550 | Светодиодный прожектор VARTON AirQub 1550 Вт 5000 K 20° | 1550W | 5000K | 240050 лм | 10694229 | шт | 74.8 | 0.32005 | 646843.64 |  |  | 45
V1-I0-704X6-04L07-65K5550 | Светодиодный прожектор VARTON AirQub 1550 Вт 5000 K 60° | 1550W | 5000K | 240050 лм | 10694229 | шт | 74.8 | 0.32005 | 646843.64 |  |  | 45
V1-I0-704X6-04L06-65K5550 | Светодиодный прожектор VARTON AirQub 1550 Вт 5000 K 90° | 1550W | 5000K | 240050 лм | 10694229 | шт | 74.8 | 0.32005 | 646843.64 |  |  | 45
V1-I0-704X6-04L02-65K5550 | Светодиодный прожектор VARTON AirQub 1550 Вт 5000 K 30° | 1550W | 5000K | 240050 лм | 10694229 | шт | 74.8 | 0.32005 | 646843.64 |  |  | 45
V1-I0-704X6-04L50-65K5550 | Светодиодный прожектор VARTON AirQub 1550 Вт 5000 K AS1 | 1550W | 5000K | 240050 лм | 10694229 | шт | 74.8 | 0.32005 | 646843.64 |  |  | 45
V1-I0-704X6-04L27-65K5550 | Светодиодный прожектор VARTON AirQub 1550 Вт 5000 K 10° | 1550W | 5000K | 220850 лм | 10694229 | шт | 74.8 | 0.32005 | 646843.64 |  |  | 45
V1-I0-704X6-04D06-65K5550 | Светодиодный прожектор VARTON AirQub 1550 Вт 5000 K 90° DALI | 1550W | 5000K | 240050 лм | 10694229 | шт | 74.8 | 0.32005 | 673774.57 |  | DALI | 60
V1-I0-704X6-04D07-65K5550 | Светодиодный прожектор VARTON AirQub 1550 Вт 5000 K 60° DALI | 1550W | 5000K | 240050 лм | 10694229 | шт | 74.8 | 0.32005 | 673774.57 |  | DALI | 60
V1-I0-704X6-04D50-65K5550 | Светодиодный прожектор VARTON AirQub 1550 Вт 5000 K AS1 DALI | 1550W | 5000K | 240050 лм | 10694229 | шт | 74.8 | 0.32005 | 673774.57 |  | DALI | 60
V1-I0-704X6-04D27-65K5550 | Светодиодный прожектор VARTON AirQub 1550 Вт 5000 K 10° DALI | 1550W | 5000K | 220850 лм | 10694229 | шт | 74.8 | 0.32005 | 673774.57 |  | DALI | 45
V1-I0-704X6-04D02-65K5550 | Светодиодный прожектор VARTON AirQub 1550 Вт 5000 K 30° DALI | 1550W | 5000K | 240050 лм | 10694229 | шт | 74.8 | 0.32005 | 673774.57 |  | DALI | 60
V1-I0-704X6-04D19-65K5550 | Светодиодный прожектор VARTON AirQub 1550 Вт 5000 K 20° DALI | 1550W | 5000K | 240050 лм | 10694229 | шт | 74.8 | 0.32005 | 673774.57 |  | DALI | 60
AirQub аксессуары
V4-I0-70.0001.AIR-0001 | Трос страховочный AirQub |  |  | - |  | шт | 0.1 | 0.000362 | 324.65 |  |  | 15
3pin-IP68-4-12T | Соединитель кабельный T-образный 3 контактный IP68 0.5-2.5мм2 4-12мм |  |  | - |  | шт | 0.3 | 0.00072 | 2266.68
V4-I0-70.0002.AIR-0001 | Лазерный прицел магнитный для прожекторов |  |  | - |  | шт | 0.6 | 0.00072 | 9796.48 |  |  | 30
AirQub High Intensity
AirQub High Intensity 210 Вт
V1-I0-7H1X3-04L49-6521040 | Светодиодный прожектор VARTON AirQub High Intensity 210 Вт 4000 K 8° | 210W | 4000K | 16000 лм |  | шт | 12.7 | 0.069006 | 76294.37 |  |  | 90
V1-I0-7H1X3-04D49-6521040 | Светодиодный прожектор VARTON AirQub High Intensity 210 Вт 4000 K 8° DALI | 210W | 4000K | 16000 лм |  | шт | 12.7 | 0.069006 | 86970.07 |  | DALI | 90
AirQub High Intensity 280 Вт
V1-I0-7H2X2-04L49-6528040 | Светодиодный прожектор VARTON AirQub High Intensity 280 Вт 4000 K 8° | 280W | 4000K | 21000 лм |  | шт | 16.1 | 0.069006 | 111124.41 |  |  | 90
V1-I0-7H2X2-04D49-6528040 | Светодиодный прожектор VARTON AirQub High Intensity 280 Вт 4000 K 8° DALI | 280W | 4000K | 21000 лм |  | шт | 16.1 | 0.069006 | 126284.39 |  | DALI | 90
AirQub High Intensity 420 Вт
V1-I0-7H2X3-04L49-6542040 | Светодиодный прожектор VARTON AirQub High Intensity 420 Вт 4000 K 8° | 420W | 4000K | 31500 лм |  | шт | 19.6 | 0.087848 | 167515.89 |  |  | 90
V1-I0-7H2X3-04D49-6542040 | Светодиодный прожектор VARTON AirQub High Intensity 420 Вт 4000 K 8° DALI | 420W | 4000K | 31500 лм |  | шт | 19.6 | 0.087848 | 181667.41 |  | DALI | 90
AirQub High Intensity 640 Вт
V1-I0-7H3X3-04L49-6564040 | Светодиодный прожектор VARTON AirQub High Intensity 640 Вт 4000 K 8° | 640W | 4000K | 48000 лм |  | шт | 23 | 0.10017 | 281957.47 |  |  | 90
V1-I0-7H3X3-04D49-6564040 | Светодиодный прожектор VARTON AirQub High Intensity 640 Вт 4000 K 8° DALI | 640W | 4000K | 48000 лм |  | шт | 23 | 0.10017 | 307066.6 |  | DALI | 90
AirQub High Intensity 850 Вт
V1-I0-7H3X4-04L49-6585040 | Светодиодный прожектор VARTON AirQub High Intensity 850 Вт 4000 K 8° | 850W | 4000K | 64000 лм |  | шт | 39.1 | 0.12096 | 378154.76 |  |  | 90
V1-I0-7H3X4-04D49-6585040 | Светодиодный прожектор VARTON AirQub High Intensity 850 Вт 4000 K 8° DALI | 850W | 4000K | 64000 лм |  | шт | 39.1 | 0.12096 | 411483.34 |  | DALI | 90
AirQub High Intensity 1050 Вт
V1-I0-7H3X5-04L49-65K0540 | Светодиодный прожектор VARTON AirQub High Intensity 1050 Вт 4000 K 8° | 1050W | 4000K | 79000 лм |  | шт | 47.2 | 0.21734 | 477669.17 |  |  | 90
V1-I0-7H3X5-04D49-65K0540 | Светодиодный прожектор VARTON AirQub High Intensity 1050 Вт 4000 K 8° DALI | 1050W | 4000K | 79000 лм |  | шт | 47.2 | 0.21734 | 496568.28 |  | DALI | 90
AirQub High Intensity 1250 Вт
V1-I0-7H3X6-04L49-65K2540 | Светодиодный прожектор VARTON AirQub High Intensity 1250 Вт 4000 K 8° | 1250W | 4000K | 94000 лм |  | шт | 54.1 | 0.25288 | 580500.7 |  |  | 90
V1-I0-7H3X6-04D49-65K2540 | Светодиодный прожектор VARTON AirQub High Intensity 1250 Вт 4000 K 8° DALI | 1250W | 4000K | 94000 лм |  | шт | 54.1 | 0.25288 | 605899.55 |  | DALI | 90
AirQub High Intensity 1550 Вт
V1-I0-7H4X6-04L49-65K5540 | Светодиодный прожектор VARTON AirQub High Intensity 1550 Вт 4000 K 8° | 1550W | 4000K | 116500 лм |  | шт | 74.8 | 0.32005 | 746358.04 |  |  | 90
V1-I0-7H4X6-04D49-65K5540 | Светодиодный прожектор VARTON AirQub High Intensity 1550 Вт 4000 K 8° DALI | 1550W | 4000K | 116500 лм |  | шт | 74.8 | 0.32005 | 778264.71 |  | DALI | 90
FL-Pro
FL-Pro 50/75 Вт
V1-I0-70589-04L02-6505030 | Светодиодный светильник VARTON прожектор FL-Pro 30° 50 Вт 3000 K RAL7045 муар | 50W | 3000K | 7500 лм |  | шт | 4.05 | 0.008922 | 13836.3 |  |  | 30
V1-I0-70589-04L42-6505030 | Светодиодный светильник VARTON прожектор FL-Pro 30°x50° 50 Вт 3000 K RAL7045 муар | 50W | 3000K | 7500 лм |  | шт | 4.05 | 0.008922 | 13836.3 |  |  | 30
V1-I0-70589-04L07-6505030 | Светодиодный светильник VARTON прожектор FL-Pro 60° 50 Вт 3000 K RAL7045 муар | 50W | 3000K | 7500 лм |  | шт | 4.05 | 0.008922 | 13836.3 |  |  | 30
V1-I0-70589-04L40-6505030 | Светодиодный светильник VARTON прожектор FL-Pro 20° 50 Вт 3000 K RAL7045 муар | 50W | 3000K | 7500 лм |  | шт | 4.05 | 0.008922 | 13836.3 |  |  | 30
V1-I0-70589-04L41-6505030 | Светодиодный светильник VARTON прожектор FL-Pro 80° 50 Вт 3000 K RAL7045 муар | 50W | 3000K | 7500 лм |  | шт | 4.05 | 0.008922 | 13836.3 |  |  | 30
V1-I0-70589-04L42-6505040 | Светодиодный светильник VARTON прожектор FL-Pro 30°x50° 50 Вт 4000 K RAL7045 муар | 50W | 4000K | 7500 лм |  | шт | 4.05 | 0.008922 | 13836.3 |  |  | 30
V1-I0-70589-04L51-6505040 | Светодиодный светильник VARTON прожектор FL-Pro ASWM 50 Вт 4000 K RAL7045 муар | 50W | 4000K | 7500 лм |  | шт | 4.05 | 0.008922 | 13836.3 |  |  | 20
V1-I0-70589-04L40-6505040 | Светодиодный светильник VARTON прожектор FL-Pro 20° 50 Вт 4000 K RAL7045 муар | 50W | 4000K | 7500 лм |  | шт | 4.05 | 0.008922 | 13836.3 |  |  | 30
V1-I0-70589-04L07-6505040 | Светодиодный светильник VARTON прожектор FL-Pro 60° 50 Вт 4000 K RAL7045 муар | 50W | 4000K | 7500 лм |  | шт | 4.05 | 0.008922 | 13836.3 |  |  | 20
V1-I0-70589-04L05-6505040 | Светодиодный светильник VARTON прожектор FL-Pro 120° 50 Вт 4000 K RAL7045 муар | 50W | 4000K | 7600 лм |  | шт | 4.05 | 0.008922 | 13836.3 |  |  | 20
V1-I0-70589-04L41-6505040 | Светодиодный светильник VARTON прожектор FL-Pro 80° 50 Вт 4000 K RAL7045 муар | 50W | 4000K | 7500 лм |  | шт | 4.05 | 0.008922 | 13836.3 |  |  | 30
V1-I0-70589-04L02-6505040 | Светодиодный светильник VARTON прожектор FL-Pro 30° 50 Вт 4000 K RAL7045 муар | 50W | 4000K | 7500 лм |  | шт | 4.05 | 0.008922 | 13836.3 |  |  | 20
V1-I0-70589-04L07-6505050 | Светодиодный светильник VARTON прожектор FL-Pro 60° 50 Вт 5000 K RAL7045 муар | 50W | 5000K | 7500 лм |  | шт | 4.05 | 0.008922 | 13836.3 |  |  | 20
V1-I0-70589-04L05-6505050 | Светодиодный светильник VARTON прожектор FL-Pro 120° 50 Вт 5000 K RAL7045 муар | 50W | 5000K | 7600 лм |  | шт | 4.05 | 0.008922 | 13836.3 |  |  | 20
V1-I0-70589-04L42-6505050 | Светодиодный светильник VARTON прожектор FL-Pro 30°x50° 50 Вт 5000 K RAL7045 муар | 50W | 5000K | 7500 лм |  | шт | 4.05 | 0.008922 | 13836.3 |  |  | 30
V1-I0-70589-04L02-6505050 | Светодиодный светильник VARTON прожектор FL-Pro 30° 50 Вт 5000 K RAL7045 муар | 50W | 5000K | 7500 лм |  | шт | 4.05 | 0.008922 | 13836.3 |  |  | 30
V1-I0-70589-04L41-6505050 | Светодиодный светильник VARTON прожектор FL-Pro 80° 50 Вт 5000 K RAL7045 муар | 50W | 5000K | 7500 лм |  | шт | 4.05 | 0.008922 | 13836.3 |  |  | 30
V1-I0-70589-04L40-6505050 | Светодиодный светильник VARTON прожектор FL-Pro 20° 50 Вт 5000 K RAL7045 муар | 50W | 5000K | 7500 лм |  | шт | 4.05 | 0.008922 | 13836.3 |  |  | 30
V1-I0-70589-04L51-6505050 | Светодиодный светильник VARTON прожектор FL-Pro ASWM 50 Вт 5000 K RAL7045 муар | 50W | 5000K | 7500 лм |  | шт | 4.05 | 0.008922 | 13836.3 |  |  | 20
V1-I0-70589-04L42-6507530 | Светодиодный светильник VARTON прожектор FL-Pro 30°x50° 75 Вт 3000 K RAL7045 муар | 75W | 3000K | 10500 лм |  | шт | 4.05 | 0.008922 | 21407.76 |  |  | 20
V1-I0-70589-04L02-6507530 | Светодиодный светильник VARTON прожектор FL-Pro 30° 75 Вт 3000 K RAL7045 муар | 75W | 3000K | 10500 лм |  | шт | 4.05 | 0.008922 | 21407.76 |  |  | 30
V1-I0-70589-04L40-6507530 | Светодиодный светильник VARTON прожектор FL-Pro 20° 75 Вт 3000 K RAL7045 муар | 75W | 3000K | 10500 лм |  | шт | 4.05 | 0.008922 | 21407.76 |  |  | 30
V1-I0-70589-04L41-6507530 | Светодиодный светильник VARTON прожектор FL-Pro 80° 75 Вт 3000 K RAL7045 муар | 75W | 3000K | 10500 лм |  | шт | 4.05 | 0.008922 | 21407.76 |  |  | 30
V1-I0-70589-04L07-6507530 | Светодиодный светильник VARTON прожектор FL-Pro 60° 75 Вт 3000 K RAL7045 муар | 75W | 3000K | 10500 лм |  | шт | 4.05 | 0.008922 | 21407.76 |  |  | 30
V1-I0-70589-04L41-6507540 | Светодиодный светильник VARTON прожектор FL-Pro 80° 75 Вт 4000 K RAL7045 муар | 75W | 4000K | 10500 лм |  | шт | 4.05 | 0.008922 | 21407.76 |  |  | 30
V1-I0-70589-04L40-6507540 | Светодиодный светильник VARTON прожектор FL-Pro 20° 75 Вт 4000 K RAL7045 муар | 75W | 4000K | 10500 лм |  | шт | 4.05 | 0.008922 | 21407.76 |  |  | 30
V1-I0-70589-04L42-6507540 | Светодиодный светильник VARTON прожектор FL-Pro 30°x50° 75 Вт 4000 K RAL7045 муар | 75W | 4000K | 10500 лм |  | шт | 4.05 | 0.008922 | 21407.76 |  |  | 30
V1-I0-70589-04L05-6507540 | Светодиодный светильник VARTON прожектор FL-Pro 120° 75 Вт 4000 K RAL7045 муар | 75W | 4000K | 10800 лм |  | шт | 4.05 | 0.008922 | 21407.76 |  |  | 20
V1-I0-70589-04L07-6507540 | Светодиодный светильник VARTON прожектор FL-Pro 60° 75 Вт 4000 K RAL7045 муар | 75W | 4000K | 10500 лм |  | шт | 4.05 | 0.008922 | 21407.76 |  |  | 20
V1-I0-70589-04L02-6507540 | Светодиодный светильник VARTON прожектор FL-Pro 30° 75 Вт 4000 K RAL7045 муар | 75W | 4000K | 10500 лм |  | шт | 4.05 | 0.008922 | 21407.76 |  |  | 20
V1-I0-70589-04L51-6507540 | Светодиодный светильник VARTON прожектор FL-Pro ASWM 75 Вт 4000 K RAL7045 муар | 75W | 4000K | 10500 лм |  | шт | 4.05 | 0.008922 | 21407.76 |  |  | 20
V1-I0-70589-04L02-6507550 | Светодиодный светильник VARTON прожектор FL-Pro 30° 75 Вт 5000 K RAL7045 муар | 75W | 5000K | 10500 лм |  | шт | 4.05 | 0.008922 | 21407.76 |  |  | 30
V1-I0-70589-04L42-6507550 | Светодиодный светильник VARTON прожектор FL-Pro 30°x50° 75 Вт 5000 K RAL7045 муар | 75W | 5000K | 10500 лм |  | шт | 4.05 | 0.008922 | 21407.76 |  |  | 30
V1-I0-70589-04L41-6507550 | Светодиодный светильник VARTON прожектор FL-Pro 80° 75 Вт 5000 K RAL7045 муар | 75W | 5000K | 10500 лм |  | шт | 4.05 | 0.008922 | 21407.76 |  |  | 30
V1-I0-70589-04L05-6507550 | Светодиодный светильник VARTON прожектор FL-Pro 120° 75 Вт 5000 K RAL7045 муар | 75W | 5000K | 10800 лм |  | шт | 4.05 | 0.008922 | 21407.76 |  |  | 20
V1-I0-70589-04L07-6507550 | Светодиодный светильник VARTON прожектор FL-Pro 60° 75 Вт 5000 K RAL7045 муар | 75W | 5000K | 10500 лм |  | шт | 4.05 | 0.008922 | 21407.76 |  |  | 20
V1-I0-70589-04L51-6507550 | Светодиодный светильник VARTON прожектор FL-Pro ASWM 75 Вт 5000 K RAL7045 муар | 75W | 5000K | 10500 лм |  | шт | 4.05 | 0.008922 | 21407.76 |  |  | 20
V1-I0-70589-04L40-6507550 | Светодиодный светильник VARTON прожектор FL-Pro 20° 75 Вт 5000 K RAL7045 муар | 75W | 5000K | 10500 лм |  | шт | 4.05 | 0.008922 | 21407.76 |  |  | 30
FL-Pro 100/120 Вт
V1-I0-70590-04L42-6510030 | Светодиодный светильник VARTON прожектор FL-Pro 30°x50° 100 Вт 3000 K RAL7045 муар | 100W | 3000K | 14700 лм |  | шт | 6.1 | 0.014028 | 22393.08 |  |  | 30
V1-I0-70590-04L40-6510030 | Светодиодный светильник VARTON прожектор FL-Pro 20° 100 Вт 3000 K RAL7045 муар | 100W | 3000K | 14700 лм |  | шт | 6.1 | 0.014028 | 22393.08 |  |  | 30
V1-I0-70590-04L41-6510030 | Светодиодный светильник VARTON прожектор FL-Pro 80° 100 Вт 3000 K RAL7045 муар | 100W | 3000K | 14700 лм |  | шт | 6.1 | 0.014028 | 22393.08 |  |  | 30
V1-I0-70590-04L07-6510030 | Светодиодный светильник VARTON прожектор FL-Pro 60° 100 Вт 3000 K RAL7045 муар | 100W | 3000K | 14700 лм |  | шт | 6.1 | 0.014028 | 22393.08 |  |  | 30
V1-I0-70590-04L02-6510030 | Светодиодный светильник VARTON прожектор FL-Pro 30° 100 Вт 3000 K RAL7045 муар | 100W | 3000K | 14700 лм |  | шт | 6.1 | 0.014028 | 22393.08 |  |  | 30
V1-I0-70590-04L40-6510040 | Светодиодный светильник VARTON прожектор FL-Pro 20° 100 Вт 4000 K RAL7045 муар | 100W | 4000K | 14700 лм |  | шт | 6.1 | 0.014028 | 22393.08 |  |  | 30
V1-I0-70590-04L41-6510040 | Светодиодный светильник VARTON прожектор FL-Pro 80° 100 Вт 4000 K RAL7045 муар | 100W | 4000K | 14700 лм |  | шт | 6.1 | 0.014028 | 22393.08 |  |  | 30
V1-I0-70589-04L51-6510040 | Светодиодный светильник VARTON прожектор FL-Pro ASWM 100 Вт 4000 K RAL7045 муар | 100W | 4000K | 14700 лм |  | шт | 6.1 | 0.014028 | 22393.08 |  |  | 20
V1-I0-70590-04L02-6510040 | Светодиодный светильник VARTON прожектор FL-Pro 30° 100 Вт 4000 K RAL7045 муар | 100W | 4000K | 14700 лм |  | шт | 6.1 | 0.014028 | 22393.08 |  |  | 20
V1-I0-70590-04L05-6510040 | Светодиодный светильник VARTON прожектор FL-Pro 120° 100 Вт 4000 K RAL7045 муар | 100W | 4000K | 14800 лм |  | шт | 6.1 | 0.014028 | 22393.08 |  |  | 20
V1-I0-70590-04L07-6510040 | Светодиодный светильник VARTON прожектор FL-Pro 60° 100 Вт 4000 K RAL7045 муар | 100W | 4000K | 14700 лм |  | шт | 6.1 | 0.014028 | 22393.08 |  |  | 20
V1-I0-70590-04L42-6510040 | Светодиодный светильник VARTON прожектор FL-Pro 30°x50° 100 Вт 4000 K RAL7045 муар | 100W | 4000K | 14700 лм |  | шт | 6.1 | 0.014028 | 22393.08 |  |  | 30
V1-I0-70590-04L05-6510050 | Светодиодный светильник VARTON прожектор FL-Pro 120° 100 Вт 5000 K RAL7045 муар | 100W | 5000K | 14800 лм |  | шт | 6.1 | 0.014028 | 22393.08 |  |  | 20
V1-I0-70590-04L02-6510050 | Светодиодный светильник VARTON прожектор FL-Pro 30° 100 Вт 5000 K RAL7045 муар | 100W | 5000K | 14700 лм |  | шт | 6.1 | 0.014028 | 22393.08 |  |  | 20
V1-I0-70589-04L51-6510050 | Светодиодный светильник VARTON прожектор FL-Pro ASWM 100 Вт 5000 K RAL7045 муар | 100W | 5000K | 14700 лм |  | шт | 6.1 | 0.014028 | 22393.08 |  |  | 20
V1-I0-70590-04L07-6510050 | Светодиодный светильник VARTON прожектор FL-Pro 60° 100 Вт 5000 K RAL7045 муар | 100W | 5000K | 14700 лм |  | шт | 6.1 | 0.014028 | 22393.08 |  |  | 20
V1-I0-70590-04L41-6510050 | Светодиодный светильник VARTON прожектор FL-Pro 80° 100 Вт 5000 K RAL7045 муар | 100W | 5000K | 14700 лм |  | шт | 6.1 | 0.014028 | 22393.08 |  |  | 30
V1-I0-70590-04L42-6510050 | Светодиодный светильник VARTON прожектор FL-Pro 30°x50° 100 Вт 5000 K RAL7045 муар | 100W | 5000K | 14700 лм |  | шт | 6.1 | 0.014028 | 22393.08 |  |  | 30
V1-I0-70590-04L40-6510050 | Светодиодный светильник VARTON прожектор FL-Pro 20° 100 Вт 5000 K RAL7045 муар | 100W | 5000K | 14700 лм |  | шт | 6.1 | 0.014028 | 22393.08 |  |  | 30
V1-I0-70590-04L07-6512030 | Светодиодный светильник VARTON прожектор FL-Pro 60° 120 Вт 3000 K RAL7045 муар | 120W | 3000K | 16700 лм |  | шт | 6.1 | 0.014028 | 23418.18 |  |  | 30
V1-I0-70590-04L42-6512030 | Светодиодный светильник VARTON прожектор FL-Pro 30°x50° 120 Вт 3000 K RAL7045 муар | 120W | 3000K | 16700 лм |  | шт | 6.1 | 0.014028 | 23418.18 |  |  | 30
V1-I0-70590-04L40-6512030 | Светодиодный светильник VARTON прожектор FL-Pro 20° 120 Вт 3000 K RAL7045 муар | 120W | 3000K | 16700 лм |  | шт | 6.1 | 0.014028 | 23418.18 |  |  | 30
V1-I0-70590-04L41-6512030 | Светодиодный светильник VARTON прожектор FL-Pro 80° 120 Вт 3000 K RAL7045 муар | 120W | 3000K | 16700 лм |  | шт | 6.1 | 0.014028 | 23418.18 |  |  | 30
V1-I0-70590-04L02-6512030 | Светодиодный светильник VARTON прожектор FL-Pro 30° 120 Вт 3000 K RAL7045 муар | 120W | 3000K | 16700 лм |  | шт | 6.1 | 0.014028 | 23418.18 |  |  | 30
V1-I0-70590-04L07-6512040 | Светодиодный светильник VARTON прожектор FL-Pro 60° 120 Вт 4000 K RAL7045 муар | 120W | 4000K | 16700 лм |  | шт | 6.1 | 0.014028 | 23418.18 |  |  | 20
V1-I0-70590-04L05-6512040 | Светодиодный светильник VARTON прожектор FL-Pro 120° 120 Вт 4000 K RAL7045 муар | 120W | 4000K | 17350 лм |  | шт | 6.1 | 0.014028 | 23418.18 |  |  | 20
V1-I0-70590-04L42-6512040 | Светодиодный светильник VARTON прожектор FL-Pro 30°x50° 120 Вт 4000 K RAL7045 муар | 120W | 4000K | 16700 лм |  | шт | 6.1 | 0.014028 | 23418.18 |  |  | 30
V1-I0-70590-04L02-6512040 | Светодиодный светильник VARTON прожектор FL-Pro 30° 120 Вт 4000 K RAL7045 муар | 120W | 4000K | 16700 лм |  | шт | 6.1 | 0.014028 | 23418.18 |  |  | 25
V1-I0-70590-04L41-6512040 | Светодиодный светильник VARTON прожектор FL-Pro 80° 120 Вт 4000 K RAL7045 муар | 120W | 4000K | 16700 лм |  | шт | 6.1 | 0.014028 | 23418.18 |  |  | 30
V1-I0-70590-04L40-6512040 | Светодиодный светильник VARTON прожектор FL-Pro 20° 120 Вт 4000 K RAL7045 муар | 120W | 4000K | 16700 лм |  | шт | 6.1 | 0.014028 | 23418.18 |  |  | 30
V1-I0-70590-04L51-6512040 | Светодиодный светильник VARTON прожектор FL-Pro ASWM 120 Вт 4000 K RAL7045 муар | 120W | 4000K | 16700 лм |  | шт | 6.1 | 0.014028 | 23418.18 |  |  | 20
V1-I0-70590-04L40-6512050 | Светодиодный светильник VARTON прожектор FL-Pro 20° 120 Вт 5000 K RAL7045 муар | 120W | 5000K | 16700 лм |  | шт | 6.1 | 0.014028 | 23418.18 |  |  | 30
V1-I0-70590-04L41-6512050 | Светодиодный светильник VARTON прожектор FL-Pro 80° 120 Вт 5000 K RAL7045 муар | 120W | 5000K | 16700 лм |  | шт | 6.1 | 0.014028 | 23418.18 |  |  | 30
V1-I0-70590-04L42-6512050 | Светодиодный светильник VARTON прожектор FL-Pro 30°x50° 120 Вт 5000 K RAL7045 муар | 120W | 5000K | 16700 лм |  | шт | 6.1 | 0.014028 | 23418.18 |  |  | 30
V1-I0-70590-04L05-6512050 | Светодиодный светильник VARTON прожектор FL-Pro 120° 120 Вт 5000 K RAL7045 муар | 120W | 5000K | 17350 лм |  | шт | 6.1 | 0.014028 | 23418.18 |  |  | 20
V1-I0-70590-04L02-6512050 | Светодиодный светильник VARTON прожектор FL-Pro 30° 120 Вт 5000 K RAL7045 муар | 120W | 5000K | 16700 лм |  | шт | 6.1 | 0.014028 | 23418.18 |  |  | 25
V1-I0-70590-04L07-6512050 | Светодиодный светильник VARTON прожектор FL-Pro 60° 120 Вт 5000 K RAL7045 муар | 120W | 5000K | 16700 лм |  | шт | 6.1 | 0.014028 | 23418.18 |  |  | 25
V1-I0-70590-04L51-6512050 | Светодиодный светильник VARTON прожектор FL-Pro ASWM 120 Вт 5000 K RAL7045 муар | 120W | 5000K | 16700 лм |  | шт | 6.1 | 0.014028 | 23418.18 |  |  | 20
FL-Pro 150/200 Вт
V1-I0-70591-04L40-6515030 | Светодиодный светильник VARTON прожектор FL-Pro 20° 150 Вт 3000 K RAL7045 муар | 150W | 3000K | 21200 лм |  | шт | 7.72 | 0.016296 | 29653.44 |  |  | 25
V1-I0-70591-04L41-6515030 | Светодиодный светильник VARTON прожектор FL-Pro 80° 150 Вт 3000 K RAL7045 муар | 150W | 3000K | 21200 лм |  | шт | 7.72 | 0.016296 | 29653.44 |  |  | 25
V1-I0-70591-04L07-6515030 | Светодиодный светильник VARTON прожектор FL-Pro 60° 150 Вт 3000 K RAL7045 муар | 150W | 3000K | 21200 лм |  | шт | 7.72 | 0.016296 | 29653.44 |  |  | 25
V1-I0-70591-04L02-6515030 | Светодиодный светильник VARTON прожектор FL-Pro 30° 150 Вт 3000 K RAL7045 муар | 150W | 3000K | 21200 лм |  | шт | 7.72 | 0.016296 | 29653.44 |  |  | 25
V1-I0-70591-04L42-6515030 | Светодиодный светильник VARTON прожектор FL-Pro 30°x50° 150 Вт 3000 K RAL7045 муар | 150W | 3000K | 21200 лм |  | шт | 7.72 | 0.016296 | 29653.44 |  |  | 25
V1-I0-70591-04L51-6515040 | Светодиодный светильник VARTON прожектор FL-Pro ASWM 150 Вт 4000 K RAL7045 муар | 150W | 4000K | 21200 лм |  | шт | 7.72 | 0.016296 | 29653.44 |  |  | 20
V1-I0-70591-04L05-6515040 | Светодиодный светильник VARTON прожектор FL-Pro 120° 150 Вт 4000 K RAL7045 муар | 150W | 4000K | 21450 лм |  | шт | 7.72 | 0.016296 | 29653.44 |  |  | 20
V1-I0-70591-04L41-6515040 | Светодиодный светильник VARTON прожектор FL-Pro 80° 150 Вт 4000 K RAL7045 муар | 150W | 4000K | 21200 лм |  | шт | 7.72 | 0.016296 | 29653.44 |  |  | 25
V1-I0-70591-04L42-6515040 | Светодиодный светильник VARTON прожектор FL-Pro 30°x50° 150 Вт 4000 K RAL7045 муар | 150W | 4000K | 21200 лм |  | шт | 7.72 | 0.016296 | 29653.44 |  |  | 25
V1-I0-70591-04L02-6515040 | Светодиодный светильник VARTON прожектор FL-Pro 30° 150 Вт 4000 K RAL7045 муар | 150W | 4000K | 21200 лм |  | шт | 7.72 | 0.016296 | 29653.44 |  |  | 25
V1-I0-70591-04L40-6515040 | Светодиодный светильник VARTON прожектор FL-Pro 20° 150 Вт 4000 K RAL7045 муар | 150W | 4000K | 21200 лм |  | шт | 7.72 | 0.016296 | 29653.44 |  |  | 25
V1-I0-70591-04L07-6515040 | Светодиодный светильник VARTON прожектор FL-Pro 60° 150 Вт 4000 K RAL7045 муар | 150W | 4000K | 21200 лм |  | шт | 7.72 | 0.016296 | 29653.44 |  |  | 20
V1-I0-70591-04L41-6515050 | Светодиодный светильник VARTON прожектор FL-Pro 80° 150 Вт 5000 K RAL7045 муар | 150W | 5000K | 21200 лм |  | шт | 7.72 | 0.016296 | 29653.44 |  |  | 25
V1-I0-70591-04L51-6515050 | Светодиодный светильник VARTON прожектор FL-Pro ASWM 150 Вт 5000 K RAL7045 муар | 150W | 5000K | 21200 лм |  | шт | 7.72 | 0.016296 | 29653.44 |  |  | 20
V1-I0-70591-04L40-6515050 | Светодиодный светильник VARTON прожектор FL-Pro 20° 150 Вт 5000 K RAL7045 муар | 150W | 5000K | 21200 лм |  | шт | 7.72 | 0.016296 | 29653.44 |  |  | 25
V1-I0-70591-04L07-6515050 | Светодиодный светильник VARTON прожектор FL-Pro 60° 150 Вт 5000 K RAL7045 муар | 150W | 5000K | 21200 лм |  | шт | 7.72 | 0.016296 | 29653.44 |  |  | 25
V1-I0-70591-04L42-6515050 | Светодиодный светильник VARTON прожектор FL-Pro 30°x50° 150 Вт 5000 K RAL7045 муар | 150W | 5000K | 21200 лм |  | шт | 7.72 | 0.016296 | 29653.44 |  |  | 25
V1-I0-70591-04L05-6515050 | Светодиодный светильник VARTON прожектор FL-Pro 120° 150 Вт 5000 K RAL7045 муар | 150W | 5000K | 21450 лм |  | шт | 7.72 | 0.016296 | 29653.44 |  |  | 20
V1-I0-70591-04L02-6515050 | Светодиодный светильник VARTON прожектор FL-Pro 30° 150 Вт 5000 K RAL7045 муар | 150W | 5000K | 21200 лм |  | шт | 7.72 | 0.016296 | 29653.44 |  |  | 25
V1-I0-70591-04L06-6520030 | Светодиодный светильник VARTON прожектор FL-Pro 60° 200 Вт 3000 K RAL7045 муар | 200W | 3000K | 27200 лм |  | шт | 7.84 | 0.016296 | 31633.26 |  |  | 25
V1-I0-70591-04L40-6520030 | Светодиодный светильник VARTON прожектор FL-Pro 20° 200 Вт 3000 K RAL7045 муар | 200W | 3000K | 27200 лм |  | шт | 7.84 | 0.016296 | 31633.26 |  |  | 25
V1-I0-70591-04L02-6520030 | Светодиодный светильник VARTON прожектор FL-Pro 30° 200 Вт 3000 K RAL7045 муар | 200W | 3000K | 27200 лм |  | шт | 7.84 | 0.016296 | 31633.26 |  |  | 25
V1-I0-70591-04L42-6520030 | Светодиодный светильник VARTON прожектор FL-Pro 30°x50° 200 Вт 3000 K RAL7045 муар | 200W | 3000K | 27200 лм |  | шт | 7.84 | 0.016296 | 31633.26 |  |  | 25
V1-I0-70591-04L41-6520030 | Светодиодный светильник VARTON прожектор FL-Pro 80° 200 Вт 3000 K RAL7045 муар | 200W | 3000K | 27200 лм |  | шт | 7.84 | 0.016296 | 31633.26 |  |  | 25
V1-I0-70591-04L41-6520040 | Светодиодный светильник VARTON прожектор FL-Pro 80° 200 Вт 4000 K RAL7045 муар | 200W | 4000K | 27200 лм |  | шт | 7.84 | 0.016296 | 31633.26 |  |  | 25
V1-I0-70591-04L02-6520040 | Светодиодный светильник VARTON прожектор FL-Pro 30° 200 Вт 4000 K RAL7045 муар | 200W | 4000K | 27200 лм |  | шт | 7.84 | 0.016296 | 31633.26 |  |  | 25
V1-I0-70591-04L05-6520040 | Светодиодный светильник VARTON прожектор FL-Pro 120° 200 Вт 4000 K RAL7045 муар | 200W | 4000K | 28200 лм |  | шт | 7.84 | 0.016296 | 31633.26 |  |  | 20
V1-I0-70591-04L42-6520040 | Светодиодный светильник VARTON прожектор FL-Pro 30°x50° 200 Вт 4000 K RAL7045 муар | 200W | 4000K | 27200 лм |  | шт | 7.84 | 0.016296 | 31633.26 |  |  | 25
V1-I0-70591-04L06-6520040 | Светодиодный светильник VARTON прожектор FL-Pro 60° 200 Вт 4000 K RAL7045 муар | 200W | 4000K | 27200 лм |  | шт | 7.84 | 0.016296 | 31633.26 |  |  | 20
V1-I0-70591-04L51-6520040 | Светодиодный светильник VARTON прожектор FL-Pro ASWM 200 Вт 4000 K RAL7045 муар | 200W | 4000K | 27200 лм |  | шт | 7.84 | 0.016296 | 31633.26 |  |  | 20
V1-I0-70591-04L40-6520040 | Светодиодный светильник VARTON прожектор FL-Pro 20° 200 Вт 4000 K RAL7045 муар | 200W | 4000K | 27200 лм |  | шт | 7.84 | 0.016296 | 31633.26 |  |  | 25
V1-I0-70591-04L05-6520050 | Светодиодный светильник VARTON прожектор FL-Pro 120° 200 Вт 5000 K серый RAL7045 муар | 200W | 5000K | 28200 лм |  | шт | 7.84 | 0.016296 | 31633.26 |  |  | 20
V1-I0-70591-04L41-6520050 | Светодиодный светильник VARTON прожектор FL-Pro 80° 200 Вт 5000 K серый RAL7045 муар | 200W | 5000K | 27200 лм |  | шт | 7.84 | 0.016296 | 31633.26 |  |  | 25
V1-I0-70591-04L40-6520050 | Светодиодный светильник VARTON прожектор FL-Pro 20° 200 Вт 5000 K RAL7045 муар | 200W | 5000K | 27200 лм |  | шт | 7.84 | 0.016296 | 31633.26 |  |  | 25
V1-I0-70591-04L51-6520050 | Светодиодный светильник VARTON прожектор FL-Pro ASWM 200 Вт 5000 K серый RAL7045 муар | 200W | 5000K | 27200 лм |  | шт | 7.84 | 0.016296 | 31633.26 |  |  | 20
V1-I0-70591-04L42-6520050 | Светодиодный светильник VARTON прожектор FL-Pro 30°x50° 200 Вт 5000 K RAL7045 муар | 200W | 5000K | 27200 лм |  | шт | 7.84 | 0.016296 | 31633.26 |  |  | 25
V1-I0-70591-04L02-6520050 | Светодиодный светильник VARTON прожектор FL-Pro 30° 200 Вт 5000 K RAL7045 муар | 200W | 5000K | 27200 лм |  | шт | 7.84 | 0.016296 | 31633.26 |  |  | 25
V1-I0-70591-04L06-6520050 | Светодиодный светильник VARTON прожектор FL-Pro 60° 200 Вт 5000 K RAL7045 муар | 200W | 5000K | 27200 лм |  | шт | 7.84 | 0.016296 | 31633.26 |  |  | 25
Архитектурное освещение
Frieze 2.0
Frieze 2.0 30°
V1-G1-92441-04L02-6601030 | Светодиодный светильник VARTON Frieze 2.0 S 10 Вт 3000 К IP66 RAL9005 черный 30° | 10W | 3000K | 1050 лм |  | шт | 3.2 | 0.011639 | 30782.92 |  |  | 60
V1-G1-72441-04L02-6601030 | Светодиодный светильник VARTON Frieze 2.0 S 10 Вт 3000 К IP66 RAL7045 серый 30° | 10W | 3000K | 1050 лм |  | шт | 3.2 | 0.011639 | 30782.92 |  |  | 60
V1-G1-72441-04D02-6601030 | Светодиодный светильник VARTON Frieze 2.0 S 10 Вт 3000 К IP66 RAL7045 серый 30° DALI | 10W | 3000K | 1050 лм |  | шт | 3.2 | 0.011639 | 42632 |  | DALI | 60
V1-G1-92441-04D02-6601030 | Светодиодный светильник VARTON Frieze 2.0 S 10 Вт 3000 К IP66 RAL9005 черный 30° DALI | 10W | 3000K | 1050 лм |  | шт | 3.2 | 0.011639 | 42632 |  | DALI | 60
V1-G1-92441-04L02-6601040 | Светодиодный светильник VARTON архитектурный Frieze 2.0 S 10 Вт 4000 K IP66 RAL9005 черный 30° | 10W | 4000K | 1100 лм |  | шт | 3.2 | 0.011639 | 30782.92 |  |  | 60
V1-G1-72441-04L02-6601040 | Светодиодный светильник VARTON Frieze 2.0 S 10 Вт 4000 К IP66 RAL7045 серый 30° | 10W | 4000K | 1100 лм |  | шт | 3.2 | 0.011639 | 30782.92 |  |  | 60
V1-G1-92441-04D02-6601040 | Светодиодный светильник VARTON Frieze 2.0 S 10 Вт 4000 К IP66 RAL9005 черный 30° DALI | 10W | 4000K | 1100 лм |  | шт | 3.2 | 0.011639 | 42632 |  | DALI | 60
V1-G1-72441-04D02-6601040 | Светодиодный светильник VARTON Frieze 2.0 S 10 Вт 4000 К IP66 RAL7045 серый 30° DALI | 10W | 4000K | 1100 лм |  | шт | 3.2 | 0.011639 | 42632 |  | DALI | 60
V1-G1-92441-04L02-6601050 | Светодиодный светильник VARTON Frieze 2.0 S 10 Вт 5000 К IP66 RAL9005 черный 30° | 10W | 5000K | 1100 лм |  | шт | 3.2 | 0.011639 | 30782.92 |  |  | 60
V1-G1-72441-04L02-6601050 | Светодиодный светильник VARTON Frieze 2.0 S 10 Вт 5000 К IP66 RAL7045 серый 30° | 10W | 5000K | 1100 лм |  | шт | 3.2 | 0.011639 | 30782.92 |  |  | 60
V1-G1-72441-04D02-6601050 | Светодиодный светильник VARTON Frieze 2.0 S 10 Вт 5000 К IP66 RAL7045 серый 30° DALI | 10W | 5000K | 1100 лм |  | шт | 3.2 | 0.011639 | 42632 |  | DALI | 60
V1-G1-92441-04D02-6601050 | Светодиодный светильник VARTON Frieze 2.0 S 10 Вт 5000 К IP66 RAL9005 черный 30° DALI | 10W | 5000K | 1100 лм |  | шт | 3.2 | 0.011639 | 42632 |  | DALI | 60
V1-G1-72441-04L02-6602030 | Светодиодный светильник VARTON Frieze 2.0 S 20 Вт 3000 К IP66 RAL7045 серый 30° | 20W | 3000K | 2100 лм |  | шт | 3.2 | 0.011639 | 36279.16 |  |  | 60
V1-G1-92441-04L02-6602030 | Светодиодный светильник VARTON Frieze 2.0 S 20 Вт 3000 К IP66 RAL9005 черный 30° | 20W | 3000K | 2100 лм |  | шт | 3.2 | 0.011639 | 36279.16 |  |  | 60
V1-G1-92441-04D02-6602030 | Светодиодный светильник VARTON Frieze 2.0 S 20 Вт 3000 К IP66 RAL9005 черный 30° DALI | 20W | 3000K | 2100 лм |  | шт | 3.2 | 0.011639 | 50243.89 |  | DALI | 60
V1-G1-72441-04D02-6602030 | Светодиодный светильник VARTON Frieze 2.0 S 20 Вт 3000 К IP66 RAL7045 серый 30° DALI | 20W | 3000K | 2100 лм |  | шт | 3.2 | 0.011639 | 50243.89 |  | DALI | 60
V1-G1-92441-04L02-6602040 | Светодиодный светильник VARTON архитектурный Frieze 2.0 S 20 Вт 4000 K IP66 RAL9005 черный 30° | 20W | 4000K | 2200 лм |  | шт | 3.2 | 0.011639 | 36279.16 |  |  | 60
V1-G1-72441-04L02-6602040 | Светодиодный светильник VARTON Frieze 2.0 S 20 Вт 4000 К IP66 RAL7045 серый 30° | 20W | 4000K | 2200 лм |  | шт | 3.2 | 0.011639 | 36279.16 |  |  | 60
V1-G1-92441-04D02-6602040 | Светодиодный светильник VARTON Frieze 2.0 S 20 Вт 4000 К IP66 RAL9005 черный 30° DALI | 20W | 4000K | 2200 лм |  | шт | 3.2 | 0.011639 | 50243.89 |  | DALI | 60
V1-G1-72441-04D02-6602040 | Светодиодный светильник VARTON Frieze 2.0 S 20 Вт 4000 К IP66 RAL7045 серый 30° DALI | 20W | 4000K | 2200 лм |  | шт | 3.2 | 0.011639 | 50243.89 |  | DALI | 60
V1-G1-72441-04L02-6602050 | Светодиодный светильник VARTON Frieze 2.0 S 20 Вт 5000 К IP66 RAL7045 серый 30° | 20W | 5000K | 2200 лм |  | шт | 3.2 | 0.011639 | 36279.16 |  |  | 60
V1-G1-92441-04L02-6602050 | Светодиодный светильник VARTON Frieze 2.0 S 20 Вт 5000 К IP66 RAL9005 черный 30° | 20W | 5000K | 2200 лм |  | шт | 3.2 | 0.011639 | 36279.16 |  |  | 60
V1-G1-92441-04D02-6602050 | Светодиодный светильник VARTON Frieze 2.0 S 20 Вт 5000 К IP66 RAL9005 черный 30° DALI | 20W | 5000K | 2200 лм |  | шт | 3.2 | 0.011639 | 50243.89 |  | DALI | 60
V1-G1-72441-04D02-6602050 | Светодиодный светильник VARTON Frieze 2.0 S 20 Вт 5000 К IP66 RAL7045 серый 30° DALI | 20W | 5000K | 2200 лм |  | шт | 3.2 | 0.011639 | 50243.89 |  | DALI | 60
V1-G1-92441-04L02-6603030 | Светодиодный светильник VARTON Frieze 2.0 S 30 Вт 3000 К IP66 RAL9005 черный 30° | 30W | 3000K | 3150 лм |  | шт | 3.2 | 0.011639 | 40632.84 |  |  | 60
V1-G1-72441-04L02-6603030 | Светодиодный светильник VARTON Frieze 2.0 S 30 Вт 3000 К IP66 RAL7045 серый 30° | 30W | 3000K | 3150 лм |  | шт | 3.2 | 0.011639 | 40632.84 |  |  | 60
V1-G1-92441-04D02-6603030 | Светодиодный светильник VARTON Frieze 2.0 S 30 Вт 3000 К IP66 RAL9005 черный 30° DALI | 30W | 3000K | 3150 лм |  | шт | 3.2 | 0.011639 | 56273.17 |  | DALI | 60
V1-G1-72441-04D02-6603030 | Светодиодный светильник VARTON Frieze 2.0 S 30 Вт 3000 К IP66 RAL7045 серый 30° DALI | 30W | 3000K | 3150 лм |  | шт | 3.2 | 0.011639 | 56273.17 |  | DALI | 60
V1-G1-72441-04L02-6603040 | Светодиодный светильник VARTON Frieze 2.0 S 30 Вт 4000 К IP66 RAL7045 серый 30° | 30W | 4000K | 3300 лм |  | шт | 3.2 | 0.011639 | 40632.84 |  |  | 60
V1-G1-92441-04L02-6603040 | Светодиодный светильник VARTON архитектурный Frieze 2.0 S 30 Вт 4000 K IP66 RAL9005 черный 30° | 30W | 4000K | 3300 лм |  | шт | 3.2 | 0.011639 | 40632.84 |  |  | 60
V1-G1-92441-04D02-6603040 | Светодиодный светильник VARTON Frieze 2.0 S 30 Вт 4000 К IP66 RAL9005 черный 30° DALI | 30W | 4000K | 3300 лм |  | шт | 3.2 | 0.011639 | 56273.17 |  | DALI | 60
V1-G1-72441-04D02-6603040 | Светодиодный светильник VARTON Frieze 2.0 S 30 Вт 4000 К IP66 RAL7045 серый 30° DALI | 30W | 4000K | 3300 лм |  | шт | 3.2 | 0.011639 | 56273.17 |  | DALI | 60
V1-G1-92441-04L02-6603050 | Светодиодный светильник VARTON Frieze 2.0 S 30 Вт 5000 К IP66 RAL9005 черный 30° | 30W | 5000K | 3300 лм |  | шт | 3.2 | 0.011639 | 40632.84 |  |  | 60
V1-G1-72441-04L02-6603050 | Светодиодный светильник VARTON Frieze 2.0 S 30 Вт 5000 К IP66 RAL7045 серый 30° | 30W | 5000K | 3300 лм |  | шт | 3.2 | 0.011639 | 40632.84 |  |  | 60
V1-G1-72441-04D02-6603050 | Светодиодный светильник VARTON Frieze 2.0 S 30 Вт 5000 К IP66 RAL7045 серый 30° DALI | 30W | 5000K | 3300 лм |  | шт | 3.2 | 0.011639 | 56273.17 |  | DALI | 60
V1-G1-92441-04D02-6603050 | Светодиодный светильник VARTON Frieze 2.0 S 30 Вт 5000 К IP66 RAL9005 черный 30° DALI | 30W | 5000K | 3300 лм |  | шт | 3.2 | 0.011639 | 56273.17 |  | DALI | 60
V1-G1-72441-04L02-6604030 | Светодиодный светильник VARTON Frieze 2.0 S 40 Вт 3000 К IP66 RAL7045 серый 30° | 40W | 3000K | 4200 лм |  | шт | 3.2 | 0.011639 | 44964.17 |  |  | 60
V1-G1-92441-04L02-6604030 | Светодиодный светильник VARTON Frieze 2.0 S 40 Вт 3000 К IP66 RAL9005 черный 30° | 40W | 3000K | 4200 лм |  | шт | 3.2 | 0.011639 | 44964.17 |  |  | 60
V1-G1-72441-04D02-6604030 | Светодиодный светильник VARTON Frieze 2.0 S 40 Вт 3000 К IP66 RAL7045 серый 30° DALI | 40W | 3000K | 4200 лм |  | шт | 3.2 | 0.011639 | 61964.72 |  | DALI | 60
V1-G1-92441-04D02-6604030 | Светодиодный светильник VARTON Frieze 2.0 S 40 Вт 3000 К IP66 RAL9005 черный 30° DALI | 40W | 3000K | 4200 лм |  | шт | 3.2 | 0.011639 | 61964.72 |  | DALI | 60
V1-G1-92441-04L02-6604040 | Светодиодный светильник VARTON архитектурный Frieze 2.0 S 40 Вт 4000 K IP66 RAL9005 черный 30° | 40W | 4000K | 4400 лм |  | шт | 3.2 | 0.011639 | 44964.17 |  |  | 60
V1-G1-72441-04L02-6604040 | Светодиодный светильник VARTON Frieze 2.0 S 40 Вт 4000 К IP66 RAL7045 серый 30° | 40W | 4000K | 4400 лм |  | шт | 3.2 | 0.011639 | 44964.17 |  |  | 60
V1-G1-92441-04D02-6604040 | Светодиодный светильник VARTON Frieze 2.0 S 40 Вт 4000 К IP66 RAL9005 черный 30° DALI | 40W | 4000K | 4400 лм |  | шт | 3.2 | 0.011639 | 61964.72 |  | DALI | 60
V1-G1-72441-04D02-6604040 | Светодиодный светильник VARTON Frieze 2.0 S 40 Вт 4000 К IP66 RAL7045 серый 30° DALI | 40W | 4000K | 4400 лм |  | шт | 3.2 | 0.011639 | 61964.72 |  | DALI | 60
V1-G1-92441-04L02-6604050 | Светодиодный светильник VARTON Frieze 2.0 S 40 Вт 5000 К IP66 RAL9005 черный 30° | 40W | 5000K | 4400 лм |  | шт | 3.2 | 0.011639 | 44964.17 |  |  | 60
V1-G1-72441-04L02-6604050 | Светодиодный светильник VARTON Frieze 2.0 S 40 Вт 5000 К IP66 RAL7045 серый 30° | 40W | 5000K | 4400 лм |  | шт | 3.2 | 0.011639 | 44964.17 |  |  | 60
V1-G1-92441-04D02-6604050 | Светодиодный светильник VARTON Frieze 2.0 S 40 Вт 5000 К IP66 RAL9005 черный 30° DALI | 40W | 5000K | 4400 лм |  | шт | 3.2 | 0.011639 | 61964.72 |  | DALI | 60
V1-G1-72441-04D02-6604050 | Светодиодный светильник VARTON Frieze 2.0 S 40 Вт 5000 К IP66 RAL7045 серый 30° DALI | 40W | 5000K | 4400 лм |  | шт | 3.2 | 0.011639 | 61964.72 |  | DALI | 60
V1-G1-72442-04L02-6605030 | Светодиодный светильник VARTON Frieze 2.0 M 50 Вт 3000 К IP66 RAL7045 серый 30° | 50W | 3000K | 5250 лм |  | шт | 5.2 | 0.014028 | 55514.2 |  |  | 60
V1-G1-92442-04L02-6605030 | Светодиодный светильник VARTON Frieze 2.0 M 50 Вт 3000 К IP66 RAL9005 черный 30° | 50W | 3000K | 5250 лм |  | шт | 5.2 | 0.014028 | 55514.2 |  |  | 60
V1-G1-92442-04D02-6605030 | Светодиодный светильник VARTON Frieze 2.0 M 50 Вт 3000 К IP66 RAL9005 черный 30° DALI | 50W | 3000K | 5250 лм |  | шт | 5.2 | 0.014028 | 67363.3 |  | DALI | 60
V1-G1-72442-04D02-6605030 | Светодиодный светильник VARTON Frieze 2.0 M 50 Вт 3000 К IP66 RAL7045 серый 30° DALI | 50W | 3000K | 5250 лм |  | шт | 5.2 | 0.014028 | 67363.3 |  | DALI | 60
V1-G1-92442-04L02-6605040 | Светодиодный светильник VARTON архитектурный Frieze 2.0 M 50 Вт 4000 K IP66 RAL9005 черный 30° | 50W | 4000K | 5500 лм |  | шт | 5.2 | 0.014028 | 55514.2 |  |  | 60
V1-G1-72442-04L02-6605040 | Светодиодный светильник VARTON Frieze 2.0 M 50 Вт 4000 К IP66 RAL7045 серый 30° | 50W | 4000K | 5500 лм |  | шт | 5.2 | 0.014028 | 55514.2 |  |  | 60
V1-G1-72442-04D02-6605040 | Светодиодный светильник VARTON Frieze 2.0 M 50 Вт 4000 К IP66 RAL7045 серый 30° DALI | 50W | 4000K | 5500 лм |  | шт | 5.2 | 0.014028 | 67363.3 |  | DALI | 60
V1-G1-92442-04D02-6605040 | Светодиодный светильник VARTON Frieze 2.0 M 50 Вт 4000 К IP66 RAL9005 черный 30° DALI | 50W | 4000K | 5500 лм |  | шт | 5.2 | 0.014028 | 67363.3 |  | DALI | 60
V1-G1-72442-04L02-6605050 | Светодиодный светильник VARTON Frieze 2.0 M 50 Вт 5000 К IP66 RAL7045 серый 30° | 50W | 5000K | 5500 лм |  | шт | 5.2 | 0.014028 | 55514.2 |  |  | 60
V1-G1-92442-04L02-6605050 | Светодиодный светильник VARTON Frieze 2.0 M 50 Вт 5000 К IP66 RAL9005 черный 30° | 50W | 5000K | 5500 лм |  | шт | 5.2 | 0.014028 | 55514.2 |  |  | 60
V1-G1-72442-04D02-6605050 | Светодиодный светильник VARTON Frieze 2.0 M 50 Вт 5000 К IP66 RAL7045 серый 30° DALI | 50W | 5000K | 5500 лм |  | шт | 5.2 | 0.014028 | 67363.3 |  | DALI | 60
V1-G1-92442-04D02-6605050 | Светодиодный светильник VARTON Frieze 2.0 M 50 Вт 5000 К IP66 RAL9005 черный 30° DALI | 50W | 5000K | 5500 лм |  | шт | 5.2 | 0.014028 | 67363.3 |  | DALI | 60
V1-G1-72442-04L02-6606030 | Светодиодный светильник VARTON Frieze 2.0 M 60 Вт 3000 К IP66 RAL7045 серый 30° | 60W | 3000K | 6300 лм |  | шт | 5.2 | 0.014028 | 65426.49 |  |  | 60
V1-G1-92442-04L02-6606030 | Светодиодный светильник VARTON Frieze 2.0 M 60 Вт 3000 К IP66 RAL9005 черный 30° | 60W | 3000K | 6300 лм |  | шт | 5.2 | 0.014028 | 65426.49 |  |  | 60
V1-G1-92442-04D02-6606030 | Светодиодный светильник VARTON Frieze 2.0 M 60 Вт 3000 К IP66 RAL9005 черный 30° DALI | 60W | 3000K | 6300 лм |  | шт | 5.2 | 0.014028 | 79391.24 |  | DALI | 60
V1-G1-72442-04D02-6606030 | Светодиодный светильник VARTON Frieze 2.0 M 60 Вт 3000 К IP66 RAL7045 серый 30° DALI | 60W | 3000K | 6300 лм |  | шт | 5.2 | 0.014028 | 79391.24 |  | DALI | 60
V1-G1-92442-04L02-6606040 | Светодиодный светильник VARTON архитектурный Frieze 2.0 M 60 Вт 4000 K IP66 RAL9005 черный 30° | 60W | 4000K | 6600 лм |  | шт | 5.2 | 0.014028 | 65426.49 |  |  | 60
V1-G1-72442-04L02-6606040 | Светодиодный светильник VARTON Frieze 2.0 M 60 Вт 4000 К IP66 RAL7045 серый 30° | 60W | 4000K | 6600 лм |  | шт | 5.2 | 0.014028 | 65426.49 |  |  | 60
V1-G1-72442-04D02-6606040 | Светодиодный светильник VARTON Frieze 2.0 M 60 Вт 4000 К IP66 RAL7045 серый 30° DALI | 60W | 4000K | 6600 лм |  | шт | 5.2 | 0.014028 | 79391.24 |  | DALI | 60
V1-G1-92442-04D02-6606040 | Светодиодный светильник VARTON Frieze 2.0 M 60 Вт 4000 К IP66 RAL9005 черный 30° DALI | 60W | 4000K | 6600 лм |  | шт | 5.2 | 0.014028 | 79391.24 |  | DALI | 60
V1-G1-92442-04L02-6606050 | Светодиодный светильник VARTON Frieze 2.0 M 60 Вт 5000 К IP66 RAL9005 черный 30° | 60W | 5000K | 6600 лм |  | шт | 5.2 | 0.014028 | 65426.49 |  |  | 60
V1-G1-72442-04L02-6606050 | Светодиодный светильник VARTON Frieze 2.0 M 60 Вт 5000 К IP66 RAL7045 серый 30° | 60W | 5000K | 6600 лм |  | шт | 5.2 | 0.014028 | 65426.49 |  |  | 60
V1-G1-92442-04D02-6606050 | Светодиодный светильник VARTON Frieze 2.0 M 60 Вт 5000 К IP66 RAL9005 черный 30° DALI | 60W | 5000K | 6600 лм |  | шт | 5.2 | 0.014028 | 79391.24 |  | DALI | 60
V1-G1-72442-04D02-6606050 | Светодиодный светильник VARTON Frieze 2.0 M 60 Вт 5000 К IP66 RAL7045 серый 30° DALI | 60W | 5000K | 6600 лм |  | шт | 5.2 | 0.014028 | 79391.24 |  | DALI | 60
V1-G1-72442-04L02-6607530 | Светодиодный светильник VARTON Frieze 2.0 M 75 Вт 3000 К IP66 RAL7045 серый 30° | 75W | 3000K | 7875 лм |  | шт | 5.2 | 0.014028 | 73278.42 |  |  | 60
V1-G1-92442-04L02-6607530 | Светодиодный светильник VARTON Frieze 2.0 M 75 Вт 3000 К IP66 RAL9005 черный 30° | 75W | 3000K | 7875 лм |  | шт | 5.2 | 0.014028 | 73278.42 |  |  | 60
V1-G1-92442-04D02-6607530 | Светодиодный светильник VARTON Frieze 2.0 M 75 Вт 3000 К IP66 RAL9005 черный 30° DALI | 75W | 3000K | 7875 лм |  | шт | 5.2 | 0.014028 | 88918.74 |  | DALI | 60
V1-G1-72442-04D02-6607530 | Светодиодный светильник VARTON Frieze 2.0 M 75 Вт 3000 К IP66 RAL7045 серый 30° DALI | 75W | 3000K | 7875 лм |  | шт | 5.2 | 0.014028 | 88918.74 |  | DALI | 60
V1-G1-72442-04L02-6607540 | Светодиодный светильник VARTON Frieze 2.0 M 75 Вт 4000 К IP66 RAL7045 серый 30° | 75W | 4000K | 8250 лм |  | шт | 5.2 | 0.014028 | 73278.42 |  |  | 60
V1-G1-92442-04L02-6607540 | Светодиодный светильник VARTON архитектурный Frieze 2.0 M 75 Вт 4000 K IP66 RAL9005 черный 30° | 75W | 4000K | 8250 лм |  | шт | 5.2 | 0.014028 | 73278.42 |  |  | 60
V1-G1-92442-04D02-6607540 | Светодиодный светильник VARTON Frieze 2.0 M 75 Вт 4000 К IP66 RAL9005 черный 30° DALI | 75W | 4000K | 8250 лм |  | шт | 5.2 | 0.014028 | 88918.74 |  | DALI | 60
V1-G1-72442-04D02-6607540 | Светодиодный светильник VARTON Frieze 2.0 M 75 Вт 4000 К IP66 RAL7045 серый 30° DALI | 75W | 4000K | 8250 лм |  | шт | 5.2 | 0.014028 | 88918.74 |  | DALI | 60
V1-G1-92442-04L02-6607550 | Светодиодный светильник VARTON Frieze 2.0 M 75 Вт 5000 К IP66 RAL9005 черный 30° | 75W | 5000K | 8250 лм |  | шт | 5.2 | 0.014028 | 73278.42 |  |  | 60
V1-G1-72442-04L02-6607550 | Светодиодный светильник VARTON Frieze 2.0 M 75 Вт 5000 К IP66 RAL7045 серый 30° | 75W | 5000K | 8250 лм |  | шт | 5.2 | 0.014028 | 73278.42 |  |  | 60
V1-G1-92442-04D02-6607550 | Светодиодный светильник VARTON Frieze 2.0 M 75 Вт 5000 К IP66 RAL9005 черный 30° DALI | 75W | 5000K | 8250 лм |  | шт | 5.2 | 0.014028 | 88918.74 |  | DALI | 60
V1-G1-72442-04D02-6607550 | Светодиодный светильник VARTON Frieze 2.0 M 75 Вт 5000 К IP66 RAL7045 серый 30° DALI | 75W | 5000K | 8250 лм |  | шт | 5.2 | 0.014028 | 88918.74 |  | DALI | 60
V1-G1-92442-04L02-6609030 | Светодиодный светильник VARTON Frieze 2.0 M 90 Вт 3000 К IP66 RAL9005 черный 30° | 90W | 3000K | 9450 лм |  | шт | 5.2 | 0.014028 | 81364.51 |  |  | 60
V1-G1-72442-04L02-6609030 | Светодиодный светильник VARTON Frieze 2.0 M 90 Вт 3000 К IP66 RAL7045 серый 30° | 90W | 3000K | 9450 лм |  | шт | 5.2 | 0.014028 | 81364.51 |  |  | 60
V1-G1-72442-04D02-6609030 | Светодиодный светильник VARTON Frieze 2.0 M 90 Вт 3000 К IP66 RAL7045 серый 30° DALI | 90W | 3000K | 9450 лм |  | шт | 5.2 | 0.014028 | 98365.08 |  | DALI | 60
V1-G1-92442-04D02-6609030 | Светодиодный светильник VARTON Frieze 2.0 M 90 Вт 3000 К IP66 RAL9005 черный 30° DALI | 90W | 3000K | 9450 лм |  | шт | 5.2 | 0.014028 | 98365.08 |  | DALI | 60
V1-G1-72442-04L02-6609040 | Светодиодный светильник VARTON Frieze 2.0 M 90 Вт 4000 К IP66 RAL7045 серый 30° | 90W | 4000K | 9900 лм |  | шт | 5.2 | 0.014028 | 81364.51 |  |  | 60
V1-G1-92442-04L02-6609040 | Светодиодный светильник VARTON архитектурный Frieze 2.0 M 90 Вт 4000 K IP66 RAL9005 черный 30° | 90W | 4000K | 9900 лм |  | шт | 5.2 | 0.014028 | 81364.51 |  |  | 60
V1-G1-92442-04D02-6609040 | Светодиодный светильник VARTON Frieze 2.0 M 90 Вт 4000 К IP66 RAL9005 черный 30° DALI | 90W | 4000K | 9900 лм |  | шт | 5.2 | 0.014028 | 98365.08 |  | DALI | 60
V1-G1-72442-04D02-6609040 | Светодиодный светильник VARTON Frieze 2.0 M 90 Вт 4000 К IP66 RAL7045 серый 30° DALI | 90W | 4000K | 9900 лм |  | шт | 5.2 | 0.014028 | 98365.08 |  | DALI | 60
V1-G1-92442-04L02-6609050 | Светодиодный светильник VARTON Frieze 2.0 M 90 Вт 5000 К IP66 RAL9005 черный 30° | 90W | 5000K | 9900 лм |  | шт | 5.2 | 0.014028 | 81364.51 |  |  | 60
V1-G1-72442-04L02-6609050 | Светодиодный светильник VARTON Frieze 2.0 M 90 Вт 5000 К IP66 RAL7045 серый 30° | 90W | 5000K | 9900 лм |  | шт | 5.2 | 0.014028 | 81364.51 |  |  | 60
V1-G1-92442-04D02-6609050 | Светодиодный светильник VARTON Frieze 2.0 M 90 Вт 5000 К IP66 RAL9005 черный 30° DALI | 90W | 5000K | 9900 лм |  | шт | 5.2 | 0.014028 | 98365.08 |  | DALI | 60
V1-G1-72442-04D02-6609050 | Светодиодный светильник VARTON Frieze 2.0 M 90 Вт 5000 К IP66 RAL7045 серый 30° DALI | 90W | 5000K | 9900 лм |  | шт | 5.2 | 0.014028 | 98365.08 |  | DALI | 60
Frieze 2.0 10°
V1-G1-72441-04L10-6601030 | Светодиодный светильник VARTON Frieze 2.0 S 10 Вт 3000 К IP66 RAL7045 серый 10° | 10W | 3000K | 1050 лм |  | шт | 3.2 | 0.011639 | 30782.92 |  |  | 60
V1-G1-92441-04L10-6601030 | Светодиодный светильник VARTON Frieze 2.0 S 10 Вт 3000 К IP66 RAL9005 черный 10° | 10W | 3000K | 1050 лм |  | шт | 3.2 | 0.011639 | 30782.92 |  |  | 60
V1-G1-72441-04D10-6601030 | Светодиодный светильник VARTON Frieze 2.0 S 10 Вт 3000 К IP66 RAL7045 серый 10° DALI | 10W | 3000K | 1050 лм |  | шт | 3.2 | 0.011639 | 42632 |  | DALI | 60
V1-G1-92441-04D10-6601030 | Светодиодный светильник VARTON Frieze 2.0 S 10 Вт 3000 К IP66 RAL9005 черный 10° DALI | 10W | 3000K | 1050 лм |  | шт | 3.2 | 0.011639 | 42632 |  | DALI | 60
V1-G1-72441-04L10-6601040 | Светодиодный светильник VARTON Frieze 2.0 S 10 Вт 4000 К IP66 RAL7045 серый 10° | 10W | 4000K | 1100 лм |  | шт | 3.2 | 0.011639 | 30782.92 |  |  | 60
V1-G1-92441-04L10-6601040 | Светодиодный светильник VARTON архитектурный Frieze 2.0 S 10 Вт 4000 K IP66 RAL9005 черный 10° | 10W | 4000K | 1100 лм |  | шт | 3.2 | 0.011639 | 30782.92 |  |  | 60
V1-G1-92441-04D10-6601040 | Светодиодный светильник VARTON Frieze 2.0 S 10 Вт 4000 К IP66 RAL9005 черный 10° DALI | 10W | 4000K | 1100 лм |  | шт | 3.2 | 0.011639 | 42632 |  | DALI | 60
V1-G1-72441-04D10-6601040 | Светодиодный светильник VARTON Frieze 2.0 S 10 Вт 4000 К IP66 RAL7045 серый 10° DALI | 10W | 4000K | 1100 лм |  | шт | 3.2 | 0.011639 | 42632 |  | DALI | 60
V1-G1-72441-04L10-6601050 | Светодиодный светильник VARTON Frieze 2.0 S 10 Вт 5000 К IP66 RAL7045 серый 10° | 10W | 5000K | 1100 лм |  | шт | 3.2 | 0.011639 | 30782.92 |  |  | 60
V1-G1-92441-04L10-6601050 | Светодиодный светильник VARTON Frieze 2.0 S 10 Вт 5000 К IP66 RAL9005 черный 10° | 10W | 5000K | 1100 лм |  | шт | 3.2 | 0.011639 | 30782.92 |  |  | 60
V1-G1-72441-04D10-6601050 | Светодиодный светильник VARTON Frieze 2.0 S 10 Вт 5000 К IP66 RAL7045 серый 10° DALI | 10W | 5000K | 1100 лм |  | шт | 3.2 | 0.011639 | 42632 |  | DALI | 60
V1-G1-92441-04D10-6601050 | Светодиодный светильник VARTON Frieze 2.0 S 10 Вт 5000 К IP66 RAL9005 черный 10° DALI | 10W | 5000K | 1100 лм |  | шт | 3.2 | 0.011639 | 42632 |  | DALI | 60
V1-G1-72441-04L10-6602030 | Светодиодный светильник VARTON Frieze 2.0 S 20 Вт 3000 К IP66 RAL7045 серый 10° | 20W | 3000K | 2100 лм |  | шт | 3.2 | 0.011639 | 36279.16 |  |  | 60
V1-G1-92441-04L10-6602030 | Светодиодный светильник VARTON Frieze 2.0 S 20 Вт 3000 К IP66 RAL9005 черный 10° | 20W | 3000K | 2100 лм |  | шт | 3.2 | 0.011639 | 36279.16 |  |  | 60
V1-G1-72441-04D10-6602030 | Светодиодный светильник VARTON Frieze 2.0 S 20 Вт 3000 К IP66 RAL7045 серый 10° DALI | 20W | 3000K | 2100 лм |  | шт | 3.2 | 0.011639 | 50243.89 |  | DALI | 60
V1-G1-92441-04D10-6602030 | Светодиодный светильник VARTON Frieze 2.0 S 20 Вт 3000 К IP66 RAL9005 черный 10° DALI | 20W | 3000K | 2100 лм |  | шт | 3.2 | 0.011639 | 50243.89 |  | DALI | 60
V1-G1-92441-04L10-6602040 | Светодиодный светильник VARTON архитектурный Frieze 2.0 S 20 Вт 4000 K IP66 RAL9005 черный 10° | 20W | 4000K | 2200 лм |  | шт | 3.2 | 0.011639 | 36279.16 |  |  | 60
V1-G1-72441-04L10-6602040 | Светодиодный светильник VARTON Frieze 2.0 S 20 Вт 4000 К IP66 RAL7045 серый 10° | 20W | 4000K | 2200 лм |  | шт | 3.2 | 0.011639 | 36279.16 |  |  | 60
V1-G1-72441-04D10-6602040 | Светодиодный светильник VARTON Frieze 2.0 S 20 Вт 4000 К IP66 RAL7045 серый 10° DALI | 20W | 4000K | 2200 лм |  | шт | 3.2 | 0.011639 | 50243.89 |  | DALI | 60
V1-G1-92441-04D10-6602040 | Светодиодный светильник VARTON Frieze 2.0 S 20 Вт 4000 К IP66 RAL9005 черный 10° DALI | 20W | 4000K | 2200 лм |  | шт | 3.2 | 0.011639 | 50243.89 |  | DALI | 60
V1-G1-72441-04L10-6602050 | Светодиодный светильник VARTON Frieze 2.0 S 20 Вт 5000 К IP66 RAL7045 серый 10° | 20W | 5000K | 2200 лм |  | шт | 3.2 | 0.011639 | 36279.16 |  |  | 60
V1-G1-92441-04L10-6602050 | Светодиодный светильник VARTON Frieze 2.0 S 20 Вт 5000 К IP66 RAL9005 черный 10° | 20W | 5000K | 2200 лм |  | шт | 3.2 | 0.011639 | 36279.16 |  |  | 60
V1-G1-92441-04D10-6602050 | Светодиодный светильник VARTON Frieze 2.0 S 20 Вт 5000 К IP66 RAL9005 черный 10° DALI | 20W | 5000K | 2200 лм |  | шт | 3.2 | 0.011639 | 50243.89 |  | DALI | 60
V1-G1-72441-04D10-6602050 | Светодиодный светильник VARTON Frieze 2.0 S 20 Вт 5000 К IP66 RAL7045 серый 10° DALI | 20W | 5000K | 2200 лм |  | шт | 3.2 | 0.011639 | 50243.89 |  | DALI | 60
V1-G1-72441-04L10-6603030 | Светодиодный светильник VARTON Frieze 2.0 S 30 Вт 3000 К IP66 RAL7045 серый 10° | 30W | 3000K | 3150 лм |  | шт | 3.2 | 0.011639 | 40632.84 |  |  | 60
V1-G1-92441-04L10-6603030 | Светодиодный светильник VARTON Frieze 2.0 S 30 Вт 3000 К IP66 RAL9005 черный 10° | 30W | 3000K | 3150 лм |  | шт | 3.2 | 0.011639 | 40632.84 |  |  | 60
V1-G1-72441-04D10-6603030 | Светодиодный светильник VARTON Frieze 2.0 S 30 Вт 3000 К IP66 RAL7045 серый 10° DALI | 30W | 3000K | 3150 лм |  | шт | 3.2 | 0.011639 | 56273.17 |  | DALI | 60
V1-G1-92441-04D10-6603030 | Светодиодный светильник VARTON Frieze 2.0 S 30 Вт 3000 К IP66 RAL9005 черный 10° DALI | 30W | 3000K | 3150 лм |  | шт | 3.2 | 0.011639 | 56273.17 |  | DALI | 60
V1-G1-72441-04L10-6603040 | Светодиодный светильник VARTON Frieze 2.0 S 30 Вт 4000 К IP66 RAL7045 серый 10° | 30W | 4000K | 3300 лм |  | шт | 3.2 | 0.011639 | 40632.84 |  |  | 60
V1-G1-92441-04L10-6603040 | Светодиодный светильник VARTON архитектурный Frieze 2.0 S 30 Вт 4000 K IP66 RAL9005 черный 10° | 30W | 4000K | 3300 лм |  | шт | 3.2 | 0.011639 | 40632.84 |  |  | 60
V1-G1-72441-04D10-6603040 | Светодиодный светильник VARTON Frieze 2.0 S 30 Вт 4000 К IP66 RAL7045 серый 10° DALI | 30W | 4000K | 3300 лм |  | шт | 3.2 | 0.011639 | 56273.17 |  | DALI | 60
V1-G1-92441-04D10-6603040 | Светодиодный светильник VARTON Frieze 2.0 S 30 Вт 4000 К IP66 RAL9005 черный 10° DALI | 30W | 4000K | 3300 лм |  | шт | 3.2 | 0.011639 | 56273.17 |  | DALI | 60
V1-G1-72441-04L10-6603050 | Светодиодный светильник VARTON Frieze 2.0 S 30 Вт 5000 К IP66 RAL7045 серый 10° | 30W | 5000K | 3300 лм |  | шт | 3.2 | 0.011639 | 40632.84 |  |  | 60
V1-G1-92441-04L10-6603050 | Светодиодный светильник VARTON Frieze 2.0 S 30 Вт 5000 К IP66 RAL9005 черный 10° | 30W | 5000K | 3300 лм |  | шт | 3.2 | 0.011639 | 40632.84 |  |  | 60
V1-G1-72441-04D10-6603050 | Светодиодный светильник VARTON Frieze 2.0 S 30 Вт 5000 К IP66 RAL7045 серый 10° DALI | 30W | 5000K | 3300 лм |  | шт | 3.2 | 0.011639 | 56273.17 |  | DALI | 60
V1-G1-92441-04D10-6603050 | Светодиодный светильник VARTON Frieze 2.0 S 30 Вт 5000 К IP66 RAL9005 черный 10° DALI | 30W | 5000K | 3300 лм |  | шт | 3.2 | 0.011639 | 56273.17 |  | DALI | 60
V1-G1-72441-04L10-6604030 | Светодиодный светильник VARTON Frieze 2.0 S 40 Вт 3000 К IP66 RAL7045 серый 10° | 40W | 3000K | 4200 лм |  | шт | 3.2 | 0.011639 | 44964.17 |  |  | 60
V1-G1-92441-04L10-6604030 | Светодиодный светильник VARTON Frieze 2.0 S 40 Вт 3000 К IP66 RAL9005 черный 10° | 40W | 3000K | 4200 лм |  | шт | 3.2 | 0.011639 | 44964.17 |  |  | 60
V1-G1-92441-04D10-6604030 | Светодиодный светильник VARTON Frieze 2.0 S 40 Вт 3000 К IP66 RAL9005 черный 10° DALI | 40W | 3000K | 4200 лм |  | шт | 3.2 | 0.011639 | 61964.72 |  | DALI | 60
V1-G1-72441-04D10-6604030 | Светодиодный светильник VARTON Frieze 2.0 S 40 Вт 3000 К IP66 RAL7045 серый 10° DALI | 40W | 3000K | 4200 лм |  | шт | 3.2 | 0.011639 | 61964.72 |  | DALI | 60
V1-G1-72441-04L10-6604040 | Светодиодный светильник VARTON Frieze 2.0 S 40 Вт 4000 К IP66 RAL7045 серый 10° | 40W | 4000K | 4400 лм |  | шт | 3.2 | 0.011639 | 44964.17 |  |  | 60
V1-G1-92441-04L10-6604040 | Светодиодный светильник VARTON архитектурный Frieze 2.0 S 40 Вт 4000 K IP66 RAL9005 черный 10° | 40W | 4000K | 4400 лм |  | шт | 3.2 | 0.011639 | 44964.17 |  |  | 60
V1-G1-72441-04D10-6604040 | Светодиодный светильник VARTON Frieze 2.0 S 40 Вт 4000 К IP66 RAL7045 серый 10° DALI | 40W | 4000K | 4400 лм |  | шт | 3.2 | 0.011639 | 61964.72 |  | DALI | 60
V1-G1-92441-04D10-6604040 | Светодиодный светильник VARTON Frieze 2.0 S 40 Вт 4000 К IP66 RAL9005 черный 10° DALI | 40W | 4000K | 4400 лм |  | шт | 3.2 | 0.011639 | 61964.72 |  | DALI | 60
V1-G1-72441-04L10-6604050 | Светодиодный светильник VARTON Frieze 2.0 S 40 Вт 5000 К IP66 RAL7045 серый 10° | 40W | 5000K | 4400 лм |  | шт | 3.2 | 0.011639 | 44964.17 |  |  | 60
V1-G1-92441-04L10-6604050 | Светодиодный светильник VARTON Frieze 2.0 S 40 Вт 5000 К IP66 RAL9005 черный 10° | 40W | 5000K | 4400 лм |  | шт | 3.2 | 0.011639 | 44964.17 |  |  | 60
V1-G1-72441-04D10-6604050 | Светодиодный светильник VARTON Frieze 2.0 S 40 Вт 5000 К IP66 RAL7045 серый 10° DALI | 40W | 5000K | 4400 лм |  | шт | 3.2 | 0.011639 | 61964.72 |  | DALI | 60
V1-G1-92441-04D10-6604050 | Светодиодный светильник VARTON Frieze 2.0 S 40 Вт 5000 К IP66 RAL9005 черный 10° DALI | 40W | 5000K | 4400 лм |  | шт | 3.2 | 0.011639 | 61964.72 |  | DALI | 60
V1-G1-92442-04L10-6605030 | Светодиодный светильник VARTON Frieze 2.0 M 50 Вт 3000 К IP66 RAL9005 черный 10° | 50W | 3000K | 5250 лм |  | шт | 5.2 | 0.014028 | 55514.2 |  |  | 60
V1-G1-72442-04L10-6605030 | Светодиодный светильник VARTON Frieze 2.0 M 50 Вт 3000 К IP66 RAL7045 серый 10° | 50W | 3000K | 5250 лм |  | шт | 5.2 | 0.014028 | 55514.2 |  |  | 60
V1-G1-92442-04D10-6605030 | Светодиодный светильник VARTON Frieze 2.0 M 50 Вт 3000 К IP66 RAL9005 черный 10° DALI | 50W | 3000K | 5250 лм |  | шт | 5.2 | 0.014028 | 67363.3 |  | DALI | 60
V1-G1-72442-04D10-6605030 | Светодиодный светильник VARTON Frieze 2.0 M 50 Вт 3000 К IP66 RAL7045 серый 10° DALI | 50W | 3000K | 5250 лм |  | шт | 5.2 | 0.014028 | 67363.3 |  | DALI | 60
V1-G1-92442-04L10-6605040 | Светодиодный светильник VARTON архитектурный Frieze 2.0 M 50 Вт 4000 K IP66 RAL9005 черный 10° | 50W | 4000K | 5500 лм |  | шт | 5.2 | 0.014028 | 55514.2 |  |  | 60
V1-G1-72442-04L10-6605040 | Светодиодный светильник VARTON Frieze 2.0 M 50 Вт 4000 К IP66 RAL7045 серый 10° | 50W | 4000K | 5500 лм |  | шт | 5.2 | 0.014028 | 55514.2 |  |  | 60
V1-G1-92442-04D10-6605040 | Светодиодный светильник VARTON Frieze 2.0 M 50 Вт 4000 К IP66 RAL9005 черный 10° DALI | 50W | 4000K | 5500 лм |  | шт | 5.2 | 0.014028 | 67363.3 |  | DALI | 60
V1-G1-72442-04D10-6605040 | Светодиодный светильник VARTON Frieze 2.0 M 50 Вт 4000 К IP66 RAL7045 серый 10° DALI | 50W | 4000K | 5500 лм |  | шт | 5.2 | 0.014028 | 67363.3 |  | DALI | 60
V1-G1-92442-04L10-6605050 | Светодиодный светильник VARTON Frieze 2.0 M 50 Вт 5000 К IP66 RAL9005 черный 10° | 50W | 5000K | 5500 лм |  | шт | 5.2 | 0.014028 | 55514.2 |  |  | 60
V1-G1-72442-04L10-6605050 | Светодиодный светильник VARTON Frieze 2.0 M 50 Вт 5000 К IP66 RAL7045 серый 10° | 50W | 5000K | 5500 лм |  | шт | 5.2 | 0.014028 | 55514.2 |  |  | 60
V1-G1-72442-04D10-6605050 | Светодиодный светильник VARTON Frieze 2.0 M 50 Вт 5000 К IP66 RAL7045 серый 10° DALI | 50W | 5000K | 5500 лм |  | шт | 5.2 | 0.014028 | 67363.3 |  | DALI | 60
V1-G1-92442-04D10-6605050 | Светодиодный светильник VARTON Frieze 2.0 M 50 Вт 5000 К IP66 RAL9005 черный 10° DALI | 50W | 5000K | 5500 лм |  | шт | 5.2 | 0.014028 | 67363.3 |  | DALI | 60
V1-G1-72442-04L10-6606030 | Светодиодный светильник VARTON Frieze 2.0 M 60 Вт 3000 К IP66 RAL7045 серый 10° | 60W | 3000K | 6300 лм |  | шт | 5.2 | 0.014028 | 65426.49 |  |  | 60
V1-G1-92442-04L10-6606030 | Светодиодный светильник VARTON Frieze 2.0 M 60 Вт 3000 К IP66 RAL9005 черный 10° | 60W | 3000K | 6300 лм |  | шт | 5.2 | 0.014028 | 65426.49 |  |  | 60
V1-G1-72442-04D10-6606030 | Светодиодный светильник VARTON Frieze 2.0 M 60 Вт 3000 К IP66 RAL7045 серый 10° DALI | 60W | 3000K | 6300 лм |  | шт | 5.2 | 0.014028 | 79391.24 |  | DALI | 60
V1-G1-92442-04D10-6606030 | Светодиодный светильник VARTON Frieze 2.0 M 60 Вт 3000 К IP66 RAL9005 черный 10° DALI | 60W | 3000K | 6300 лм |  | шт | 5.2 | 0.014028 | 79391.24 |  | DALI | 60
V1-G1-92442-04L10-6606040 | Светодиодный светильник VARTON архитектурный Frieze 2.0 M 60 Вт 4000 K IP66 RAL9005 черный 10° | 60W | 4000K | 6600 лм |  | шт | 5.2 | 0.014028 | 65426.49 |  |  | 60
V1-G1-72442-04L10-6606040 | Светодиодный светильник VARTON Frieze 2.0 M 60 Вт 4000 К IP66 RAL7045 серый 10° | 60W | 4000K | 6600 лм |  | шт | 5.2 | 0.014028 | 65426.49 |  |  | 60
V1-G1-92442-04D10-6606040 | Светодиодный светильник VARTON Frieze 2.0 M 60 Вт 4000 К IP66 RAL9005 черный 10° DALI | 60W | 4000K | 6600 лм |  | шт | 5.2 | 0.014028 | 79391.24 |  | DALI | 60
V1-G1-72442-04D10-6606040 | Светодиодный светильник VARTON Frieze 2.0 M 60 Вт 4000 К IP66 RAL7045 серый 10° DALI | 60W | 4000K | 6600 лм |  | шт | 5.2 | 0.014028 | 79391.24 |  | DALI | 60
V1-G1-72442-04L10-6606050 | Светодиодный светильник VARTON Frieze 2.0 M 60 Вт 5000 К IP66 RAL7045 серый 10° | 60W | 5000K | 6600 лм |  | шт | 5.2 | 0.014028 | 65426.49 |  |  | 60
V1-G1-92442-04L10-6606050 | Светодиодный светильник VARTON Frieze 2.0 M 60 Вт 5000 К IP66 RAL9005 черный 10° | 60W | 5000K | 6600 лм |  | шт | 5.2 | 0.014028 | 65426.49 |  |  | 60
V1-G1-92442-04D10-6606050 | Светодиодный светильник VARTON Frieze 2.0 M 60 Вт 5000 К IP66 RAL9005 черный 10° DALI | 60W | 5000K | 6600 лм |  | шт | 5.2 | 0.014028 | 79391.24 |  | DALI | 60
V1-G1-72442-04D10-6606050 | Светодиодный светильник VARTON Frieze 2.0 M 60 Вт 5000 К IP66 RAL7045 серый 10° DALI | 60W | 5000K | 6600 лм |  | шт | 5.2 | 0.014028 | 79391.24 |  | DALI | 60
V1-G1-72442-04L10-6607530 | Светодиодный светильник VARTON Frieze 2.0 M 75 Вт 3000 К IP66 RAL7045 серый 10° | 75W | 3000K | 7875 лм |  | шт | 5.2 | 0.014028 | 73278.42 |  |  | 60
V1-G1-92442-04L10-6607530 | Светодиодный светильник VARTON Frieze 2.0 M 75 Вт 3000 К IP66 RAL9005 черный 10° | 75W | 3000K | 7875 лм |  | шт | 5.2 | 0.014028 | 73278.42 |  |  | 60
V1-G1-72442-04D10-6607530 | Светодиодный светильник VARTON Frieze 2.0 M 75 Вт 3000 К IP66 RAL7045 серый 10° DALI | 75W | 3000K | 7875 лм |  | шт | 5.2 | 0.014028 | 88918.74 |  | DALI | 60
V1-G1-92442-04D10-6607530 | Светодиодный светильник VARTON Frieze 2.0 M 75 Вт 3000 К IP66 RAL9005 черный 10° DALI | 75W | 3000K | 7875 лм |  | шт | 5.2 | 0.014028 | 88918.74 |  | DALI | 60
V1-G1-72442-04L10-6607540 | Светодиодный светильник VARTON Frieze 2.0 M 75 Вт 4000 К IP66 RAL7045 серый 10° | 75W | 4000K | 8250 лм |  | шт | 5.2 | 0.014028 | 73278.42 |  |  | 60
V1-G1-92442-04L10-6607540 | Светодиодный светильник VARTON архитектурный Frieze 2.0 M 75 Вт 4000 K IP66 RAL9005 черный 10° | 75W | 4000K | 8250 лм |  | шт | 5.2 | 0.014028 | 73278.42 |  |  | 60
V1-G1-72442-04D10-6607540 | Светодиодный светильник VARTON Frieze 2.0 M 75 Вт 4000 К IP66 RAL7045 серый 10° DALI | 75W | 4000K | 8250 лм |  | шт | 5.2 | 0.014028 | 88918.74 |  | DALI | 60
V1-G1-92442-04D10-6607540 | Светодиодный светильник VARTON Frieze 2.0 M 75 Вт 4000 К IP66 RAL9005 черный 10° DALI | 75W | 4000K | 8250 лм |  | шт | 5.2 | 0.014028 | 88918.74 |  | DALI | 60
V1-G1-72442-04L10-6607550 | Светодиодный светильник VARTON Frieze 2.0 M 75 Вт 5000 К IP66 RAL7045 серый 10° | 75W | 5000K | 8250 лм |  | шт | 5.2 | 0.014028 | 73278.42 |  |  | 60
V1-G1-92442-04L10-6607550 | Светодиодный светильник VARTON Frieze 2.0 M 75 Вт 5000 К IP66 RAL9005 черный 10° | 75W | 5000K | 8250 лм |  | шт | 5.2 | 0.014028 | 73278.42 |  |  | 60
V1-G1-92442-04D10-6607550 | Светодиодный светильник VARTON Frieze 2.0 M 75 Вт 5000 К IP66 RAL9005 черный 10° DALI | 75W | 5000K | 8250 лм |  | шт | 5.2 | 0.014028 | 88918.74 |  | DALI | 60
V1-G1-72442-04D10-6607550 | Светодиодный светильник VARTON Frieze 2.0 M 75 Вт 5000 К IP66 RAL7045 серый 10° DALI | 75W | 5000K | 8250 лм |  | шт | 5.2 | 0.014028 | 88918.74 |  | DALI | 60
V1-G1-72442-04L10-6609030 | Светодиодный светильник VARTON Frieze 2.0 M 90 Вт 3000 К IP66 RAL7045 серый 10° | 90W | 3000K | 9450 лм |  | шт | 5.2 | 0.014028 | 81364.51 |  |  | 60
V1-G1-92442-04L10-6609030 | Светодиодный светильник VARTON Frieze 2.0 M 90 Вт 3000 К IP66 RAL9005 черный 10° | 90W | 3000K | 9450 лм |  | шт | 5.2 | 0.014028 | 81364.51 |  |  | 60
V1-G1-92442-04D10-6609030 | Светодиодный светильник VARTON Frieze 2.0 M 90 Вт 3000 К IP66 RAL9005 черный 10° DALI | 90W | 3000K | 9450 лм |  | шт | 5.2 | 0.014028 | 98365.08 |  | DALI | 60
V1-G1-72442-04D10-6609030 | Светодиодный светильник VARTON Frieze 2.0 M 90 Вт 3000 К IP66 RAL7045 серый 10° DALI | 90W | 3000K | 9450 лм |  | шт | 5.2 | 0.014028 | 98365.08 |  | DALI | 60
V1-G1-72442-04L10-6609040 | Светодиодный светильник VARTON Frieze 2.0 M 90 Вт 4000 К IP66 RAL7045 серый 10° | 90W | 4000K | 9900 лм |  | шт | 5.2 | 0.014028 | 81364.51 |  |  | 60
V1-G1-92442-04L10-6609040 | Светодиодный светильник VARTON архитектурный Frieze 2.0 M 90 Вт 4000 K IP66 RAL9005 черный 10° | 90W | 4000K | 9900 лм |  | шт | 5.2 | 0.014028 | 81364.51 |  |  | 60
V1-G1-92442-04D10-6609040 | Светодиодный светильник VARTON Frieze 2.0 M 90 Вт 4000 К IP66 RAL9005 черный 10° DALI | 90W | 4000K | 9900 лм |  | шт | 5.2 | 0.014028 | 98365.08 |  | DALI | 60
V1-G1-72442-04D10-6609040 | Светодиодный светильник VARTON Frieze 2.0 M 90 Вт 4000 К IP66 RAL7045 серый 10° DALI | 90W | 4000K | 9900 лм |  | шт | 5.2 | 0.014028 | 98365.08 |  | DALI | 60
V1-G1-72442-04L10-6609050 | Светодиодный светильник VARTON Frieze 2.0 M 90 Вт 5000 К IP66 RAL7045 серый 10° | 90W | 5000K | 9900 лм |  | шт | 5.2 | 0.014028 | 81364.51 |  |  | 60
V1-G1-92442-04L10-6609050 | Светодиодный светильник VARTON Frieze 2.0 M 90 Вт 5000 К IP66 RAL9005 черный 10° | 90W | 5000K | 9900 лм |  | шт | 5.2 | 0.014028 | 81364.51 |  |  | 60
V1-G1-72442-04D10-6609050 | Светодиодный светильник VARTON Frieze 2.0 M 90 Вт 5000 К IP66 RAL7045 серый 10° DALI | 90W | 5000K | 9900 лм |  | шт | 5.2 | 0.014028 | 98365.08 |  | DALI | 60
V1-G1-92442-04D10-6609050 | Светодиодный светильник VARTON Frieze 2.0 M 90 Вт 5000 К IP66 RAL9005 черный 10° DALI | 90W | 5000K | 9900 лм |  | шт | 5.2 | 0.014028 | 98365.08 |  | DALI | 60
Frieze 2.0 10° x 60°
V1-G1-92441-04L22-6601030 | Светодиодный светильник VARTON Frieze 2.0 S 10 Вт 3000 К IP66 RAL9005 черный 10x60° | 10W | 3000K | 1050 лм |  | шт | 3.2 | 0.011639 | 30782.92 |  |  | 60
V1-G1-72441-04L22-6601030 | Светодиодный светильник VARTON Frieze 2.0 S 10 Вт 3000 К IP66 RAL7045 серый 10x60° | 10W | 3000K | 1050 лм |  | шт | 3.2 | 0.011639 | 30782.92 |  |  | 60
V1-G1-72441-04D22-6601030 | Светодиодный светильник VARTON Frieze 2.0 S 10 Вт 3000 К IP66 RAL7045 серый 10x60° DALI | 10W | 3000K | 1050 лм |  | шт | 3.2 | 0.011639 | 42632 |  | DALI | 60
V1-G1-92441-04D22-6601030 | Светодиодный светильник VARTON Frieze 2.0 S 10 Вт 3000 К IP66 RAL9005 черный 10x60° DALI | 10W | 3000K | 1050 лм |  | шт | 3.2 | 0.011639 | 42632 |  | DALI | 60
V1-G1-92441-04L22-6601040 | Светодиодный светильник VARTON архитектурный Frieze 2.0 S 10 Вт 4000 K IP66 RAL9005 черный 10x60° | 10W | 4000K | 1100 лм |  | шт | 3.2 | 0.011639 | 30782.92 |  |  | 60
V1-G1-72441-04L22-6601040 | Светодиодный светильник VARTON Frieze 2.0 S 10 Вт 4000 К IP66 RAL7045 серый 10x60° | 10W | 4000K | 1100 лм |  | шт | 3.2 | 0.011639 | 30782.92 |  |  | 60
V1-G1-92441-04D22-6601040 | Светодиодный светильник VARTON Frieze 2.0 S 10 Вт 4000 К IP66 RAL9005 черный 10x60° DALI | 10W | 4000K | 1100 лм |  | шт | 3.2 | 0.011639 | 42632 |  | DALI | 60
V1-G1-72441-04D22-6601040 | Светодиодный светильник VARTON Frieze 2.0 S 10 Вт 4000 К IP66 RAL7045 серый 10x60° DALI | 10W | 4000K | 1100 лм |  | шт | 3.2 | 0.011639 | 42632 |  | DALI | 60
V1-G1-92441-04L22-6601050 | Светодиодный светильник VARTON Frieze 2.0 S 10 Вт 5000 К IP66 RAL9005 черный 10x60° | 10W | 5000K | 1100 лм |  | шт | 3.2 | 0.011639 | 30782.92 |  |  | 60
V1-G1-72441-04L22-6601050 | Светодиодный светильник VARTON Frieze 2.0 S 10 Вт 5000 К IP66 RAL7045 серый 10x60° | 10W | 5000K | 1100 лм |  | шт | 3.2 | 0.011639 | 30782.92 |  |  | 60
V1-G1-92441-04D22-6601050 | Светодиодный светильник VARTON Frieze 2.0 S 10 Вт 5000 К IP66 RAL9005 черный 10x60° DALI | 10W | 5000K | 1100 лм |  | шт | 3.2 | 0.011639 | 42632 |  | DALI | 60
V1-G1-72441-04D22-6601050 | Светодиодный светильник VARTON Frieze 2.0 S 10 Вт 5000 К IP66 RAL7045 серый 10x60° DALI | 10W | 5000K | 1100 лм |  | шт | 3.2 | 0.011639 | 42632 |  | DALI | 60
V1-G1-92441-04L22-6602030 | Светодиодный светильник VARTON Frieze 2.0 S 20 Вт 3000 К IP66 RAL9005 черный 10x60° | 20W | 3000K | 2100 лм |  | шт | 3.2 | 0.011639 | 36279.16 |  |  | 60
V1-G1-72441-04L22-6602030 | Светодиодный светильник VARTON Frieze 2.0 S 20 Вт 3000 К IP66 RAL7045 серый 10x60° | 20W | 3000K | 2100 лм |  | шт | 3.2 | 0.011639 | 36279.16 |  |  | 60
V1-G1-72441-04D22-6602030 | Светодиодный светильник VARTON Frieze 2.0 S 20 Вт 3000 К IP66 RAL7045 серый 10x60° DALI | 20W | 3000K | 2100 лм |  | шт | 3.2 | 0.011639 | 50243.89 |  | DALI | 60
V1-G1-92441-04D22-6602030 | Светодиодный светильник VARTON Frieze 2.0 S 20 Вт 3000 К IP66 RAL9005 черный 10x60° DALI | 20W | 3000K | 2100 лм |  | шт | 3.2 | 0.011639 | 50243.89 |  | DALI | 60
V1-G1-92441-04L22-6602040 | Светодиодный светильник VARTON архитектурный Frieze 2.0 S 20 Вт 4000 K IP66 RAL9005 черный 10x60° | 20W | 4000K | 2200 лм |  | шт | 3.2 | 0.011639 | 36279.16 |  |  | 60
V1-G1-72441-04L22-6602040 | Светодиодный светильник VARTON Frieze 2.0 S 20 Вт 4000 К IP66 RAL7045 серый 10x60° | 20W | 4000K | 2200 лм |  | шт | 3.2 | 0.011639 | 36279.16 |  |  | 60
V1-G1-92441-04D22-6602040 | Светодиодный светильник VARTON Frieze 2.0 S 20 Вт 4000 К IP66 RAL9005 черный 10x60° DALI | 20W | 4000K | 2200 лм |  | шт | 3.2 | 0.011639 | 50243.89 |  | DALI | 60
V1-G1-72441-04D22-6602040 | Светодиодный светильник VARTON Frieze 2.0 S 20 Вт 4000 К IP66 RAL7045 серый 10x60° DALI | 20W | 4000K | 2200 лм |  | шт | 3.2 | 0.011639 | 50243.89 |  | DALI | 60
V1-G1-72441-04L22-6602050 | Светодиодный светильник VARTON Frieze 2.0 S 20 Вт 5000 К IP66 RAL7045 серый 10x60° | 20W | 5000K | 2200 лм |  | шт | 3.2 | 0.011639 | 36279.16 |  |  | 60
V1-G1-92441-04L22-6602050 | Светодиодный светильник VARTON Frieze 2.0 S 20 Вт 5000 К IP66 RAL9005 черный 10x60° | 20W | 5000K | 2200 лм |  | шт | 3.2 | 0.011639 | 36279.16 |  |  | 60
V1-G1-72441-04D22-6602050 | Светодиодный светильник VARTON Frieze 2.0 S 20 Вт 5000 К IP66 RAL7045 серый 10x60° DALI | 20W | 5000K | 2200 лм |  | шт | 3.2 | 0.011639 | 50243.89 |  | DALI | 60
V1-G1-92441-04D22-6602050 | Светодиодный светильник VARTON Frieze 2.0 S 20 Вт 5000 К IP66 RAL9005 черный 10x60° DALI | 20W | 5000K | 2200 лм |  | шт | 3.2 | 0.011639 | 50243.89 |  | DALI | 60
V1-G1-72441-04L22-6603030 | Светодиодный светильник VARTON Frieze 2.0 S 30 Вт 3000 К IP66 RAL7045 серый 10x60° | 30W | 3000K | 3150 лм |  | шт | 3.2 | 0.011639 | 40632.84 |  |  | 60
V1-G1-92441-04L22-6603030 | Светодиодный светильник VARTON Frieze 2.0 S 30 Вт 3000 К IP66 RAL9005 черный 10x60° | 30W | 3000K | 3150 лм |  | шт | 3.2 | 0.011639 | 40632.84 |  |  | 60
V1-G1-72441-04D22-6603030 | Светодиодный светильник VARTON Frieze 2.0 S 30 Вт 3000 К IP66 RAL7045 серый 10x60° DALI | 30W | 3000K | 3150 лм |  | шт | 3.2 | 0.011639 | 56273.17 |  | DALI | 60
V1-G1-92441-04D22-6603030 | Светодиодный светильник VARTON Frieze 2.0 S 30 Вт 3000 К IP66 RAL9005 черный 10x60° DALI | 30W | 3000K | 3150 лм |  | шт | 3.2 | 0.011639 | 56273.17 |  | DALI | 60
V1-G1-72441-04L22-6603040 | Светодиодный светильник VARTON Frieze 2.0 S 30 Вт 4000 К IP66 RAL7045 серый 10x60° | 30W | 4000K | 3300 лм |  | шт | 3.2 | 0.011639 | 40632.84 |  |  | 60
V1-G1-92441-04L22-6603040 | Светодиодный светильник VARTON архитектурный Frieze 2.0 S 30 Вт 4000 K IP66 RAL9005 черный 10x60° | 30W | 4000K | 3300 лм |  | шт | 3.2 | 0.011639 | 40632.84 |  |  | 60
V1-G1-72441-04D22-6603040 | Светодиодный светильник VARTON Frieze 2.0 S 30 Вт 4000 К IP66 RAL7045 серый 10x60° DALI | 30W | 4000K | 3300 лм |  | шт | 3.2 | 0.011639 | 56273.17 |  | DALI | 60
V1-G1-92441-04D22-6603040 | Светодиодный светильник VARTON Frieze 2.0 S 30 Вт 4000 К IP66 RAL9005 черный 10x60° DALI | 30W | 4000K | 3300 лм |  | шт | 3.2 | 0.011639 | 56273.17 |  | DALI | 60
V1-G1-92441-04L22-6603050 | Светодиодный светильник VARTON Frieze 2.0 S 30 Вт 5000 К IP66 RAL9005 черный 10x60° | 30W | 5000K | 3300 лм |  | шт | 3.2 | 0.011639 | 40632.84 |  |  | 60
V1-G1-72441-04L22-6603050 | Светодиодный светильник VARTON Frieze 2.0 S 30 Вт 5000 К IP66 RAL7045 серый 10x60° | 30W | 5000K | 3300 лм |  | шт | 3.2 | 0.011639 | 40632.84 |  |  | 60
V1-G1-72441-04D22-6603050 | Светодиодный светильник VARTON Frieze 2.0 S 30 Вт 5000 К IP66 RAL7045 серый 10x60° DALI | 30W | 5000K | 3300 лм |  | шт | 3.2 | 0.011639 | 56273.17 |  | DALI | 60
V1-G1-92441-04D22-6603050 | Светодиодный светильник VARTON Frieze 2.0 S 30 Вт 5000 К IP66 RAL9005 черный 10x60° DALI | 30W | 5000K | 3300 лм |  | шт | 3.2 | 0.011639 | 56273.17 |  | DALI | 60
V1-G1-72441-04L22-6604030 | Светодиодный светильник VARTON Frieze 2.0 S 40 Вт 3000 К IP66 RAL7045 серый 15x60° | 40W | 3000K | 4200 лм |  | шт | 3.2 | 0.011639 | 44964.17 |  |  | 60
V1-G1-92441-04L22-6604030 | Светодиодный светильник VARTON Frieze 2.0 S 40 Вт 3000 К IP66 RAL9005 черный 10x60° | 40W | 3000K | 4200 лм |  | шт | 3.2 | 0.011639 | 44964.17 |  |  | 60
V1-G1-92441-04D22-6604030 | Светодиодный светильник VARTON Frieze 2.0 S 40 Вт 3000 К IP66 RAL9005 черный 10x60° DALI | 40W | 3000K | 4200 лм |  | шт | 3.2 | 0.011639 | 61964.72 |  | DALI | 60
V1-G1-72441-04D22-6604030 | Светодиодный светильник VARTON Frieze 2.0 S 40 Вт 3000 К IP66 RAL7045 серый 15x60° DALI | 40W | 3000K | 4200 лм |  | шт | 3.2 | 0.011639 | 61964.72 |  | DALI | 60
V1-G1-72441-04L22-6604040 | Светодиодный светильник VARTON Frieze 2.0 S 40 Вт 4000 К IP66 RAL7045 серый 15x60° | 40W | 4000K | 4400 лм |  | шт | 3.2 | 0.011639 | 44964.17 |  |  | 60
V1-G1-92441-04L22-6604040 | Светодиодный светильник VARTON архитектурный Frieze 2.0 S 40 Вт 4000 K IP66 RAL9005 черный 10x60° | 40W | 4000K | 4400 лм |  | шт | 3.2 | 0.011639 | 44964.17 |  |  | 60
V1-G1-72441-04D22-6604040 | Светодиодный светильник VARTON Frieze 2.0 S 40 Вт 4000 К IP66 RAL7045 серый 15x60° DALI | 40W | 4000K | 4400 лм |  | шт | 3.2 | 0.011639 | 61964.72 |  | DALI | 60
V1-G1-92441-04D22-6604040 | Светодиодный светильник VARTON Frieze 2.0 S 40 Вт 4000 К IP66 RAL9005 черный 10x60° DALI | 40W | 4000K | 4400 лм |  | шт | 3.2 | 0.011639 | 61964.72 |  | DALI | 60
V1-G1-92441-04L22-6604050 | Светодиодный светильник VARTON Frieze 2.0 S 40 Вт 5000 К IP66 RAL9005 черный 10x60° | 40W | 5000K | 4400 лм |  | шт | 3.2 | 0.011639 | 44964.17 |  |  | 60
V1-G1-72441-04L22-6604050 | Светодиодный светильник VARTON Frieze 2.0 S 40 Вт 5000 К IP66 RAL7045 серый 15x60° | 40W | 5000K | 4400 лм |  | шт | 3.2 | 0.011639 | 44964.17 |  |  | 60
V1-G1-92441-04D22-6604050 | Светодиодный светильник VARTON Frieze 2.0 S 40 Вт 5000 К IP66 RAL9005 черный 10x60° DALI | 40W | 5000K | 4400 лм |  | шт | 3.2 | 0.011639 | 61964.72 |  | DALI | 60
V1-G1-72441-04D22-6604050 | Светодиодный светильник VARTON Frieze 2.0 S 40 Вт 5000 К IP66 RAL7045 серый 15x60° DALI | 40W | 5000K | 4400 лм |  | шт | 3.2 | 0.011639 | 61964.72 |  | DALI | 60
V1-G1-72442-04L22-6605030 | Светодиодный светильник VARTON Frieze 2.0 M 50 Вт 3000 К IP66 RAL7045 серый 15x60° | 50W | 3000K | 5250 лм |  | шт | 5.2 | 0.014028 | 55514.2 |  |  | 60
V1-G1-92442-04L22-6605030 | Светодиодный светильник VARTON Frieze 2.0 M 50 Вт 3000 К IP66 RAL9005 черный 15x60° | 50W | 3000K | 5250 лм |  | шт | 5.2 | 0.014028 | 55514.2 |  |  | 60
V1-G1-92442-04D22-6605030 | Светодиодный светильник VARTON Frieze 2.0 M 50 Вт 3000 К IP66 RAL9005 черный 15x60° DALI | 50W | 3000K | 5250 лм |  | шт | 5.2 | 0.014028 | 67363.3 |  | DALI | 60
V1-G1-72442-04D22-6605030 | Светодиодный светильник VARTON Frieze 2.0 M 50 Вт 3000 К IP66 RAL7045 серый 10x60° DALI | 50W | 3000K | 5250 лм |  | шт | 5.2 | 0.014028 | 67363.3 |  | DALI | 60
V1-G1-72442-04L22-6605040 | Светодиодный светильник VARTON Frieze 2.0 M 50 Вт 4000 К IP66 RAL7045 серый 15x60° | 50W | 4000K | 5500 лм |  | шт | 5.2 | 0.014028 | 55514.2 |  |  | 60
V1-G1-92442-04L22-6605040 | Светодиодный светильник VARTON архитектурный Frieze 2.0 M 50 Вт 4000 K IP66 RAL9005 черный 10x60° | 50W | 4000K | 5500 лм |  | шт | 5.2 | 0.014028 | 55514.2 |  |  | 60
V1-G1-72442-04D22-6605040 | Светодиодный светильник VARTON Frieze 2.0 M 50 Вт 4000 К IP66 RAL7045 серый 15x60° DALI | 50W | 4000K | 5500 лм |  | шт | 5.2 | 0.014028 | 67363.3 |  | DALI | 60
V1-G1-92442-04D22-6605040 | Светодиодный светильник VARTON Frieze 2.0 M 50 Вт 4000 К IP66 RAL9005 черный 15x60° DALI | 50W | 4000K | 5500 лм |  | шт | 5.2 | 0.014028 | 67363.3 |  | DALI | 60
V1-G1-92442-04L22-6605050 | Светодиодный светильник VARTON Frieze 2.0 M 50 Вт 5000 К IP66 RAL9005 черный 15x60° | 50W | 5000K | 5500 лм |  | шт | 5.2 | 0.014028 | 55514.2 |  |  | 60
V1-G1-72442-04L22-6605050 | Светодиодный светильник VARTON Frieze 2.0 M 50 Вт 5000 К IP66 RAL7045 серый 15x60° | 50W | 5000K | 5500 лм |  | шт | 5.2 | 0.014028 | 55514.2 |  |  | 60
V1-G1-72442-04D22-6605050 | Светодиодный светильник VARTON Frieze 2.0 M 50 Вт 5000 К IP66 RAL7045 серый 10x60° DALI | 50W | 5000K | 5500 лм |  | шт | 5.2 | 0.014028 | 67363.3 |  | DALI | 60
V1-G1-92442-04D22-6605050 | Светодиодный светильник VARTON Frieze 2.0 M 50 Вт 5000 К IP66 RAL9005 черный 15x60° DALI | 50W | 5000K | 5500 лм |  | шт | 5.2 | 0.014028 | 67363.3 |  | DALI | 60
V1-G1-92442-04L22-6606030 | Светодиодный светильник VARTON Frieze 2.0 M 60 Вт 3000 К IP66 RAL9005 черный 10x60° | 60W | 3000K | 6300 лм |  | шт | 5.2 | 0.014028 | 65426.49 |  |  | 60
V1-G1-72442-04L22-6606030 | Светодиодный светильник VARTON Frieze 2.0 M 60 Вт 3000 К IP66 RAL7045 серый 10x60° | 60W | 3000K | 6300 лм |  | шт | 5.2 | 0.014028 | 65426.49 |  |  | 60
V1-G1-92442-04D22-6606030 | Светодиодный светильник VARTON Frieze 2.0 M 60 Вт 3000 К IP66 RAL9005 черный 10x60° DALI | 60W | 3000K | 6300 лм |  | шт | 5.2 | 0.014028 | 79391.24 |  | DALI | 60
V1-G1-72442-04D22-6606030 | Светодиодный светильник VARTON Frieze 2.0 M 60 Вт 3000 К IP66 RAL7045 серый 10x60° DALI | 60W | 3000K | 6300 лм |  | шт | 5.2 | 0.014028 | 79391.24 |  | DALI | 60
V1-G1-92442-04L22-6606040 | Светодиодный светильник VARTON архитектурный Frieze 2.0 M 60 Вт 4000 K IP66 RAL9005 черный 10x60° | 60W | 4000K | 6600 лм |  | шт | 5.2 | 0.014028 | 65426.49 |  |  | 60
V1-G1-72442-04L22-6606040 | Светодиодный светильник VARTON Frieze 2.0 M 60 Вт 4000 К IP66 RAL7045 серый 10x60° | 60W | 4000K | 6600 лм |  | шт | 5.2 | 0.014028 | 65426.49 |  |  | 60
V1-G1-72442-04D22-6606040 | Светодиодный светильник VARTON Frieze 2.0 M 60 Вт 4000 К IP66 RAL7045 серый 10x60° DALI | 60W | 4000K | 6600 лм |  | шт | 5.2 | 0.014028 | 79391.24 |  | DALI | 60
V1-G1-92442-04D22-6606040 | Светодиодный светильник VARTON Frieze 2.0 M 60 Вт 4000 К IP66 RAL9005 черный 10x60° DALI | 60W | 4000K | 6600 лм |  | шт | 5.2 | 0.014028 | 79391.24 |  | DALI | 60
V1-G1-92442-04L22-6606050 | Светодиодный светильник VARTON Frieze 2.0 M 60 Вт 5000 К IP66 RAL9005 черный 10x60° | 60W | 5000K | 6600 лм |  | шт | 5.2 | 0.014028 | 65426.49 |  |  | 60
V1-G1-72442-04L22-6606050 | Светодиодный светильник VARTON Frieze 2.0 M 60 Вт 5000 К IP66 RAL7045 серый 10x60° | 60W | 5000K | 6600 лм |  | шт | 5.2 | 0.014028 | 65426.49 |  |  | 60
V1-G1-72442-04D22-6606050 | Светодиодный светильник VARTON Frieze 2.0 M 60 Вт 5000 К IP66 RAL7045 серый 10x60° DALI | 60W | 5000K | 6600 лм |  | шт | 5.2 | 0.014028 | 79391.24 |  | DALI | 60
V1-G1-92442-04D22-6606050 | Светодиодный светильник VARTON Frieze 2.0 M 60 Вт 5000 К IP66 RAL9005 черный 10x60° DALI | 60W | 5000K | 6600 лм |  | шт | 5.2 | 0.014028 | 79391.24 |  | DALI | 60
V1-G1-92442-04L22-6607530 | Светодиодный светильник VARTON Frieze 2.0 M 75 Вт 3000 К IP66 RAL9005 черный 10x60° | 75W | 3000K | 7875 лм |  | шт | 5.2 | 0.014028 | 73278.42 |  |  | 60
V1-G1-72442-04L22-6607530 | Светодиодный светильник VARTON Frieze 2.0 M 75 Вт 3000 К IP66 RAL7045 серый 10x60° | 75W | 3000K | 7875 лм |  | шт | 5.2 | 0.014028 | 73278.42 |  |  | 60
V1-G1-72442-04D22-6607530 | Светодиодный светильник VARTON Frieze 2.0 M 75 Вт 3000 К IP66 RAL7045 серый 10x60° DALI | 75W | 3000K | 7875 лм |  | шт | 5.2 | 0.014028 | 88918.74 |  | DALI | 60
V1-G1-92442-04D22-6607530 | Светодиодный светильник VARTON Frieze 2.0 M 75 Вт 3000 К IP66 RAL9005 черный 10x60° DALI | 75W | 3000K | 7875 лм |  | шт | 5.2 | 0.014028 | 88918.74 |  | DALI | 60
V1-G1-72442-04L22-6607540 | Светодиодный светильник VARTON Frieze 2.0 M 75 Вт 4000 К IP66 RAL7045 серый 10x60° | 75W | 4000K | 8250 лм |  | шт | 5.2 | 0.014028 | 73278.42 |  |  | 60
V1-G1-92442-04L22-6607540 | Светодиодный светильник VARTON архитектурный Frieze 2.0 M 75 Вт 4000 K IP66 RAL9005 черный 10x60° | 75W | 4000K | 8250 лм |  | шт | 5.2 | 0.014028 | 73278.42 |  |  | 60
V1-G1-72442-04D22-6607540 | Светодиодный светильник VARTON Frieze 2.0 M 75 Вт 4000 К IP66 RAL7045 серый 10x60° DALI | 75W | 4000K | 8250 лм |  | шт | 5.2 | 0.014028 | 88918.74 |  | DALI | 60
V1-G1-92442-04D22-6607540 | Светодиодный светильник VARTON Frieze 2.0 M 75 Вт 4000 К IP66 RAL9005 черный 10x60° DALI | 75W | 4000K | 8250 лм |  | шт | 5.2 | 0.014028 | 88918.74 |  | DALI | 60
V1-G1-72442-04L22-6607550 | Светодиодный светильник VARTON Frieze 2.0 M 75 Вт 5000 К IP66 RAL7045 серый 10x60° | 75W | 5000K | 8250 лм |  | шт | 5.2 | 0.014028 | 73278.42 |  |  | 60
V1-G1-92442-04L22-6607550 | Светодиодный светильник VARTON Frieze 2.0 M 75 Вт 5000 К IP66 RAL9005 черный 10x60° | 75W | 5000K | 8250 лм |  | шт | 5.2 | 0.014028 | 73278.42 |  |  | 60
V1-G1-92442-04D22-6607550 | Светодиодный светильник VARTON Frieze 2.0 M 75 Вт 5000 К IP66 RAL9005 черный 10x60° DALI | 75W | 5000K | 8250 лм |  | шт | 5.2 | 0.014028 | 88918.74 |  | DALI | 60
V1-G1-72442-04D22-6607550 | Светодиодный светильник VARTON Frieze 2.0 M 75 Вт 5000 К IP66 RAL7045 серый 10x60° DALI | 75W | 5000K | 8250 лм |  | шт | 5.2 | 0.014028 | 88918.74 |  | DALI | 60
V1-G1-72442-04L22-6609030 | Светодиодный светильник VARTON Frieze 2.0 M 90 Вт 3000 К IP66 RAL7045 серый 10x60° | 90W | 3000K | 9450 лм |  | шт | 5.2 | 0.014028 | 81364.51 |  |  | 60
V1-G1-92442-04L22-6609030 | Светодиодный светильник VARTON Frieze 2.0 M 90 Вт 3000 К IP66 RAL9005 черный 10x60° | 90W | 3000K | 9450 лм |  | шт | 5.2 | 0.014028 | 81364.51 |  |  | 60
V1-G1-92442-04D22-6609030 | Светодиодный светильник VARTON Frieze 2.0 M 90 Вт 3000 К IP66 RAL9005 черный 10x60° DALI | 90W | 3000K | 9450 лм |  | шт | 5.2 | 0.014028 | 98365.08 |  | DALI | 60
V1-G1-72442-04D22-6609030 | Светодиодный светильник VARTON Frieze 2.0 M 90 Вт 3000 К IP66 RAL7045 серый 10x60° DALI | 90W | 3000K | 9450 лм |  | шт | 5.2 | 0.014028 | 98365.08 |  | DALI | 60
V1-G1-72442-04L22-6609040 | Светодиодный светильник VARTON Frieze 2.0 M 90 Вт 4000 К IP66 RAL7045 серый 10x60° | 90W | 4000K | 9900 лм |  | шт | 5.2 | 0.014028 | 81364.51 |  |  | 60
V1-G1-92442-04L22-6609040 | Светодиодный светильник VARTON архитектурный Frieze 2.0 M 90 Вт 4000 K IP66 RAL9005 черный 10x60° | 90W | 4000K | 9900 лм |  | шт | 5.2 | 0.014028 | 81364.51 |  |  | 60
V1-G1-92442-04D22-6609040 | Светодиодный светильник VARTON Frieze 2.0 M 90 Вт 4000 К IP66 RAL9005 черный 10x60° DALI | 90W | 4000K | 9900 лм |  | шт | 5.2 | 0.014028 | 98365.08 |  | DALI | 60
V1-G1-72442-04D22-6609040 | Светодиодный светильник VARTON Frieze 2.0 M 90 Вт 4000 К IP66 RAL7045 серый 10x60° DALI | 90W | 4000K | 9900 лм |  | шт | 5.2 | 0.014028 | 98365.08 |  | DALI | 60
V1-G1-92442-04L22-6609050 | Светодиодный светильник VARTON Frieze 2.0 M 90 Вт 5000 К IP66 RAL9005 черный 10x60° | 90W | 5000K | 9900 лм |  | шт | 5.2 | 0.014028 | 81364.51 |  |  | 60
V1-G1-72442-04L22-6609050 | Светодиодный светильник VARTON Frieze 2.0 M 90 Вт 5000 К IP66 RAL7045 серый 10x60° | 90W | 5000K | 9900 лм |  | шт | 5.2 | 0.014028 | 81364.51 |  |  | 60
V1-G1-92442-04D22-6609050 | Светодиодный светильник VARTON Frieze 2.0 M 90 Вт 5000 К IP66 RAL9005 черный 10x60° DALI | 90W | 5000K | 9900 лм |  | шт | 5.2 | 0.014028 | 98365.08 |  | DALI | 60
V1-G1-72442-04D22-6609050 | Светодиодный светильник VARTON Frieze 2.0 M 90 Вт 5000 К IP66 RAL7045 серый 10x60° DALI | 90W | 5000K | 9900 лм |  | шт | 5.2 | 0.014028 | 98365.08 |  | DALI | 60
Frieze 2.0 15°
V1-G1-72441-04L01-6601030 | Светодиодный светильник VARTON Frieze 2.0 S 10 Вт 3000 К IP66 RAL7045 серый 15° | 10W | 3000K | 1050 лм |  | шт | 3.2 | 0.011639 | 30782.92 |  |  | 60
V1-G1-92441-04L01-6601030 | Светодиодный светильник VARTON Frieze 2.0 S 10 Вт 3000 К IP66 RAL9005 черный 15° | 10W | 3000K | 1050 лм |  | шт | 3.2 | 0.011639 | 30782.92 |  |  | 60
V1-G1-72441-04D01-6601030 | Светодиодный светильник VARTON Frieze 2.0 S 10 Вт 3000 К IP66 RAL7045 серый 15° DALI | 10W | 3000K | 1050 лм |  | шт | 3.2 | 0.011639 | 42632 |  | DALI | 60
V1-G1-92441-04D01-6601030 | Светодиодный светильник VARTON Frieze 2.0 S 10 Вт 3000 К IP66 RAL9005 черный 15° DALI | 10W | 3000K | 1050 лм |  | шт | 3.2 | 0.011639 | 42632 |  | DALI | 60
V1-G1-92441-04L01-6601040 | Светодиодный светильник VARTON архитектурный Frieze 2.0 S 10 Вт 4000 K IP66 RAL9005 черный 15° | 10W | 4000K | 1100 лм |  | шт | 3.2 | 0.011639 | 30782.92 |  |  | 60
V1-G1-72441-04L01-6601040 | Светодиодный светильник VARTON Frieze 2.0 S 10 Вт 4000 К IP66 RAL7045 серый 15° | 10W | 4000K | 1100 лм |  | шт | 3.2 | 0.011639 | 30782.92 |  |  | 60
V1-G1-92441-04D01-6601040 | Светодиодный светильник VARTON Frieze 2.0 S 10 Вт 4000 К IP66 RAL9005 черный 15° DALI | 10W | 4000K | 1100 лм |  | шт | 3.2 | 0.011639 | 42632 |  | DALI | 60
V1-G1-72441-04D01-6601040 | Светодиодный светильник VARTON Frieze 2.0 S 10 Вт 4000 К IP66 RAL7045 серый 15° DALI | 10W | 4000K | 1100 лм |  | шт | 3.2 | 0.011639 | 42632 |  | DALI | 60
V1-G1-92441-04L01-6601050 | Светодиодный светильник VARTON Frieze 2.0 S 10 Вт 5000 К IP66 RAL9005 черный 15° | 10W | 5000K | 1100 лм |  | шт | 3.2 | 0.011639 | 30782.92 |  |  | 60
V1-G1-72441-04L01-6601050 | Светодиодный светильник VARTON Frieze 2.0 S 10 Вт 5000 К IP66 RAL7045 серый 15° | 10W | 5000K | 1100 лм |  | шт | 3.2 | 0.011639 | 30782.92 |  |  | 60
V1-G1-92441-04D01-6601050 | Светодиодный светильник VARTON Frieze 2.0 S 10 Вт 5000 К IP66 RAL9005 черный 15° DALI | 10W | 5000K | 1100 лм |  | шт | 3.2 | 0.011639 | 42632 |  | DALI | 60
V1-G1-72441-04D01-6601050 | Светодиодный светильник VARTON Frieze 2.0 S 10 Вт 5000 К IP66 RAL7045 серый 15° DALI | 10W | 5000K | 1100 лм |  | шт | 3.2 | 0.011639 | 42632 |  | DALI | 60
V1-G1-92441-04L01-6602030 | Светодиодный светильник VARTON Frieze 2.0 S 20 Вт 3000 К IP66 RAL9005 черный 15° | 20W | 3000K | 2100 лм |  | шт | 3.2 | 0.011639 | 36279.16 |  |  | 60
V1-G1-72441-04L01-6602030 | Светодиодный светильник VARTON Frieze 2.0 S 20 Вт 3000 К IP66 RAL7045 серый 15° | 20W | 3000K | 2100 лм |  | шт | 3.2 | 0.011639 | 36279.16 |  |  | 60
V1-G1-72441-04D01-6602030 | Светодиодный светильник VARTON Frieze 2.0 S 20 Вт 3000 К IP66 RAL7045 серый 15° DALI | 20W | 3000K | 2100 лм |  | шт | 3.2 | 0.011639 | 50243.89 |  | DALI | 60
V1-G1-92441-04D01-6602030 | Светодиодный светильник VARTON Frieze 2.0 S 20 Вт 3000 К IP66 RAL9005 черный 15° DALI | 20W | 3000K | 2100 лм |  | шт | 3.2 | 0.011639 | 50243.89 |  | DALI | 60
V1-G1-72441-04L01-6602040 | Светодиодный светильник VARTON Frieze 2.0 S 20 Вт 4000 К IP66 RAL7045 серый 15° | 20W | 4000K | 2200 лм |  | шт | 3.2 | 0.011639 | 36279.16 |  |  | 60
V1-G1-92441-04L01-6602040 | Светодиодный светильник VARTON архитектурный Frieze 2.0 S 20 Вт 4000 K IP66 RAL9005 черный 15° | 20W | 4000K | 2200 лм |  | шт | 3.2 | 0.011639 | 36279.16 |  |  | 60
V1-G1-72441-04D01-6602040 | Светодиодный светильник VARTON Frieze 2.0 S 20 Вт 4000 К IP66 RAL7045 серый 15° DALI | 20W | 4000K | 2200 лм |  | шт | 3.2 | 0.011639 | 50243.89 |  | DALI | 60
V1-G1-92441-04D01-6602040 | Светодиодный светильник VARTON Frieze 2.0 S 20 Вт 4000 К IP66 RAL9005 черный 15° DALI | 20W | 4000K | 2200 лм |  | шт | 3.2 | 0.011639 | 50243.89 |  | DALI | 60
V1-G1-72441-04L01-6602050 | Светодиодный светильник VARTON Frieze 2.0 S 20 Вт 5000 К IP66 RAL7045 серый 15° | 20W | 5000K | 2200 лм |  | шт | 3.2 | 0.011639 | 36279.16 |  |  | 60
V1-G1-92441-04L01-6602050 | Светодиодный светильник VARTON Frieze 2.0 S 20 Вт 5000 К IP66 RAL9005 черный 15° | 20W | 5000K | 2200 лм |  | шт | 3.2 | 0.011639 | 36279.16 |  |  | 60
V1-G1-72441-04D01-6602050 | Светодиодный светильник VARTON Frieze 2.0 S 20 Вт 5000 К IP66 RAL7045 серый 15° DALI | 20W | 5000K | 2200 лм |  | шт | 3.2 | 0.011639 | 50243.89 |  | DALI | 60
V1-G1-92441-04D01-6602050 | Светодиодный светильник VARTON Frieze 2.0 S 20 Вт 5000 К IP66 RAL9005 черный 15° DALI | 20W | 5000K | 2200 лм |  | шт | 3.2 | 0.011639 | 50243.89 |  | DALI | 60
V1-G1-92441-04L01-6603030 | Светодиодный светильник VARTON Frieze 2.0 S 30 Вт 3000 К IP66 RAL9005 черный 15° | 30W | 3000K | 3150 лм |  | шт | 3.2 | 0.011639 | 40632.84 |  |  | 60
V1-G1-72441-04L01-6603030 | Светодиодный светильник VARTON Frieze 2.0 S 30 Вт 3000 К IP66 RAL7045 серый 15° | 30W | 3000K | 3150 лм |  | шт | 3.2 | 0.011639 | 40632.84 |  |  | 60
V1-G1-72441-04D01-6603030 | Светодиодный светильник VARTON Frieze 2.0 S 30 Вт 3000 К IP66 RAL7045 серый 15° DALI | 30W | 3000K | 3150 лм |  | шт | 3.2 | 0.011639 | 56273.17 |  | DALI | 60
V1-G1-92441-04D01-6603030 | Светодиодный светильник VARTON Frieze 2.0 S 30 Вт 3000 К IP66 RAL9005 черный 15° DALI | 30W | 3000K | 3150 лм |  | шт | 3.2 | 0.011639 | 56273.17 |  | DALI | 60
V1-G1-92441-04L01-6603040 | Светодиодный светильник VARTON архитектурный Frieze 2.0 S 30 Вт 4000 K IP66 RAL9005 черный 15° | 30W | 4000K | 3300 лм |  | шт | 3.2 | 0.011639 | 40632.84 |  |  | 60
V1-G1-72441-04L01-6603040 | Светодиодный светильник VARTON Frieze 2.0 S 30 Вт 4000 К IP66 RAL7045 серый 15° | 30W | 4000K | 3300 лм |  | шт | 3.2 | 0.011639 | 40632.84 |  |  | 60
V1-G1-72441-04D01-6603040 | Светодиодный светильник VARTON Frieze 2.0 S 30 Вт 4000 К IP66 RAL7045 серый 15° DALI | 30W | 4000K | 3300 лм |  | шт | 3.2 | 0.011639 | 56273.17 |  | DALI | 60
V1-G1-92441-04D01-6603040 | Светодиодный светильник VARTON Frieze 2.0 S 30 Вт 4000 К IP66 RAL9005 черный 15° DALI | 30W | 4000K | 3300 лм |  | шт | 3.2 | 0.011639 | 56273.17 |  | DALI | 60
V1-G1-72441-04L01-6603050 | Светодиодный светильник VARTON Frieze 2.0 S 30 Вт 5000 К IP66 RAL7045 серый 15° | 30W | 5000K | 3300 лм |  | шт | 3.2 | 0.011639 | 40632.84 |  |  | 60
V1-G1-92441-04L01-6603050 | Светодиодный светильник VARTON Frieze 2.0 S 30 Вт 5000 К IP66 RAL9005 черный 15° | 30W | 5000K | 3300 лм |  | шт | 3.2 | 0.011639 | 40632.84 |  |  | 60
V1-G1-92441-04D01-6603050 | Светодиодный светильник VARTON Frieze 2.0 S 30 Вт 5000 К IP66 RAL9005 черный 15° DALI | 30W | 5000K | 3300 лм |  | шт | 3.2 | 0.011639 | 56273.17 |  | DALI | 60
V1-G1-72441-04D01-6603050 | Светодиодный светильник VARTON Frieze 2.0 S 30 Вт 5000 К IP66 RAL7045 серый 15° DALI | 30W | 5000K | 3300 лм |  | шт | 3.2 | 0.011639 | 56273.17 |  | DALI | 60
V1-G1-92441-04L01-6604030 | Светодиодный светильник VARTON Frieze 2.0 S 40 Вт 3000 К IP66 RAL9005 черный 15° | 40W | 3000K | 4200 лм |  | шт | 3.2 | 0.011639 | 44964.17 |  |  | 60
V1-G1-72441-04L01-6604030 | Светодиодный светильник VARTON Frieze 2.0 S 40 Вт 3000 К IP66 RAL7045 серый 15° | 40W | 3000K | 4200 лм |  | шт | 3.2 | 0.011639 | 44964.17 |  |  | 60
V1-G1-92441-04D01-6604030 | Светодиодный светильник VARTON Frieze 2.0 S 40 Вт 3000 К IP66 RAL9005 черный 15° DALI | 40W | 3000K | 4200 лм |  | шт | 3.2 | 0.011639 | 61964.72 |  | DALI | 60
V1-G1-72441-04D01-6604030 | Светодиодный светильник VARTON Frieze 2.0 S 40 Вт 3000 К IP66 RAL7045 серый 15° DALI | 40W | 3000K | 4200 лм |  | шт | 3.2 | 0.011639 | 61964.72 |  | DALI | 60
V1-G1-72441-04D18-6604030 | Светодиодный светильник VARTON Frieze 2.0 S 40 Вт 3000 К IP66 RAL7045 серый 8° DALI | 40W | 3000K | 4200 лм |  | шт | 3.2 | 0.011639 | 61964.72 |  | DALI | 60
V1-G1-92441-04L01-6604040 | Светодиодный светильник VARTON архитектурный Frieze 2.0 S 40 Вт 4000 K IP66 RAL9005 черный 15° | 40W | 4000K | 4400 лм |  | шт | 3.2 | 0.011639 | 44964.17 |  |  | 60
V1-G1-72441-04L01-6604040 | Светодиодный светильник VARTON Frieze 2.0 S 40 Вт 4000 К IP66 RAL7045 серый 15° | 40W | 4000K | 4400 лм |  | шт | 3.2 | 0.011639 | 44964.17 |  |  | 60
V1-G1-72441-04D01-6604040 | Светодиодный светильник VARTON Frieze 2.0 S 40 Вт 4000 К IP66 RAL7045 серый 15° DALI | 40W | 4000K | 4400 лм |  | шт | 3.2 | 0.011639 | 61964.72 |  | DALI | 60
V1-G1-92441-04D01-6604040 | Светодиодный светильник VARTON Frieze 2.0 S 40 Вт 4000 К IP66 RAL9005 черный 15° DALI | 40W | 4000K | 4400 лм |  | шт | 3.2 | 0.011639 | 61964.72 |  | DALI | 60
V1-G1-72441-04L01-6604050 | Светодиодный светильник VARTON Frieze 2.0 S 40 Вт 5000 К IP66 RAL7045 серый 15° | 40W | 5000K | 4400 лм |  | шт | 3.2 | 0.011639 | 44964.17 |  |  | 60
V1-G1-92441-04L01-6604050 | Светодиодный светильник VARTON Frieze 2.0 S 40 Вт 5000 К IP66 RAL9005 черный 15° | 40W | 5000K | 4400 лм |  | шт | 3.2 | 0.011639 | 44964.17 |  |  | 60
V1-G1-92441-04D01-6604050 | Светодиодный светильник VARTON Frieze 2.0 S 40 Вт 5000 К IP66 RAL9005 черный 15° DALI | 40W | 5000K | 4400 лм |  | шт | 3.2 | 0.011639 | 61964.72 |  | DALI | 60
V1-G1-72441-04D01-6604050 | Светодиодный светильник VARTON Frieze 2.0 S 40 Вт 5000 К IP66 RAL7045 серый 15° DALI | 40W | 5000K | 4400 лм |  | шт | 3.2 | 0.011639 | 61964.72 |  | DALI | 60
V1-G1-72442-04L01-6605030 | Светодиодный светильник VARTON Frieze 2.0 M 50 Вт 3000 К IP66 RAL7045 серый 15° | 50W | 3000K | 5250 лм |  | шт | 5.2 | 0.014028 | 55514.2 |  |  | 60
V1-G1-92442-04L01-6605030 | Светодиодный светильник VARTON Frieze 2.0 M 50 Вт 3000 К IP66 RAL9005 черный 15° | 50W | 3000K | 5250 лм |  | шт | 5.2 | 0.014028 | 55514.2 |  |  | 60
V1-G1-72442-04D01-6605030 | Светодиодный светильник VARTON Frieze 2.0 M 50 Вт 3000 К IP66 RAL7045 серый 15° DALI | 50W | 3000K | 5250 лм |  | шт | 5.2 | 0.014028 | 67363.3 |  | DALI | 60
V1-G1-92442-04D01-6605030 | Светодиодный светильник VARTON Frieze 2.0 M 50 Вт 3000 К IP66 RAL9005 черный 15° DALI | 50W | 3000K | 5250 лм |  | шт | 5.2 | 0.014028 | 67363.3 |  | DALI | 60
V1-G1-92442-04L01-6605040 | Светодиодный светильник VARTON архитектурный Frieze 2.0 M 50 Вт 4000 K IP66 RAL9005 черный 15° | 50W | 4000K | 5500 лм |  | шт | 5.2 | 0.014028 | 55514.2 |  |  | 60
V1-G1-72442-04L01-6605040 | Светодиодный светильник VARTON Frieze 2.0 M 50 Вт 4000 К IP66 RAL7045 серый 15° | 50W | 4000K | 5500 лм |  | шт | 5.2 | 0.014028 | 55514.2 |  |  | 60
V1-G1-92442-04D01-6605040 | Светодиодный светильник VARTON Frieze 2.0 M 50 Вт 4000 К IP66 RAL9005 черный 15° DALI | 50W | 4000K | 5500 лм |  | шт | 5.2 | 0.014028 | 67363.3 |  | DALI | 60
V1-G1-72442-04D01-6605040 | Светодиодный светильник VARTON Frieze 2.0 M 50 Вт 4000 К IP66 RAL7045 серый 15° DALI | 50W | 4000K | 5500 лм |  | шт | 5.2 | 0.014028 | 67363.3 |  | DALI | 60
V1-G1-92442-04L01-6605050 | Светодиодный светильник VARTON Frieze 2.0 M 50 Вт 5000 К IP66 RAL9005 черный 15° | 50W | 5000K | 5500 лм |  | шт | 5.2 | 0.014028 | 55514.2 |  |  | 60
V1-G1-72442-04L01-6605050 | Светодиодный светильник VARTON Frieze 2.0 M 50 Вт 5000 К IP66 RAL7045 серый 15° | 50W | 5000K | 5500 лм |  | шт | 5.2 | 0.014028 | 55514.2 |  |  | 60
V1-G1-72442-04D01-6605050 | Светодиодный светильник VARTON Frieze 2.0 M 50 Вт 5000 К IP66 RAL7045 серый 15° DALI | 50W | 5000K | 5500 лм |  | шт | 5.2 | 0.014028 | 67363.3 |  | DALI | 60
V1-G1-92442-04D01-6605050 | Светодиодный светильник VARTON Frieze 2.0 M 50 Вт 5000 К IP66 RAL9005 черный 15° DALI | 50W | 5000K | 5500 лм |  | шт | 5.2 | 0.014028 | 67363.3 |  | DALI | 60
V1-G1-72442-04L01-6606030 | Светодиодный светильник VARTON Frieze 2.0 M 60 Вт 3000 К IP66 RAL7045 серый 15° | 60W | 3000K | 6300 лм |  | шт | 5.2 | 0.014028 | 65426.49 |  |  | 60
V1-G1-92442-04L01-6606030 | Светодиодный светильник VARTON Frieze 2.0 M 60 Вт 3000 К IP66 RAL9005 черный 15° | 60W | 3000K | 6300 лм |  | шт | 5.2 | 0.014028 | 65426.49 |  |  | 60
V1-G1-92442-04D01-6606030 | Светодиодный светильник VARTON Frieze 2.0 M 60 Вт 3000 К IP66 RAL9005 черный 15° DALI | 60W | 3000K | 6300 лм |  | шт | 5.2 | 0.014028 | 79391.24 |  | DALI | 60
V1-G1-72442-04D01-6606030 | Светодиодный светильник VARTON Frieze 2.0 M 60 Вт 3000 К IP66 RAL7045 серый 15° DALI | 60W | 3000K | 6300 лм |  | шт | 5.2 | 0.014028 | 79391.24 |  | DALI | 60
V1-G1-72442-04L01-6606040 | Светодиодный светильник VARTON Frieze 2.0 M 60 Вт 4000 К IP66 RAL7045 серый 15° | 60W | 4000K | 6600 лм |  | шт | 5.2 | 0.014028 | 65426.49 |  |  | 60
V1-G1-92442-04L01-6606040 | Светодиодный светильник VARTON архитектурный Frieze 2.0 M 60 Вт 4000 K IP66 RAL9005 черный 15° | 60W | 4000K | 6600 лм |  | шт | 5.2 | 0.014028 | 65426.49 |  |  | 60
V1-G1-92442-04D01-6606040 | Светодиодный светильник VARTON Frieze 2.0 M 60 Вт 4000 К IP66 RAL9005 черный 15° DALI | 60W | 4000K | 6600 лм |  | шт | 5.2 | 0.014028 | 79391.24 |  | DALI | 60
V1-G1-72442-04D01-6606040 | Светодиодный светильник VARTON Frieze 2.0 M 60 Вт 4000 К IP66 RAL7045 серый 15° DALI | 60W | 4000K | 6600 лм |  | шт | 5.2 | 0.014028 | 79391.24 |  | DALI | 60
V1-G1-72442-04L01-6606050 | Светодиодный светильник VARTON Frieze 2.0 M 60 Вт 5000 К IP66 RAL7045 серый 15° | 60W | 5000K | 6600 лм |  | шт | 5.2 | 0.014028 | 65426.49 |  |  | 60
V1-G1-92442-04L01-6606050 | Светодиодный светильник VARTON Frieze 2.0 M 60 Вт 5000 К IP66 RAL9005 черный 15° | 60W | 5000K | 6600 лм |  | шт | 5.2 | 0.014028 | 65426.49 |  |  | 60
V1-G1-92442-04D01-6606050 | Светодиодный светильник VARTON Frieze 2.0 M 60 Вт 5000 К IP66 RAL9005 черный 15° DALI | 60W | 5000K | 6600 лм |  | шт | 5.2 | 0.014028 | 79391.24 |  | DALI | 60
V1-G1-72442-04D01-6606050 | Светодиодный светильник VARTON Frieze 2.0 M 60 Вт 5000 К IP66 RAL7045 серый 15° DALI | 60W | 5000K | 6600 лм |  | шт | 5.2 | 0.014028 | 79391.24 |  | DALI | 60
V1-G1-72442-04L01-6607530 | Светодиодный светильник VARTON Frieze 2.0 M 75 Вт 3000 К IP66 RAL7045 серый 15° | 75W | 3000K | 7875 лм |  | шт | 5.2 | 0.014028 | 73278.42 |  |  | 60
V1-G1-92442-04L01-6607530 | Светодиодный светильник VARTON Frieze 2.0 M 75 Вт 3000 К IP66 RAL9005 черный 15° | 75W | 3000K | 7875 лм |  | шт | 5.2 | 0.014028 | 73278.42 |  |  | 60
V1-G1-92442-04D01-6607530 | Светодиодный светильник VARTON Frieze 2.0 M 75 Вт 3000 К IP66 RAL9005 черный 15° DALI | 75W | 3000K | 7875 лм |  | шт | 5.2 | 0.014028 | 88918.74 |  | DALI | 60
V1-G1-72442-04D01-6607530 | Светодиодный светильник VARTON Frieze 2.0 M 75 Вт 3000 К IP66 RAL7045 серый 15° DALI | 75W | 3000K | 7875 лм |  | шт | 5.2 | 0.014028 | 88918.74 |  | DALI | 60
V1-G1-92442-04L01-6607540 | Светодиодный светильник VARTON архитектурный Frieze 2.0 M 75 Вт 4000 K IP66 RAL9005 черный 15° | 75W | 4000K | 8250 лм |  | шт | 5.2 | 0.014028 | 73278.42 |  |  | 60
V1-G1-72442-04L01-6607540 | Светодиодный светильник VARTON Frieze 2.0 M 75 Вт 4000 К IP66 RAL7045 серый 15° | 75W | 4000K | 8250 лм |  | шт | 5.2 | 0.014028 | 73278.42 |  |  | 60
V1-G1-92442-04D01-6607540 | Светодиодный светильник VARTON Frieze 2.0 M 75 Вт 4000 К IP66 RAL9005 черный 15° DALI | 75W | 4000K | 8250 лм |  | шт | 5.2 | 0.014028 | 88918.74 |  | DALI | 60
V1-G1-72442-04D01-6607540 | Светодиодный светильник VARTON Frieze 2.0 M 75 Вт 4000 К IP66 RAL7045 серый 15° DALI | 75W | 4000K | 8250 лм |  | шт | 5.2 | 0.014028 | 88918.74 |  | DALI | 60
V1-G1-72442-04L01-6607550 | Светодиодный светильник VARTON Frieze 2.0 M 75 Вт 5000 К IP66 RAL7045 серый 15° | 75W | 5000K | 8250 лм |  | шт | 5.2 | 0.014028 | 73278.42 |  |  | 60
V1-G1-92442-04L01-6607550 | Светодиодный светильник VARTON Frieze 2.0 M 75 Вт 5000 К IP66 RAL9005 черный 15° | 75W | 5000K | 8250 лм |  | шт | 5.2 | 0.014028 | 73278.42 |  |  | 60
V1-G1-92442-04D01-6607550 | Светодиодный светильник VARTON Frieze 2.0 M 75 Вт 5000 К IP66 RAL9005 черный 15° DALI | 75W | 5000K | 8250 лм |  | шт | 5.2 | 0.014028 | 88918.74 |  | DALI | 60
V1-G1-72442-04D01-6607550 | Светодиодный светильник VARTON Frieze 2.0 M 75 Вт 5000 К IP66 RAL7045 серый 15° DALI | 75W | 5000K | 8250 лм |  | шт | 5.2 | 0.014028 | 88918.74 |  | DALI | 60
V1-G1-72442-04L01-6609030 | Светодиодный светильник VARTON Frieze 2.0 M 90 Вт 3000 К IP66 RAL7045 серый 15° | 90W | 3000K | 9450 лм |  | шт | 5.2 | 0.014028 | 81364.51 |  |  | 60
V1-G1-92442-04L01-6609030 | Светодиодный светильник VARTON Frieze 2.0 M 90 Вт 3000 К IP66 RAL9005 черный 15° | 90W | 3000K | 9450 лм |  | шт | 5.2 | 0.014028 | 81364.51 |  |  | 60
V1-G1-92442-04D01-6609030 | Светодиодный светильник VARTON Frieze 2.0 M 90 Вт 3000 К IP66 RAL9005 черный 15° DALI | 90W | 3000K | 9450 лм |  | шт | 5.2 | 0.014028 | 98365.08 |  | DALI | 60
V1-G1-72442-04D01-6609030 | Светодиодный светильник VARTON Frieze 2.0 M 90 Вт 3000 К IP66 RAL7045 серый 15° DALI | 90W | 3000K | 9450 лм |  | шт | 5.2 | 0.014028 | 98365.08 |  | DALI | 60
V1-G1-92442-04L01-6609040 | Светодиодный светильник VARTON архитектурный Frieze 2.0 M 90 Вт 4000 K IP66 RAL9005 черный 15° | 90W | 4000K | 9900 лм |  | шт | 5.2 | 0.014028 | 81364.51 |  |  | 60
V1-G1-72442-04L01-6609040 | Светодиодный светильник VARTON Frieze 2.0 M 90 Вт 4000 К IP66 RAL7045 серый 15° | 90W | 4000K | 9900 лм |  | шт | 5.2 | 0.014028 | 81364.51 |  |  | 60
V1-G1-92442-04D01-6609040 | Светодиодный светильник VARTON Frieze 2.0 M 90 Вт 4000 К IP66 RAL9005 черный 15° DALI | 90W | 4000K | 9900 лм |  | шт | 5.2 | 0.014028 | 98365.08 |  | DALI | 60
V1-G1-72442-04D01-6609040 | Светодиодный светильник VARTON Frieze 2.0 M 90 Вт 4000 К IP66 RAL7045 серый 15° DALI | 90W | 4000K | 9900 лм |  | шт | 5.2 | 0.014028 | 98365.08 |  | DALI | 60
V1-G1-92442-04L01-6609050 | Светодиодный светильник VARTON Frieze 2.0 M 90 Вт 5000 К IP66 RAL9005 черный 15° | 90W | 5000K | 9900 лм |  | шт | 5.2 | 0.014028 | 81364.51 |  |  | 60
V1-G1-72442-04L01-6609050 | Светодиодный светильник VARTON Frieze 2.0 M 90 Вт 5000 К IP66 RAL7045 серый 15° | 90W | 5000K | 9900 лм |  | шт | 5.2 | 0.014028 | 81364.51 |  |  | 60
V1-G1-72442-04D01-6609050 | Светодиодный светильник VARTON Frieze 2.0 M 90 Вт 5000 К IP66 RAL7045 серый 15° DALI | 90W | 5000K | 9900 лм |  | шт | 5.2 | 0.014028 | 98365.08 |  | DALI | 60
V1-G1-92442-04D01-6609050 | Светодиодный светильник VARTON Frieze 2.0 M 90 Вт 5000 К IP66 RAL9005 черный 15° DALI | 90W | 5000K | 9900 лм |  | шт | 5.2 | 0.014028 | 98365.08 |  | DALI | 60
Frieze 2.0 20°
V1-G1-72441-04L19-6601030 | Светодиодный светильник VARTON Frieze 2.0 S 10 Вт 3000 К IP66 RAL7045 серый 20° | 10W | 3000K | 1050 лм |  | шт | 3.2 | 0.011639 | 30782.92 |  |  | 60
V1-G1-92441-04L19-6601030 | Светодиодный светильник VARTON Frieze 2.0 S 10 Вт 3000 К IP66 RAL9005 черный 20° | 10W | 3000K | 1050 лм |  | шт | 3.2 | 0.011639 | 30782.92 |  |  | 60
V1-G1-92441-04D19-6601030 | Светодиодный светильник VARTON Frieze 2.0 S 10 Вт 3000 К IP66 RAL9005 черный 20° DALI | 10W | 3000K | 1050 лм |  | шт | 3.2 | 0.011639 | 42632 |  | DALI | 60
V1-G1-72441-04D19-6601030 | Светодиодный светильник VARTON Frieze 2.0 S 10 Вт 3000 К IP66 RAL7045 серый 20° DALI | 10W | 3000K | 1050 лм |  | шт | 3.2 | 0.011639 | 42632 |  | DALI | 60
V1-G1-72441-04L19-6601040 | Светодиодный светильник VARTON Frieze 2.0 S 10 Вт 4000 К IP66 RAL7045 серый 20° | 10W | 4000K | 1100 лм |  | шт | 3.2 | 0.011639 | 30782.92 |  |  | 60
V1-G1-92441-04L19-6601040 | Светодиодный светильник VARTON архитектурный Frieze 2.0 S 10 Вт 4000 K IP66 RAL9005 черный 20° | 10W | 4000K | 1100 лм |  | шт | 3.2 | 0.011639 | 30782.92 |  |  | 60
V1-G1-92441-04D19-6601040 | Светодиодный светильник VARTON Frieze 2.0 S 10 Вт 4000 К IP66 RAL9005 черный 20° DALI | 10W | 4000K | 1100 лм |  | шт | 3.2 | 0.011639 | 42632 |  | DALI | 60
V1-G1-72441-04D19-6601040 | Светодиодный светильник VARTON Frieze 2.0 S 10 Вт 4000 К IP66 RAL7045 серый 20° DALI | 10W | 4000K | 1100 лм |  | шт | 3.2 | 0.011639 | 42632 |  | DALI | 60
V1-G1-92441-04L19-6601050 | Светодиодный светильник VARTON Frieze 2.0 S 10 Вт 5000 К IP66 RAL9005 черный 20° | 10W | 5000K | 1100 лм |  | шт | 3.2 | 0.011639 | 30782.92 |  |  | 60
V1-G1-72441-04L19-6601050 | Светодиодный светильник VARTON Frieze 2.0 S 10 Вт 5000 К IP66 RAL7045 серый 20° | 10W | 5000K | 1100 лм |  | шт | 3.2 | 0.011639 | 30782.92 |  |  | 60
V1-G1-92441-04D19-6601050 | Светодиодный светильник VARTON Frieze 2.0 S 10 Вт 5000 К IP66 RAL9005 черный 20° DALI | 10W | 5000K | 1100 лм |  | шт | 3.2 | 0.011639 | 42632 |  | DALI | 60
V1-G1-72441-04D19-6601050 | Светодиодный светильник VARTON Frieze 2.0 S 10 Вт 5000 К IP66 RAL7045 серый 20° DALI | 10W | 5000K | 1100 лм |  | шт | 3.2 | 0.011639 | 42632 |  | DALI | 60
V1-G1-92441-04L19-6602030 | Светодиодный светильник VARTON Frieze 2.0 S 20 Вт 3000 К IP66 RAL9005 черный 20° | 20W | 3000K | 2100 лм |  | шт | 3.2 | 0.011639 | 36279.16 |  |  | 60
V1-G1-72441-04L19-6602030 | Светодиодный светильник VARTON Frieze 2.0 S 20 Вт 3000 К IP66 RAL7045 серый 20° | 20W | 3000K | 2100 лм |  | шт | 3.2 | 0.011639 | 36279.16 |  |  | 60
V1-G1-72441-04D19-6602030 | Светодиодный светильник VARTON Frieze 2.0 S 20 Вт 3000 К IP66 RAL7045 серый 20° DALI | 20W | 3000K | 2100 лм |  | шт | 3.2 | 0.011639 | 50243.89 |  | DALI | 60
V1-G1-92441-04D19-6602030 | Светодиодный светильник VARTON Frieze 2.0 S 20 Вт 3000 К IP66 RAL9005 черный 20° DALI | 20W | 3000K | 2100 лм |  | шт | 3.2 | 0.011639 | 50243.89 |  | DALI | 60
V1-G1-72441-04L19-6602040 | Светодиодный светильник VARTON Frieze 2.0 S 20 Вт 4000 К IP66 RAL7045 серый 20° | 20W | 4000K | 2200 лм |  | шт | 3.2 | 0.011639 | 36279.16 |  |  | 60
V1-G1-92441-04L19-6602040 | Светодиодный светильник VARTON архитектурный Frieze 2.0 S 20 Вт 4000 K IP66 RAL9005 черный 20° | 20W | 4000K | 2200 лм |  | шт | 3.2 | 0.011639 | 36279.16 |  |  | 60
V1-G1-72441-04D19-6602040 | Светодиодный светильник VARTON Frieze 2.0 S 20 Вт 4000 К IP66 RAL7045 серый 20° DALI | 20W | 4000K | 2200 лм |  | шт | 3.2 | 0.011639 | 50243.89 |  | DALI | 60
V1-G1-92441-04D19-6602040 | Светодиодный светильник VARTON Frieze 2.0 S 20 Вт 4000 К IP66 RAL9005 черный 20° DALI | 20W | 4000K | 2200 лм |  | шт | 3.2 | 0.011639 | 50243.89 |  | DALI | 60
V1-G1-72441-04L19-6602050 | Светодиодный светильник VARTON Frieze 2.0 S 20 Вт 5000 К IP66 RAL7045 серый 20° | 20W | 5000K | 2200 лм |  | шт | 3.2 | 0.011639 | 36279.16 |  |  | 60
V1-G1-92441-04L19-6602050 | Светодиодный светильник VARTON Frieze 2.0 S 20 Вт 5000 К IP66 RAL9005 черный 20° | 20W | 5000K | 2200 лм |  | шт | 3.2 | 0.011639 | 36279.16 |  |  | 60
V1-G1-92441-04D19-6602050 | Светодиодный светильник VARTON Frieze 2.0 S 20 Вт 5000 К IP66 RAL9005 черный 20° DALI | 20W | 5000K | 2200 лм |  | шт | 3.2 | 0.011639 | 50243.89 |  | DALI | 60
V1-G1-72441-04D19-6602050 | Светодиодный светильник VARTON Frieze 2.0 S 20 Вт 5000 К IP66 RAL7045 серый 20° DALI | 20W | 5000K | 2200 лм |  | шт | 3.2 | 0.011639 | 50243.89 |  | DALI | 60
V1-G1-72441-04L19-6603030 | Светодиодный светильник VARTON Frieze 2.0 S 30 Вт 3000 К IP66 RAL7045 серый 20° | 30W | 3000K | 3150 лм |  | шт | 3.2 | 0.011639 | 40632.84 |  |  | 60
V1-G1-92441-04L19-6603030 | Светодиодный светильник VARTON Frieze 2.0 S 30 Вт 3000 К IP66 RAL9005 черный 20° | 30W | 3000K | 3150 лм |  | шт | 3.2 | 0.011639 | 40632.84 |  |  | 60
V1-G1-72441-04D19-6603030 | Светодиодный светильник VARTON Frieze 2.0 S 30 Вт 3000 К IP66 RAL7045 серый 20° DALI | 30W | 3000K | 3150 лм |  | шт | 3.2 | 0.011639 | 56273.17 |  | DALI | 60
V1-G1-92441-04D19-6603030 | Светодиодный светильник VARTON Frieze 2.0 S 30 Вт 3000 К IP66 RAL9005 черный 20° DALI | 30W | 3000K | 3150 лм |  | шт | 3.2 | 0.011639 | 56273.17 |  | DALI | 60
V1-G1-72441-04L19-6603040 | Светодиодный светильник VARTON Frieze 2.0 S 30 Вт 4000 К IP66 RAL7045 серый 20° | 30W | 4000K | 3300 лм |  | шт | 3.2 | 0.011639 | 40632.84 |  |  | 60
V1-G1-92441-04L19-6603040 | Светодиодный светильник VARTON архитектурный Frieze 2.0 S 30 Вт 4000 K IP66 RAL9005 черный 20° | 30W | 4000K | 3300 лм |  | шт | 3.2 | 0.011639 | 40632.84 |  |  | 60
V1-G1-92441-04D19-6603040 | Светодиодный светильник VARTON Frieze 2.0 S 30 Вт 4000 К IP66 RAL9005 черный 20° DALI | 30W | 4000K | 3300 лм |  | шт | 3.2 | 0.011639 | 56273.17 |  | DALI | 60
V1-G1-72441-04D19-6603040 | Светодиодный светильник VARTON Frieze 2.0 S 30 Вт 4000 К IP66 RAL7045 серый 20° DALI | 30W | 4000K | 3300 лм |  | шт | 3.2 | 0.011639 | 56273.17 |  | DALI | 60
V1-G1-92441-04L19-6603050 | Светодиодный светильник VARTON Frieze 2.0 S 30 Вт 5000 К IP66 RAL9005 черный 20° | 30W | 5000K | 3300 лм |  | шт | 3.2 | 0.011639 | 40632.84 |  |  | 60
V1-G1-72441-04L19-6603050 | Светодиодный светильник VARTON Frieze 2.0 S 30 Вт 5000 К IP66 RAL7045 серый 20° | 30W | 5000K | 3300 лм |  | шт | 3.2 | 0.011639 | 40632.84 |  |  | 60
V1-G1-72441-04D19-6603050 | Светодиодный светильник VARTON Frieze 2.0 S 30 Вт 5000 К IP66 RAL7045 серый 20° DALI | 30W | 5000K | 3300 лм |  | шт | 3.2 | 0.011639 | 56273.17 |  | DALI | 60
V1-G1-92441-04D19-6603050 | Светодиодный светильник VARTON Frieze 2.0 S 30 Вт 5000 К IP66 RAL9005 черный 20° DALI | 30W | 5000K | 3300 лм |  | шт | 3.2 | 0.011639 | 56273.17 |  | DALI | 60
V1-G1-92441-04L19-6604030 | Светодиодный светильник VARTON Frieze 2.0 S 40 Вт 3000 К IP66 RAL9005 черный 20° | 40W | 3000K | 4200 лм |  | шт | 3.2 | 0.011639 | 44964.17 |  |  | 60
V1-G1-72441-04L19-6604030 | Светодиодный светильник VARTON Frieze 2.0 S 40 Вт 3000 К IP66 RAL7045 серый 20° | 40W | 3000K | 4200 лм |  | шт | 3.2 | 0.011639 | 44964.17 |  |  | 60
V1-G1-92441-04D19-6604030 | Светодиодный светильник VARTON Frieze 2.0 S 40 Вт 3000 К IP66 RAL9005 черный 20° DALI | 40W | 3000K | 4200 лм |  | шт | 3.2 | 0.011639 | 61964.72 |  | DALI | 60
V1-G1-72441-04D19-6604030 | Светодиодный светильник VARTON Frieze 2.0 S 40 Вт 3000 К IP66 RAL7045 серый 20° DALI | 40W | 3000K | 4200 лм |  | шт | 3.2 | 0.011639 | 61964.72 |  | DALI | 60
V1-G1-92441-04L19-6604040 | Светодиодный светильник VARTON архитектурный Frieze 2.0 S 40 Вт 4000 K IP66 RAL9005 черный 20° | 40W | 4000K | 4400 лм |  | шт | 3.2 | 0.011639 | 44964.17 |  |  | 60
V1-G1-72441-04L19-6604040 | Светодиодный светильник VARTON Frieze 2.0 S 40 Вт 4000 К IP66 RAL7045 серый 20° | 40W | 4000K | 4400 лм |  | шт | 3.2 | 0.011639 | 44964.17 |  |  | 60
V1-G1-72441-04D19-6604040 | Светодиодный светильник VARTON Frieze 2.0 S 40 Вт 4000 К IP66 RAL7045 серый 20° DALI | 40W | 4000K | 4400 лм |  | шт | 3.2 | 0.011639 | 61964.72 |  | DALI | 60
V1-G1-92441-04D19-6604040 | Светодиодный светильник VARTON Frieze 2.0 S 40 Вт 4000 К IP66 RAL9005 черный 20° DALI | 40W | 4000K | 4400 лм |  | шт | 3.2 | 0.011639 | 61964.72 |  | DALI | 60
V1-G1-92441-04L19-6604050 | Светодиодный светильник VARTON Frieze 2.0 S 40 Вт 5000 К IP66 RAL9005 черный 20° | 40W | 5000K | 4400 лм |  | шт | 3.2 | 0.011639 | 44964.17 |  |  | 60
V1-G1-72441-04L19-6604050 | Светодиодный светильник VARTON Frieze 2.0 S 40 Вт 5000 К IP66 RAL7045 серый 20° | 40W | 5000K | 4400 лм |  | шт | 3.2 | 0.011639 | 44964.17 |  |  | 60
V1-G1-72441-04D19-6604050 | Светодиодный светильник VARTON Frieze 2.0 S 40 Вт 5000 К IP66 RAL7045 серый 20° DALI | 40W | 5000K | 4400 лм |  | шт | 3.2 | 0.011639 | 61964.72 |  | DALI | 60
V1-G1-92441-04D19-6604050 | Светодиодный светильник VARTON Frieze 2.0 S 40 Вт 5000 К IP66 RAL9005 черный 20° DALI | 40W | 5000K | 4400 лм |  | шт | 3.2 | 0.011639 | 61964.72 |  | DALI | 60
V1-G1-92442-04L19-6605030 | Светодиодный светильник VARTON Frieze 2.0 M 50 Вт 3000 К IP66 RAL9005 черный 20° | 50W | 3000K | 5250 лм |  | шт | 5.2 | 0.014028 | 55514.2 |  |  | 60
V1-G1-72442-04L19-6605030 | Светодиодный светильник VARTON Frieze 2.0 M 50 Вт 3000 К IP66 RAL7045 серый 20° | 50W | 3000K | 5250 лм |  | шт | 5.2 | 0.014028 | 55514.2 |  |  | 60
V1-G1-92442-04D19-6605030 | Светодиодный светильник VARTON Frieze 2.0 M 50 Вт 3000 К IP66 RAL9005 черный 20° DALI | 50W | 3000K | 5250 лм |  | шт | 5.2 | 0.014028 | 67363.3 |  | DALI | 60
V1-G1-72442-04D19-6605030 | Светодиодный светильник VARTON Frieze 2.0 M 50 Вт 3000 К IP66 RAL7045 серый 20° DALI | 50W | 3000K | 5250 лм |  | шт | 5.2 | 0.014028 | 67363.3 |  | DALI | 60
V1-G1-72442-04L19-6605040 | Светодиодный светильник VARTON Frieze 2.0 M 50 Вт 4000 К IP66 RAL7045 серый 20° | 50W | 4000K | 5500 лм |  | шт | 5.2 | 0.014028 | 55514.2 |  |  | 60
V1-G1-92442-04L19-6605040 | Светодиодный светильник VARTON архитектурный Frieze 2.0 M 50 Вт 4000 K IP66 RAL9005 черный 20° | 50W | 4000K | 5500 лм |  | шт | 5.2 | 0.014028 | 55514.2 |  |  | 60
V1-G1-92442-04D19-6605040 | Светодиодный светильник VARTON Frieze 2.0 M 50 Вт 4000 К IP66 RAL9005 черный 20° DALI | 50W | 4000K | 5500 лм |  | шт | 5.2 | 0.014028 | 67363.3 |  | DALI | 60
V1-G1-72442-04D19-6605040 | Светодиодный светильник VARTON Frieze 2.0 M 50 Вт 4000 К IP66 RAL7045 серый 20° DALI | 50W | 4000K | 5500 лм |  | шт | 5.2 | 0.014028 | 67363.3 |  | DALI | 60
V1-G1-72442-04L19-6605050 | Светодиодный светильник VARTON Frieze 2.0 M 50 Вт 5000 К IP66 RAL7045 серый 20° | 50W | 5000K | 5500 лм |  | шт | 5.2 | 0.014028 | 55514.2 |  |  | 60
V1-G1-92442-04L19-6605050 | Светодиодный светильник VARTON Frieze 2.0 M 50 Вт 5000 К IP66 RAL9005 черный 20° | 50W | 5000K | 5500 лм |  | шт | 5.2 | 0.014028 | 55514.2 |  |  | 60
V1-G1-92442-04D19-6605050 | Светодиодный светильник VARTON Frieze 2.0 M 50 Вт 5000 К IP66 RAL9005 черный 20° DALI | 50W | 5000K | 5500 лм |  | шт | 5.2 | 0.014028 | 67363.3 |  | DALI | 60
V1-G1-72442-04D19-6605050 | Светодиодный светильник VARTON Frieze 2.0 M 50 Вт 5000 К IP66 RAL7045 серый 20° DALI | 50W | 5000K | 5500 лм |  | шт | 5.2 | 0.014028 | 67363.3 |  | DALI | 60
V1-G1-72442-04L19-6606030 | Светодиодный светильник VARTON Frieze 2.0 M 60 Вт 3000 К IP66 RAL7045 серый 20° | 60W | 3000K | 6300 лм |  | шт | 5.2 | 0.014028 | 65426.49 |  |  | 60
V1-G1-92442-04L19-6606030 | Светодиодный светильник VARTON Frieze 2.0 M 60 Вт 3000 К IP66 RAL9005 черный 20° | 60W | 3000K | 6300 лм |  | шт | 5.2 | 0.014028 | 65426.49 |  |  | 60
V1-G1-72442-04D19-6606030 | Светодиодный светильник VARTON Frieze 2.0 M 60 Вт 3000 К IP66 RAL7045 серый 20° DALI | 60W | 3000K | 6300 лм |  | шт | 5.2 | 0.014028 | 79391.24 |  | DALI | 60
V1-G1-92442-04D19-6606030 | Светодиодный светильник VARTON Frieze 2.0 M 60 Вт 3000 К IP66 RAL9005 черный 20° DALI | 60W | 3000K | 6300 лм |  | шт | 5.2 | 0.014028 | 79391.24 |  | DALI | 60
V1-G1-72442-04L19-6606040 | Светодиодный светильник VARTON Frieze 2.0 M 60 Вт 4000 К IP66 RAL7045 серый 20° | 60W | 4000K | 6600 лм |  | шт | 5.2 | 0.014028 | 65426.49 |  |  | 60
V1-G1-92442-04L19-6606040 | Светодиодный светильник VARTON архитектурный Frieze 2.0 M 60 Вт 4000 K IP66 RAL9005 черный 20° | 60W | 4000K | 6600 лм |  | шт | 5.2 | 0.014028 | 65426.49 |  |  | 60
V1-G1-72442-04D19-6606040 | Светодиодный светильник VARTON Frieze 2.0 M 60 Вт 4000 К IP66 RAL7045 серый 20° DALI | 60W | 4000K | 6600 лм |  | шт | 5.2 | 0.014028 | 79391.24 |  | DALI | 60
V1-G1-92442-04D19-6606040 | Светодиодный светильник VARTON Frieze 2.0 M 60 Вт 4000 К IP66 RAL9005 черный 20° DALI | 60W | 4000K | 6600 лм |  | шт | 5.2 | 0.014028 | 79391.24 |  | DALI | 60
V1-G1-72442-04L19-6606050 | Светодиодный светильник VARTON Frieze 2.0 M 60 Вт 5000 К IP66 RAL7045 серый 20° | 60W | 5000K | 6600 лм |  | шт | 5.2 | 0.014028 | 65426.49 |  |  | 60
V1-G1-92442-04L19-6606050 | Светодиодный светильник VARTON Frieze 2.0 M 60 Вт 5000 К IP66 RAL9005 черный 20° | 60W | 5000K | 6600 лм |  | шт | 5.2 | 0.014028 | 65426.49 |  |  | 60
V1-G1-72442-04D19-6606050 | Светодиодный светильник VARTON Frieze 2.0 M 60 Вт 5000 К IP66 RAL7045 серый 20° DALI | 60W | 5000K | 6600 лм |  | шт | 5.2 | 0.014028 | 79391.24 |  | DALI | 60
V1-G1-92442-04D19-6606050 | Светодиодный светильник VARTON Frieze 2.0 M 60 Вт 5000 К IP66 RAL9005 черный 20° DALI | 60W | 5000K | 6600 лм |  | шт | 5.2 | 0.014028 | 79391.24 |  | DALI | 60
V1-G1-92442-04L19-6607530 | Светодиодный светильник VARTON Frieze 2.0 M 75 Вт 3000 К IP66 RAL9005 черный 20° | 75W | 3000K | 7875 лм |  | шт | 5.2 | 0.014028 | 73278.42 |  |  | 60
V1-G1-72442-04L19-6607530 | Светодиодный светильник VARTON Frieze 2.0 M 75 Вт 3000 К IP66 RAL7045 серый 20° | 75W | 3000K | 7875 лм |  | шт | 5.2 | 0.014028 | 73278.42 |  |  | 60
V1-G1-92442-04D19-6607530 | Светодиодный светильник VARTON Frieze 2.0 M 75 Вт 3000 К IP66 RAL9005 черный 20° DALI | 75W | 3000K | 7875 лм |  | шт | 5.2 | 0.014028 | 88918.74 |  | DALI | 60
V1-G1-72442-04D19-6607530 | Светодиодный светильник VARTON Frieze 2.0 M 75 Вт 3000 К IP66 RAL7045 серый 20° DALI | 75W | 3000K | 7875 лм |  | шт | 5.2 | 0.014028 | 88918.74 |  | DALI | 60
V1-G1-72442-04L19-6607540 | Светодиодный светильник VARTON Frieze 2.0 M 75 Вт 4000 К IP66 RAL7045 серый 20° | 75W | 4000K | 8250 лм |  | шт | 5.2 | 0.014028 | 73278.42 |  |  | 60
V1-G1-92442-04L19-6607540 | Светодиодный светильник VARTON архитектурный Frieze 2.0 M 75 Вт 4000 K IP66 RAL9005 черный 20° | 75W | 4000K | 8250 лм |  | шт | 5.2 | 0.014028 | 73278.42 |  |  | 60
V1-G1-72442-04D19-6607540 | Светодиодный светильник VARTON Frieze 2.0 M 75 Вт 4000 К IP66 RAL7045 серый 20° DALI | 75W | 4000K | 8250 лм |  | шт | 5.2 | 0.014028 | 88918.74 |  | DALI | 60
V1-G1-92442-04D19-6607540 | Светодиодный светильник VARTON Frieze 2.0 M 75 Вт 4000 К IP66 RAL9005 черный 20° DALI | 75W | 4000K | 8250 лм |  | шт | 5.2 | 0.014028 | 88918.74 |  | DALI | 60
V1-G1-92442-04L19-6607550 | Светодиодный светильник VARTON Frieze 2.0 M 75 Вт 5000 К IP66 RAL9005 черный 20° | 75W | 5000K | 8250 лм |  | шт | 5.2 | 0.014028 | 73278.42 |  |  | 60
V1-G1-72442-04L19-6607550 | Светодиодный светильник VARTON Frieze 2.0 M 75 Вт 5000 К IP66 RAL7045 серый 20° | 75W | 5000K | 8250 лм |  | шт | 5.2 | 0.014028 | 73278.42 |  |  | 60
V1-G1-92442-04D19-6607550 | Светодиодный светильник VARTON Frieze 2.0 M 75 Вт 5000 К IP66 RAL9005 черный 20° DALI | 75W | 5000K | 8250 лм |  | шт | 5.2 | 0.014028 | 88918.74 |  | DALI | 60
V1-G1-72442-04D19-6607550 | Светодиодный светильник VARTON Frieze 2.0 M 75 Вт 5000 К IP66 RAL7045 серый 20° DALI | 75W | 5000K | 8250 лм |  | шт | 5.2 | 0.014028 | 88918.74 |  | DALI | 60
V1-G1-72442-04L19-6609030 | Светодиодный светильник VARTON Frieze 2.0 M 90 Вт 3000 К IP66 RAL7045 серый 20° | 90W | 3000K | 9450 лм |  | шт | 5.2 | 0.014028 | 81364.51 |  |  | 60
V1-G1-92442-04L19-6609030 | Светодиодный светильник VARTON Frieze 2.0 M 90 Вт 3000 К IP66 RAL9005 черный 20° | 90W | 3000K | 9450 лм |  | шт | 5.2 | 0.014028 | 81364.51 |  |  | 60
V1-G1-92442-04D19-6609030 | Светодиодный светильник VARTON Frieze 2.0 M 90 Вт 3000 К IP66 RAL9005 черный 20° DALI | 90W | 3000K | 9450 лм |  | шт | 5.2 | 0.014028 | 98365.08 |  | DALI | 60
V1-G1-72442-04D19-6609030 | Светодиодный светильник VARTON Frieze 2.0 M 90 Вт 3000 К IP66 RAL7045 серый 20° DALI | 90W | 3000K | 9450 лм |  | шт | 5.2 | 0.014028 | 98365.08 |  | DALI | 60
V1-G1-92442-04L19-6609040 | Светодиодный светильник VARTON архитектурный Frieze 2.0 M 90 Вт 4000 K IP66 RAL9005 черный 20° | 90W | 4000K | 9900 лм |  | шт | 5.2 | 0.014028 | 81364.51 |  |  | 60
V1-G1-72442-04L19-6609040 | Светодиодный светильник VARTON Frieze 2.0 M 90 Вт 4000 К IP66 RAL7045 серый 20° | 90W | 4000K | 9900 лм |  | шт | 5.2 | 0.014028 | 81364.51 |  |  | 60
V1-G1-92442-04D19-6609040 | Светодиодный светильник VARTON Frieze 2.0 M 90 Вт 4000 К IP66 RAL9005 черный 20° DALI | 90W | 4000K | 9900 лм |  | шт | 5.2 | 0.014028 | 98365.08 |  | DALI | 60
V1-G1-72442-04D19-6609040 | Светодиодный светильник VARTON Frieze 2.0 M 90 Вт 4000 К IP66 RAL7045 серый 20° DALI | 90W | 4000K | 9900 лм |  | шт | 5.2 | 0.014028 | 98365.08 |  | DALI | 60
V1-G1-92442-04L19-6609050 | Светодиодный светильник VARTON Frieze 2.0 M 90 Вт 5000 К IP66 RAL9005 черный 20° | 90W | 5000K | 9900 лм |  | шт | 5.2 | 0.014028 | 81364.51 |  |  | 60
V1-G1-72442-04L19-6609050 | Светодиодный светильник VARTON Frieze 2.0 M 90 Вт 5000 К IP66 RAL7045 серый 20° | 90W | 5000K | 9900 лм |  | шт | 5.2 | 0.014028 | 81364.51 |  |  | 60
V1-G1-92442-04D19-6609050 | Светодиодный светильник VARTON Frieze 2.0 M 90 Вт 5000 К IP66 RAL9005 черный 20° DALI | 90W | 5000K | 9900 лм |  | шт | 5.2 | 0.014028 | 98365.08 |  | DALI | 60
V1-G1-72442-04D19-6609050 | Светодиодный светильник VARTON Frieze 2.0 M 90 Вт 5000 К IP66 RAL7045 серый 20° DALI | 90W | 5000K | 9900 лм |  | шт | 5.2 | 0.014028 | 98365.08 |  | DALI | 60
Frieze 2.0 20° x 40°
V1-G1-92441-04L29-6601030 | Светодиодный светильник VARTON Frieze 2.0 S 10 Вт 3000 К IP66 RAL9005 черный 20x40° | 10W | 3000K | 1050 лм |  | шт | 3.2 | 0.011639 | 30782.92 |  |  | 60
V1-G1-72441-04L29-6601030 | Светодиодный светильник VARTON Frieze 2.0 S 10 Вт 3000 К IP66 RAL7045 серый 20x40° | 10W | 3000K | 1050 лм |  | шт | 3.2 | 0.011639 | 30782.92 |  |  | 60
V1-G1-92441-04D29-6601030 | Светодиодный светильник VARTON Frieze 2.0 S 10 Вт 3000 К IP66 RAL9005 черный 20x40° DALI | 10W | 3000K | 1050 лм |  | шт | 3.2 | 0.011639 | 42632 |  | DALI | 60
V1-G1-72441-04D29-6601030 | Светодиодный светильник VARTON Frieze 2.0 S 10 Вт 3000 К IP66 RAL7045 серый 20x40° DALI | 10W | 3000K | 1050 лм |  | шт | 3.2 | 0.011639 | 42632 |  | DALI | 60
V1-G1-92441-04L29-6601040 | Светодиодный светильник VARTON архитектурный Frieze 2.0 S 10 Вт 4000 K IP66 RAL9005 черный 20x40° | 10W | 4000K | 1100 лм |  | шт | 3.2 | 0.011639 | 30782.92 |  |  | 60
V1-G1-72441-04L29-6601040 | Светодиодный светильник VARTON Frieze 2.0 S 10 Вт 4000 К IP66 RAL7045 серый 20x40° | 10W | 4000K | 1100 лм |  | шт | 3.2 | 0.011639 | 30782.92 |  |  | 60
V1-G1-72441-04D29-6601040 | Светодиодный светильник VARTON Frieze 2.0 S 10 Вт 4000 К IP66 RAL7045 серый 20x40° DALI | 10W | 4000K | 1100 лм |  | шт | 3.2 | 0.011639 | 42632 |  | DALI | 60
V1-G1-92441-04D29-6601040 | Светодиодный светильник VARTON Frieze 2.0 S 10 Вт 4000 К IP66 RAL9005 черный 20x40° DALI | 10W | 4000K | 1100 лм |  | шт | 3.2 | 0.011639 | 42632 |  | DALI | 60
V1-G1-72441-04L29-6601050 | Светодиодный светильник VARTON Frieze 2.0 S 10 Вт 5000 К IP66 RAL7045 серый 20x40° | 10W | 5000K | 1100 лм |  | шт | 3.2 | 0.011639 | 30782.92 |  |  | 60
V1-G1-92441-04L29-6601050 | Светодиодный светильник VARTON Frieze 2.0 S 10 Вт 5000 К IP66 RAL9005 черный 20x40° | 10W | 5000K | 1100 лм |  | шт | 3.2 | 0.011639 | 30782.92 |  |  | 60
V1-G1-72441-04D29-6601050 | Светодиодный светильник VARTON Frieze 2.0 S 10 Вт 5000 К IP66 RAL7045 серый 20x40° DALI | 10W | 5000K | 1100 лм |  | шт | 3.2 | 0.011639 | 42632 |  | DALI | 60
V1-G1-92441-04D29-6601050 | Светодиодный светильник VARTON Frieze 2.0 S 10 Вт 5000 К IP66 RAL9005 черный 20x40° DALI | 10W | 5000K | 1100 лм |  | шт | 3.2 | 0.011639 | 42632 |  | DALI | 60
V1-G1-72441-04L29-6602030 | Светодиодный светильник VARTON Frieze 2.0 S 20 Вт 3000 К IP66 RAL7045 серый 20x40° | 20W | 3000K | 2100 лм |  | шт | 3.2 | 0.011639 | 36279.16 |  |  | 60
V1-G1-92441-04L29-6602030 | Светодиодный светильник VARTON Frieze 2.0 S 20 Вт 3000 К IP66 RAL9005 черный 20x40° | 20W | 3000K | 2100 лм |  | шт | 3.2 | 0.011639 | 36279.16 |  |  | 60
V1-G1-92441-04D29-6602030 | Светодиодный светильник VARTON Frieze 2.0 S 20 Вт 3000 К IP66 RAL9005 черный 20x40° DALI | 20W | 3000K | 2100 лм |  | шт | 3.2 | 0.011639 | 50243.89 |  | DALI | 60
V1-G1-72441-04D29-6602030 | Светодиодный светильник VARTON Frieze 2.0 S 20 Вт 3000 К IP66 RAL7045 серый 20x40° DALI | 20W | 3000K | 2100 лм |  | шт | 3.2 | 0.011639 | 50243.89 |  | DALI | 60
V1-G1-72441-04L29-6602040 | Светодиодный светильник VARTON Frieze 2.0 S 20 Вт 4000 К IP66 RAL7045 серый 20x40° | 20W | 4000K | 2200 лм |  | шт | 3.2 | 0.011639 | 36279.16 |  |  | 60
V1-G1-92441-04L29-6602040 | Светодиодный светильник VARTON архитектурный Frieze 2.0 S 20 Вт 4000 K IP66 RAL9005 черный 20x40° | 20W | 4000K | 2200 лм |  | шт | 3.2 | 0.011639 | 36279.16 |  |  | 60
V1-G1-72441-04D29-6602040 | Светодиодный светильник VARTON Frieze 2.0 S 20 Вт 4000 К IP66 RAL7045 серый 20x40° DALI | 20W | 4000K | 2200 лм |  | шт | 3.2 | 0.011639 | 50243.89 |  | DALI | 60
V1-G1-92441-04D29-6602040 | Светодиодный светильник VARTON Frieze 2.0 S 20 Вт 4000 К IP66 RAL9005 черный 20x40° DALI | 20W | 4000K | 2200 лм |  | шт | 3.2 | 0.011639 | 50243.89 |  | DALI | 60
V1-G1-72441-04L29-6602050 | Светодиодный светильник VARTON Frieze 2.0 S 20 Вт 5000 К IP66 RAL7045 серый 20x40° | 20W | 5000K | 2200 лм |  | шт | 3.2 | 0.011639 | 36279.16 |  |  | 60
V1-G1-92441-04L29-6602050 | Светодиодный светильник VARTON Frieze 2.0 S 20 Вт 5000 К IP66 RAL9005 черный 20x40° | 20W | 5000K | 2200 лм |  | шт | 3.2 | 0.011639 | 36279.16 |  |  | 60
V1-G1-92441-04D29-6602050 | Светодиодный светильник VARTON Frieze 2.0 S 20 Вт 5000 К IP66 RAL9005 черный 20x40° DALI | 20W | 5000K | 2200 лм |  | шт | 3.2 | 0.011639 | 50243.89 |  | DALI | 60
V1-G1-72441-04D29-6602050 | Светодиодный светильник VARTON Frieze 2.0 S 20 Вт 5000 К IP66 RAL7045 серый 20x40° DALI | 20W | 5000K | 2200 лм |  | шт | 3.2 | 0.011639 | 50243.89 |  | DALI | 60
V1-G1-72441-04L29-6603030 | Светодиодный светильник VARTON Frieze 2.0 S 30 Вт 3000 К IP66 RAL7045 серый 20x40° | 30W | 3000K | 3150 лм |  | шт | 3.2 | 0.011639 | 40632.84 |  |  | 60
V1-G1-92441-04L29-6603030 | Светодиодный светильник VARTON Frieze 2.0 S 30 Вт 3000 К IP66 RAL9005 черный 20x40° | 30W | 3000K | 3150 лм |  | шт | 3.2 | 0.011639 | 40632.84 |  |  | 60
V1-G1-92441-04D29-6603030 | Светодиодный светильник VARTON Frieze 2.0 S 30 Вт 3000 К IP66 RAL9005 черный 20x40° DALI | 30W | 3000K | 3150 лм |  | шт | 3.2 | 0.011639 | 56273.17 |  | DALI | 60
V1-G1-72441-04D29-6603030 | Светодиодный светильник VARTON Frieze 2.0 S 30 Вт 3000 К IP66 RAL7045 серый 20x40° DALI | 30W | 3000K | 3150 лм |  | шт | 3.2 | 0.011639 | 56273.17 |  | DALI | 60
V1-G1-92441-04L29-6603040 | Светодиодный светильник VARTON архитектурный Frieze 2.0 S 30 Вт 4000 K IP66 RAL9005 черный 20x40° | 30W | 4000K | 3300 лм |  | шт | 3.2 | 0.011639 | 40632.84 |  |  | 60
V1-G1-72441-04L29-6603040 | Светодиодный светильник VARTON Frieze 2.0 S 30 Вт 4000 К IP66 RAL7045 серый 20x40° | 30W | 4000K | 3300 лм |  | шт | 3.2 | 0.011639 | 40632.84 |  |  | 60
V1-G1-72441-04D29-6603040 | Светодиодный светильник VARTON Frieze 2.0 S 30 Вт 4000 К IP66 RAL7045 серый 20x40° DALI | 30W | 4000K | 3300 лм |  | шт | 3.2 | 0.011639 | 56273.17 |  | DALI | 60
V1-G1-92441-04D29-6603040 | Светодиодный светильник VARTON Frieze 2.0 S 30 Вт 4000 К IP66 RAL9005 черный 20x40° DALI | 30W | 4000K | 3300 лм |  | шт | 3.2 | 0.011639 | 56273.17 |  | DALI | 60
V1-G1-72441-04L29-6603050 | Светодиодный светильник VARTON Frieze 2.0 S 30 Вт 5000 К IP66 RAL7045 серый 20x40° | 30W | 5000K | 3300 лм |  | шт | 3.2 | 0.011639 | 40632.84 |  |  | 60
V1-G1-92441-04L29-6603050 | Светодиодный светильник VARTON Frieze 2.0 S 30 Вт 5000 К IP66 RAL9005 черный 20x40° | 30W | 5000K | 3300 лм |  | шт | 3.2 | 0.011639 | 40632.84 |  |  | 60
V1-G1-92441-04D29-6603050 | Светодиодный светильник VARTON Frieze 2.0 S 30 Вт 5000 К IP66 RAL9005 черный 20x40° DALI | 30W | 5000K | 3300 лм |  | шт | 3.2 | 0.011639 | 56273.17 |  | DALI | 60
V1-G1-72441-04D29-6603050 | Светодиодный светильник VARTON Frieze 2.0 S 30 Вт 5000 К IP66 RAL7045 серый 20x40° DALI | 30W | 5000K | 3300 лм |  | шт | 3.2 | 0.011639 | 56273.17 |  | DALI | 60
V1-G1-72441-04L29-6604030 | Светодиодный светильник VARTON Frieze 2.0 S 40 Вт 3000 К IP66 RAL7045 серый 20x40° | 40W | 3000K | 4200 лм |  | шт | 3.2 | 0.011639 | 44964.17 |  |  | 60
V1-G1-92441-04L29-6604030 | Светодиодный светильник VARTON Frieze 2.0 S 40 Вт 3000 К IP66 RAL9005 черный 20x40° | 40W | 3000K | 4200 лм |  | шт | 3.2 | 0.011639 | 44964.17 |  |  | 60
V1-G1-72441-04D29-6604030 | Светодиодный светильник VARTON Frieze 2.0 S 40 Вт 3000 К IP66 RAL7045 серый 20x40° DALI | 40W | 3000K | 4200 лм |  | шт | 3.2 | 0.011639 | 61964.72 |  | DALI | 60
V1-G1-92441-04D29-6604030 | Светодиодный светильник VARTON Frieze 2.0 S 40 Вт 3000 К IP66 RAL9005 черный 20x40° DALI | 40W | 3000K | 4200 лм |  | шт | 3.2 | 0.011639 | 61964.72 |  | DALI | 60
V1-G1-92441-04L29-6604040 | Светодиодный светильник VARTON архитектурный Frieze 2.0 S 40 Вт 4000 K IP66 RAL9005 черный 20x40° | 40W | 4000K | 4400 лм |  | шт | 3.2 | 0.011639 | 44964.17 |  |  | 60
V1-G1-72441-04L29-6604040 | Светодиодный светильник VARTON Frieze 2.0 S 40 Вт 4000 К IP66 RAL7045 серый 20x40° | 40W | 4000K | 4400 лм |  | шт | 3.2 | 0.011639 | 44964.17 |  |  | 60
V1-G1-92441-04D29-6604040 | Светодиодный светильник VARTON Frieze 2.0 S 40 Вт 4000 К IP66 RAL9005 черный 20x40° DALI | 40W | 4000K | 4400 лм |  | шт | 3.2 | 0.011639 | 61964.72 |  | DALI | 60
V1-G1-72441-04D29-6604040 | Светодиодный светильник VARTON Frieze 2.0 S 40 Вт 4000 К IP66 RAL7045 серый 20x40° DALI | 40W | 4000K | 4400 лм |  | шт | 3.2 | 0.011639 | 61964.72 |  | DALI | 60
V1-G1-92441-04L29-6604050 | Светодиодный светильник VARTON Frieze 2.0 S 40 Вт 5000 К IP66 RAL9005 черный 20x40° | 40W | 5000K | 4400 лм |  | шт | 3.2 | 0.011639 | 44964.17 |  |  | 60
V1-G1-72441-04L29-6604050 | Светодиодный светильник VARTON Frieze 2.0 S 40 Вт 5000 К IP66 RAL7045 серый 20x40° | 40W | 5000K | 4400 лм |  | шт | 3.2 | 0.011639 | 44964.17 |  |  | 60
V1-G1-92441-04D29-6604050 | Светодиодный светильник VARTON Frieze 2.0 S 40 Вт 5000 К IP66 RAL9005 черный 20x40° DALI | 40W | 5000K | 4400 лм |  | шт | 3.2 | 0.011639 | 61964.72 |  | DALI | 60
V1-G1-72441-04D29-6604050 | Светодиодный светильник VARTON Frieze 2.0 S 40 Вт 5000 К IP66 RAL7045 серый 20x40° DALI | 40W | 5000K | 4400 лм |  | шт | 3.2 | 0.011639 | 61964.72 |  | DALI | 60
V1-G1-72442-04L29-6605030 | Светодиодный светильник VARTON Frieze 2.0 M 50 Вт 3000 К IP66 RAL7045 серый 20x40° | 50W | 3000K | 5250 лм |  | шт | 5.2 | 0.014028 | 55514.2 |  |  | 60
V1-G1-92442-04L29-6605030 | Светодиодный светильник VARTON Frieze 2.0 M 50 Вт 3000 К IP66 RAL9005 черный 20x40° | 50W | 3000K | 5250 лм |  | шт | 5.2 | 0.014028 | 55514.2 |  |  | 60
V1-G1-72442-04D29-6605030 | Светодиодный светильник VARTON Frieze 2.0 M 50 Вт 3000 К IP66 RAL7045 серый 20x40° DALI | 50W | 3000K | 5250 лм |  | шт | 5.2 | 0.014028 | 67363.3 |  | DALI | 60
V1-G1-92442-04D29-6605030 | Светодиодный светильник VARTON Frieze 2.0 M 50 Вт 3000 К IP66 RAL9005 черный 20x40° DALI | 50W | 3000K | 5250 лм |  | шт | 5.2 | 0.014028 | 67363.3 |  | DALI | 60
V1-G1-92442-04L29-6605040 | Светодиодный светильник VARTON архитектурный Frieze 2.0 M 50 Вт 4000 K IP66 RAL9005 черный 20x40° | 50W | 4000K | 5500 лм |  | шт | 5.2 | 0.014028 | 55514.2 |  |  | 60
V1-G1-72442-04L29-6605040 | Светодиодный светильник VARTON Frieze 2.0 M 50 Вт 4000 К IP66 RAL7045 серый 20x40° | 50W | 4000K | 5500 лм |  | шт | 5.2 | 0.014028 | 55514.2 |  |  | 60
V1-G1-92442-04D29-6605040 | Светодиодный светильник VARTON Frieze 2.0 M 50 Вт 4000 К IP66 RAL9005 черный 20x40° DALI | 50W | 4000K | 5500 лм |  | шт | 5.2 | 0.014028 | 67363.3 |  | DALI | 60
V1-G1-72442-04D29-6605040 | Светодиодный светильник VARTON Frieze 2.0 M 50 Вт 4000 К IP66 RAL7045 серый 20x40° DALI | 50W | 4000K | 5500 лм |  | шт | 5.2 | 0.014028 | 67363.3 |  | DALI | 60
V1-G1-72442-04L29-6605050 | Светодиодный светильник VARTON Frieze 2.0 M 50 Вт 5000 К IP66 RAL7045 серый 20x40° | 50W | 5000K | 5500 лм |  | шт | 5.2 | 0.014028 | 55514.2 |  |  | 60
V1-G1-92442-04L29-6605050 | Светодиодный светильник VARTON Frieze 2.0 M 50 Вт 5000 К IP66 RAL9005 черный 20x40° | 50W | 5000K | 5500 лм |  | шт | 5.2 | 0.014028 | 55514.2 |  |  | 60
V1-G1-72442-04D29-6605050 | Светодиодный светильник VARTON Frieze 2.0 M 50 Вт 5000 К IP66 RAL7045 серый 20x40° DALI | 50W | 5000K | 5500 лм |  | шт | 5.2 | 0.014028 | 67363.3 |  | DALI | 60
V1-G1-92442-04D29-6605050 | Светодиодный светильник VARTON Frieze 2.0 M 50 Вт 5000 К IP66 RAL9005 черный 20x40° DALI | 50W | 5000K | 5500 лм |  | шт | 5.2 | 0.014028 | 67363.3 |  | DALI | 60
V1-G1-72442-04L29-6606030 | Светодиодный светильник VARTON Frieze 2.0 M 60 Вт 3000 К IP66 RAL7045 серый 20x40° | 60W | 3000K | 6300 лм |  | шт | 5.2 | 0.014028 | 65426.49 |  |  | 60
V1-G1-92442-04L29-6606030 | Светодиодный светильник VARTON Frieze 2.0 M 60 Вт 3000 К IP66 RAL9005 черный 20x40° | 60W | 3000K | 6300 лм |  | шт | 5.2 | 0.014028 | 65426.49 |  |  | 60
V1-G1-72442-04D29-6606030 | Светодиодный светильник VARTON Frieze 2.0 M 60 Вт 3000 К IP66 RAL7045 серый 20x40° DALI | 60W | 3000K | 6300 лм |  | шт | 5.2 | 0.014028 | 79391.24 |  | DALI | 60
V1-G1-92442-04D29-6606030 | Светодиодный светильник VARTON Frieze 2.0 M 60 Вт 3000 К IP66 RAL9005 черный 20x40° DALI | 60W | 3000K | 6300 лм |  | шт | 5.2 | 0.014028 | 79391.24 |  | DALI | 60
V1-G1-92442-04L29-6606040 | Светодиодный светильник VARTON архитектурный Frieze 2.0 M 60 Вт 4000 K IP66 RAL9005 черный 20x40° | 60W | 4000K | 6600 лм |  | шт | 5.2 | 0.014028 | 65426.49 |  |  | 60
V1-G1-72442-04L29-6606040 | Светодиодный светильник VARTON Frieze 2.0 M 60 Вт 4000 К IP66 RAL7045 серый 20x40° | 60W | 4000K | 6600 лм |  | шт | 5.2 | 0.014028 | 65426.49 |  |  | 60
V1-G1-72442-04D29-6606040 | Светодиодный светильник VARTON Frieze 2.0 M 60 Вт 4000 К IP66 RAL7045 серый 20x40° DALI | 60W | 4000K | 6600 лм |  | шт | 5.2 | 0.014028 | 79391.24 |  | DALI | 60
V1-G1-92442-04D29-6606040 | Светодиодный светильник VARTON Frieze 2.0 M 60 Вт 4000 К IP66 RAL9005 черный 20x40° DALI | 60W | 4000K | 6600 лм |  | шт | 5.2 | 0.014028 | 79391.24 |  | DALI | 60
V1-G1-92442-04L29-6606050 | Светодиодный светильник VARTON Frieze 2.0 M 60 Вт 5000 К IP66 RAL9005 черный 20x40° | 60W | 5000K | 6600 лм |  | шт | 5.2 | 0.014028 | 65426.49 |  |  | 60
V1-G1-72442-04L29-6606050 | Светодиодный светильник VARTON Frieze 2.0 M 60 Вт 5000 К IP66 RAL7045 серый 20x40° | 60W | 5000K | 6600 лм |  | шт | 5.2 | 0.014028 | 65426.49 |  |  | 60
V1-G1-92442-04D29-6606050 | Светодиодный светильник VARTON Frieze 2.0 M 60 Вт 5000 К IP66 RAL9005 черный 20x40° DALI | 60W | 5000K | 6600 лм |  | шт | 5.2 | 0.014028 | 79391.24 |  | DALI | 60
V1-G1-72442-04D29-6606050 | Светодиодный светильник VARTON Frieze 2.0 M 60 Вт 5000 К IP66 RAL7045 серый 20x40° DALI | 60W | 5000K | 6600 лм |  | шт | 5.2 | 0.014028 | 79391.24 |  | DALI | 60
V1-G1-92442-04L29-6607530 | Светодиодный светильник VARTON Frieze 2.0 M 75 Вт 3000 К IP66 RAL9005 черный 20x40° | 75W | 3000K | 7875 лм |  | шт | 5.2 | 0.014028 | 73278.42 |  |  | 60
V1-G1-72442-04L29-6607530 | Светодиодный светильник VARTON Frieze 2.0 M 75 Вт 3000 К IP66 RAL7045 серый 20x40° | 75W | 3000K | 7875 лм |  | шт | 5.2 | 0.014028 | 73278.42 |  |  | 60
V1-G1-92442-04D29-6607530 | Светодиодный светильник VARTON Frieze 2.0 M 75 Вт 3000 К IP66 RAL9005 черный 20x40° DALI | 75W | 3000K | 7875 лм |  | шт | 5.2 | 0.014028 | 88918.74 |  | DALI | 60
V1-G1-72442-04D29-6607530 | Светодиодный светильник VARTON Frieze 2.0 M 75 Вт 3000 К IP66 RAL7045 серый 20x40° DALI | 75W | 3000K | 7875 лм |  | шт | 5.2 | 0.014028 | 88918.74 |  | DALI | 60
V1-G1-72442-04L29-6607540 | Светодиодный светильник VARTON Frieze 2.0 M 75 Вт 4000 К IP66 RAL7045 серый 20x40° | 75W | 4000K | 8250 лм |  | шт | 5.2 | 0.014028 | 73278.42 |  |  | 60
V1-G1-92442-04L29-6607540 | Светодиодный светильник VARTON архитектурный Frieze 2.0 M 75 Вт 4000 K IP66 RAL9005 черный 20x40° | 75W | 4000K | 8250 лм |  | шт | 5.2 | 0.014028 | 73278.42 |  |  | 60
V1-G1-72442-04D29-6607540 | Светодиодный светильник VARTON Frieze 2.0 M 75 Вт 4000 К IP66 RAL7045 серый 20x40° DALI | 75W | 4000K | 8250 лм |  | шт | 5.2 | 0.014028 | 88918.74 |  | DALI | 60
V1-G1-92442-04D29-6607540 | Светодиодный светильник VARTON Frieze 2.0 M 75 Вт 4000 К IP66 RAL9005 черный 20x40° DALI | 75W | 4000K | 8250 лм |  | шт | 5.2 | 0.014028 | 88918.74 |  | DALI | 60
V1-G1-72442-04L29-6607550 | Светодиодный светильник VARTON Frieze 2.0 M 75 Вт 5000 К IP66 RAL7045 серый 20x40° | 75W | 5000K | 8250 лм |  | шт | 5.2 | 0.014028 | 73278.42 |  |  | 60
V1-G1-92442-04L29-6607550 | Светодиодный светильник VARTON Frieze 2.0 M 75 Вт 5000 К IP66 RAL9005 черный 20x40° | 75W | 5000K | 8250 лм |  | шт | 5.2 | 0.014028 | 73278.42 |  |  | 60
V1-G1-72442-04D29-6607550 | Светодиодный светильник VARTON Frieze 2.0 M 75 Вт 5000 К IP66 RAL7045 серый 20x40° DALI | 75W | 5000K | 8250 лм |  | шт | 5.2 | 0.014028 | 88918.74 |  | DALI | 60
V1-G1-92442-04D29-6607550 | Светодиодный светильник VARTON Frieze 2.0 M 75 Вт 5000 К IP66 RAL9005 черный 20x40° DALI | 75W | 5000K | 8250 лм |  | шт | 5.2 | 0.014028 | 88918.74 |  | DALI | 60
V1-G1-72442-04L29-6609030 | Светодиодный светильник VARTON Frieze 2.0 M 90 Вт 3000 К IP66 RAL7045 серый 20x40° | 90W | 3000K | 9450 лм |  | шт | 5.2 | 0.014028 | 81364.51 |  |  | 60
V1-G1-92442-04L29-6609030 | Светодиодный светильник VARTON Frieze 2.0 M 90 Вт 3000 К IP66 RAL9005 черный 20x40° | 90W | 3000K | 9450 лм |  | шт | 5.2 | 0.014028 | 81364.51 |  |  | 60
V1-G1-72442-04D29-6609030 | Светодиодный светильник VARTON Frieze 2.0 M 90 Вт 3000 К IP66 RAL7045 серый 20x40° DALI | 90W | 3000K | 9450 лм |  | шт | 5.2 | 0.014028 | 98365.08 |  | DALI | 60
V1-G1-92442-04D29-6609030 | Светодиодный светильник VARTON Frieze 2.0 M 90 Вт 3000 К IP66 RAL9005 черный 20x40° DALI | 90W | 3000K | 9450 лм |  | шт | 5.2 | 0.014028 | 98365.08 |  | DALI | 60
V1-G1-92442-04L29-6609040 | Светодиодный светильник VARTON архитектурный Frieze 2.0 M 90 Вт 4000 K IP66 RAL9005 черный 20x40° | 90W | 4000K | 9900 лм |  | шт | 5.2 | 0.014028 | 81364.51 |  |  | 60
V1-G1-72442-04L29-6609040 | Светодиодный светильник VARTON Frieze 2.0 M 90 Вт 4000 К IP66 RAL7045 серый 20x40° | 90W | 4000K | 9900 лм |  | шт | 5.2 | 0.014028 | 81364.51 |  |  | 60
V1-G1-72442-04D29-6609040 | Светодиодный светильник VARTON Frieze 2.0 M 90 Вт 4000 К IP66 RAL7045 серый 20x40° DALI | 90W | 4000K | 9900 лм |  | шт | 5.2 | 0.014028 | 98365.08 |  | DALI | 60
V1-G1-92442-04D29-6609040 | Светодиодный светильник VARTON Frieze 2.0 M 90 Вт 4000 К IP66 RAL9005 черный 20x40° DALI | 90W | 4000K | 9900 лм |  | шт | 5.2 | 0.014028 | 98365.08 |  | DALI | 60
V1-G1-92442-04L29-6609050 | Светодиодный светильник VARTON Frieze 2.0 M 90 Вт 5000 К IP66 RAL9005 черный 20x40° | 90W | 5000K | 9900 лм |  | шт | 5.2 | 0.014028 | 81364.51 |  |  | 60
V1-G1-72442-04L29-6609050 | Светодиодный светильник VARTON Frieze 2.0 M 90 Вт 5000 К IP66 RAL7045 серый 20x40° | 90W | 5000K | 9900 лм |  | шт | 5.2 | 0.014028 | 81364.51 |  |  | 60
V1-G1-72442-04D29-6609050 | Светодиодный светильник VARTON Frieze 2.0 M 90 Вт 5000 К IP66 RAL7045 серый 20x40° DALI | 90W | 5000K | 9900 лм |  | шт | 5.2 | 0.014028 | 98365.08 |  | DALI | 60
V1-G1-92442-04D29-6609050 | Светодиодный светильник VARTON Frieze 2.0 M 90 Вт 5000 К IP66 RAL9005 черный 20x40° DALI | 90W | 5000K | 9900 лм |  | шт | 5.2 | 0.014028 | 98365.08 |  | DALI | 60
Frieze 2.0 60°
V1-G1-72441-04L07-6601030 | Светодиодный светильник VARTON Frieze 2.0 S 10 Вт 3000 К IP66 RAL7045 серый 60° | 10W | 3000K | 1050 лм |  | шт | 3.2 | 0.011639 | 30782.92 |  |  | 60
V1-G1-92441-04L07-6601030 | Светодиодный светильник VARTON Frieze 2.0 S 10 Вт 3000 К IP66 RAL9005 черный 60° | 10W | 3000K | 1050 лм |  | шт | 3.2 | 0.011639 | 30782.92 |  |  | 60
V1-G1-72441-04D07-6601030 | Светодиодный светильник VARTON Frieze 2.0 S 10 Вт 3000 К IP66 RAL7045 серый 60° DALI | 10W | 3000K | 1050 лм |  | шт | 3.2 | 0.011639 | 42632 |  | DALI | 60
V1-G1-92441-04D07-6601030 | Светодиодный светильник VARTON Frieze 2.0 S 10 Вт 3000 К IP66 RAL9005 черный 60° DALI | 10W | 3000K | 1050 лм |  | шт | 3.2 | 0.011639 | 42632 |  | DALI | 60
V1-G1-92441-04L07-6601040 | Светодиодный светильник VARTON архитектурный Frieze 2.0 S 10 Вт 4000 K IP66 RAL9005 черный 60° | 10W | 4000K | 1100 лм |  | шт | 3.2 | 0.011639 | 30782.92 |  |  | 60
V1-G1-72441-04L07-6601040 | Светодиодный светильник VARTON Frieze 2.0 S 10 Вт 4000 К IP66 RAL7045 серый 60° | 10W | 4000K | 1100 лм |  | шт | 3.2 | 0.011639 | 30782.92 |  |  | 60
V1-G1-72441-04D07-6601040 | Светодиодный светильник VARTON Frieze 2.0 S 10 Вт 4000 К IP66 RAL7045 серый 60° DALI | 10W | 4000K | 1100 лм |  | шт | 3.2 | 0.011639 | 42632 |  | DALI | 60
V1-G1-92441-04D07-6601040 | Светодиодный светильник VARTON Frieze 2.0 S 10 Вт 4000 К IP66 RAL9005 черный 60° DALI | 10W | 4000K | 1100 лм |  | шт | 3.2 | 0.011639 | 42632 |  | DALI | 60
V1-G1-92441-04L07-6601050 | Светодиодный светильник VARTON Frieze 2.0 S 10 Вт 5000 К IP66 RAL9005 черный 60° | 10W | 5000K | 1100 лм |  | шт | 3.2 | 0.011639 | 30782.92 |  |  | 60
V1-G1-72441-04L07-6601050 | Светодиодный светильник VARTON Frieze 2.0 S 10 Вт 5000 К IP66 RAL7045 серый 60° | 10W | 5000K | 1100 лм |  | шт | 3.2 | 0.011639 | 30782.92 |  |  | 60
V1-G1-92441-04D07-6601050 | Светодиодный светильник VARTON Frieze 2.0 S 10 Вт 5000 К IP66 RAL9005 черный 60° DALI | 10W | 5000K | 1100 лм |  | шт | 3.2 | 0.011639 | 42632 |  | DALI | 60
V1-G1-72441-04D07-6601050 | Светодиодный светильник VARTON Frieze 2.0 S 10 Вт 5000 К IP66 RAL7045 серый 60° DALI | 10W | 5000K | 1100 лм |  | шт | 3.2 | 0.011639 | 42632 |  | DALI | 60
V1-G1-92441-04L07-6602030 | Светодиодный светильник VARTON Frieze 2.0 S 20 Вт 3000 К IP66 RAL9005 черный 60° | 20W | 3000K | 2100 лм |  | шт | 3.2 | 0.011639 | 36279.16 |  |  | 60
V1-G1-72441-04L07-6602030 | Светодиодный светильник VARTON Frieze 2.0 S 20 Вт 3000 К IP66 RAL7045 серый 60° | 20W | 3000K | 2100 лм |  | шт | 3.2 | 0.011639 | 36279.16 |  |  | 60
V1-G1-92441-04D07-6602030 | Светодиодный светильник VARTON Frieze 2.0 S 20 Вт 3000 К IP66 RAL9005 черный 60° DALI | 20W | 3000K | 2100 лм |  | шт | 3.2 | 0.011639 | 50243.89 |  | DALI | 60
V1-G1-72441-04D07-6602030 | Светодиодный светильник VARTON Frieze 2.0 S 20 Вт 3000 К IP66 RAL7045 серый 60° DALI | 20W | 3000K | 2100 лм |  | шт | 3.2 | 0.011639 | 50243.89 |  | DALI | 60
V1-G1-72441-04L07-6602040 | Светодиодный светильник VARTON Frieze 2.0 S 20 Вт 4000 К IP66 RAL7045 серый 60° | 20W | 4000K | 2200 лм |  | шт | 3.2 | 0.011639 | 36279.16 |  |  | 60
V1-G1-92441-04L07-6602040 | Светодиодный светильник VARTON архитектурный Frieze 2.0 S 20 Вт 4000 K IP66 RAL9005 черный 60° | 20W | 4000K | 2200 лм |  | шт | 3.2 | 0.011639 | 36279.16 |  |  | 60
V1-G1-72441-04D07-6602040 | Светодиодный светильник VARTON Frieze 2.0 S 20 Вт 4000 К IP66 RAL7045 серый 60° DALI | 20W | 4000K | 2200 лм |  | шт | 3.2 | 0.011639 | 50243.89 |  | DALI | 60
V1-G1-92441-04D07-6602040 | Светодиодный светильник VARTON Frieze 2.0 S 20 Вт 4000 К IP66 RAL9005 черный 60° DALI | 20W | 4000K | 2200 лм |  | шт | 3.2 | 0.011639 | 50243.89 |  | DALI | 60
V1-G1-92441-04L07-6602050 | Светодиодный светильник VARTON Frieze 2.0 S 20 Вт 5000 К IP66 RAL9005 черный 60° | 20W | 5000K | 2200 лм |  | шт | 3.2 | 0.011639 | 36279.16 |  |  | 60
V1-G1-72441-04L07-6602050 | Светодиодный светильник VARTON Frieze 2.0 S 20 Вт 5000 К IP66 RAL7045 серый 60° | 20W | 5000K | 2200 лм |  | шт | 3.2 | 0.011639 | 36279.16 |  |  | 60
V1-G1-72441-04D07-6602050 | Светодиодный светильник VARTON Frieze 2.0 S 20 Вт 5000 К IP66 RAL7045 серый 60° DALI | 20W | 5000K | 2200 лм |  | шт | 3.2 | 0.011639 | 50243.89 |  | DALI | 60
V1-G1-92441-04D07-6602050 | Светодиодный светильник VARTON Frieze 2.0 S 20 Вт 5000 К IP66 RAL9005 черный 60° DALI | 20W | 5000K | 2200 лм |  | шт | 3.2 | 0.011639 | 50243.89 |  | DALI | 60
V1-G1-72441-04L07-6603030 | Светодиодный светильник VARTON Frieze 2.0 S 30 Вт 3000 К IP66 RAL7045 серый 60° | 30W | 3000K | 3150 лм |  | шт | 3.2 | 0.011639 | 40632.84 |  |  | 60
V1-G1-92441-04L07-6603030 | Светодиодный светильник VARTON Frieze 2.0 S 30 Вт 3000 К IP66 RAL9005 черный 60° | 30W | 3000K | 3150 лм |  | шт | 3.2 | 0.011639 | 40632.84 |  |  | 60
V1-G1-72441-04D07-6603030 | Светодиодный светильник VARTON Frieze 2.0 S 30 Вт 3000 К IP66 RAL7045 серый 60° DALI | 30W | 3000K | 3150 лм |  | шт | 3.2 | 0.011639 | 56273.17 |  | DALI | 60
V1-G1-92441-04D07-6603030 | Светодиодный светильник VARTON Frieze 2.0 S 30 Вт 3000 К IP66 RAL9005 черный 60° DALI | 30W | 3000K | 3150 лм |  | шт | 3.2 | 0.011639 | 56273.17 |  | DALI | 60
V1-G1-72441-04L07-6603040 | Светодиодный светильник VARTON Frieze 2.0 S 30 Вт 4000 К IP66 RAL7045 серый 60° | 30W | 4000K | 3300 лм |  | шт | 3.2 | 0.011639 | 40632.84 |  |  | 60
V1-G1-92441-04L07-6603040 | Светодиодный светильник VARTON архитектурный Frieze 2.0 S 30 Вт 4000 K IP66 RAL9005 черный 60° | 30W | 4000K | 3300 лм |  | шт | 3.2 | 0.011639 | 40632.84 |  |  | 60
V1-G1-92441-04D07-6603040 | Светодиодный светильник VARTON Frieze 2.0 S 30 Вт 4000 К IP66 RAL9005 черный 60° DALI | 30W | 4000K | 3300 лм |  | шт | 3.2 | 0.011639 | 56273.17 |  | DALI | 60
V1-G1-72441-04D07-6603040 | Светодиодный светильник VARTON Frieze 2.0 S 30 Вт 4000 К IP66 RAL7045 серый 60° DALI | 30W | 4000K | 3300 лм |  | шт | 3.2 | 0.011639 | 56273.17 |  | DALI | 60
V1-G1-92441-04L07-6603050 | Светодиодный светильник VARTON Frieze 2.0 S 30 Вт 5000 К IP66 RAL9005 черный 60° | 30W | 5000K | 3300 лм |  | шт | 3.2 | 0.011639 | 40632.84 |  |  | 60
V1-G1-72441-04L07-6603050 | Светодиодный светильник VARTON Frieze 2.0 S 30 Вт 5000 К IP66 RAL7045 серый 60° | 30W | 5000K | 3300 лм |  | шт | 3.2 | 0.011639 | 40632.84 |  |  | 60
V1-G1-92441-04D07-6603050 | Светодиодный светильник VARTON Frieze 2.0 S 30 Вт 5000 К IP66 RAL9005 черный 60° DALI | 30W | 5000K | 3300 лм |  | шт | 3.2 | 0.011639 | 56273.17 |  | DALI | 60
V1-G1-72441-04D07-6603050 | Светодиодный светильник VARTON Frieze 2.0 S 30 Вт 5000 К IP66 RAL7045 серый 60° DALI | 30W | 5000K | 3300 лм |  | шт | 3.2 | 0.011639 | 56273.17 |  | DALI | 60
V1-G1-72441-04L07-6604030 | Светодиодный светильник VARTON Frieze 2.0 S 40 Вт 3000 К IP66 RAL7045 серый 60° | 40W | 3000K | 4200 лм |  | шт | 3.2 | 0.011639 | 44964.17 |  |  | 60
V1-G1-92441-04L07-6604030 | Светодиодный светильник VARTON Frieze 2.0 S 40 Вт 3000 К IP66 RAL9005 черный 60° | 40W | 3000K | 4200 лм |  | шт | 3.2 | 0.011639 | 44964.17 |  |  | 60
V1-G1-92441-04D07-6604030 | Светодиодный светильник VARTON Frieze 2.0 S 40 Вт 3000 К IP66 RAL9005 черный 60° DALI | 40W | 3000K | 4200 лм |  | шт | 3.2 | 0.011639 | 61964.72 |  | DALI | 60
V1-G1-72441-04D07-6604030 | Светодиодный светильник VARTON Frieze 2.0 S 40 Вт 3000 К IP66 RAL7045 серый 60° DALI | 40W | 3000K | 4200 лм |  | шт | 3.2 | 0.011639 | 61964.72 |  | DALI | 60
V1-G1-72441-04L07-6604040 | Светодиодный светильник VARTON Frieze 2.0 S 40 Вт 4000 К IP66 RAL7045 серый 60° | 40W | 4000K | 4400 лм |  | шт | 3.2 | 0.011639 | 44964.17 |  |  | 60
V1-G1-92441-04L07-6604040 | Светодиодный светильник VARTON Frieze 2.0 S 40 Вт 4000 K IP66 RAL9005 черный 60° | 40W | 4000K | 4400 лм |  | шт | 3.2 | 0.011639 | 44964.17 |  |  | 60
V1-G1-92441-04D07-6604040 | Светодиодный светильник VARTON Frieze 2.0 S 40 Вт 4000 К IP66 RAL9005 черный 60° DALI | 40W | 4000K | 4400 лм |  | шт | 3.2 | 0.011639 | 61964.72 |  | DALI | 60
V1-G1-72441-04D07-6604040 | Светодиодный светильник VARTON Frieze 2.0 S 40 Вт 4000 К IP66 RAL7045 серый 60° DALI | 40W | 4000K | 4400 лм |  | шт | 3.2 | 0.011639 | 61964.72 |  | DALI | 60
V1-G1-72441-04L07-6604050 | Светодиодный светильник VARTON Frieze 2.0 S 40 Вт 5000 К IP66 RAL7045 серый 60° | 40W | 5000K | 4400 лм |  | шт | 3.2 | 0.011639 | 44964.17 |  |  | 60
V1-G1-92441-04L07-6604050 | Светодиодный светильник VARTON Frieze 2.0 S 40 Вт 5000 К IP66 RAL9005 черный 60° | 40W | 5000K | 4400 лм |  | шт | 3.2 | 0.011639 | 44964.17 |  |  | 60
V1-G1-72441-04D07-6604050 | Светодиодный светильник VARTON Frieze 2.0 S 40 Вт 5000 К IP66 RAL7045 серый 60° DALI | 40W | 5000K | 4400 лм |  | шт | 3.2 | 0.011639 | 61964.72 |  | DALI | 60
V1-G1-92441-04D07-6604050 | Светодиодный светильник VARTON Frieze 2.0 S 40 Вт 5000 К IP66 RAL9005 черный 60° DALI | 40W | 5000K | 4400 лм |  | шт | 3.2 | 0.011639 | 61964.72 |  | DALI | 60
V1-G1-92442-04L07-6605030 | Светодиодный светильник VARTON Frieze 2.0 M 50 Вт 3000 К IP66 RAL9005 черный 60° | 50W | 3000K | 5250 лм |  | шт | 5.2 | 0.014028 | 55514.2 |  |  | 60
V1-G1-72442-04L07-6605030 | Светодиодный светильник VARTON Frieze 2.0 M 50 Вт 3000 К IP66 RAL7045 серый 60° | 50W | 3000K | 5250 лм |  | шт | 5.2 | 0.014028 | 55514.2 |  |  | 60
V1-G1-72442-04D07-6605030 | Светодиодный светильник VARTON Frieze 2.0 M 50 Вт 3000 К IP66 RAL7045 серый 60° DALI | 50W | 3000K | 5250 лм |  | шт | 5.2 | 0.014028 | 67363.3 |  | DALI | 60
V1-G1-92442-04D07-6605030 | Светодиодный светильник VARTON Frieze 2.0 M 50 Вт 3000 К IP66 RAL9005 черный 60° DALI | 50W | 3000K | 5250 лм |  | шт | 5.2 | 0.014028 | 67363.3 |  | DALI | 60
V1-G1-72442-04L07-6605040 | Светодиодный светильник VARTON Frieze 2.0 M 50 Вт 4000 К IP66 RAL7045 серый 60° | 50W | 4000K | 5500 лм |  | шт | 5.2 | 0.014028 | 55514.2 |  |  | 60
V1-G1-92442-04L07-6605040 | Светодиодный светильник VARTON архитектурный Frieze 2.0 M 50 Вт 4000 K IP66 RAL9005 черный 60° | 50W | 4000K | 5500 лм |  | шт | 5.2 | 0.014028 | 55514.2 |  |  | 60
V1-G1-72442-04D07-6605040 | Светодиодный светильник VARTON Frieze 2.0 M 50 Вт 4000 К IP66 RAL7045 серый 60° DALI | 50W | 4000K | 5500 лм |  | шт | 5.2 | 0.014028 | 67363.3 |  | DALI | 60
V1-G1-92442-04D07-6605040 | Светодиодный светильник VARTON Frieze 2.0 M 50 Вт 4000 К IP66 RAL9005 черный 60° DALI | 50W | 4000K | 5500 лм |  | шт | 5.2 | 0.014028 | 67363.3 |  | DALI | 60
V1-G1-92442-04L07-6605050 | Светодиодный светильник VARTON Frieze 2.0 M 50 Вт 5000 К IP66 RAL9005 черный 60° | 50W | 5000K | 5500 лм |  | шт | 5.2 | 0.014028 | 55514.2 |  |  | 60
V1-G1-72442-04L07-6605050 | Светодиодный светильник VARTON Frieze 2.0 M 50 Вт 5000 К IP66 RAL7045 серый 60° | 50W | 5000K | 5500 лм |  | шт | 5.2 | 0.014028 | 55514.2 |  |  | 60
V1-G1-92442-04D07-6605050 | Светодиодный светильник VARTON Frieze 2.0 M 50 Вт 5000 К IP66 RAL9005 черный 60° DALI | 50W | 5000K | 5500 лм |  | шт | 5.2 | 0.014028 | 67363.3 |  | DALI | 60
V1-G1-72442-04D07-6605050 | Светодиодный светильник VARTON Frieze 2.0 M 50 Вт 5000 К IP66 RAL7045 серый 60° DALI | 50W | 5000K | 5500 лм |  | шт | 5.2 | 0.014028 | 67363.3 |  | DALI | 60
V1-G1-72442-04L07-6606030 | Светодиодный светильник VARTON Frieze 2.0 M 60 Вт 3000 К IP66 RAL7045 серый 60° | 60W | 3000K | 6300 лм |  | шт | 5.2 | 0.014028 | 65426.49 |  |  | 60
V1-G1-92442-04L07-6606030 | Светодиодный светильник VARTON Frieze 2.0 M 60 Вт 3000 К IP66 RAL9005 черный 60° | 60W | 3000K | 6300 лм |  | шт | 5.2 | 0.014028 | 65426.49 |  |  | 60
V1-G1-92442-04D07-6606030 | Светодиодный светильник VARTON Frieze 2.0 M 60 Вт 3000 К IP66 RAL9005 черный 60° DALI | 60W | 3000K | 6300 лм |  | шт | 5.2 | 0.014028 | 79391.24 |  | DALI | 60
V1-G1-72442-04D07-6606030 | Светодиодный светильник VARTON Frieze 2.0 M 60 Вт 3000 К IP66 RAL7045 серый 60° DALI | 60W | 3000K | 6300 лм |  | шт | 5.2 | 0.014028 | 79391.24 |  | DALI | 60
V1-G1-92442-04L07-6606040 | Светодиодный светильник VARTON архитектурный Frieze 2.0 M 60 Вт 4000 K IP66 RAL9005 черный 60° | 60W | 4000K | 6600 лм |  | шт | 5.2 | 0.014028 | 65426.49 |  |  | 60
V1-G1-72442-04L07-6606040 | Светодиодный светильник VARTON Frieze 2.0 M 60 Вт 4000 К IP66 RAL7045 серый 60° | 60W | 4000K | 6600 лм |  | шт | 5.2 | 0.014028 | 65426.49 |  |  | 60
V1-G1-72442-04D07-6606040 | Светодиодный светильник VARTON Frieze 2.0 M 60 Вт 4000 К IP66 RAL7045 серый 60° DALI | 60W | 4000K | 6600 лм |  | шт | 5.2 | 0.014028 | 79391.24 |  | DALI | 60
V1-G1-92442-04D07-6606040 | Светодиодный светильник VARTON Frieze 2.0 M 60 Вт 4000 К IP66 RAL9005 черный 60° DALI | 60W | 4000K | 6600 лм |  | шт | 5.2 | 0.014028 | 79391.24 |  | DALI | 60
V1-G1-72442-04L07-6606050 | Светодиодный светильник VARTON Frieze 2.0 M 60 Вт 5000 К IP66 RAL7045 серый 60° | 60W | 5000K | 6600 лм |  | шт | 5.2 | 0.014028 | 65426.49 |  |  | 60
V1-G1-92442-04L07-6606050 | Светодиодный светильник VARTON Frieze 2.0 M 60 Вт 5000 К IP66 RAL9005 черный 60° | 60W | 5000K | 6600 лм |  | шт | 5.2 | 0.014028 | 65426.49 |  |  | 60
V1-G1-72442-04D07-6606050 | Светодиодный светильник VARTON Frieze 2.0 M 60 Вт 5000 К IP66 RAL7045 серый 60° DALI | 60W | 5000K | 6600 лм |  | шт | 5.2 | 0.014028 | 79391.24 |  | DALI | 60
V1-G1-92442-04D07-6606050 | Светодиодный светильник VARTON Frieze 2.0 M 60 Вт 5000 К IP66 RAL9005 черный 60° DALI | 60W | 5000K | 6600 лм |  | шт | 5.2 | 0.014028 | 79391.24 |  | DALI | 60
V1-G1-72442-04L07-6607530 | Светодиодный светильник VARTON Frieze 2.0 M 75 Вт 3000 К IP66 RAL7045 серый 60° | 75W | 3000K | 7875 лм |  | шт | 5.2 | 0.014028 | 73278.42 |  |  | 60
V1-G1-92442-04L07-6607530 | Светодиодный светильник VARTON Frieze 2.0 M 75 Вт 3000 К IP66 RAL9005 черный 60° | 75W | 3000K | 7875 лм |  | шт | 5.2 | 0.014028 | 73278.42 |  |  | 60
V1-G1-72442-04D07-6607530 | Светодиодный светильник VARTON Frieze 2.0 M 75 Вт 3000 К IP66 RAL7045 серый 60° DALI | 75W | 3000K | 7875 лм |  | шт | 5.2 | 0.014028 | 88918.74 |  | DALI | 60
V1-G1-92442-04D07-6607530 | Светодиодный светильник VARTON Frieze 2.0 M 75 Вт 3000 К IP66 RAL9005 черный 60° DALI | 75W | 3000K | 7875 лм |  | шт | 5.2 | 0.014028 | 88918.74 |  | DALI | 60
V1-G1-72442-04L07-6607540 | Светодиодный светильник VARTON Frieze 2.0 M 75 Вт 4000 К IP66 RAL7045 серый 60° | 75W | 4000K | 8250 лм |  | шт | 5.2 | 0.014028 | 73278.42 |  |  | 60
V1-G1-92442-04L07-6607540 | Светодиодный светильник VARTON архитектурный Frieze 2.0 M 75 Вт 4000 K IP66 RAL9005 черный 60° | 75W | 4000K | 8250 лм |  | шт | 5.2 | 0.014028 | 73278.42 |  |  | 60
V1-G1-72442-04D07-6607540 | Светодиодный светильник VARTON Frieze 2.0 M 75 Вт 4000 К IP66 RAL7045 серый 60° DALI | 75W | 4000K | 8250 лм |  | шт | 5.2 | 0.014028 | 88918.74 |  | DALI | 60
V1-G1-92442-04D07-6607540 | Светодиодный светильник VARTON Frieze 2.0 M 75 Вт 4000 К IP66 RAL9005 черный 60° DALI | 75W | 4000K | 8250 лм |  | шт | 5.2 | 0.014028 | 88918.74 |  | DALI | 60
V1-G1-72442-04L07-6607550 | Светодиодный светильник VARTON Frieze 2.0 M 75 Вт 5000 К IP66 RAL7045 серый 60° | 75W | 5000K | 8250 лм |  | шт | 5.2 | 0.014028 | 73278.42 |  |  | 60
V1-G1-92442-04L07-6607550 | Светодиодный светильник VARTON Frieze 2.0 M 75 Вт 5000 К IP66 RAL9005 черный 60° | 75W | 5000K | 8250 лм |  | шт | 5.2 | 0.014028 | 73278.42 |  |  | 60
V1-G1-72442-04D07-6607550 | Светодиодный светильник VARTON Frieze 2.0 M 75 Вт 5000 К IP66 RAL7045 серый 60° DALI | 75W | 5000K | 8250 лм |  | шт | 5.2 | 0.014028 | 88918.74 |  | DALI | 60
V1-G1-92442-04D07-6607550 | Светодиодный светильник VARTON Frieze 2.0 M 75 Вт 5000 К IP66 RAL9005 черный 60° DALI | 75W | 5000K | 8250 лм |  | шт | 5.2 | 0.014028 | 88918.74 |  | DALI | 60
V1-G1-72442-04L07-6609030 | Светодиодный светильник VARTON Frieze 2.0 M 90 Вт 3000 К IP66 RAL7045 серый 60° | 90W | 3000K | 9450 лм |  | шт | 5.2 | 0.014028 | 81364.51 |  |  | 60
V1-G1-92442-04L07-6609030 | Светодиодный светильник VARTON Frieze 2.0 M 90 Вт 3000 К IP66 RAL9005 черный 60° | 90W | 3000K | 9450 лм |  | шт | 5.2 | 0.014028 | 81364.51 |  |  | 60
V1-G1-92442-04D07-6609030 | Светодиодный светильник VARTON Frieze 2.0 M 90 Вт 3000 К IP66 RAL9005 черный 60° DALI | 90W | 3000K | 9450 лм |  | шт | 5.2 | 0.014028 | 98365.08 |  | DALI | 60
V1-G1-72442-04D07-6609030 | Светодиодный светильник VARTON Frieze 2.0 M 90 Вт 3000 К IP66 RAL7045 серый 60° DALI | 90W | 3000K | 9450 лм |  | шт | 5.2 | 0.014028 | 98365.08 |  | DALI | 60
V1-G1-92442-04L07-6609040 | Светодиодный светильник VARTON архитектурный Frieze 2.0 M 90 Вт 4000 K IP66 RAL9005 черный 60° | 90W | 4000K | 9900 лм |  | шт | 5.2 | 0.014028 | 81364.51 |  |  | 60
V1-G1-72442-04L07-6609040 | Светодиодный светильник VARTON Frieze 2.0 M 90 Вт 4000 К IP66 RAL7045 серый 60° | 90W | 4000K | 9900 лм |  | шт | 5.2 | 0.014028 | 81364.51 |  |  | 60
V1-G1-72442-04D07-6609040 | Светодиодный светильник VARTON Frieze 2.0 M 90 Вт 4000 К IP66 RAL7045 серый 60° DALI | 90W | 4000K | 9900 лм |  | шт | 5.2 | 0.014028 | 98365.08 |  | DALI | 60
V1-G1-92442-04D07-6609040 | Светодиодный светильник VARTON Frieze 2.0 M 90 Вт 4000 К IP66 RAL9005 черный 60° DALI | 90W | 4000K | 9900 лм |  | шт | 5.2 | 0.014028 | 98365.08 |  | DALI | 60
V1-G1-72442-04L07-6609050 | Светодиодный светильник VARTON Frieze 2.0 M 90 Вт 5000 К IP66 RAL7045 серый 60° | 90W | 5000K | 9900 лм |  | шт | 5.2 | 0.014028 | 81364.51 |  |  | 60
V1-G1-92442-04L07-6609050 | Светодиодный светильник VARTON Frieze 2.0 M 90 Вт 5000 К IP66 RAL9005 черный 60° | 90W | 5000K | 9900 лм |  | шт | 5.2 | 0.014028 | 81364.51 |  |  | 60
V1-G1-72442-04D07-6609050 | Светодиодный светильник VARTON Frieze 2.0 M 90 Вт 5000 К IP66 RAL7045 серый 60° DALI | 90W | 5000K | 9900 лм |  | шт | 5.2 | 0.014028 | 98365.08 |  | DALI | 60
V1-G1-92442-04D07-6609050 | Светодиодный светильник VARTON Frieze 2.0 M 90 Вт 5000 К IP66 RAL9005 черный 60° DALI | 90W | 5000K | 9900 лм |  | шт | 5.2 | 0.014028 | 98365.08 |  | DALI | 60
Frieze
Frieze 2,6°
V1-G1-01440-04L33-6600930 | Светодиодный светильник VARTON архитектурный Frieze XS 9 Вт 3000 K линзованный 2.6 градусов RAL9003 белый | 9W | 3000K | 770 лм |  | шт | 1.2 | 0.004335 | 39733.09 |  |  | 60
V1-G1-71440-04L33-6600930 | Светодиодный светильник VARTON архитектурный Frieze XS 9 Вт 3000 K линзованный 2.6 градусов RAL7045 серый | 9W | 3000K | 770 лм |  | шт | 1.2 | 0.004335 | 39733.09 |  |  | 60
V1-G1-71440-04L33-6600940 | Светодиодный светильник VARTON архитектурный Frieze XS 9 Вт 4000 K линзованный 2,6 градусов RAL7045 серый | 9W | 4000K | 810 лм |  | шт | 1.2 | 0.004335 | 39733.09 |  |  | 60
V1-G1-01440-04L33-6600940 | Светодиодный светильник VARTON архитектурный Frieze XS 9 Вт 4000 K линзованный 2.6 градусов RAL9003 белый | 9W | 4000K | 810 лм |  | шт | 1.2 | 0.004335 | 39733.09 |  |  | 60
V1-G1-01440-04L33-6600950 | Светодиодный светильник VARTON архитектурный Frieze XS 9 Вт 5000 K линзованный 2.6 градусов RAL9003 белый | 9W | 5000K | 810 лм |  | шт | 1.2 | 0.004335 | 39733.09 |  |  | 60
V1-G1-71440-04L33-6600950 | Светодиодный светильник VARTON архитектурный Frieze XS 9 Вт 5000 K линзованный 2.6 градусов RAL7045 серый | 9W | 5000K | 810 лм |  | шт | 1.2 | 0.004335 | 39733.09 |  |  | 60
V1-G1-01440-04L33-6601530 | Светодиодный светильник VARTON архитектурный Frieze XS 15 Вт 3000 K линзованный 2.6 градусов RAL9003 белый | 15W | 3000K | 1140 лм |  | шт | 1.2 | 0.004335 | 41285.16 |  |  | 60
V1-G1-71440-04L33-6601530 | Светодиодный светильник VARTON архитектурный Frieze XS 15 Вт 3000 K линзованный 2.6 градусов RAL7045 серый | 15W | 3000K | 1140 лм |  | шт | 1.2 | 0.004335 | 41285.16 |  |  | 60
V1-G1-71440-04L33-6601540 | Светодиодный светильник VARTON архитектурный Frieze XS 15 Вт 4000 K линзованный 2.6 градусов RAL7045 серый | 15W | 4000K | 1200 лм |  | шт | 1.2 | 0.004335 | 41285.16 |  |  | 60
V1-G1-01440-04L33-6601540 | Светодиодный светильник VARTON архитектурный Frieze XS 15 Вт 4000 K линзованный 2.6 градусов RAL9003 белый | 15W | 4000K | 1200 лм |  | шт | 1.2 | 0.004335 | 41285.16 |  |  | 60
V1-G1-01440-04L33-6601550 | Светодиодный светильник VARTON архитектурный Frieze XS 15 Вт 5000 K линзованный 2.6 градусов RAL9003 белый | 15W | 5000K | 1200 лм |  | шт | 1.2 | 0.004335 | 41285.16 |  |  | 60
V1-G1-71440-04L33-6601550 | Светодиодный светильник VARTON архитектурный Frieze XS 15 Вт 5000 K линзованный 2.6 градусов RAL7045 серый | 15W | 5000K | 1200 лм |  | шт | 1.2 | 0.004335 | 41285.16 |  |  | 60
V1-G1-71440-04L33-6602030 | Светодиодный светильник VARTON архитектурный Frieze XS 20 Вт 3000 K линзованный 2.6 градусов RAL7045 серый | 20W | 3000K | 1400 лм |  | шт | 1.2 | 0.004335 | 42526.82 |  |  | 60
V1-G1-01440-04L33-6602030 | Светодиодный светильник VARTON архитектурный Frieze XS 20 Вт 3000 K линзованный 2.6 градусов RAL9003 белый | 20W | 3000K | 1400 лм |  | шт | 1.2 | 0.004335 | 42526.82 |  |  | 60
V1-G1-71440-04L33-6602040 | Светодиодный светильник VARTON архитектурный Frieze XS 20 Вт 4000 K линзованный 2.6 градусов RAL7045 серый | 20W | 4000K | 1500 лм |  | шт | 1.2 | 0.004335 | 42526.82 |  |  | 60
V1-G1-01440-04L33-6602040 | Светодиодный светильник VARTON архитектурный Frieze XS 20 Вт 4000 K линзованный 2.6 градусов RAL9003 белый | 20W | 4000K | 1500 лм |  | шт | 1.2 | 0.004335 | 42526.82 |  |  | 60
V1-G1-71440-04L33-6602050 | Светодиодный светильник VARTON архитектурный Frieze XS 20 Вт 5000 K линзованный 2.6 градусов RAL7045 серый | 20W | 5000K | 1500 лм |  | шт | 1.2 | 0.004335 | 42526.82 |  |  | 60
V1-G1-01440-04L33-6602050 | Светодиодный светильник VARTON архитектурный Frieze XS 20 Вт 5000 K линзованный 2.6 градусов RAL9003 белый | 20W | 5000K | 1500 лм |  | шт | 1.2 | 0.004335 | 42526.82 |  |  | 60
V1-G1-01441-04L33-6603030 | Светодиодный светильник VARTON архитектурный Frieze S 30 Вт 3000 K линзованный 2.6 градусов RAL9003 белый | 30W | 3000K | 2300 лм |  | шт | 2.92 | 0.005415 | 51218.44 |  |  | 60
V1-G1-71441-04L33-6603030 | Светодиодный светильник VARTON архитектурный Frieze S 30 Вт 3000 K линзованный 2.6 градусов RAL7045 серый | 30W | 3000K | 2300 лм |  | шт | 2.92 | 0.005415 | 51218.44 |  |  | 60
V1-G1-71441-04L33-6603040 | Светодиодный светильник VARTON архитектурный Frieze S 30 Вт 4000 K линзованный 2,6 градусов RAL7045 серый | 30W | 4000K | 2400 лм |  | шт | 2.92 | 0.005415 | 51218.44 |  |  | 60
V1-G1-01441-04L33-6603040 | Светодиодный светильник VARTON архитектурный Frieze S 30 Вт 4000 K линзованный 2.6 градусов RAL9003 белый | 30W | 4000K | 2400 лм |  | шт | 2.92 | 0.005415 | 51218.44 |  |  | 60
V1-G1-71441-04L33-6603050 | Светодиодный светильник VARTON архитектурный Frieze S 30 Вт 5000 K линзованный 2.6 градусов RAL7045 серый | 30W | 5000K | 2400 лм |  | шт | 2.92 | 0.005415 | 51218.44 |  |  | 60
V1-G1-01441-04L33-6603050 | Светодиодный светильник VARTON архитектурный Frieze S 30 Вт 5000 K линзованный 2.6 градусов RAL9003 белый | 30W | 5000K | 2400 лм |  | шт | 2.92 | 0.005415 | 51218.44 |  |  | 60
V1-G1-01442-04L33-6603530 | Светодиодный светильник VARTON архитектурный Frieze M 35 Вт 3000 K линзованный 2.6 градусов RAL9003 белый | 35W | 3000K | 3000 лм |  | шт | 3.1 | 0.008993 | 67670.38 |  |  | 60
V1-G1-71442-04L33-6603530 | Светодиодный светильник VARTON архитектурный Frieze M 35 Вт 3000 K линзованный 2.6 градусов RAL7045 серый | 35W | 3000K | 3000 лм |  | шт | 3.1 | 0.008993 | 67670.38 |  |  | 60
V1-G1-71442-04L33-6603540 | Светодиодный светильник VARTON архитектурный Frieze M 35 Вт 4000 K линзованный 2.6 градусов RAL7045 серый | 35W | 4000K | 3150 лм |  | шт | 3.1 | 0.008993 | 67670.38 |  |  | 60
V1-G1-01442-04L33-6603540 | Светодиодный светильник VARTON архитектурный Frieze M 35 Вт 4000 K линзованный 2.6 градусов RAL9003 белый | 35W | 4000K | 3150 лм |  | шт | 3.1 | 0.008993 | 67670.38 |  |  | 60
V1-G1-01442-04L33-6603550 | Светодиодный светильник VARTON архитектурный Frieze M 35 Вт 5000 K линзованный 2.6 градусов RAL9003 белый | 35W | 5000K | 3150 лм |  | шт | 3.1 | 0.008993 | 67670.38 |  |  | 60
V1-G1-71442-04L33-6603550 | Светодиодный светильник VARTON архитектурный Frieze M 35 Вт 5000 K линзованный 2.6 градусов RAL7045 серый | 35W | 5000K | 3150 лм |  | шт | 3.1 | 0.008993 | 67670.38 |  |  | 60
V1-G1-01442-04L33-6604530 | Светодиодный светильник VARTON архитектурный Frieze M 45 Вт 3000 K линзованный 2.6 градусов RAL9003 белый | 45W | 3000K | 3400 лм |  | шт | 3.1 | 0.008993 | 70464.15 |  |  | 60
V1-G1-71442-04L33-6604530 | Светодиодный светильник VARTON архитектурный Frieze M 45 Вт 3000 K линзованный 2.6 градусов RAL7045 серый | 45W | 3000K | 3400 лм |  | шт | 3.1 | 0.008993 | 70464.15 |  |  | 60
V1-G1-71442-04L33-6604540 | Светодиодный светильник VARTON архитектурный Frieze M 45 Вт 4000 K линзованный 2.6 градусов RAL7045 серый | 45W | 4000K | 3600 лм |  | шт | 3.1 | 0.008993 | 70464.15 |  |  | 60
V1-G1-01442-04L33-6604540 | Светодиодный светильник VARTON архитектурный Frieze M 45 Вт 4000 K линзованный 2.6 градусов RAL9003 белый | 45W | 4000K | 3600 лм |  | шт | 3.1 | 0.008993 | 70464.15 |  |  | 60
V1-G1-01442-04L33-6604550 | Светодиодный светильник VARTON архитектурный Frieze M 45 Вт 5000 K линзованный 2.6 градусов RAL9003 белый | 45W | 5000K | 3600 лм |  | шт | 3.1 | 0.008993 | 70464.15 |  |  | 60
V1-G1-71442-04L33-6604550 | Светодиодный светильник VARTON архитектурный Frieze M 45 Вт 5000 K линзованный 2.6 градусов RAL7045 серый | 45W | 5000K | 3600 лм |  | шт | 3.1 | 0.008993 | 70464.15 |  |  | 60
V1-G1-71443-04L33-6606030 | Светодиодный светильник VARTON архитектурный Frieze L 60 Вт 3000 K линзованный 2.6 градусов RAL7045 серый | 60W | 3000K | 5800 лм |  | шт | 7.65 | 0.015125 | 104299.32 |  |  | 60
V1-G1-01443-04L33-6606030 | Светодиодный светильник VARTON архитектурный Frieze L 60 Вт 3000 K линзованный 2.6 градусов RAL9003 белый | 60W | 3000K | 5800 лм |  | шт | 7.65 | 0.015125 | 104299.32 |  |  | 60
V1-G1-71443-04L33-6606040 | Светодиодный светильник VARTON архитектурный Frieze L 60 Вт 4000 K линзованный 2.6 градусов RAL7045 серый | 60W | 4000K | 6100 лм |  | шт | 7.65 | 0.015125 | 104299.32 |  |  | 60
V1-G1-01443-04L33-6606040 | Светодиодный светильник VARTON архитектурный Frieze L 60 Вт 4000 K линзованный 2.6 градусов RAL9003 белый | 60W | 4000K | 6100 лм |  | шт | 7.65 | 0.015125 | 104299.32 |  |  | 60
V1-G1-01443-04L33-6606050 | Светодиодный светильник VARTON архитектурный Frieze L 60 Вт 5000 K линзованный 2.6 градусов RAL9003 белый | 60W | 5000K | 6100 лм |  | шт | 7.65 | 0.015125 | 104299.32 |  |  | 60
V1-G1-71443-04L33-6606050 | Светодиодный светильник VARTON архитектурный Frieze L 60 Вт 5000 K линзованный 2.6 градусов RAL7045 серый | 60W | 5000K | 6100 лм |  | шт | 7.65 | 0.015125 | 104299.32 |  |  | 60
V1-G1-01443-04L33-6607530 | Светодиодный светильник VARTON архитектурный Frieze L 75 Вт 3000 K линзованный 2.6 градусов RAL9003 белый | 75W | 3000K | 5700 лм |  | шт | 7.65 | 0.015125 | 113611.76 |  |  | 60
V1-G1-71443-04L33-6607530 | Светодиодный светильник VARTON архитектурный Frieze L 75 Вт 3000 K линзованный 2.6 градусов RAL7045 серый | 75W | 3000K | 5700 лм |  | шт | 7.65 | 0.015125 | 113611.76 |  |  | 60
V1-G1-01443-04L33-6607540 | Светодиодный светильник VARTON архитектурный Frieze L 75 Вт 4000 K линзованный 2.6 градусов RAL9003 белый | 75W | 4000K | 6000 лм |  | шт | 7.65 | 0.015125 | 113611.76 |  |  | 60
V1-G1-71443-04L33-6607540 | Светодиодный светильник VARTON архитектурный Frieze L 75 Вт 4000 K линзованный 2.6 градусов RAL7045 серый | 75W | 4000K | 6000 лм |  | шт | 7.65 | 0.015125 | 113611.76 |  |  | 60
V1-G1-01443-04L33-6607550 | Светодиодный светильник VARTON архитектурный Frieze L 75 Вт 5000 K линзованный 2.6 градусов RAL9003 белый | 75W | 5000K | 6000 лм |  | шт | 7.65 | 0.015125 | 113611.76 |  |  | 60
V1-G1-71443-04L33-6607550 | Светодиодный светильник VARTON архитектурный Frieze L 75 Вт 5000 K линзованный 2.6 градусов RAL7045 серый | 75W | 5000K | 6000 лм |  | шт | 7.65 | 0.015125 | 113611.76 |  |  | 60
Frieze 12°
V1-G1-71440-04L10-6600930 | Светодиодный светильник VARTON архитектурный Frieze XS 9 Вт 3000 K линзованный 12 градусов RAL7045 серый | 9W | 3000K | 770 лм |  | шт | 1.2 | 0.004335 | 39733.09 |  |  | 60
V1-G1-01440-04L10-6600930 | Светодиодный светильник VARTON архитектурный Frieze XS 9 Вт 3000 K линзованный 12 градусов RAL9003 белый | 9W | 3000K | 770 лм |  | шт | 1.2 | 0.004335 | 39733.09 |  |  | 60
V1-G1-71440-04L10-6600940 | Светодиодный светильник VARTON архитектурный Frieze XS 9 Вт 4000 K линзованный 12 градусов RAL7045 серый | 9W | 4000K | 810 лм |  | шт | 1.2 | 0.004335 | 39733.09 |  |  | 60
V1-G1-01440-04L10-6600940 | Светодиодный светильник VARTON архитектурный Frieze XS 9 Вт 4000 K линзованный 12 градусов RAL9003 белый | 9W | 4000K | 810 лм |  | шт | 1.2 | 0.004335 | 39733.09 |  |  | 60
V1-G1-01440-04L10-6600950 | Светодиодный светильник VARTON архитектурный Frieze XS 9 Вт 5000 K линзованный 12 градусов RAL9003 белый | 9W | 5000K | 810 лм |  | шт | 1.2 | 0.004335 | 39733.09 |  |  | 60
V1-G1-71440-04L10-6600950 | Светодиодный светильник VARTON архитектурный Frieze XS 9 Вт 5000 K линзованный 12 градусов RAL7045 серый | 9W | 5000K | 810 лм |  | шт | 1.2 | 0.004335 | 39733.09 |  |  | 60
V1-G1-71440-04L10-6601530 | Светодиодный светильник VARTON архитектурный Frieze XS 15 Вт 3000 K линзованный 12 градусов RAL7045 серый | 15W | 3000K | 1140 лм |  | шт | 1.2 | 0.004335 | 41285.16 |  |  | 60
V1-G1-01440-04L10-6601530 | Светодиодный светильник VARTON архитектурный Frieze XS 15 Вт 3000 K линзованный 12 градусов RAL9003 белый | 15W | 3000K | 1140 лм |  | шт | 1.2 | 0.004335 | 41285.16 |  |  | 60
V1-G1-71440-04L10-6601540 | Светодиодный светильник VARTON архитектурный Frieze XS 15 Вт 4000 K линзованный 12 градусов RAL7045 серый | 15W | 4000K | 1200 лм |  | шт | 1.2 | 0.004335 | 41285.16 |  |  | 60
V1-G1-01440-04L10-6601540 | Светодиодный светильник VARTON архитектурный Frieze XS 15 Вт 4000 K линзованный 12 градусов RAL9003 белый | 15W | 4000K | 1200 лм |  | шт | 1.2 | 0.004335 | 41285.16 |  |  | 60
V1-G1-71440-04L10-6601550 | Светодиодный светильник VARTON архитектурный Frieze XS 15 Вт 5000 K линзованный 12 градусов RAL7045 серый | 15W | 5000K | 1200 лм |  | шт | 1.2 | 0.004335 | 41285.16 |  |  | 60
V1-G1-01440-04L10-6601550 | Светодиодный светильник VARTON архитектурный Frieze XS 15 Вт 5000 K линзованный 12 градусов RAL9003 белый | 15W | 5000K | 1200 лм |  | шт | 1.2 | 0.004335 | 41285.16 |  |  | 60
V1-G1-01440-04L10-6602030 | Светодиодный светильник VARTON архитектурный Frieze XS 20 Вт 3000 K линзованный 12 градусов RAL9003 белый | 20W | 3000K | 1400 лм |  | шт | 1.2 | 0.004335 | 42526.82 |  |  | 60
V1-G1-71440-04L10-6602030 | Светодиодный светильник VARTON архитектурный Frieze XS 20 Вт 3000 K линзованный 12 градусов RAL7045 серый | 20W | 3000K | 1400 лм |  | шт | 1.2 | 0.004335 | 42526.82 |  |  | 60
V1-G1-71440-04L10-6602040 | Светодиодный светильник VARTON архитектурный Frieze XS 20 Вт 4000 K линзованный 12 градусов RAL7045 серый | 20W | 4000K | 1500 лм |  | шт | 1.2 | 0.004335 | 42526.82 |  |  | 60
V1-G1-01440-04L10-6602040 | Светодиодный светильник VARTON архитектурный Frieze XS 20 Вт 4000 K линзованный 12 градусов RAL9003 белый | 20W | 4000K | 1500 лм |  | шт | 1.2 | 0.004335 | 42526.82 |  |  | 60
V1-G1-01440-04L10-6602050 | Светодиодный светильник VARTON архитектурный Frieze XS 20 Вт 5000 K линзованный 12 градусов RAL9003 белый | 20W | 5000K | 1500 лм |  | шт | 1.2 | 0.004335 | 42526.82 |  |  | 60
V1-G1-71440-04L10-6602050 | Светодиодный светильник VARTON архитектурный Frieze XS 20 Вт 5000 K линзованный 12 градусов RAL7045 серый | 20W | 5000K | 1500 лм |  | шт | 1.2 | 0.004335 | 42526.82 |  |  | 60
V1-G1-71441-04L10-6603030 | Светодиодный светильник VARTON архитектурный Frieze S 30 Вт 3000 K линзованный 12 градусов RAL7045 серый | 30W | 3000K | 2300 лм |  | шт | 2.92 | 0.005415 | 51218.44 |  |  | 60
V1-G1-01441-04L10-6603030 | Светодиодный светильник VARTON архитектурный Frieze S 30 Вт 3000 K линзованный 12 градусов RAL9003 белый | 30W | 3000K | 2300 лм |  | шт | 2.92 | 0.005415 | 51218.44 |  |  | 60
V1-G1-01441-04L10-6603040 | Светодиодный светильник VARTON архитектурный Frieze S 30 Вт 4000 K линзованный 12 градусов RAL9003 белый | 30W | 4000K | 2400 лм |  | шт | 2.92 | 0.005415 | 51218.44 |  |  | 60
V1-G1-71441-04L10-6603040 | Светодиодный светильник VARTON архитектурный Frieze S 30 Вт 4000 K линзованный 12 градусов RAL7045 серый | 30W | 4000K | 2400 лм |  | шт | 2.92 | 0.005415 | 51218.44 |  |  | 60
V1-G1-71441-04L10-6603050 | Светодиодный светильник VARTON архитектурный Frieze S 30 Вт 5000 K линзованный 12 градусов RAL7045 серый | 30W | 5000K | 2400 лм |  | шт | 2.92 | 0.005415 | 51218.44 |  |  | 60
V1-G1-01441-04L10-6603050 | Светодиодный светильник VARTON архитектурный Frieze S 30 Вт 5000 K линзованный 12 градусов RAL9003 белый | 30W | 5000K | 2400 лм |  | шт | 2.92 | 0.005415 | 51218.44 |  |  | 60
V1-G1-71442-04L10-6603530 | Светодиодный светильник VARTON архитектурный Frieze M 35 Вт 3000 K линзованный 12 градусов RAL7045 серый | 35W | 3000K | 3000 лм |  | шт | 3.1 | 0.008993 | 67670.38 |  |  | 60
V1-G1-01442-04L10-6603530 | Светодиодный светильник VARTON архитектурный Frieze M 35 Вт 3000 K линзованный 12 градусов RAL9003 белый | 35W | 3000K | 3000 лм |  | шт | 3.1 | 0.008993 | 67670.38 |  |  | 60
V1-G1-71442-04L10-6603540 | Светодиодный светильник VARTON архитектурный Frieze M 35 Вт 4000 K линзованный 12 градусов RAL7045 серый | 35W | 4000K | 3150 лм |  | шт | 3.1 | 0.008993 | 67670.38 |  |  | 60
V1-G1-01442-04L10-6603540 | Светодиодный светильник VARTON архитектурный Frieze M 35 Вт 4000 K линзованный 12 градусов RAL9003 белый | 35W | 4000K | 3150 лм |  | шт | 3.1 | 0.008993 | 67670.38 |  |  | 60
V1-G1-01442-04L10-6603550 | Светодиодный светильник VARTON архитектурный Frieze M 35 Вт 5000 K линзованный 12 градусов RAL9003 белый | 35W | 5000K | 3150 лм |  | шт | 3.1 | 0.008993 | 67670.38 |  |  | 60
V1-G1-71442-04L10-6603550 | Светодиодный светильник VARTON архитектурный Frieze M 35 Вт 5000 K линзованный 12 градусов RAL7045 серый | 35W | 5000K | 3150 лм |  | шт | 3.1 | 0.008993 | 67670.38 |  |  | 60
V1-G1-01442-04L10-6604530 | Светодиодный светильник VARTON архитектурный Frieze M 45 Вт 3000 K линзованный 12 градусов RAL9003 белый | 45W | 3000K | 3400 лм |  | шт | 3.1 | 0.008993 | 70464.15 |  |  | 60
V1-G1-71442-04L10-6604530 | Светодиодный светильник VARTON архитектурный Frieze M 45 Вт 3000 K линзованный 12 градусов RAL7045 серый | 45W | 3000K | 3400 лм |  | шт | 3.1 | 0.008993 | 70464.15 |  |  | 60
V1-G1-71442-04L10-6604540 | Светодиодный светильник VARTON архитектурный Frieze M 45 Вт 4000 K линзованный 12 градусов RAL7045 серый | 45W | 4000K | 3600 лм |  | шт | 3.1 | 0.008993 | 70464.15 |  |  | 60
V1-G1-01442-04L10-6604540 | Светодиодный светильник VARTON архитектурный Frieze M 45 Вт 4000 K линзованный 12 градусов RAL9003 белый | 45W | 4000K | 3600 лм |  | шт | 3.1 | 0.008993 | 70464.15 |  |  | 60
V1-G1-01442-04L10-6604550 | Светодиодный светильник VARTON архитектурный Frieze M 45 Вт 5000 K линзованный 12 градусов RAL9003 белый | 45W | 5000K | 3600 лм |  | шт | 3.1 | 0.008993 | 70464.15 |  |  | 60
V1-G1-71442-04L10-6604550 | Светодиодный светильник VARTON архитектурный Frieze M 45 Вт 5000 K линзованный 12 градусов RAL7045 серый | 45W | 5000K | 3600 лм |  | шт | 3.1 | 0.008993 | 70464.15 |  |  | 60
V1-G1-71443-04L10-6606030 | Светодиодный светильник VARTON архитектурный Frieze L 60 Вт 3000 K линзованный 12 градусов RAL7045 серый | 60W | 3000K | 5800 лм |  | шт | 7.65 | 0.015125 | 104299.32 |  |  | 60
V1-G1-01443-04L10-6606030 | Светодиодный светильник VARTON архитектурный Frieze L 60 Вт 3000 K линзованный 12 градусов RAL9003 белый | 60W | 3000K | 5800 лм |  | шт | 7.65 | 0.015125 | 104299.32 |  |  | 60
V1-G1-71443-04L10-6606040 | Светодиодный светильник VARTON архитектурный Frieze L 60 Вт 4000 K линзованный 12 градусов RAL7045 серый | 60W | 4000K | 6100 лм |  | шт | 7.65 | 0.015125 | 104299.32 |  |  | 60
V1-G1-01443-04L10-6606040 | Светодиодный светильник VARTON архитектурный Frieze L 60 Вт 4000 K линзованный 12 градусов RAL9003 белый | 60W | 4000K | 6100 лм |  | шт | 7.65 | 0.015125 | 104299.32 |  |  | 60
V1-G1-71443-04L10-6606050 | Светодиодный светильник VARTON архитектурный Frieze L 60 Вт 5000 K линзованный 12 градусов RAL7045 серый | 60W | 5000K | 6100 лм |  | шт | 7.65 | 0.015125 | 104299.32 |  |  | 60
V1-G1-01443-04L10-6606050 | Светодиодный светильник VARTON архитектурный Frieze L 60 Вт 5000 K линзованный 12 градусов RAL9003 белый | 60W | 5000K | 6100 лм |  | шт | 7.65 | 0.015125 | 104299.32 |  |  | 60
V1-G1-01443-04L10-6607530 | Светодиодный светильник VARTON архитектурный Frieze L 75 Вт 3000 K линзованный 12 градусов RAL9003 белый | 75W | 3000K | 5700 лм |  | шт | 7.65 | 0.015125 | 113611.76 |  |  | 60
V1-G1-71443-04L10-6607530 | Светодиодный светильник VARTON архитектурный Frieze L 75 Вт 3000 K линзованный 12 градусов RAL7045 серый | 75W | 3000K | 5700 лм |  | шт | 7.65 | 0.015125 | 113611.76 |  |  | 60
V1-G1-01443-04L10-6607540 | Светодиодный светильник VARTON архитектурный Frieze L 75 Вт 4000 K линзованный 12 градусов RAL9003 белый | 75W | 4000K | 6000 лм |  | шт | 7.65 | 0.015125 | 113611.76 |  |  | 60
V1-G1-71443-04L10-6607540 | Светодиодный светильник VARTON архитектурный Frieze L 75 Вт 4000 K линзованный 12 градусов RAL7045 серый | 75W | 4000K | 6000 лм |  | шт | 7.65 | 0.015125 | 113611.76 |  |  | 60
V1-G1-71443-04L10-6607550 | Светодиодный светильник VARTON архитектурный Frieze L 75 Вт 5000 K линзованный 12 градусов RAL7045 серый | 75W | 5000K | 6000 лм |  | шт | 7.65 | 0.015125 | 113611.76 |  |  | 60
V1-G1-01443-04L10-6607550 | Светодиодный светильник VARTON архитектурный Frieze L 75 Вт 5000 K линзованный 12 градусов RAL9003 белый | 75W | 5000K | 6000 лм |  | шт | 7.65 | 0.015125 | 113611.76 |  |  | 60
Frieze 15° RGBW
V1-G1-01440-04L01-66009XX | Светодиодный светильник VARTON архитектурный Frieze XS 9 Вт DMX RGBW линзованный 15 градусов RAL9003 белый | 9W |  | 450 лм |  | шт | 1.2 | 0.004335 | 68896.52 |  | DMX | 60
V1-G1-71440-04L01-66009XX | Светодиодный светильник VARTON архитектурный Frieze XS 9 Вт DMX RGBW линзованный 15 градусов RAL7045 серый | 9W |  | 450 лм |  | шт | 1.2 | 0.004335 | 68896.52 |  | DMX | 60
V1-G1-01440-04L01-66015XX | Светодиодный светильник VARTON архитектурный Frieze XS 15 Вт DMX RGBW линзованный 15 градусов RAL9003 белый | 15W |  | 750 лм |  | шт | 1.2 | 0.004335 | 70324.47 |  | DMX | 60
V1-G1-71440-04L01-66015XX | Светодиодный светильник VARTON архитектурный Frieze XS 15 Вт DMX RGBW линзованный 15 градусов RAL7045 серый | 15W |  | 750 лм |  | шт | 1.2 | 0.004335 | 70324.47 |  | DMX | 60
V1-G1-01440-04L01-66020XX | Светодиодный светильник VARTON архитектурный Frieze XS 20 Вт DMX RGBW линзованный 15 градусов RAL9003 белый | 20W |  | 1000 лм |  | шт | 1.2 | 0.004335 | 72823.28 |  | DMX | 60
V1-G1-71440-04L01-66020XX | Светодиодный светильник VARTON архитектурный Frieze XS 20 Вт DMX RGBW линзованный 15 градусов RAL7045 серый | 20W |  | 1000 лм |  | шт | 1.2 | 0.004335 | 72823.28 |  | DMX | 60
V1-G1-01441-04L01-66030XX | Светодиодный светильник VARTON архитектурный Frieze S 30 Вт DMX RGBW линзованный 15 градусов RAL9003 белый | 30W |  | 1500 лм |  | шт | 2.92 | 0.005415 | 81390.72 |  | DMX | 60
V1-G1-71441-04L01-66030XX | Светодиодный светильник VARTON архитектурный Frieze S 30 Вт DMX RGBW линзованный 15 градусов RAL7045 серый | 30W |  | 1500 лм |  | шт | 2.92 | 0.005415 | 81390.72 |  | DMX | 60
V1-G1-01442-04L01-66035XX | Светодиодный светильник VARTON архитектурный Frieze M 35 Вт DMX RGBW линзованный 15 градусов RAL9003 белый | 35W |  | 1750 лм |  | шт | 3.1 | 0.008993 | 115660.52 |  | DMX | 60
V1-G1-71442-04L01-66035XX | Светодиодный светильник VARTON архитектурный Frieze M 35 Вт DMX RGBW линзованный 15 градусов RAL7045 серый | 35W |  | 1750 лм |  | шт | 3.5 | 0.0125 | 115660.52 | 3 | DMX | 60
V1-G1-01442-04L01-66050XX | Светодиодный светильник VARTON архитектурный Frieze M 50 Вт DMX RGBW линзованный 15 градусов RAL9003 белый | 50W |  | 2500 лм |  | шт | 3.1 | 0.008993 | 124584.94 |  | DMX | 60
V1-G1-71442-04L01-66050XX | Светодиодный светильник VARTON архитектурный Frieze M 50 Вт DMX RGBW линзованный 15 градусов RAL7045 серый | 50W |  | 2500 лм |  | шт | 3.1 | 0.008993 | 124584.94 |  | DMX | 60
V1-G1-01443-04L01-66060XX | Светодиодный светильник VARTON архитектурный Frieze L 60 Вт DMX RGBW линзованный 15 градусов RAL9003 белый | 60W |  | 3000 лм |  | шт | 7.65 | 0.015125 | 165994.24 |  | DMX | 60
V1-G1-71443-04L01-66060XX | Светодиодный светильник VARTON архитектурный Frieze L 60 Вт DMX RGBW линзованный 15 градусов RAL7045 серый | 60W |  | 3000 лм |  | шт | 7.65 | 0.015125 | 165994.24 |  | DMX | 60
V1-G1-71443-04L01-66090XX | Светодиодный светильник VARTON архитектурный Frieze L 90 Вт DMX RGBW линзованный 15 градусов RAL7045 серый | 90W |  | 4500 лм |  | шт | 7.65 | 0.015125 | 178131.47 |  | DMX | 60
V1-G1-01443-04L01-66090XX | Светодиодный светильник VARTON архитектурный Frieze L 90 Вт DMX RGBW линзованный 15 градусов RAL9003 белый | 90W |  | 4500 лм |  | шт | 7.65 | 0.015125 | 178131.47 |  | DMX | 60
V1-G1-01443-04L01-66120XX | Светодиодный светильник VARTON архитектурный Frieze L 120 Вт DMX RGBW линзованный 15 градусов RAL9003 белый | 120W |  | 6000 лм |  | шт | 7.65 | 0.015125 | 198494.85 |  | DMX | 60
V1-G1-71443-04L01-66120XX | Светодиодный светильник VARTON архитектурный Frieze L 120 Вт DMX RGBW линзованный 15 градусов RAL7045 серый | 120W |  | 6000 лм |  | шт | 7.65 | 0.015125 | 198494.85 |  | DMX | 60
V1-G1-71444-04L01-66150XX | Светодиодный светильник VARTON архитектурный Frieze XL 150 Вт DMX RGBW линзованный 15 градусов RAL7045 серый | 150W |  | 7500 лм |  | шт | 15.7 | 0.040401 | 229893.1 |  | DMX | 60
V1-G1-01444-04L01-66150XX | Светодиодный светильник VARTON архитектурный Frieze XL 150 Вт DMX RGBW линзованный 15 градусов RAL9003 белый | 150W |  | 7500 лм |  | шт | 15.7 | 0.040401 | 229893.1 |  | DMX | 60
V1-G1-71444-04L01-66200XX | Светодиодный светильник VARTON архитектурный Frieze XL 200 Вт DMX RGBW линзованный 15 градусов RAL7045 серый | 200W |  | 10000 лм |  | шт | 15.7 | 0.040401 | 259879.14 |  | DMX | 60
V1-G1-01444-04L01-66200XX | Светодиодный светильник VARTON архитектурный Frieze XL 200 Вт DMX RGBW линзованный 15 градусов RAL9003 белый | 200W |  | 10000 лм |  | шт | 15.7 | 0.040401 | 259879.14 |  | DMX | 60
Frieze 20°
V1-G1-01440-04L19-6600930 | Светодиодный светильник VARTON архитектурный Frieze XS 9 Вт 3000 K линзованный 20 градусов RAL9003 белый | 9W | 3000K | 770 лм |  | шт | 1.2 | 0.004335 | 39733.09 |  |  | 60
V1-G1-71440-04L19-6600930 | Светодиодный светильник VARTON архитектурный Frieze XS 9 Вт 3000 K линзованный 20 градусов RAL7045 серый | 9W | 3000K | 770 лм |  | шт | 1.2 | 0.004335 | 39733.09 |  |  | 60
V1-G1-01440-04L19-6600940 | Светодиодный светильник VARTON архитектурный Frieze XS 9 Вт 4000 K линзованный 20 градусов RAL9003 белый | 9W | 4000K | 810 лм |  | шт | 1.2 | 0.004335 | 39733.09 |  |  | 60
V1-G1-71440-04L19-6600940 | Светодиодный светильник VARTON архитектурный Frieze XS 9 Вт 4000 K линзованный 20 градусов RAL7045 серый | 9W | 4000K | 810 лм |  | шт | 1.2 | 0.004335 | 39733.09 |  |  | 60
V1-G1-01440-04L19-6600950 | Светодиодный светильник VARTON архитектурный Frieze XS 9 Вт 5000 K линзованный 20 градусов RAL9003 белый | 9W | 5000K | 810 лм |  | шт | 1.2 | 0.004335 | 39733.09 |  |  | 60
V1-G1-71440-04L19-6600950 | Светодиодный светильник VARTON архитектурный Frieze XS 9 Вт 5000 K линзованный 20 градусов RAL7045 серый | 9W | 5000K | 810 лм |  | шт | 1.2 | 0.004335 | 39733.09 |  |  | 60
V1-G1-01440-04L19-6601530 | Светодиодный светильник VARTON архитектурный Frieze XS 15 Вт 3000 K линзованный 20 градусов RAL9003 белый | 15W | 3000K | 1140 лм |  | шт | 1.2 | 0.004335 | 41285.16 |  |  | 60
V1-G1-71440-04L19-6601530 | Светодиодный светильник VARTON архитектурный Frieze XS 15 Вт 3000 K линзованный 20 градусов RAL7045 серый | 15W | 3000K | 1140 лм |  | шт | 1.2 | 0.004335 | 41285.16 |  |  | 60
V1-G1-01440-04L19-6601540 | Светодиодный светильник VARTON архитектурный Frieze XS 15 Вт 4000 K линзованный 20 градусов RAL9003 белый | 15W | 4000K | 1200 лм |  | шт | 1.2 | 0.004335 | 41285.16 |  |  | 60
V1-G1-71440-04L19-6601540 | Светодиодный светильник VARTON архитектурный Frieze XS 15 Вт 4000 K линзованный 20 градусов RAL7045 серый | 15W | 4000K | 1200 лм |  | шт | 1.2 | 0.004335 | 41285.16 |  |  | 60
V1-G1-71440-04L19-6601550 | Светодиодный светильник VARTON архитектурный Frieze XS 15 Вт 5000 K линзованный 20 градусов RAL7045 серый | 15W | 5000K | 1200 лм |  | шт | 1.2 | 0.004335 | 41285.16 |  |  | 60
V1-G1-01440-04L19-6601550 | Светодиодный светильник VARTON архитектурный Frieze XS 15 Вт 5000 K линзованный 20 градусов RAL9003 белый | 15W | 5000K | 1200 лм |  | шт | 1.2 | 0.004335 | 41285.16 |  |  | 60
V1-G1-71440-04L19-6602030 | Светодиодный светильник VARTON архитектурный Frieze XS 20 Вт 3000 K линзованный 20 градусов RAL7045 серый | 20W | 3000K | 1400 лм |  | шт | 1.2 | 0.004335 | 42526.82 |  |  | 60
V1-G1-01440-04L19-6602030 | Светодиодный светильник VARTON архитектурный Frieze XS 20 Вт 3000 K линзованный 20 градусов RAL9003 белый | 20W | 3000K | 1400 лм |  | шт | 1.2 | 0.004335 | 42526.82 |  |  | 60
V1-G1-01440-04L19-6602040 | Светодиодный светильник VARTON архитектурный Frieze XS 20 Вт 4000 K линзованный 20 градусов RAL9003 белый | 20W | 4000K | 1500 лм |  | шт | 1.2 | 0.004335 | 42526.82 |  |  | 60
V1-G1-71440-04L19-6602040 | Светодиодный светильник VARTON архитектурный Frieze XS 20 Вт 4000 K линзованный 20 градусов RAL7045 серый | 20W | 4000K | 1500 лм |  | шт | 1.2 | 0.004335 | 42526.82 |  |  | 60
V1-G1-01440-04L19-6602050 | Светодиодный светильник VARTON архитектурный Frieze XS 20 Вт 5000 K линзованный 20 градусов RAL9003 белый | 20W | 5000K | 1500 лм |  | шт | 1.2 | 0.004335 | 42526.82 |  |  | 60
V1-G1-71440-04L19-6602050 | Светодиодный светильник VARTON архитектурный Frieze XS 20 Вт 5000 K линзованный 20 градусов RAL7045 серый | 20W | 5000K | 1500 лм |  | шт | 1.2 | 0.004335 | 42526.82 |  |  | 60
V1-G1-01441-04L19-6603030 | Светодиодный светильник VARTON архитектурный Frieze S 30 Вт 3000 K линзованный 20 градусов RAL9003 белый | 30W | 3000K | 2300 лм |  | шт | 2.92 | 0.005415 | 51218.44 |  |  | 60
V1-G1-71441-04L19-6603030 | Светодиодный светильник VARTON архитектурный Frieze S 30 Вт 3000 K линзованный 20 градусов RAL7045 серый | 30W | 3000K | 2300 лм |  | шт | 2.92 | 0.005415 | 51218.44 |  |  | 60
V1-G1-01441-04L19-6603040 | Светодиодный светильник VARTON архитектурный Frieze S 30 Вт 4000 K линзованный 20 градусов RAL9003 белый | 30W | 4000K | 2400 лм |  | шт | 2.92 | 0.005415 | 51218.44 |  |  | 60
V1-G1-71441-04L19-6603040 | Светодиодный светильник VARTON архитектурный Frieze S 30 Вт 4000 K линзованный 20 градусов RAL7045 серый | 30W | 4000K | 2400 лм |  | шт | 2.92 | 0.005415 | 51218.44 |  |  | 60
V1-G1-01441-04L19-6603050 | Светодиодный светильник VARTON архитектурный Frieze S 30 Вт 5000 K линзованный 20 градусов RAL9003 белый | 30W | 5000K | 2400 лм |  | шт | 2.92 | 0.005415 | 51218.44 |  |  | 60
V1-G1-71441-04L19-6603050 | Светодиодный светильник VARTON архитектурный Frieze S 30 Вт 5000 K линзованный 20 градусов RAL7045 серый | 30W | 5000K | 2400 лм |  | шт | 2.92 | 0.005415 | 51218.44 |  |  | 60
V1-G1-71442-04L19-6603530 | Светодиодный светильник VARTON архитектурный Frieze M 35 Вт 3000 K линзованный 20 градусов RAL7045 серый | 35W | 3000K | 3000 лм |  | шт | 3.1 | 0.008993 | 67670.38 |  |  | 60
V1-G1-01442-04L19-6603530 | Светодиодный светильник VARTON архитектурный Frieze M 35 Вт 3000 K линзованный 20 градусов RAL9003 белый | 35W | 3000K | 3000 лм |  | шт | 3.1 | 0.008993 | 67670.38 |  |  | 60
V1-G1-71442-04L19-6603540 | Светодиодный светильник VARTON архитектурный Frieze M 35 Вт 4000 K линзованный 20 градусов RAL7045 серый | 35W | 4000K | 3150 лм |  | шт | 3.1 | 0.008993 | 67670.38 |  |  | 60
V1-G1-01442-04L19-6603540 | Светодиодный светильник VARTON архитектурный Frieze M 35 Вт 4000 K линзованный 20 градусов RAL9003 белый | 35W | 4000K | 3150 лм |  | шт | 3.1 | 0.008993 | 67670.38 |  |  | 60
V1-G1-01442-04L19-6603550 | Светодиодный светильник VARTON архитектурный Frieze M 35 Вт 5000 K линзованный 20 градусов RAL9003 белый | 35W | 5000K | 3150 лм |  | шт | 3.1 | 0.008993 | 67670.38 |  |  | 60
V1-G1-71442-04L19-6603550 | Светодиодный светильник VARTON архитектурный Frieze M 35 Вт 5000 K линзованный 20 градусов RAL7045 серый | 35W | 5000K | 3150 лм |  | шт | 3.1 | 0.008993 | 67670.38 |  |  | 60
V1-G1-71442-04L19-6604530 | Светодиодный светильник VARTON архитектурный Frieze M 45 Вт 3000 K линзованный 20 градусов RAL7045 серый | 45W | 3000K | 3400 лм |  | шт | 3.1 | 0.008993 | 70464.15 |  |  | 60
V1-G1-01442-04L19-6604530 | Светодиодный светильник VARTON архитектурный Frieze M 45 Вт 3000 K линзованный 20 градусов RAL9003 белый | 45W | 3000K | 3400 лм |  | шт | 3.1 | 0.008993 | 70464.15 |  |  | 60
V1-G1-01442-04L19-6604540 | Светодиодный светильник VARTON архитектурный Frieze M 45 Вт 4000 K линзованный 20 градусов RAL9003 белый | 45W | 4000K | 3600 лм |  | шт | 3.1 | 0.008993 | 70464.15 |  |  | 60
V1-G1-71442-04L19-6604540 | Светодиодный светильник VARTON архитектурный Frieze M 45 Вт 4000 K линзованный 20 градусов RAL7045 серый | 45W | 4000K | 3600 лм |  | шт | 3.1 | 0.008993 | 70464.15 |  |  | 60
V1-G1-71442-04L19-6604550 | Светодиодный светильник VARTON архитектурный Frieze M 45 Вт 5000 K линзованный 20 градусов RAL7045 серый | 45W | 5000K | 3600 лм |  | шт | 3.1 | 0.008993 | 70464.15 |  |  | 60
V1-G1-01442-04L19-6604550 | Светодиодный светильник VARTON архитектурный Frieze M 45 Вт 5000 K линзованный 20 градусов RAL9003 белый | 45W | 5000K | 3600 лм |  | шт | 3.1 | 0.008993 | 70464.15 |  |  | 60
V1-G1-01443-04L19-6606030 | Светодиодный светильник VARTON архитектурный Frieze L 60 Вт 3000 K линзованный 20 градусов RAL9003 белый | 60W | 3000K | 5800 лм |  | шт | 7.65 | 0.015125 | 104299.32 |  |  | 60
V1-G1-71443-04L19-6606030 | Светодиодный светильник VARTON архитектурный Frieze L 60 Вт 3000 K линзованный 20 градусов RAL7045 серый | 60W | 3000K | 5800 лм |  | шт | 7.65 | 0.015125 | 104299.32 |  |  | 60
V1-G1-71443-04L19-6606040 | Светодиодный светильник VARTON архитектурный Frieze L 60 Вт 4000 K линзованный 20 градусов RAL7045 серый | 60W | 4000K | 6100 лм |  | шт | 7.65 | 0.015125 | 104299.32 |  |  | 60
V1-G1-01443-04L19-6606040 | Светодиодный светильник VARTON архитектурный Frieze L 60 Вт 4000 K линзованный 20 градусов RAL9003 белый | 60W | 4000K | 6100 лм |  | шт | 7.65 | 0.015125 | 104299.32 |  |  | 60
V1-G1-71443-04L19-6606050 | Светодиодный светильник VARTON архитектурный Frieze L 60 Вт 5000 K линзованный 20 градусов RAL7045 серый | 60W | 5000K | 6100 лм |  | шт | 7.65 | 0.015125 | 104299.32 |  |  | 60
V1-G1-01443-04L19-6606050 | Светодиодный светильник VARTON архитектурный Frieze L 60 Вт 5000 K линзованный 20 градусов RAL9003 белый | 60W | 5000K | 6100 лм |  | шт | 7.65 | 0.015125 | 104299.32 |  |  | 60
V1-G1-01443-04L19-6607530 | Светодиодный светильник VARTON архитектурный Frieze L 75 Вт 3000 K линзованный 20 градусов RAL9003 белый | 75W | 3000K | 5700 лм |  | шт | 7.65 | 0.015125 | 113611.76 |  |  | 60
V1-G1-71443-04L19-6607530 | Светодиодный светильник VARTON архитектурный Frieze L 75 Вт 3000 K линзованный 20 градусов RAL7045 серый | 75W | 3000K | 5700 лм |  | шт | 7.65 | 0.015125 | 113611.76 |  |  | 60
V1-G1-01443-04L19-6607540 | Светодиодный светильник VARTON архитектурный Frieze L 75 Вт 4000 K линзованный 20 градусов RAL9003 белый | 75W | 4000K | 6000 лм |  | шт | 7.65 | 0.015125 | 113611.76 |  |  | 60
V1-G1-71443-04L19-6607540 | Светодиодный светильник VARTON архитектурный Frieze L 75 Вт 4000 K линзованный 20 градусов RAL7045 серый | 75W | 4000K | 6000 лм |  | шт | 7.65 | 0.015125 | 113611.76 |  |  | 60
V1-G1-01443-04L19-6607550 | Светодиодный светильник VARTON архитектурный Frieze L 75 Вт 5000 K линзованный 20 градусов RAL9003 белый | 75W | 5000K | 6000 лм |  | шт | 7.65 | 0.015125 | 113611.76 |  |  | 60
V1-G1-71443-04L19-6607550 | Светодиодный светильник VARTON архитектурный Frieze L 75 Вт 5000 K линзованный 20 градусов RAL7045 серый | 75W | 5000K | 6000 лм |  | шт | 7.65 | 0.015125 | 113611.76 |  |  | 60
Frieze 30°
V1-G1-01440-04L02-6600930 | Светодиодный светильник VARTON архитектурный Frieze XS 9 Вт 3000 K линзованный 30 градусов RAL9003 белый | 9W | 3000K | 770 лм |  | шт | 1.2 | 0.004335 | 39733.09 |  |  | 60
V1-G1-71440-04L02-6600930 | Светодиодный светильник VARTON архитектурный Frieze XS 9 Вт 3000 K линзованный 30 градусов RAL7045 серый | 9W | 3000K | 770 лм |  | шт | 1.2 | 0.004335 | 39733.09 |  |  | 60
V1-G1-71440-04L02-6600940 | Светодиодный светильник VARTON архитектурный Frieze XS 9 Вт 4000 K линзованный 30 градусов RAL7045 серый | 9W | 4000K | 810 лм |  | шт | 1.2 | 0.004335 | 39733.09 |  |  | 60
V1-G1-01440-04L02-6600940 | Светодиодный светильник VARTON архитектурный Frieze XS 9 Вт 4000 K линзованный 30 градусов RAL9003 белый | 9W | 4000K | 810 лм |  | шт | 1.2 | 0.004335 | 39733.09 |  |  | 60
V1-G1-01440-04L02-6600950 | Светодиодный светильник VARTON архитектурный Frieze XS 9 Вт 5000 K линзованный 30 градусов RAL9003 белый | 9W | 5000K | 810 лм |  | шт | 1.2 | 0.004335 | 39733.09 |  |  | 60
V1-G1-71440-04L02-6600950 | Светодиодный светильник VARTON архитектурный Frieze XS 9 Вт 5000 K линзованный 30 градусов RAL7045 серый | 9W | 5000K | 810 лм |  | шт | 1.2 | 0.004335 | 39733.09 |  |  | 60
V1-G1-71440-04L02-6601530 | Светодиодный светильник VARTON архитектурный Frieze XS 15 Вт 3000 K линзованный 30 градусов RAL7045 серый | 15W | 3000K | 1140 лм |  | шт | 1.2 | 0.004335 | 41285.16 |  |  | 60
V1-G1-01440-04L02-6601530 | Светодиодный светильник VARTON архитектурный Frieze XS 15 Вт 3000 K линзованный 30 градусов RAL9003 белый | 15W | 3000K | 1140 лм |  | шт | 1.2 | 0.004335 | 41285.16 |  |  | 60
V1-G1-01440-04L02-6601540 | Светодиодный светильник VARTON архитектурный Frieze XS 15 Вт 4000 K линзованный 30 градусов RAL9003 белый | 15W | 4000K | 1200 лм |  | шт | 1.2 | 0.004335 | 41285.16 |  |  | 60
V1-G1-71440-04L02-6601540 | Светодиодный светильник VARTON архитектурный Frieze XS 15 Вт 4000 K линзованный 30 градусов RAL7045 серый | 15W | 4000K | 1200 лм |  | шт | 1.2 | 0.004335 | 41285.16 |  |  | 60
V1-G1-01440-04L02-6601550 | Светодиодный светильник VARTON архитектурный Frieze XS 15 Вт 5000 K линзованный 30 градусов RAL9003 белый | 15W | 5000K | 1200 лм |  | шт | 1.2 | 0.004335 | 41285.16 |  |  | 60
V1-G1-71440-04L02-6601550 | Светодиодный светильник VARTON архитектурный Frieze XS 15 Вт 5000 K линзованный 30 градусов RAL7045 серый | 15W | 5000K | 1200 лм |  | шт | 1.2 | 0.004335 | 41285.16 |  |  | 60
V1-G1-01440-04L02-6602030 | Светодиодный светильник VARTON архитектурный Frieze XS 20 Вт 3000 K линзованный 30 градусов RAL9003 белый | 20W | 3000K | 1400 лм |  | шт | 1.2 | 0.004335 | 42526.82 |  |  | 60
V1-G1-71440-04L02-6602030 | Светодиодный светильник VARTON архитектурный Frieze XS 20 Вт 3000 K линзованный 30 градусов RAL7045 серый | 20W | 3000K | 1400 лм |  | шт | 1.2 | 0.004335 | 42526.82 |  |  | 60
V1-G1-71440-04L02-6602040 | Светодиодный светильник VARTON архитектурный Frieze XS 20 Вт 4000 K линзованный 30 градусов RAL7045 серый | 20W | 4000K | 1500 лм |  | шт | 1.2 | 0.004335 | 42526.82 |  |  | 60
V1-G1-01440-04L02-6602040 | Светодиодный светильник VARTON архитектурный Frieze XS 20 Вт 4000 K линзованный 30 градусов RAL9003 белый | 20W | 4000K | 1500 лм |  | шт | 1.2 | 0.004335 | 42526.82 |  |  | 60
V1-G1-71440-04L02-6602050 | Светодиодный светильник VARTON архитектурный Frieze XS 20 Вт 5000 K линзованный 30 градусов RAL7045 серый | 20W | 5000K | 1500 лм |  | шт | 1.2 | 0.004335 | 42526.82 |  |  | 60
V1-G1-01440-04L02-6602050 | Светодиодный светильник VARTON архитектурный Frieze XS 20 Вт 5000 K линзованный 30 градусов RAL9003 белый | 20W | 5000K | 1500 лм |  | шт | 1.2 | 0.004335 | 42526.82 |  |  | 60
V1-G1-01441-04L02-6603030 | Светодиодный светильник VARTON архитектурный Frieze S 30 Вт 3000 K линзованный 30 градусов RAL9003 белый | 30W | 3000K | 2300 лм |  | шт | 2.92 | 0.005415 | 51218.44 |  |  | 60
V1-G1-71441-04L02-6603030 | Светодиодный светильник VARTON архитектурный Frieze S 30 Вт 3000 K линзованный 30 градусов RAL7045 серый | 30W | 3000K | 2300 лм |  | шт | 2.92 | 0.005415 | 51218.44 |  |  | 60
V1-G1-01441-04L02-6603040 | Светодиодный светильник VARTON архитектурный Frieze S 30 Вт 4000 K линзованный 30 градусов RAL9003 белый | 30W | 4000K | 2400 лм |  | шт | 2.92 | 0.005415 | 51218.44 |  |  | 60
V1-G1-71441-04L02-6603040 | Светодиодный светильник VARTON архитектурный Frieze S 30 Вт 4000 K линзованный 30 градусов RAL7045 серый | 30W | 4000K | 2400 лм |  | шт | 2.92 | 0.005415 | 51218.44 |  |  | 60
V1-G1-71441-04L02-6603050 | Светодиодный светильник VARTON архитектурный Frieze S 30 Вт 5000 K линзованный 30 градусов RAL7045 серый | 30W | 5000K | 2400 лм |  | шт | 2.92 | 0.005415 | 51218.44 |  |  | 60
V1-G1-01441-04L02-6603050 | Светодиодный светильник VARTON архитектурный Frieze S 30 Вт 5000 K линзованный 30 градусов RAL9003 белый | 30W | 5000K | 2400 лм |  | шт | 2.92 | 0.005415 | 51218.44 |  |  | 60
V1-G1-71442-04L02-6603530 | Светодиодный светильник VARTON архитектурный Frieze M 35 Вт 3000 K линзованный 30 градусов RAL7045 серый | 35W | 3000K | 3000 лм |  | шт | 3.1 | 0.008993 | 67670.38 |  |  | 60
V1-G1-01442-04L02-6603530 | Светодиодный светильник VARTON архитектурный Frieze M 35 Вт 3000 K линзованный 30 градусов RAL9003 белый | 35W | 3000K | 3000 лм |  | шт | 3.1 | 0.008993 | 67670.38 |  |  | 60
V1-G1-01442-04L02-6603540 | Светодиодный светильник VARTON архитектурный Frieze M 35 Вт 4000 K линзованный 30 градусов RAL9003 белый | 35W | 4000K | 3150 лм |  | шт | 3.1 | 0.008993 | 67670.38 |  |  | 60
V1-G1-71442-04L02-6603540 | Светодиодный светильник VARTON архитектурный Frieze M 35 Вт 4000 K линзованный 30 градусов RAL7045 серый | 35W | 4000K | 3150 лм |  | шт | 3.1 | 0.008993 | 67670.38 |  |  | 60
V1-G1-71442-04L02-6603550 | Светодиодный светильник VARTON архитектурный Frieze M 35 Вт 5000 K линзованный 30 градусов RAL7045 серый | 35W | 5000K | 3150 лм |  | шт | 3.1 | 0.008993 | 67670.38 |  |  | 60
V1-G1-01442-04L02-6603550 | Светодиодный светильник VARTON архитектурный Frieze M 35 Вт 5000 K линзованный 30 градусов RAL9003 белый | 35W | 5000K | 3150 лм |  | шт | 3.1 | 0.008993 | 67670.38 |  |  | 60
V1-G1-01442-04L02-6604530 | Светодиодный светильник VARTON архитектурный Frieze M 45 Вт 3000 K линзованный 30 градусов RAL9003 белый | 45W | 3000K | 3400 лм |  | шт | 3.1 | 0.008993 | 70464.15 |  |  | 60
V1-G1-71442-04L02-6604530 | Светодиодный светильник VARTON архитектурный Frieze M 45 Вт 3000 K линзованный 30 градусов RAL7045 серый | 45W | 3000K | 3400 лм |  | шт | 3.1 | 0.008993 | 70464.15 |  |  | 60
V1-G1-01442-04L02-6604540 | Светодиодный светильник VARTON архитектурный Frieze M 45 Вт 4000 K линзованный 30 градусов RAL9003 белый | 45W | 4000K | 3600 лм |  | шт | 3.1 | 0.008993 | 70464.15 |  |  | 60
V1-G1-71442-04L02-6604540 | Светодиодный светильник VARTON архитектурный Frieze M 45 Вт 4000 K линзованный 30 градусов RAL7045 серый | 45W | 4000K | 3600 лм |  | шт | 3.1 | 0.008993 | 70464.15 |  |  | 60
V1-G1-71442-04L02-6604550 | Светодиодный светильник VARTON архитектурный Frieze M 45 Вт 5000 K линзованный 30 градусов RAL7045 серый | 45W | 5000K | 3600 лм |  | шт | 3.1 | 0.008993 | 70464.15 |  |  | 60
V1-G1-01442-04L02-6604550 | Светодиодный светильник VARTON архитектурный Frieze M 45 Вт 5000 K линзованный 30 градусов RAL9003 белый | 45W | 5000K | 3600 лм |  | шт | 3.1 | 0.008993 | 70464.15 |  |  | 60
V1-G1-71443-04L02-6606030 | Светодиодный светильник VARTON архитектурный Frieze L 60 Вт 3000 K линзованный 30 градусов RAL7045 серый | 60W | 3000K | 5800 лм |  | шт | 7.65 | 0.015125 | 104299.32 |  |  | 60
V1-G1-01443-04L02-6606030 | Светодиодный светильник VARTON архитектурный Frieze L 60 Вт 3000 K линзованный 30 градусов RAL9003 белый | 60W | 3000K | 5800 лм |  | шт | 7.65 | 0.015125 | 104299.32 |  |  | 60
V1-G1-01443-04L02-6606040 | Светодиодный светильник VARTON архитектурный Frieze L 60 Вт 4000 K линзованный 30 градусов RAL9003 белый | 60W | 4000K | 6100 лм |  | шт | 7.65 | 0.015125 | 104299.32 |  |  | 60
V1-G1-71443-04L02-6606040 | Светодиодный светильник VARTON архитектурный Frieze L 60 Вт 4000 K линзованный 30 градусов RAL7045 серый | 60W | 4000K | 6100 лм |  | шт | 7.65 | 0.015125 | 104299.32 |  |  | 60
V1-G1-01443-04L02-6606050 | Светодиодный светильник VARTON архитектурный Frieze L 60 Вт 5000 K линзованный 30 градусов RAL9003 белый | 60W | 5000K | 6100 лм |  | шт | 7.65 | 0.015125 | 104299.32 |  |  | 60
V1-G1-71443-04L02-6606050 | Светодиодный светильник VARTON архитектурный Frieze L 60 Вт 5000 K линзованный 30 градусов RAL7045 серый | 60W | 5000K | 6100 лм |  | шт | 7.65 | 0.015125 | 104299.32 |  |  | 60
V1-G1-71443-04L02-6607530 | Светодиодный светильник VARTON архитектурный Frieze L 75 Вт 3000 K линзованный 30 градусов RAL7045 серый | 75W | 3000K | 5700 лм |  | шт | 7.65 | 0.015125 | 113611.76 |  |  | 60
V1-G1-01443-04L02-6607530 | Светодиодный светильник VARTON архитектурный Frieze L 75 Вт 3000 K линзованный 30 градусов RAL9003 белый | 75W | 3000K | 5700 лм |  | шт | 7.65 | 0.015125 | 113611.76 |  |  | 60
V1-G1-71443-04L02-6607540 | Светодиодный светильник VARTON архитектурный Frieze L 75 Вт 4000 K линзованный 30 градусов RAL7045 серый | 75W | 4000K | 6000 лм |  | шт | 7.65 | 0.015125 | 113611.76 |  |  | 60
V1-G1-01443-04L02-6607540 | Светодиодный светильник VARTON архитектурный Frieze L 75 Вт 4000 K линзованный 30 градусов RAL9003 белый | 75W | 4000K | 6000 лм |  | шт | 7.65 | 0.015125 | 113611.76 |  |  | 60
V1-G1-01443-04L02-6607550 | Светодиодный светильник VARTON архитектурный Frieze L 75 Вт 5000 K линзованный 30 градусов RAL9003 белый | 75W | 5000K | 6000 лм |  | шт | 7.65 | 0.015125 | 113611.76 |  |  | 60
V1-G1-71443-04L02-6607550 | Светодиодный светильник VARTON архитектурный Frieze L 75 Вт 5000 K линзованный 30 градусов RAL7045 серый | 75W | 5000K | 6000 лм |  | шт | 7.65 | 0.015125 | 113611.76 |  |  | 60
Frieze 60°
V1-G1-01440-04L07-6600930 | Светодиодный светильник VARTON архитектурный Frieze XS 9 Вт 3000 K линзованный 60 градусов RAL9003 белый | 9W | 3000K | 770 лм |  | шт | 1.2 | 0.004335 | 39733.09 |  |  | 60
V1-G1-71440-04L07-6600930 | Светодиодный светильник VARTON архитектурный Frieze XS 9 Вт 3000 K линзованный 60 градусов RAL7045 серый | 9W | 3000K | 770 лм |  | шт | 1.2 | 0.004335 | 39733.09 |  |  | 60
V1-G1-01440-04L07-6600940 | Светодиодный светильник VARTON архитектурный Frieze XS 9 Вт 4000 K линзованный 60 градусов RAL9003 белый | 9W | 4000K | 810 лм |  | шт | 1.2 | 0.004335 | 39733.09 |  |  | 60
V1-G1-71440-04L07-6600940 | Светодиодный светильник VARTON архитектурный Frieze XS 9 Вт 4000 K линзованный 60 градусов RAL7045 серый | 9W | 4000K | 810 лм |  | шт | 1.2 | 0.004335 | 39733.09 |  |  | 60
V1-G1-01440-04L07-6600950 | Светодиодный светильник VARTON архитектурный Frieze XS 9 Вт 5000 K линзованный 60 градусов RAL9003 белый | 9W | 5000K | 810 лм |  | шт | 1.2 | 0.004335 | 39733.09 |  |  | 60
V1-G1-71440-04L07-6600950 | Светодиодный светильник VARTON архитектурный Frieze XS 9 Вт 5000 K линзованный 60 градусов RAL7045 серый | 9W | 5000K | 810 лм |  | шт | 1.2 | 0.004335 | 39733.09 |  |  | 60
V1-G1-01440-04L07-6601530 | Светодиодный светильник VARTON архитектурный Frieze XS 15 Вт 3000 K линзованный 60 градусов RAL9003 белый | 15W | 3000K | 1140 лм |  | шт | 1.2 | 0.004335 | 41285.16 |  |  | 60
V1-G1-71440-04L07-6601530 | Светодиодный светильник VARTON архитектурный Frieze XS 15 Вт 3000 K линзованный 60 градусов RAL7045 серый | 15W | 3000K | 1140 лм |  | шт | 1.2 | 0.004335 | 41285.16 |  |  | 60
V1-G1-01440-04L07-6601540 | Светодиодный светильник VARTON архитектурный Frieze XS 15 Вт 4000 K линзованный 60 градусов RAL9003 белый | 15W | 4000K | 1200 лм |  | шт | 1.2 | 0.004335 | 41285.16 |  |  | 60
V1-G1-71440-04L07-6601540 | Светодиодный светильник VARTON архитектурный Frieze XS 15 Вт 4000 K линзованный 60 градусов RAL7045 серый | 15W | 4000K | 1200 лм |  | шт | 1.2 | 0.004335 | 41285.16 | 2 |  | 60
V1-G1-71440-04L07-6601550 | Светодиодный светильник VARTON архитектурный Frieze XS 15 Вт 5000 K линзованный 60 градусов RAL7045 серый | 15W | 5000K | 1200 лм |  | шт | 1.2 | 0.004335 | 41285.16 |  |  | 60
V1-G1-01440-04L07-6601550 | Светодиодный светильник VARTON архитектурный Frieze XS 15 Вт 5000 K линзованный 60 градусов RAL9003 белый | 15W | 5000K | 1200 лм |  | шт | 1.2 | 0.004335 | 41285.16 |  |  | 60
V1-G1-71440-04L07-6602030 | Светодиодный светильник VARTON архитектурный Frieze XS 20 Вт 3000 K линзованный 60 градусов RAL7045 серый | 20W | 3000K | 1400 лм |  | шт | 1.2 | 0.004335 | 42526.82 |  |  | 60
V1-G1-01440-04L07-6602030 | Светодиодный светильник VARTON архитектурный Frieze XS 20 Вт 3000 K линзованный 60 градусов RAL9003 белый | 20W | 3000K | 1400 лм |  | шт | 1.2 | 0.004335 | 42526.82 |  |  | 60
V1-G1-01440-04L07-6602040 | Светодиодный светильник VARTON архитектурный Frieze XS 20 Вт 4000 K линзованный 60 градусов RAL9003 белый | 20W | 4000K | 1500 лм |  | шт | 1.2 | 0.004335 | 42526.82 |  |  | 60
V1-G1-71440-04L07-6602040 | Светодиодный светильник VARTON архитектурный Frieze XS 20 Вт 4000 K линзованный 60 градусов RAL7045 серый | 20W | 4000K | 1500 лм |  | шт | 1.2 | 0.004335 | 42526.82 |  |  | 60
V1-G1-71440-04L07-6602050 | Светодиодный светильник VARTON архитектурный Frieze XS 20 Вт 5000 K линзованный 60 градусов RAL7045 серый | 20W | 5000K | 1500 лм |  | шт | 1.2 | 0.004335 | 42526.82 |  |  | 60
V1-G1-01440-04L07-6602050 | Светодиодный светильник VARTON архитектурный Frieze XS 20 Вт 5000 K линзованный 60 градусов RAL9003 белый | 20W | 5000K | 1500 лм |  | шт | 1.2 | 0.004335 | 42526.82 |  |  | 60
V1-G1-01441-04L07-6603030 | Светодиодный светильник VARTON архитектурный Frieze S 30 Вт 3000 K линзованный 60 градусов RAL9003 белый | 30W | 3000K | 2300 лм |  | шт | 2.92 | 0.005415 | 51218.44 |  |  | 60
V1-G1-71441-04L07-6603030 | Светодиодный светильник VARTON архитектурный Frieze S 30 Вт 3000 K линзованный 60 градусов RAL7045 серый | 30W | 3000K | 2300 лм |  | шт | 2.92 | 0.005415 | 51218.44 |  |  | 60
V1-G1-01441-04L07-6603040 | Светодиодный светильник VARTON архитектурный Frieze S 30 Вт 4000 K линзованный 60 градусов RAL9003 белый | 30W | 4000K | 2400 лм |  | шт | 2.92 | 0.005415 | 51218.44 |  |  | 60
V1-G1-71441-04L07-6603040 | Светодиодный светильник VARTON архитектурный Frieze S 30 Вт 4000 K линзованный 60 градусов RAL7045 серый | 30W | 4000K | 2400 лм |  | шт | 2.92 | 0.005415 | 51218.44 |  |  | 60
V1-G1-01441-04L07-6603050 | Светодиодный светильник VARTON архитектурный Frieze S 30 Вт 5000 K линзованный 60 градусов RAL9003 белый | 30W | 5000K | 2400 лм |  | шт | 2.92 | 0.005415 | 51218.44 |  |  | 60
V1-G1-71441-04L07-6603050 | Светодиодный светильник VARTON архитектурный Frieze S 30 Вт 5000 K линзованный 60 градусов RAL7045 серый | 30W | 5000K | 2400 лм |  | шт | 2.92 | 0.005415 | 51218.44 |  |  | 60
V1-G1-71442-04L07-6603530 | Светодиодный светильник VARTON архитектурный Frieze M 35 Вт 3000 K линзованный 60 градусов RAL7045 серый | 35W | 3000K | 3000 лм |  | шт | 3.1 | 0.008993 | 67670.38 |  |  | 60
V1-G1-01442-04L07-6603530 | Светодиодный светильник VARTON архитектурный Frieze M 35 Вт 3000 K линзованный 60 градусов RAL9003 белый | 35W | 3000K | 3000 лм |  | шт | 3.1 | 0.008993 | 67670.38 |  |  | 60
V1-G1-71442-04L07-6603540 | Светодиодный светильник VARTON архитектурный Frieze M 35 Вт 4000 K линзованный 60 градусов RAL7045 серый | 35W | 4000K | 3150 лм |  | шт | 3.1 | 0.008993 | 67670.38 |  |  | 60
V1-G1-01442-04L07-6603540 | Светодиодный светильник VARTON архитектурный Frieze M 35 Вт 4000 K линзованный 60 градусов RAL9003 белый | 35W | 4000K | 3150 лм |  | шт | 3.1 | 0.008993 | 67670.38 |  |  | 60
V1-G1-01442-04L07-6603550 | Светодиодный светильник VARTON архитектурный Frieze M 35 Вт 5000 K линзованный 60 градусов RAL9003 белый | 35W | 5000K | 3150 лм |  | шт | 3.1 | 0.008993 | 67670.38 |  |  | 60
V1-G1-71442-04L07-6603550 | Светодиодный светильник VARTON архитектурный Frieze M 35 Вт 5000 K линзованный 60 градусов RAL7045 серый | 35W | 5000K | 3150 лм |  | шт | 3.1 | 0.008993 | 67670.38 |  |  | 60
V1-G1-01442-04L07-6604530 | Светодиодный светильник VARTON архитектурный Frieze M 45 Вт 3000 K линзованный 60 градусов RAL9003 белый | 45W | 3000K | 3400 лм |  | шт | 3.1 | 0.008993 | 70464.15 |  |  | 60
V1-G1-71442-04L07-6604530 | Светодиодный светильник VARTON архитектурный Frieze M 45 Вт 3000 K линзованный 60 градусов RAL7045 серый | 45W | 3000K | 3400 лм |  | шт | 3.1 | 0.008993 | 70464.15 |  |  | 60
V1-G1-71442-04L07-6604540 | Светодиодный светильник VARTON архитектурный Frieze M 45 Вт 4000 K линзованный 60 градусов RAL7045 серый | 45W | 4000K | 3600 лм |  | шт | 3.1 | 0.008993 | 70464.15 |  |  | 60
V1-G1-01442-04L07-6604540 | Светодиодный светильник VARTON архитектурный Frieze M 45 Вт 4000 K линзованный 60 градусов RAL9003 белый | 45W | 4000K | 3600 лм |  | шт | 3.1 | 0.008993 | 70464.15 |  |  | 60
V1-G1-71442-04L07-6604550 | Светодиодный светильник VARTON архитектурный Frieze M 45 Вт 5000 K линзованный 60 градусов RAL7045 серый | 45W | 5000K | 3600 лм |  | шт | 3.1 | 0.008993 | 70464.15 |  |  | 60
V1-G1-01442-04L07-6604550 | Светодиодный светильник VARTON архитектурный Frieze M 45 Вт 5000 K линзованный 60 градусов RAL9003 белый | 45W | 5000K | 3600 лм |  | шт | 3.1 | 0.008993 | 70464.15 |  |  | 60
V1-G1-01443-04L07-6606030 | Светодиодный светильник VARTON архитектурный Frieze L 60 Вт 3000 K линзованный 60 градусов RAL9003 белый | 60W | 3000K | 5700 лм |  | шт | 7.65 | 0.015125 | 104299.32 |  |  | 60
V1-G1-71443-04L07-6606030 | Светодиодный светильник VARTON архитектурный Frieze L 60 Вт 3000 K линзованный 60 градусов RAL7045 серый | 60W | 3000K | 5700 лм |  | шт | 7.65 | 0.015125 | 104299.32 |  |  | 60
V1-G1-01443-04L07-6606040 | Светодиодный светильник VARTON архитектурный Frieze L 60 Вт 4000 K линзованный 60 градусов RAL9003 белый | 60W | 4000K | 6000 лм |  | шт | 7.65 | 0.015125 | 104299.32 |  |  | 60
V1-G1-71443-04L07-6606040 | Светодиодный светильник VARTON архитектурный Frieze L 60 Вт 4000 K линзованный 60 градусов RAL7045 серый | 60W | 4000K | 6000 лм |  | шт | 7.65 | 0.015125 | 104299.32 |  |  | 60
V1-G1-01443-04L07-6606050 | Светодиодный светильник VARTON архитектурный Frieze L 60 Вт 5000 K линзованный 60 градусов RAL9003 белый | 60W | 5000K | 6000 лм |  | шт | 7.65 | 0.015125 | 104299.32 |  |  | 60
V1-G1-71443-04L07-6606050 | Светодиодный светильник VARTON архитектурный Frieze L 60 Вт 5000 K линзованный 60 градусов RAL7045 серый | 60W | 5000K | 6000 лм |  | шт | 7.65 | 0.015125 | 104299.32 |  |  | 60
V1-G1-01443-04L07-6607530 | Светодиодный светильник VARTON архитектурный Frieze L 75 Вт 3000 K линзованный 60 градусов RAL9003 белый | 75W | 3000K | 6000 лм |  | шт | 7.65 | 0.015125 | 113611.76 |  |  | 60
V1-G1-71443-04L07-6607530 | Светодиодный светильник VARTON архитектурный Frieze L 75 Вт 3000 K линзованный 60 градусов RAL7045 серый | 75W | 3000K | 6000 лм |  | шт | 7.65 | 0.015125 | 113611.76 |  |  | 60
V1-G1-01443-04L07-6607540 | Светодиодный светильник VARTON архитектурный Frieze L 75 Вт 4000 K линзованный 60 градусов RAL9003 белый | 75W | 4000K | 6500 лм |  | шт | 7.65 | 0.015125 | 113611.76 |  |  | 60
V1-G1-71443-04L07-6607540 | Светодиодный светильник VARTON архитектурный Frieze L 75 Вт 4000 K линзованный 60 градусов RAL7045 серый | 75W | 4000K | 6500 лм |  | шт | 7.65 | 0.015125 | 113611.76 |  |  | 60
V1-G1-71443-04L07-6607550 | Светодиодный светильник VARTON архитектурный Frieze L 75 Вт 5000 K линзованный 60 градусов RAL7045 серый | 75W | 5000K | 6500 лм |  | шт | 7.65 | 0.015125 | 113611.76 |  |  | 60
V1-G1-01443-04L07-6607550 | Светодиодный светильник VARTON архитектурный Frieze L 75 Вт 5000 K линзованный 60 градусов RAL9003 белый | 75W | 5000K | 6500 лм |  | шт | 7.65 | 0.015125 | 113611.76 |  |  | 60
Frieze 10° x 70°
V1-G1-01440-04L38-6600930 | Светодиодный светильник VARTON архитектурный Frieze XS 9 Вт 3000 K линзованный 10x70 градусов RAL9003 белый | 9W | 3000K | 770 лм |  | шт | 1.2 | 0.004335 | 39733.09 |  |  | 60
V1-G1-71440-04L38-6600930 | Светодиодный светильник VARTON архитектурный Frieze XS 9 Вт 3000 K линзованный 10x70 градусов RAL7045 серый | 9W | 3000K | 770 лм |  | шт | 1.2 | 0.004335 | 39733.09 |  |  | 60
V1-G1-01440-04L38-6600940 | Светодиодный светильник VARTON архитектурный Frieze XS 9 Вт 4000 K линзованный 10x70 градусов RAL9003 белый | 9W | 4000K | 810 лм |  | шт | 1.2 | 0.004335 | 39733.09 |  |  | 60
V1-G1-71440-04L38-6600940 | Светодиодный светильник VARTON архитектурный Frieze XS 9 Вт 4000 K линзованный 10x70 градусов RAL7045 серый | 9W | 4000K | 810 лм |  | шт | 1.2 | 0.004335 | 39733.09 |  |  | 60
V1-G1-71440-04L38-6600950 | Светодиодный светильник VARTON архитектурный Frieze XS 9 Вт 5000 K линзованный 10x70 градусов RAL7045 серый | 9W | 5000K | 810 лм |  | шт | 1.2 | 0.004335 | 39733.09 |  |  | 60
V1-G1-01440-04L38-6600950 | Светодиодный светильник VARTON архитектурный Frieze XS 9 Вт 5000 K линзованный 10x70 градусов RAL9003 белый | 9W | 5000K | 810 лм |  | шт | 1.2 | 0.004335 | 39733.09 |  |  | 60
V1-G1-71440-04L38-6601530 | Светодиодный светильник VARTON архитектурный Frieze XS 15 Вт 3000 K линзованный 10x70 градусов RAL7045 серый | 15W | 3000K | 1140 лм |  | шт | 1.2 | 0.004335 | 41285.16 |  |  | 60
V1-G1-01440-04L38-6601530 | Светодиодный светильник VARTON архитектурный Frieze XS 15 Вт 3000 K линзованный 10x70 градусов RAL9003 белый | 15W | 3000K | 1140 лм |  | шт | 1.2 | 0.004335 | 41285.16 |  |  | 60
V1-G1-71440-04L38-6601540 | Светодиодный светильник VARTON архитектурный Frieze XS 15 Вт 4000 K линзованный 10x70 градусов RAL7045 серый | 15W | 4000K | 1200 лм |  | шт | 1.2 | 0.004335 | 41285.16 |  |  | 60
V1-G1-01440-04L38-6601540 | Светодиодный светильник VARTON архитектурный Frieze XS 15 Вт 4000 K линзованный 10x70 градусов RAL9003 белый | 15W | 4000K | 1200 лм |  | шт | 1.2 | 0.004335 | 41285.16 |  |  | 60
V1-G1-01440-04L38-6601550 | Светодиодный светильник VARTON архитектурный Frieze XS 15 Вт 5000 K линзованный 10x70 градусов RAL9003 белый | 15W | 5000K | 1200 лм |  | шт | 1.2 | 0.004335 | 41285.16 |  |  | 60
V1-G1-71440-04L38-6601550 | Светодиодный светильник VARTON архитектурный Frieze XS 15 Вт 5000 K линзованный 10x70 градусов RAL7045 серый | 15W | 5000K | 1200 лм |  | шт | 1.2 | 0.004335 | 41285.16 |  |  | 60
V1-G1-71440-04L38-6602030 | Светодиодный светильник VARTON архитектурный Frieze XS 20 Вт 3000 K линзованный 10x70 градусов RAL7045 серый | 20W | 3000K | 1400 лм |  | шт | 1.2 | 0.004335 | 42526.82 |  |  | 60
V1-G1-01440-04L38-6602030 | Светодиодный светильник VARTON архитектурный Frieze XS 20 Вт 3000 K линзованный 10x70 градусов RAL9003 белый | 20W | 3000K | 1400 лм |  | шт | 1.2 | 0.004335 | 42526.82 |  |  | 60
V1-G1-01440-04L38-6602040 | Светодиодный светильник VARTON архитектурный Frieze XS 20 Вт 4000 K линзованный 10x70 градусов RAL9003 белый | 20W | 4000K | 1500 лм |  | шт | 1.2 | 0.004335 | 42526.82 |  |  | 60
V1-G1-71440-04L38-6602040 | Светодиодный светильник VARTON архитектурный Frieze XS 20 Вт 4000 K линзованный 10x70 градусов RAL7045 серый | 20W | 4000K | 1500 лм |  | шт | 1.2 | 0.004335 | 42526.82 |  |  | 60
V1-G1-01440-04L38-6602050 | Светодиодный светильник VARTON архитектурный Frieze XS 20 Вт 5000 K линзованный 10x70 градусов RAL9003 белый | 20W | 5000K | 1500 лм |  | шт | 1.2 | 0.004335 | 42526.82 |  |  | 60
V1-G1-71440-04L38-6602050 | Светодиодный светильник VARTON архитектурный Frieze XS 20 Вт 5000 K линзованный 10x70 градусов RAL7045 серый | 20W | 5000K | 1500 лм |  | шт | 1.2 | 0.004335 | 42526.82 |  |  | 60
V1-G1-01441-04L38-6603030 | Светодиодный светильник VARTON архитектурный Frieze S 30 Вт 3000 K линзованный 10x70 градусов RAL9003 белый | 30W | 3000K | 2300 лм |  | шт | 2.92 | 0.005415 | 51218.44 |  |  | 60
V1-G1-71441-04L38-6603030 | Светодиодный светильник VARTON архитектурный Frieze S 30 Вт 3000 K линзованный 10x70 градусов RAL7045 серый | 30W | 3000K | 2300 лм |  | шт | 2.92 | 0.005415 | 51218.44 |  |  | 60
V1-G1-71441-04L38-6603040 | Светодиодный светильник VARTON архитектурный Frieze S 30 Вт 4000 K линзованный 10х70 градусов RAL7045 серый | 30W | 4000K | 2400 лм |  | шт | 2.92 | 0.005415 | 51218.44 |  |  | 60
V1-G1-01441-04L38-6603040 | Светодиодный светильник VARTON архитектурный Frieze S 30 Вт 4000 K линзованный 10x70 градусов RAL9003 белый | 30W | 4000K | 2400 лм |  | шт | 2.92 | 0.005415 | 51218.44 |  |  | 60
V1-G1-01441-04L38-6603050 | Светодиодный светильник VARTON архитектурный Frieze S 30 Вт 5000 K линзованный 10x70 градусов RAL9003 белый | 30W | 5000K | 2400 лм |  | шт | 2.92 | 0.005415 | 51218.44 |  |  | 60
V1-G1-71441-04L38-6603050 | Светодиодный светильник VARTON архитектурный Frieze S 30 Вт 5000 K линзованный 10x70 градусов RAL7045 серый | 30W | 5000K | 2400 лм |  | шт | 2.92 | 0.005415 | 51218.44 |  |  | 60
V1-G1-71442-04L38-6603530 | Светодиодный светильник VARTON архитектурный Frieze M 35 Вт 3000 K линзованный 10x70 градусов RAL7045 серый | 35W | 3000K | 3000 лм |  | шт | 3.1 | 0.008993 | 67670.38 |  |  | 60
V1-G1-01442-04L38-6603530 | Светодиодный светильник VARTON архитектурный Frieze M 35 Вт 3000 K линзованный 10x70 градусов RAL9003 белый | 35W | 3000K | 3000 лм |  | шт | 3.1 | 0.008993 | 67670.38 |  |  | 60
V1-G1-71442-04L38-6603540 | Светодиодный светильник VARTON архитектурный Frieze M 35 Вт 4000 K линзованный 10x70 градусов RAL7045 серый | 35W | 4000K | 3150 лм |  | шт | 3.1 | 0.008993 | 67670.38 |  |  | 60
V1-G1-01442-04L38-6603540 | Светодиодный светильник VARTON архитектурный Frieze M 35 Вт 4000 K линзованный 10x70 градусов RAL9003 белый | 35W | 4000K | 3150 лм |  | шт | 3.1 | 0.008993 | 67670.38 |  |  | 60
V1-G1-71442-04L38-6603550 | Светодиодный светильник VARTON архитектурный Frieze M 35 Вт 5000 K линзованный 10x70 градусов RAL7045 серый | 35W | 5000K | 3150 лм |  | шт | 3.1 | 0.008993 | 67670.38 |  |  | 60
V1-G1-01442-04L38-6603550 | Светодиодный светильник VARTON архитектурный Frieze M 35 Вт 5000 K линзованный 10x70 градусов RAL9003 белый | 35W | 5000K | 3150 лм |  | шт | 3.1 | 0.008993 | 67670.38 |  |  | 60
V1-G1-01442-04L38-6604530 | Светодиодный светильник VARTON архитектурный Frieze M 45 Вт 3000 K линзованный 10x70 градусов RAL9003 белый | 45W | 3000K | 3400 лм |  | шт | 3.1 | 0.008993 | 70464.15 |  |  | 60
V1-G1-71442-04L38-6604530 | Светодиодный светильник VARTON архитектурный Frieze M 45 Вт 3000 K линзованный 10x70 градусов RAL7045 серый | 45W | 3000K | 3400 лм |  | шт | 3.1 | 0.008993 | 70464.15 |  |  | 60
V1-G1-01442-04L38-6604540 | Светодиодный светильник VARTON архитектурный Frieze M 45 Вт 4000 K линзованный 10x70 градусов RAL9003 белый | 45W | 4000K | 3600 лм |  | шт | 3.1 | 0.008993 | 70464.15 |  |  | 60
V1-G1-71442-04L38-6604540 | Светодиодный светильник VARTON архитектурный Frieze M 45 Вт 4000 K линзованный 10х70 градусов RAL7045 серый | 45W | 4000K | 3600 лм |  | шт | 3.1 | 0.008993 | 70464.15 |  |  | 60
V1-G1-01442-04L38-6604550 | Светодиодный светильник VARTON архитектурный Frieze M 45 Вт 5000 K линзованный 10x70 градусов RAL9003 белый | 45W | 5000K | 3600 лм |  | шт | 3.1 | 0.008993 | 70464.15 |  |  | 60
V1-G1-71442-04L38-6604550 | Светодиодный светильник VARTON архитектурный Frieze M 45 Вт 5000 K линзованный 10x70 градусов RAL7045 серый | 45W | 5000K | 3600 лм |  | шт | 3.1 | 0.008993 | 70464.15 |  |  | 60
V1-G1-71443-04L38-6606030 | Светодиодный светильник VARTON архитектурный Frieze L 60 Вт 3000 K линзованный 10x70 градусов RAL7045 серый | 60W | 3000K | 5800 лм |  | шт | 7.65 | 0.015125 | 104299.32 |  |  | 60
V1-G1-01443-04L38-6606030 | Светодиодный светильник VARTON архитектурный Frieze L 60 Вт 3000 K линзованный 10x70 градусов RAL9003 белый | 60W | 3000K | 5800 лм |  | шт | 7.65 | 0.015125 | 104299.32 |  |  | 60
V1-G1-01443-04L38-6606040 | Светодиодный светильник VARTON архитектурный Frieze L 60 Вт 4000 K линзованный 10x70 градусов RAL9003 белый | 60W | 4000K | 6100 лм |  | шт | 7.65 | 0.015125 | 104299.32 |  |  | 60
V1-G1-71443-04L38-6606040 | Светодиодный светильник VARTON архитектурный Frieze L 60 Вт 4000 K линзованный 10x70 градусов RAL7045 серый | 60W | 4000K | 6100 лм |  | шт | 7.65 | 0.015125 | 104299.32 |  |  | 60
V1-G1-01443-04L38-6606050 | Светодиодный светильник VARTON архитектурный Frieze L 60 Вт 5000 K линзованный 10x70 градусов RAL9003 белый | 60W | 5000K | 6100 лм |  | шт | 7.65 | 0.015125 | 104299.32 |  |  | 60
V1-G1-71443-04L38-6606050 | Светодиодный светильник VARTON архитектурный Frieze L 60 Вт 5000 K линзованный 10x70 градусов RAL7045 серый | 60W | 5000K | 6100 лм |  | шт | 7.65 | 0.015125 | 104299.32 |  |  | 60
V1-G1-71443-04L38-6607530 | Светодиодный светильник VARTON архитектурный Frieze L 75 Вт 3000 K линзованный 10x70 градусов RAL7045 серый | 75W | 3000K | 5700 лм |  | шт | 7.65 | 0.015125 | 113611.76 |  |  | 60
V1-G1-01443-04L38-6607530 | Светодиодный светильник VARTON архитектурный Frieze L 75 Вт 3000 K линзованный 10x70 градусов RAL9003 белый | 75W | 3000K | 5700 лм |  | шт | 7.65 | 0.015125 | 113611.76 |  |  | 60
V1-G1-01443-04L38-6607540 | Светодиодный светильник VARTON архитектурный Frieze L 75 Вт 4000 K линзованный 10x70 градусов RAL9003 белый | 75W | 4000K | 6000 лм |  | шт | 7.65 | 0.015125 | 113611.76 |  |  | 60
V1-G1-71443-04L38-6607540 | Светодиодный светильник VARTON архитектурный Frieze L 75 Вт 4000 K линзованный 10х70 градусов RAL7045 серый | 75W | 4000K | 6000 лм |  | шт | 7.65 | 0.015125 | 113611.76 |  |  | 60
V1-G1-71443-04L38-6607550 | Светодиодный светильник VARTON архитектурный Frieze L 75 Вт 5000 K линзованный 10x70 градусов RAL7045 серый | 75W | 5000K | 6000 лм |  | шт | 7.65 | 0.015125 | 113611.76 |  |  | 60
V1-G1-01443-04L38-6607550 | Светодиодный светильник VARTON архитектурный Frieze L 75 Вт 5000 K линзованный 10x70 градусов RAL9003 белый | 75W | 5000K | 6000 лм |  | шт | 7.65 | 0.015125 | 113611.76 |  |  | 60
Frieze 15° x 60° RGBW
V1-G1-71440-04L22-66009XX | Светодиодный светильник VARTON архитектурный Frieze XS 9 Вт DMX RGBW линзованный 15x60 градусов RAL7045 серый | 9W |  | 450 лм |  | шт | 1.2 | 0.004335 | 68896.52 |  | DMX | 60
V1-G1-01440-04L22-66009XX | Светодиодный светильник VARTON архитектурный Frieze XS 9 Вт DMX RGBW линзованный 15x60 градусов RAL9003 белый | 9W |  | 450 лм |  | шт | 1.2 | 0.004335 | 68896.52 |  | DMX | 60
V1-G1-01440-04L22-66015XX | Светодиодный светильник VARTON архитектурный Frieze XS 15 Вт DMX RGBW линзованный 15x60 градусов RAL9003 белый | 15W |  | 750 лм |  | шт | 1.2 | 0.004335 | 70324.47 |  | DMX | 60
V1-G1-71440-04L22-66015XX | Светодиодный светильник VARTON архитектурный Frieze XS 15 Вт DMX RGBW линзованный 15х60 градусов RAL7045 серый | 15W |  | 750 лм |  | шт | 1.2 | 0.004335 | 70324.47 |  | DMX | 60
V1-G1-71440-04L22-66020XX | Светодиодный светильник VARTON архитектурный Frieze XS 20 Вт DMX RGBW линзованный 15x60 градусов RAL7045 серый | 20W |  | 1000 лм |  | шт | 1.2 | 0.004335 | 72823.28 |  | DMX | 60
V1-G1-01440-04L22-66020XX | Светодиодный светильник VARTON архитектурный Frieze XS 20 Вт DMX RGBW линзованный 15x60 градусов RAL9003 белый | 20W |  | 1000 лм |  | шт | 1.2 | 0.004335 | 72823.28 |  | DMX | 60
V1-G1-71441-04L22-66030XX | Светодиодный светильник VARTON архитектурный Frieze S 30 Вт DMX RGBW линзованный 15x60 градусов RAL7045 серый | 30W |  | 1500 лм |  | шт | 2.92 | 0.005415 | 81390.72 |  | DMX | 60
V1-G1-01441-04L22-66030XX | Светодиодный светильник VARTON архитектурный Frieze S 30 Вт DMX RGBW линзованный 15х60 градусов RAL9003 белый | 30W |  | 1500 лм |  | шт | 2.92 | 0.005415 | 81390.72 |  | DMX | 60
V1-G1-71442-04L22-66035XX | Светодиодный светильник VARTON архитектурный Frieze M 35 Вт DMX RGBW линзованный 15x60 градусов RAL7045 серый | 35W |  | 1750 лм |  | шт | 3.1 | 0.008993 | 115660.52 |  | DMX | 60
V1-G1-01442-04L22-66035XX | Светодиодный светильник VARTON архитектурный Frieze M 35 Вт DMX RGBW линзованный 15x60 градусов RAL9003 белый | 35W |  | 1750 лм |  | шт | 3.1 | 0.008993 | 115660.52 |  | DMX | 60
V1-G1-71442-04L22-66050XX | Светодиодный светильник VARTON архитектурный Frieze M 50 Вт DMX RGBW линзованный 15x60 градусов RAL7045 серый | 50W |  | 2500 лм |  | шт | 3.1 | 0.008993 | 124584.94 |  | DMX | 60
V1-G1-01442-04L22-66050XX | Светодиодный светильник VARTON архитектурный Frieze M 50 Вт DMX RGBW линзованный 15x60 градусов RAL9003 белый | 50W |  | 2500 лм |  | шт | 3.1 | 0.008993 | 124584.94 |  | DMX | 60
V1-G1-71443-04L22-66060XX | Светодиодный светильник VARTON архитектурный Frieze L 60 Вт DMX RGBW линзованный 15x60 градусов RAL7045 серый | 60W |  | 3000 лм |  | шт | 7.65 | 0.015125 | 165994.24 |  | DMX | 60
V1-G1-01443-04L22-66060XX | Светодиодный светильник VARTON архитектурный Frieze L 60 Вт DMX RGBW линзованный 15x60 градусов RAL9003 белый | 60W |  | 3000 лм |  | шт | 7.65 | 0.015125 | 165994.24 |  | DMX | 60
V1-G1-01443-04L22-66090XX | Светодиодный светильник VARTON архитектурный Frieze L 90 Вт DMX RGBW линзованный 15x60 градусов RAL9003 белый | 90W |  | 4500 лм |  | шт | 7.65 | 0.015125 | 178131.47 |  | DMX | 60
V1-G1-71443-04L22-66090XX | Светодиодный светильник VARTON архитектурный Frieze L 90 Вт DMX RGBW линзованный 15x60 градусов RAL7045 серый | 90W |  | 4500 лм |  | шт | 7.65 | 0.015125 | 178131.47 |  | DMX | 60
V1-G1-01443-04L22-66120XX | Светодиодный светильник VARTON архитектурный Frieze L 120 Вт DMX RGBW линзованный 15x60 градусов RAL9003 белый | 120W |  | 6000 лм |  | шт | 7.65 | 0.015125 | 198494.85 |  | DMX | 60
V1-G1-71443-04L22-66120XX | Светодиодный светильник VARTON архитектурный Frieze L 120 Вт DMX RGBW линзованный 15x60 градусов RAL7045 серый | 120W |  | 6000 лм |  | шт | 7.65 | 0.015125 | 198494.85 |  | DMX | 60
V1-G1-71444-04L22-66150XX | Светодиодный светильник VARTON архитектурный Frieze XL 150 Вт DMX RGBW линзованный 15x60 градусов RAL7045 серый | 150W |  | 7500 лм |  | шт | 15.7 | 0.040401 | 229893.1 |  | DMX | 60
V1-G1-01444-04L22-66150XX | Светодиодный светильник VARTON архитектурный Frieze XL 150 Вт DMX RGBW линзованный 15x60 градусов RAL9003 белый | 150W |  | 7500 лм |  | шт | 15.7 | 0.040401 | 229893.1 |  | DMX | 60
V1-G1-01444-04L22-66200XX | Светодиодный светильник VARTON архитектурный Frieze XL 200 Вт DMX RGBW линзованный 15x60 градусов RAL9003 белый | 200W |  | 10000 лм |  | шт | 15.7 | 0.040401 | 259879.14 |  | DMX | 60
V1-G1-71444-04L22-66200XX | Светодиодный светильник VARTON архитектурный Frieze XL 200 Вт DMX RGBW линзованный 15x60 градусов RAL7045 серый | 200W |  | 10000 лм |  | шт | 15.7 | 0.040401 | 259879.14 |  | DMX | 60
Frieze 20° RGBW
V1-G1-01440-04L19-66009XX | Светодиодный светильник VARTON архитектурный Frieze XS 9 Вт DMX RGBW линзованный 20 градусов RAL9003 белый | 9W |  | 450 лм |  | шт | 1.2 | 0.004335 | 68896.52 |  | DMX | 60
V1-G1-71440-04L19-66009XX | Светодиодный светильник VARTON архитектурный Frieze XS 9 Вт DMX RGBW линзованный 20 градусов RAL7045 серый | 9W |  | 450 лм |  | шт | 1.2 | 0.004335 | 68896.52 |  | DMX | 60
V1-G1-01440-04L19-66015XX | Светодиодный светильник VARTON архитектурный Frieze XS 15 Вт DMX RGBW линзованный 20 градусов RAL9003 белый | 15W |  | 750 лм |  | шт | 1.2 | 0.004335 | 70324.47 |  | DMX | 60
V1-G1-71440-04L19-66015XX | Светодиодный светильник VARTON архитектурный Frieze XS 15 Вт DMX RGBW линзованный 20 градусов RAL7045 серый | 15W |  | 750 лм |  | шт | 1.2 | 0.004335 | 70324.47 |  | DMX | 60
V1-G1-71440-04L19-66020XX | Светодиодный светильник VARTON архитектурный Frieze XS 20 Вт DMX RGBW линзованный 20 градусов RAL7045 серый | 20W |  | 1000 лм |  | шт | 1.2 | 0.004335 | 72823.28 |  | DMX | 60
V1-G1-01440-04L19-66020XX | Светодиодный светильник VARTON архитектурный Frieze XS 20 Вт DMX RGBW линзованный 20 градусов RAL9003 белый | 20W |  | 1000 лм |  | шт | 1.2 | 0.004335 | 72823.28 |  | DMX | 60
V1-G1-01441-04L19-66030XX | Светодиодный светильник VARTON архитектурный Frieze S 30 Вт DMX RGBW линзованный 20 градусов RAL9003 белый | 30W |  | 1500 лм |  | шт | 2.92 | 0.005415 | 81390.72 |  | DMX | 60
V1-G1-71441-04L19-66030XX | Светодиодный светильник VARTON архитектурный Frieze S 30 Вт DMX RGBW линзованный 20 градусов RAL7045 серый | 30W |  | 1500 лм |  | шт | 2.92 | 0.005415 | 81390.72 |  | DMX | 60
V1-G1-01442-04L19-66035XX | Светодиодный светильник VARTON архитектурный Frieze M 35 Вт DMX RGBW линзованный 20 градусов RAL9003 белый | 35W |  | 1750 лм |  | шт | 3.1 | 0.008993 | 115660.52 |  | DMX | 60
V1-G1-71442-04L19-66035XX | Светодиодный светильник VARTON архитектурный Frieze M 35 Вт DMX RGBW линзованный 20 градусов RAL7045 серый | 35W |  | 1750 лм |  | шт | 3.1 | 0.008993 | 115660.52 |  | DMX | 60
V1-G1-01442-04L19-66050XX | Светодиодный светильник VARTON архитектурный Frieze M 50 Вт DMX RGBW линзованный 20 градусов RAL9003 белый | 50W |  | 2500 лм |  | шт | 3.1 | 0.008993 | 124584.94 |  | DMX | 60
V1-G1-71442-04L19-66050XX | Светодиодный светильник VARTON архитектурный Frieze M 50 Вт DMX RGBW линзованный 20 градусов RAL7045 серый | 50W |  | 2500 лм |  | шт | 3.1 | 0.008993 | 124584.94 |  | DMX | 60
V1-G1-71443-04L19-66060XX | Светодиодный светильник VARTON архитектурный Frieze L 60 Вт DMX RGBW линзованный 20 градусов RAL7045 серый | 60W |  | 3000 лм |  | шт | 7.65 | 0.015125 | 165994.24 |  | DMX | 60
V1-G1-01443-04L19-66060XX | Светодиодный светильник VARTON архитектурный Frieze L 60 Вт DMX RGBW линзованный 20 градусов RAL9003 белый | 60W |  | 3000 лм |  | шт | 7.65 | 0.015125 | 165994.24 |  | DMX | 60
V1-G1-01443-04L19-66090XX | Светодиодный светильник VARTON архитектурный Frieze L 90 Вт DMX RGBW линзованный 20 градусов RAL9003 белый | 90W |  | 4500 лм |  | шт | 7.65 | 0.015125 | 178131.47 |  | DMX | 60
V1-G1-71443-04L19-66090XX | Светодиодный светильник VARTON архитектурный Frieze L 90 Вт DMX RGBW линзованный 20 градусов RAL7045 серый | 90W |  | 4500 лм |  | шт | 7.65 | 0.015125 | 178131.47 |  | DMX | 60
V1-G1-71443-04L19-66120XX | Светодиодный светильник VARTON архитектурный Frieze L 120 Вт DMX RGBW линзованный 20 градусов RAL7045 серый | 120W |  | 6000 лм |  | шт | 7.65 | 0.015125 | 198494.85 |  | DMX | 60
V1-G1-01443-04L19-66120XX | Светодиодный светильник VARTON архитектурный Frieze L 120 Вт DMX RGBW линзованный 20 градусов RAL9003 белый | 120W |  | 6000 лм |  | шт | 7.65 | 0.015125 | 198494.85 |  | DMX | 60
V1-G1-71444-04L19-66150XX | Светодиодный светильник VARTON архитектурный Frieze XL 150 Вт DMX RGBW линзованный 20 градусов RAL7045 серый | 150W |  | 7500 лм |  | шт | 15.7 | 0.040401 | 229893.1 |  | DMX | 60
V1-G1-01444-04L19-66150XX | Светодиодный светильник VARTON архитектурный Frieze XL 150 Вт DMX RGBW линзованный 20 градусов RAL9003 белый | 150W |  | 7500 лм |  | шт | 15.7 | 0.040401 | 229893.1 |  | DMX | 60
V1-G1-01444-04L19-66200XX | Светодиодный светильник VARTON архитектурный Frieze XL 200 Вт DMX RGBW линзованный 20 градусов RAL9003 белый | 200W |  | 10000 лм |  | шт | 15.7 | 0.040401 | 259879.14 |  | DMX | 60
V1-G1-71444-04L19-66200XX | Светодиодный светильник VARTON архитектурный Frieze XL 200 Вт DMX RGBW линзованный 20 градусов RAL7045 серый | 200W |  | 10000 лм |  | шт | 15.7 | 0.040401 | 259879.14 |  | DMX | 60
Frieze 30° RGBW
V1-G1-01440-04L02-66009XX | Светодиодный светильник VARTON архитектурный Frieze XS 9 Вт DMX RGBW линзованный 30 градусов RAL9003 белый | 9W |  | 450 лм |  | шт | 1.2 | 0.004335 | 68896.52 |  | DMX | 60
V1-G1-71440-04L02-66009XX | Светодиодный светильник VARTON архитектурный Frieze XS 9 Вт DMX RGBW линзованный 30 градусов RAL7045 серый | 9W |  | 450 лм |  | шт | 1.2 | 0.004335 | 68896.52 |  | DMX | 60
V1-G1-01440-04L02-66015XX | Светодиодный светильник VARTON архитектурный Frieze XS 15 Вт DMX RGBW линзованный 30 градусов RAL9003 белый | 15W |  | 750 лм |  | шт | 1.2 | 0.004335 | 70324.47 |  | DMX | 60
V1-G1-71440-04L02-66015XX | Светодиодный светильник VARTON архитектурный Frieze XS 15 Вт DMX RGBW линзованный 30 градусов RAL7045 серый | 15W |  | 750 лм |  | шт | 1.2 | 0.004335 | 70324.47 |  | DMX | 60
V1-G1-01440-04L02-66020XX | Светодиодный светильник VARTON архитектурный Frieze XS 20 Вт DMX RGBW линзованный 30 градусов RAL9003 белый | 20W |  | 1000 лм |  | шт | 1.2 | 0.004335 | 72823.28 |  | DMX | 60
V1-G1-71440-04L02-66020XX | Светодиодный светильник VARTON архитектурный Frieze XS 20 Вт DMX RGBW линзованный 30 градусов RAL7045 серый | 20W |  | 1000 лм |  | шт | 1.2 | 0.004335 | 72823.28 |  | DMX | 60
V1-G1-01441-04L02-66030XX | Светодиодный светильник VARTON архитектурный Frieze S 30 Вт DMX RGBW линзованный 30 градусов RAL9003 белый | 30W |  | 1500 лм |  | шт | 2.92 | 0.005415 | 81390.72 |  | DMX | 60
V1-G1-71441-04L02-66030XX | Светодиодный светильник VARTON архитектурный Frieze S 30 Вт DMX RGBW линзованный 30 градусов RAL7045 серый | 30W |  | 1500 лм |  | шт | 2.92 | 0.005415 | 81390.72 |  | DMX | 60
V1-G1-71442-04L02-66035XX | Светодиодный светильник VARTON архитектурный Frieze M 35 Вт DMX RGBW линзованный 30 градусов RAL7045 серый | 35W |  | 1750 лм |  | шт | 3.1 | 0.008993 | 115660.52 |  | DMX | 60
V1-G1-01442-04L02-66035XX | Светодиодный светильник VARTON архитектурный Frieze M 35 Вт DMX RGBW линзованный 30 градусов RAL9003 белый | 35W |  | 1750 лм |  | шт | 3.1 | 0.008993 | 115660.52 |  | DMX | 60
V1-G1-71442-04L02-66050XX | Светодиодный светильник VARTON архитектурный Frieze M 50 Вт DMX RGBW линзованный 30 градусов RAL7045 серый | 50W |  | 2500 лм |  | шт | 3.1 | 0.008993 | 124584.94 |  | DMX | 60
V1-G1-01442-04L02-66050XX | Светодиодный светильник VARTON архитектурный Frieze M 50 Вт DMX RGBW линзованный 30 градусов RAL9003 белый | 50W |  | 2500 лм |  | шт | 3.1 | 0.008993 | 124584.94 |  | DMX | 60
V1-G1-01443-04L02-66060XX | Светодиодный светильник VARTON архитектурный Frieze L 60 Вт DMX RGBW линзованный 30 градусов RAL9003 белый | 60W |  | 3000 лм |  | шт | 7.65 | 0.015125 | 165994.24 |  | DMX | 60
V1-G1-71443-04L02-66060XX | Светодиодный светильник VARTON архитектурный Frieze L 60 Вт DMX RGBW линзованный 30 градусов RAL7045 серый | 60W |  | 3000 лм |  | шт | 7.65 | 0.015125 | 165994.24 |  | DMX | 60
V1-G1-71443-04Z02-66090XX | Светодиодный светильник VARTON архитектурный Frieze L 90 Вт DMX RGBW линзованный 30 градусов RAL7045 серый | 90W |  | 4500 лм |  | шт | 7.65 | 0.015125 | 178131.47 |  | DMX | 60
V1-G1-01443-04L02-66090XX | Светодиодный светильник VARTON архитектурный Frieze L 90 Вт DMX RGBW линзованный 30 градусов RAL9003 белый | 90W |  | 4500 лм |  | шт | 7.65 | 0.015125 | 178131.47 |  | DMX | 60
V1-G1-71443-04L02-66120XX | Светодиодный светильник VARTON архитектурный Frieze L 120 Вт DMX RGBW линзованный 30 градусов RAL7045 серый | 120W |  | 6000 лм |  | шт | 7.65 | 0.015125 | 198494.85 |  | DMX | 60
V1-G1-01443-04L02-66120XX | Светодиодный светильник VARTON архитектурный Frieze L 120 Вт DMX RGBW линзованный 30 градусов RAL9003 белый | 120W |  | 6000 лм |  | шт | 7.65 | 0.015125 | 198494.85 |  | DMX | 60
V1-G1-71444-04L02-66150XX | Светодиодный светильник VARTON архитектурный Frieze XL 150 Вт DMX RGBW линзованный 30 градусов RAL7045 серый | 150W |  | 7500 лм |  | шт | 15.7 | 0.040401 | 229893.1 |  | DMX | 60
V1-G1-01444-04L02-66150XX | Светодиодный светильник VARTON архитектурный Frieze XL 150 Вт DMX RGBW линзованный 30 градусов RAL9003 белый | 150W |  | 7500 лм |  | шт | 15.7 | 0.040401 | 229893.1 |  | DMX | 60
V1-G1-71444-04L02-66200XX | Светодиодный светильник VARTON архитектурный Frieze XL 200 Вт DMX RGBW линзованный 30 градусов RAL7045 серый | 200W |  | 10000 лм |  | шт | 15.7 | 0.040401 | 259879.14 |  | DMX | 60
V1-G1-01444-04L02-66200XX | Светодиодный светильник VARTON архитектурный Frieze XL 200 Вт DMX RGBW линзованный 30 градусов RAL9003 белый | 200W |  | 10000 лм |  | шт | 15.7 | 0.040401 | 259879.14 |  | DMX | 60
Regula 2.0
Regula 2.0 1200мм для сборки в линию
V1-G1-92332-21L01-66024GN | Светодиодный светильник VARTON архитектурный Regula 2.0 1200 мм 24 Вт GREEN 15 градусов для сборки в линию RAL9005 черный муар | 24W |  | 440 лм |  | шт | 6.4 | 0.00625 | 41056.81 |  |  | 60
V1-G1-72332-21L28-66024RD | Светодиодный светильник VARTON архитектурный Regula 2.0 1200 мм 24 Вт RED 15х60 градусов для сборки в линию RAL7045 серый муар | 24W |  | 2280 лм |  | шт | 6.4 | 0.00625 | 41056.81 |  |  | 60
V1-G1-72332-21L28-66024AR | Светодиодный светильник VARTON архитектурный Regula 2.0 1200 мм 24 Вт AMBER 15х60 градусов для сборки в линию RAL7045 серый муар | 24W |  | 2280 лм |  | шт | 6.4 | 0.00625 | 41056.81 |  |  | 60
V1-G1-92332-21L07-66024GN | Светодиодный светильник VARTON архитектурный Regula 2.0 1200 мм 24 Вт GREEN 60 градусов для сборки в линию RAL9005 черный муар | 24W |  | 440 лм |  | шт | 6.4 | 0.00625 | 41056.81 |  |  | 60
V1-G1-92332-21L19-66024AR | Светодиодный светильник VARTON архитектурный Regula 2.0 1200 мм 24 Вт AMBER 20 градусов для сборки в линию RAL9005 черный муар | 24W |  | 900 лм |  | шт | 6.4 | 0.00625 | 41056.81 |  |  | 60
V1-G1-92332-21L28-66024BE | Светодиодный светильник VARTON архитектурный Regula 2.0 1200 мм 24 Вт BLUE 15х60 градусов для сборки в линию RAL9005 черный муар | 24W |  | 2280 лм |  | шт | 6.4 | 0.00625 | 41056.81 |  |  | 60
V1-G1-92332-21L29-66024BE | Светодиодный светильник VARTON архитектурный Regula 2.0 1200 мм 24 Вт BLUE 20x40 градусов для сборки в линию RAL9005 черный муар | 24W |  | 1700 лм |  | шт | 6.4 | 0.00625 | 41056.81 |  |  | 60
V1-G1-72332-21000-66024AR | Светодиодный светильник VARTON архитектурный Regula 2.0 1200 мм 24 Вт AMBER с матовым рассеивателем для сборки в линию RAL7045 серый муар | 24W |  | 900 лм |  | шт | 6.4 | 0.00625 | 41056.81 |  |  | 60
V1-G1-72332-21L01-66024GN | Светодиодный светильник VARTON архитектурный Regula 2.0 1200 мм 24 Вт GREEN 15 градусов для сборки в линию RAL7045 серый муар | 24W |  | 440 лм |  | шт | 6.4 | 0.00625 | 41056.81 |  |  | 60
V1-G1-92332-21L29-66024RD | Светодиодный светильник VARTON архитектурный Regula 2.0 1200 мм 24 Вт RED 20x40 градусов для сборки в линию RAL9005 черный муар | 24W |  | 800 лм |  | шт | 6.4 | 0.00625 | 41056.81 |  |  | 60
V1-G1-92332-21000-66024RD | Светодиодный светильник VARTON архитектурный Regula 2.0 1200 мм 24 Вт RED с матовым рассеивателем для сборки в линию RAL9005 черный муар | 24W |  | 800 лм |  | шт | 6.4 | 0.00625 | 41056.81 |  |  | 60
V1-G1-92332-21L19-66024RD | Светодиодный светильник VARTON архитектурный Regula 2.0 1200 мм 24 Вт RED 20 градусов для сборки в линию RAL9005 черный муар | 24W |  | 800 лм |  | шт | 6.4 | 0.00625 | 41056.81 |  |  | 60
V1-G1-72332-21L07-66024AR | Светодиодный светильник VARTON архитектурный Regula 2.0 1200 мм 24 Вт AMBER 60 градусов для сборки в линию RAL7045 серый муар | 24W |  | 900 лм |  | шт | 6.4 | 0.00625 | 41056.81 |  |  | 60
V1-G1-92332-21L02-66024GN | Светодиодный светильник VARTON архитектурный Regula 2.0 1200 мм 24 Вт GREEN 30 градусов для сборки в линию RAL9005 черный муар | 24W |  | 440 лм |  | шт | 6.4 | 0.00625 | 41056.81 |  |  | 60
V1-G1-72332-21L07-66024BE | Светодиодный светильник VARTON архитектурный Regula 2.0 1200 мм 24 Вт BLUE 60 градусов для сборки в линию RAL7045 серый муар | 24W |  | 1700 лм |  | шт | 6.4 | 0.00625 | 41056.81 |  |  | 60
V1-G1-72332-21L28-66024GN | Светодиодный светильник VARTON архитектурный Regula 2.0 1200 мм 24 Вт GREEN 15х60 градусов для сборки в линию RAL7045 серый муар | 24W |  | 2280 лм |  | шт | 6.4 | 0.00625 | 41056.81 |  |  | 60
V1-G1-72332-21L07-66024GN | Светодиодный светильник VARTON архитектурный Regula 2.0 1200 мм 24 Вт GREEN 60 градусов для сборки в линию RAL7045 серый муар | 24W |  | 440 лм |  | шт | 6.4 | 0.00625 | 41056.81 |  |  | 60
V1-G1-72332-21L01-66024RD | Светодиодный светильник VARTON архитектурный Regula 2.0 1200 мм 24 Вт RED 15 градусов для сборки в линию RAL7045 серый муар | 24W |  | 800 лм |  | шт | 6.4 | 0.00625 | 41056.81 |  |  | 60
V1-G1-72332-21000-66024BE | Светодиодный светильник VARTON архитектурный Regula 2.0 1200 мм 24 Вт BLUE с матовым рассеивателем для сборки в линию RAL7045 серый муар | 24W |  | 1700 лм |  | шт | 6.4 | 0.00625 | 41056.81 |  |  | 60
V1-G1-92332-21L02-66024BE | Светодиодный светильник VARTON архитектурный Regula 2.0 1200 мм 24 Вт BLUE 30 градусов для сборки в линию RAL9005 черный муар | 24W |  | 1700 лм |  | шт | 6.4 | 0.00625 | 41056.81 |  |  | 60
V1-G1-72332-21L28-66024BE | Светодиодный светильник VARTON архитектурный Regula 2.0 1200 мм 24 Вт BLUE 15х60 градусов для сборки в линию RAL7045 серый муар | 24W |  | 2280 лм |  | шт | 6.4 | 0.00625 | 41056.81 |  |  | 60
V1-G1-92332-21L29-66024AR | Светодиодный светильник VARTON архитектурный Regula 2.0 1200 мм 24 Вт AMBER 20x40 градусов для сборки в линию RAL9005 черный муар | 24W |  | 900 лм |  | шт | 6.4 | 0.00625 | 41056.81 |  |  | 60
V1-G1-92332-21L29-66024GN | Светодиодный светильник VARTON архитектурный Regula 2.0 1200 мм 24 Вт GREEN 20x40 градусов для сборки в линию RAL9005 черный муар | 24W |  | 440 лм |  | шт | 6.4 | 0.00625 | 41056.81 |  |  | 60
V1-G1-92332-21L07-66024AR | Светодиодный светильник VARTON архитектурный Regula 2.0 1200 мм 24 Вт AMBER 60 градусов для сборки в линию RAL9005 черный муар | 24W |  | 900 лм |  | шт | 6.4 | 0.00625 | 41056.81 |  |  | 60
V1-G1-92332-21L07-66024BE | Светодиодный светильник VARTON архитектурный Regula 2.0 1200 мм 24 Вт BLUE 60 градусов для сборки в линию RAL9005 черный муар | 24W |  | 1700 лм |  | шт | 6.4 | 0.00625 | 41056.81 |  |  | 60
V1-G1-72332-21L19-66024AR | Светодиодный светильник VARTON архитектурный Regula 2.0 1200 мм 24 Вт AMBER 20 градусов для сборки в линию RAL7045 серый муар | 24W |  | 900 лм |  | шт | 6.4 | 0.00625 | 41056.81 |  |  | 60
V1-G1-72332-21L02-66024GN | Светодиодный светильник VARTON архитектурный Regula 2.0 1200 мм 24 Вт GREEN 30 градусов для сборки в линию RAL7045 серый муар | 24W |  | 440 лм |  | шт | 6.4 | 0.00625 | 41056.81 |  |  | 60
V1-G1-72332-21L19-66024GN | Светодиодный светильник VARTON архитектурный Regula 2.0 1200 мм 24 Вт GREEN 20 градусов для сборки в линию RAL7045 серый муар | 24W |  | 440 лм |  | шт | 6.4 | 0.00625 | 41056.81 |  |  | 60
V1-G1-72332-21000-66024RD | Светодиодный светильник VARTON архитектурный Regula 2.0 1200 мм 24 Вт RED с матовым рассеивателем для сборки в линию RAL7045 серый муар | 24W |  | 800 лм |  | шт | 6.4 | 0.00625 | 41056.81 |  |  | 60
V1-G1-92332-21L01-66024BE | Светодиодный светильник VARTON архитектурный Regula 2.0 1200 мм 24 Вт BLUE 15 градусов для сборки в линию RAL9005 черный муар | 24W |  | 1700 лм |  | шт | 6.4 | 0.00625 | 41056.81 |  |  | 60
V1-G1-92332-21000-66024GN | Светодиодный светильник VARTON архитектурный Regula 2.0 1200 мм 24 Вт GREEN с матовым рассеивателем для сборки в линию RAL9005 черный муар | 24W |  | 440 лм |  | шт | 6.4 | 0.00625 | 41056.81 |  |  | 60
V1-G1-92332-21L07-66024RD | Светодиодный светильник VARTON архитектурный Regula 2.0 1200 мм 24 Вт RED 60 градусов для сборки в линию RAL9005 черный муар | 24W |  | 800 лм |  | шт | 6.4 | 0.00625 | 41056.81 |  |  | 60
V1-G1-92332-21L02-66024AR | Светодиодный светильник VARTON архитектурный Regula 2.0 1200 мм 24 Вт AMBER 30 градусов для сборки в линию RAL9005 черный муар | 24W |  | 900 лм |  | шт | 6.4 | 0.00625 | 41056.81 |  |  | 60
V1-G1-72332-21L02-66024AR | Светодиодный светильник VARTON архитектурный Regula 2.0 1200 мм 24 Вт AMBER 30 градусов для сборки в линию RAL7045 серый муар | 24W |  | 900 лм |  | шт | 6.4 | 0.00625 | 41056.81 |  |  | 60
V1-G1-72332-21L29-66024BE | Светодиодный светильник VARTON архитектурный Regula 2.0 1200 мм 24 Вт BLUE 20x40 градусов для сборки в линию RAL7045 серый муар | 24W |  | 1700 лм |  | шт | 6.4 | 0.00625 | 41056.81 |  |  | 60
V1-G1-92332-21L01-66024RD | Светодиодный светильник VARTON архитектурный Regula 2.0 1200 мм 24 Вт RED 15 градусов для сборки в линию RAL9005 черный муар | 24W |  | 800 лм |  | шт | 6.4 | 0.00625 | 41056.81 |  |  | 60
V1-G1-92332-21000-66024AR | Светодиодный светильник VARTON архитектурный Regula 2.0 1200 мм 24 Вт AMBER с матовым рассеивателем для сборки в линию RAL9005 черный муар | 24W |  | 900 лм |  | шт | 6.4 | 0.00625 | 41056.81 |  |  | 60
V1-G1-92332-21L01-66024AR | Светодиодный светильник VARTON архитектурный Regula 2.0 1200 мм 24 Вт AMBER 15 градусов для сборки в линию RAL9005 черный муар | 24W |  | 900 лм |  | шт | 6.4 | 0.00625 | 41056.81 |  |  | 60
V1-G1-72332-21L29-66024RD | Светодиодный светильник VARTON архитектурный Regula 2.0 1200 мм 24 Вт RED 20x40 градусов для сборки в линию RAL7045 серый муар | 24W |  | 800 лм |  | шт | 6.4 | 0.00625 | 41056.81 |  |  | 60
V1-G1-72332-21L19-66024RD | Светодиодный светильник VARTON архитектурный Regula 2.0 1200 мм 24 Вт RED 20 градусов для сборки в линию RAL7045 серый муар | 24W |  | 800 лм |  | шт | 6.4 | 0.00625 | 41056.81 |  |  | 60
V1-G1-72332-21L07-66024RD | Светодиодный светильник VARTON архитектурный Regula 2.0 1200 мм 24 Вт RED 60 градусов для сборки в линию RAL7045 серый муар | 24W |  | 800 лм |  | шт | 6.4 | 0.00625 | 41056.81 |  |  | 60
V1-G1-92332-21L28-66024GN | Светодиодный светильник VARTON архитектурный Regula 2.0 1200 мм 24 Вт GREEN 15х60 градусов для сборки в линию RAL9005 черный муар | 24W |  | 2280 лм |  | шт | 6.4 | 0.00625 | 41056.81 |  |  | 60
V1-G1-72332-21L02-66024RD | Светодиодный светильник VARTON архитектурный Regula 2.0 1200 мм 24 Вт RED 30 градусов для сборки в линию RAL7045 серый муар | 24W |  | 800 лм |  | шт | 6.4 | 0.00625 | 41056.81 |  |  | 60
V1-G1-72332-21L01-66024AR | Светодиодный светильник VARTON архитектурный Regula 2.0 1200 мм 24 Вт AMBER 15 градусов для сборки в линию RAL7045 серый муар | 24W |  | 900 лм |  | шт | 6.4 | 0.00625 | 41056.81 |  |  | 60
V1-G1-92332-21000-66024BE | Светодиодный светильник VARTON архитектурный Regula 2.0 1200 мм 24 Вт BLUE с матовым рассеивателем для сборки в линию RAL9005 черный муар | 24W |  | 1700 лм |  | шт | 6.4 | 0.00625 | 41056.81 |  |  | 60
V1-G1-72332-21L29-66024GN | Светодиодный светильник VARTON архитектурный Regula 2.0 1200 мм 24 Вт GREEN 20x40 градусов для сборки в линию RAL7045 серый муар | 24W |  | 440 лм |  | шт | 6.4 | 0.00625 | 41056.81 |  |  | 60
V1-G1-72332-21L19-66024BE | Светодиодный светильник VARTON архитектурный Regula 2.0 1200 мм 24 Вт BLUE 20 градусов для сборки в линию RAL7045 серый муар | 24W |  | 1700 лм |  | шт | 6.4 | 0.00625 | 41056.81 |  |  | 60
V1-G1-72332-21000-66024GN | Светодиодный светильник VARTON архитектурный Regula 2.0 1200 мм 24 Вт GREEN с матовым рассеивателем для сборки в линию RAL7045 серый муар | 24W |  | 440 лм |  | шт | 6.4 | 0.00625 | 41056.81 |  |  | 60
V1-G1-72332-21L01-66024BE | Светодиодный светильник VARTON архитектурный Regula 2.0 1200 мм 24 Вт BLUE 15 градусов для сборки в линию RAL7045 серый муар | 24W |  | 1700 лм |  | шт | 6.4 | 0.00625 | 41056.81 |  |  | 60
V1-G1-92332-21L19-66024BE | Светодиодный светильник VARTON архитектурный Regula 2.0 1200 мм 24 Вт BLUE 20 градусов для сборки в линию RAL9005 черный муар | 24W |  | 1700 лм |  | шт | 6.4 | 0.00625 | 41056.81 |  |  | 60
V1-G1-72332-21L02-66024BE | Светодиодный светильник VARTON архитектурный Regula 2.0 1200 мм 24 Вт BLUE 30 градусов для сборки в линию RAL7045 серый муар | 24W |  | 1700 лм |  | шт | 6.4 | 0.00625 | 41056.81 |  |  | 60
V1-G1-92332-21L28-66024AR | Светодиодный светильник VARTON архитектурный Regula 2.0 1200 мм 24 Вт AMBER 15х60 градусов для сборки в линию RAL9005 черный муар | 24W |  | 2280 лм |  | шт | 6.4 | 0.00625 | 41056.81 |  |  | 60
V1-G1-92332-21L02-66024RD | Светодиодный светильник VARTON архитектурный Regula 2.0 1200 мм 24 Вт RED 30 градусов для сборки в линию RAL9005 черный муар | 24W |  | 800 лм |  | шт | 6.4 | 0.00625 | 41056.81 |  |  | 60
V1-G1-92332-21L19-66024GN | Светодиодный светильник VARTON архитектурный Regula 2.0 1200 мм 24 Вт GREEN 20 градусов для сборки в линию RAL9005 черный муар | 24W |  | 440 лм |  | шт | 6.4 | 0.00625 | 41056.81 |  |  | 60
V1-G1-92332-21L28-66024RD | Светодиодный светильник VARTON архитектурный Regula 2.0 1200 мм 24 Вт RED 15х60 градусов для сборки в линию RAL9005 черный муар | 24W |  | 2280 лм |  | шт | 6.4 | 0.00625 | 41056.81 |  |  | 60
V1-G1-72332-21L29-66024AR | Светодиодный светильник VARTON архитектурный Regula 2.0 1200 мм 24 Вт AMBER 20x40 градусов для сборки в линию RAL7045 серый муар | 24W |  | 900 лм |  | шт | 6.4 | 0.00625 | 41056.81 |  |  | 60
V1-G1-92332-21L07-6602430 | Светодиодный светильник VARTON архитектурный Regula 2.0 1200 мм 24 Вт 3000 К 60 градусов для сборки в линию RAL9005 черный муар | 24W | 3000K | 2050 лм |  | шт | 6.4 | 0.00625 | 41056.81 |  |  | 60
V1-G1-72332-21L29-6602430 | Светодиодный светильник VARTON архитектурный Regula 2.0 1200 мм 24 Вт 3000 К 20x40 градусов для сборки в линию RAL7045 серый муар | 24W | 3000K | 2050 лм |  | шт | 6.4 | 0.00625 | 41056.81 |  |  | 60
V1-G1-72332-21000-6602430 | Светодиодный светильник VARTON архитектурный Regula 2.0 1200 мм 24 Вт 3000 К с матовым рассеивателем для сборки в линию RAL7045 серый муар | 24W | 3000K | 2050 лм |  | шт | 6.4 | 0.00625 | 41056.81 |  |  | 60
V1-G1-72332-21L28-6602430 | Светодиодный светильник VARTON архитектурный Regula 2.0 1200 мм 24 Вт 3000 К 15х60 градусов для сборки в линию RAL7045 серый муар | 24W | 3000K | 2050 лм |  | шт | 6.4 | 0.00625 | 41056.81 |  |  | 60
V1-G1-92332-21L19-6602430 | Светодиодный светильник VARTON архитектурный Regula 2.0 1200 мм 24 Вт 3000 К 20 градусов для сборки в линию RAL9005 черный муар | 24W | 3000K | 2050 лм |  | шт | 6.4 | 0.00625 | 41056.81 |  |  | 60
V1-G1-92332-21L29-6602430 | Светодиодный светильник VARTON архитектурный Regula 2.0 1200 мм 24 Вт 3000 К 20x40 градусов для сборки в линию RAL9005 черный муар | 24W | 3000K | 2050 лм |  | шт | 6.4 | 0.00625 | 41056.81 |  |  | 60
V1-G1-72332-21L01-6602430 | Светодиодный светильник VARTON архитектурный Regula 2.0 1200 мм 24 Вт 3000 К 15 градусов для сборки в линию RAL7045 серый муар | 24W | 3000K | 2050 лм |  | шт | 6.4 | 0.00625 | 41056.81 |  |  | 60
V1-G1-92332-21000-6602430 | Светодиодный светильник VARTON архитектурный Regula 2.0 1200 мм 24 Вт 3000 К с матовым рассеивателем для сборки в линию RAL9005 черный муар | 24W | 3000K | 2050 лм |  | шт | 6.4 | 0.00625 | 41056.81 |  |  | 60
V1-G1-92332-21L01-6602430 | Светодиодный светильник VARTON архитектурный Regula 2.0 1200 мм 24 Вт 3000 К 15 градусов для сборки в линию RAL9005 черный муар | 24W | 3000K | 2050 лм |  | шт | 6.4 | 0.00625 | 41056.81 |  |  | 60
V1-G1-72332-21L19-6602430 | Светодиодный светильник VARTON архитектурный Regula 2.0 1200 мм 24 Вт 3000 К 20 градусов для сборки в линию RAL7045 серый муар | 24W | 3000K | 2050 лм |  | шт | 6.4 | 0.00625 | 41056.81 |  |  | 60
V1-G1-72332-21L02-6602430 | Светодиодный светильник VARTON архитектурный Regula 2.0 1200 мм 24 Вт 3000 К 30 градусов для сборки в линию RAL7045 серый муар | 24W | 3000K | 2050 лм |  | шт | 6.4 | 0.00625 | 41056.81 |  |  | 60
V1-G1-92332-21L28-6602430 | Светодиодный светильник VARTON архитектурный Regula 2.0 1200 мм 24 Вт 3000 К 15х60 градусов для сборки в линию RAL9005 черный муар | 24W | 3000K | 2050 лм |  | шт | 6.4 | 0.00625 | 41056.81 |  |  | 60
V1-G1-92332-21L02-6602430 | Светодиодный светильник VARTON архитектурный Regula 2.0 1200 мм 24 Вт 3000 К 30 градусов для сборки в линию RAL9005 черный муар | 24W | 3000K | 2050 лм |  | шт | 6.4 | 0.00625 | 41056.81 |  |  | 60
V1-G1-72332-21L07-6602430 | Светодиодный светильник VARTON архитектурный Regula 2.0 1200 мм 24 Вт 3000 К 60 градусов для сборки в линию RAL7045 серый муар | 24W | 3000K | 2050 лм |  | шт | 6.4 | 0.00625 | 41056.81 |  |  | 60
V1-G1-72332-21N19-6602430 | Светодиодный светильник VARTON архитектурный Regula 2.0 1200 мм 24 Вт 3000 К 20 градусов DC24V для сборки в линию RAL7045 серый муар | 24W | 3000K | 2050 лм |  | шт | 6.4 | 0.00625 | 41056.81 |  | Low-voltage | 60
V1-G1-72332-21N01-6602430 | Светодиодный светильник VARTON архитектурный Regula 2.0 1200 мм 24 Вт 3000 К 15 градусов DC24V для сборки в линию RAL7045 серый муар | 24W | 3000K | 2050 лм |  | шт | 6.4 | 0.00625 | 41056.81 |  | Low-voltage | 60
V1-G1-92332-21N00-6602430 | Светодиодный светильник VARTON архитектурный Regula 2.0 1200 мм 24 Вт 3000 К с матовым рассеивателем DC24V для сборки в линию RAL9005 черный муар | 24W | 3000K | 2050 лм |  | шт | 6.4 | 0.00625 | 41056.81 |  | Low-voltage | 60
V1-G1-72332-21N00-6602430 | Светодиодный светильник VARTON архитектурный Regula 2.0 1200 мм 24 Вт 3000 К с матовым рассеивателем DC24V для сборки в линию RAL7045 серый муар | 24W | 3000K | 2050 лм |  | шт | 6.4 | 0.00625 | 41056.81 |  | Low-voltage | 60
V1-G1-92332-21N29-6602430 | Светодиодный светильник VARTON архитектурный Regula 2.0 1200 мм 24 Вт 3000 К 20x40 градусов DC24V для сборки в линию RAL9005 черный муар | 24W | 3000K | 2050 лм |  | шт | 6.4 | 0.00625 | 41056.81 |  | Low-voltage | 60
V1-G1-92332-21N07-6602430 | Светодиодный светильник VARTON архитектурный Regula 2.0 1200 мм 24 Вт 3000 К 60 градусов DC24V для сборки в линию RAL9005 черный муар | 24W | 3000K | 2050 лм |  | шт | 6.4 | 0.00625 | 41056.81 |  | Low-voltage | 60
V1-G1-72332-21N28-6602430 | Светодиодный светильник VARTON архитектурный Regula 2.0 1200 мм 24 Вт 3000 К 15x60 градусов DC24V для сборки в линию RAL7045 серый муар | 24W | 3000K | 2050 лм |  | шт | 6.4 | 0.00625 | 41056.81 |  | Low-voltage | 60
V1-G1-92332-21N28-6602430 | Светодиодный светильник VARTON архитектурный Regula 2.0 1200 мм 24 Вт 3000 К 15x60 градусов DC24V для сборки в линию RAL9005 черный муар | 24W | 3000K | 2050 лм |  | шт | 6.4 | 0.00625 | 41056.81 |  | Low-voltage | 60
V1-G1-72332-21N07-6602430 | Светодиодный светильник VARTON архитектурный Regula 2.0 1200 мм 24 Вт 3000 К 60 градусов DC24V для сборки в линию RAL7045 серый муар | 24W | 3000K | 2050 лм |  | шт | 6.4 | 0.00625 | 41056.81 |  | Low-voltage | 60
V1-G1-92332-21N01-6602430 | Светодиодный светильник VARTON архитектурный Regula 2.0 1200 мм 24 Вт 3000 К 15 градусов DC24V для сборки в линию RAL9005 черный муар | 24W | 3000K | 2050 лм |  | шт | 6.4 | 0.00625 | 41056.81 |  | Low-voltage | 60
V1-G1-72332-21N02-6602430 | Светодиодный светильник VARTON архитектурный Regula 2.0 1200 мм 24 Вт 3000 К 30 градусов DC24V для сборки в линию RAL7045 серый муар | 24W | 3000K | 2050 лм |  | шт | 6.4 | 0.00625 | 41056.81 |  | Low-voltage | 60
V1-G1-72332-21N29-6602430 | Светодиодный светильник VARTON архитектурный Regula 2.0 1200 мм 24 Вт 3000 К 20x40 градусов DC24V для сборки в линию RAL7045 серый муар | 24W | 3000K | 2050 лм |  | шт | 6.4 | 0.00625 | 41056.81 |  | Low-voltage | 60
V1-G1-92332-21N19-6602430 | Светодиодный светильник VARTON архитектурный Regula 2.0 1200 мм 24 Вт 3000 К 20 градусов DC24V для сборки в линию RAL9005 черный муар | 24W | 3000K | 2050 лм |  | шт | 6.4 | 0.00625 | 41056.81 |  | Low-voltage | 60
V1-G1-92332-21N02-6602430 | Светодиодный светильник VARTON архитектурный Regula 2.0 1200 мм 24 Вт 3000 К 30 градусов DC24V для сборки в линию RAL9005 черный муар | 24W | 3000K | 2050 лм |  | шт | 6.4 | 0.00625 | 41056.81 |  | Low-voltage | 60
V1-G1-92332-21000-6602440 | Светодиодный светильник VARTON архитектурный Regula 2.0 1200 мм 24 Вт 4000 К с матовым рассеивателем для сборки в линию RAL9005 черный муар | 24W | 4000K | 2280 лм |  | шт | 6.4 | 0.00625 | 41056.81 |  |  | 60
V1-G1-72332-21000-6602440 | Светодиодный светильник VARTON архитектурный Regula 2.0 1200 мм 24 Вт 4000 К с матовым рассеивателем для сборки в линию RAL7045 серый муар | 24W | 4000K | 2280 лм |  | шт | 6.4 | 0.00625 | 41056.81 |  |  | 60
V1-G1-92332-21L01-6602440 | Светодиодный светильник VARTON архитектурный Regula 2.0 1200 мм 24 Вт 4000 К 15 градусов для сборки в линию RAL9005 черный муар | 24W | 4000K | 2280 лм |  | шт | 6.4 | 0.00625 | 41056.81 |  |  | 60
V1-G1-72332-21L07-6602440 | Светодиодный светильник VARTON архитектурный Regula 2.0 1200 мм 24 Вт 4000 К 60 градусов для сборки в линию RAL7045 серый муар | 24W | 4000K | 2280 лм |  | шт | 6.4 | 0.00625 | 41056.81 |  |  | 60
V1-G1-72332-21L19-6602440 | Светодиодный светильник VARTON архитектурный Regula 2.0 1200 мм 24 Вт 4000 К 20 градусов для сборки в линию RAL7045 серый муар | 24W | 4000K | 2280 лм |  | шт | 6.4 | 0.00625 | 41056.81 |  |  | 60
V1-G1-72332-21L28-6602440 | Светодиодный светильник VARTON архитектурный Regula 2.0 1200 мм 24 Вт 4000 К 15x60 градусов для сборки в линию RAL7045 серый муар | 24W | 4000K | 2280 лм |  | шт | 6.4 | 0.00625 | 41056.81 |  |  | 60
V1-G1-72332-21L02-6602440 | Светодиодный светильник VARTON архитектурный Regula 2.0 1200 мм 24 Вт 4000 К 30 градусов для сборки в линию RAL7045 серый муар | 24W | 4000K | 2280 лм |  | шт | 6.4 | 0.00625 | 41056.81 |  |  | 60
V1-G1-92332-21L02-6602440 | Светодиодный светильник VARTON архитектурный Regula 2.0 1200 мм 24 Вт 4000 К 30 градусов для сборки в линию RAL9005 черный муар | 24W | 4000K | 2280 лм |  | шт | 6.4 | 0.00625 | 41056.81 |  |  | 60
V1-G1-92332-21L19-6602440 | Светодиодный светильник VARTON архитектурный Regula 2.0 1200 мм 24 Вт 4000 К 20 градусов для сборки в линию RAL9005 черный муар | 24W | 4000K | 2280 лм |  | шт | 6.4 | 0.00625 | 41056.81 |  |  | 60
V1-G1-92332-21L28-6602440 | Светодиодный светильник VARTON архитектурный Regula 2.0 1200 мм 24 Вт 4000 К 15x60 градусов для сборки в линию RAL9005 черный муар | 24W | 4000K | 2280 лм |  | шт | 6.4 | 0.00625 | 41056.81 |  |  | 60
V1-G1-92332-21L07-6602440 | Светодиодный светильник VARTON архитектурный Regula 2.0 1200 мм 24 Вт 4000 К 60 градусов для сборки в линию RAL9005 черный муар | 24W | 4000K | 2280 лм |  | шт | 6.4 | 0.00625 | 41056.81 |  |  | 60
V1-G1-92332-21L29-6602440 | Светодиодный светильник VARTON архитектурный Regula 2.0 1200 мм 24 Вт 4000 К 20x40 градусов для сборки в линию RAL9005 черный муар | 24W | 4000K | 2280 лм |  | шт | 6.4 | 0.00625 | 41056.81 |  |  | 60
V1-G1-72332-21L01-6602440 | Светодиодный светильник VARTON архитектурный Regula 2.0 1200 мм 24 Вт 4000 К 15 градусов для сборки в линию RAL7045 серый муар | 24W | 4000K | 2280 лм |  | шт | 6.4 | 0.00625 | 41056.81 |  |  | 60
V1-G1-72332-21L29-6602440 | Светодиодный светильник VARTON архитектурный Regula 2.0 1200 мм 24 Вт 4000 К 20x40 градусов для сборки в линию RAL7045 серый муар | 24W | 4000K | 2280 лм |  | шт | 6.4 | 0.00625 | 41056.81 |  |  | 60
V1-G1-92332-21N29-6602440 | Светодиодный светильник VARTON архитектурный Regula 2.0 1200 мм 24 Вт 4000 К 20x40 градусов DC24V для сборки в линию RAL9005 черный муар | 24W | 4000K | 2280 лм |  | шт | 6.4 | 0.00625 | 41056.81 |  | Low-voltage | 60
V1-G1-72332-21N07-6602440 | Светодиодный светильник VARTON архитектурный Regula 2.0 1200 мм 24 Вт 4000 К 60 градусов DC24V для сборки в линию RAL7045 серый муар | 24W | 4000K | 2280 лм |  | шт | 6.4 | 0.00625 | 41056.81 |  | Low-voltage | 60
V1-G1-72332-21N02-6602440 | Светодиодный светильник VARTON архитектурный Regula 2.0 1200 мм 24 Вт 4000 К 30 градусов DC24V для сборки в линию RAL7045 серый муар | 24W | 4000K | 2280 лм |  | шт | 6.4 | 0.00625 | 41056.81 |  | Low-voltage | 60
V1-G1-72332-21N28-6602440 | Светодиодный светильник VARTON архитектурный Regula 2.0 1200 мм 24 Вт 4000 К 15x60 градусов DC24V для сборки в линию RAL7045 серый муар | 24W | 4000K | 2280 лм |  | шт | 6.4 | 0.00625 | 41056.81 |  | Low-voltage | 60
V1-G1-92332-21N28-6602440 | Светодиодный светильник VARTON архитектурный Regula 2.0 1200 мм 24 Вт 4000 К 15x60 градусов DC24V для сборки в линию RAL9005 черный муар | 24W | 4000K | 2280 лм |  | шт | 6.4 | 0.00625 | 41056.81 |  | Low-voltage | 60
V1-G1-92332-21N02-6602440 | Светодиодный светильник VARTON архитектурный Regula 2.0 1200 мм 24 Вт 4000 К 30 градусов DC24V для сборки в линию RAL9005 черный муар | 24W | 4000K | 2280 лм |  | шт | 6.4 | 0.00625 | 41056.81 |  | Low-voltage | 60
V1-G1-92332-21N01-6602440 | Светодиодный светильник VARTON архитектурный Regula 2.0 1200 мм 24 Вт 4000 К 15 градусов DC24V для сборки в линию RAL9005 черный муар | 24W | 4000K | 2280 лм |  | шт | 6.4 | 0.00625 | 41056.81 |  | Low-voltage | 60
V1-G1-92332-21N00-6602440 | Светодиодный светильник VARTON архитектурный Regula 2.0 1200 мм 24 Вт 4000 К с матовым рассеивателем DC24V для сборки в линию RAL9005 черный муар | 24W | 4000K | 2280 лм |  | шт | 6.4 | 0.00625 | 41056.81 |  | Low-voltage | 60
V1-G1-72332-21N19-6602440 | Светодиодный светильник VARTON архитектурный Regula 2.0 1200 мм 24 Вт 4000 К 20 градусов DC24V для сборки в линию RAL7045 серый муар | 24W | 4000K | 2280 лм |  | шт | 6.4 | 0.00625 | 41056.81 |  | Low-voltage | 60
V1-G1-72332-21N29-6602440 | Светодиодный светильник VARTON архитектурный Regula 2.0 1200 мм 24 Вт 4000 К 20x40 градусов DC24V для сборки в линию RAL7045 серый муар | 24W | 4000K | 2280 лм |  | шт | 6.4 | 0.00625 | 41056.81 |  | Low-voltage | 60
V1-G1-92332-21N19-6602440 | Светодиодный светильник VARTON архитектурный Regula 2.0 1200 мм 24 Вт 4000 К 20 градусов DC24V для сборки в линию RAL9005 черный муар | 24W | 4000K | 2280 лм |  | шт | 6.4 | 0.00625 | 41056.81 |  | Low-voltage | 60
V1-G1-72332-21N00-6602440 | Светодиодный светильник VARTON архитектурный Regula 2.0 1200 мм 24 Вт 4000 К с матовым рассеивателем DC24V для сборки в линию RAL7045 серый муар | 24W | 4000K | 2280 лм |  | шт | 6.4 | 0.00625 | 41056.81 |  | Low-voltage | 60
V1-G1-72332-21N01-6602440 | Светодиодный светильник VARTON архитектурный Regula 2.0 1200 мм 24 Вт 4000 К 15 градусов DC24V для сборки в линию RAL7045 серый муар | 24W | 4000K | 2280 лм |  | шт | 6.4 | 0.00625 | 41056.81 |  | Low-voltage | 60
V1-G1-92332-21N07-6602440 | Светодиодный светильник VARTON архитектурный Regula 2.0 1200 мм 24 Вт 4000 К 60 градусов DC24V для сборки в линию RAL9005 черный муар | 24W | 4000K | 2280 лм |  | шт | 6.4 | 0.00625 | 41056.81 |  | Low-voltage | 60
V1-G1-72332-21000-6602450 | Светодиодный светильник VARTON архитектурный Regula 2.0 1200 мм 24 Вт 5000 К с матовым рассеивателем для сборки в линию RAL7045 серый муар | 24W | 5000K | 2280 лм |  | шт | 6.4 | 0.00625 | 41056.81 |  |  | 60
V1-G1-72332-21L01-6602450 | Светодиодный светильник VARTON архитектурный Regula 2.0 1200 мм 24 Вт 5000 К 15 градусов для сборки в линию RAL7045 серый муар | 24W | 5000K | 2280 лм |  | шт | 6.4 | 0.00625 | 41056.81 |  |  | 60
V1-G1-72332-21L29-6602450 | Светодиодный светильник VARTON архитектурный Regula 2.0 1200 мм 24 Вт 5000 К 20x40 градусов для сборки в линию RAL7045 серый муар | 24W | 5000K | 2280 лм |  | шт | 6.4 | 0.00625 | 41056.81 |  |  | 60
V1-G1-72332-21L07-6602450 | Светодиодный светильник VARTON архитектурный Regula 2.0 1200 мм 24 Вт 5000 К 60 градусов для сборки в линию RAL7045 серый муар | 24W | 5000K | 2280 лм |  | шт | 6.4 | 0.00625 | 41056.81 |  |  | 60
V1-G1-72332-21L19-6602450 | Светодиодный светильник VARTON архитектурный Regula 2.0 1200 мм 24 Вт 5000 К 20 градусов для сборки в линию RAL7045 серый муар | 24W | 5000K | 2280 лм |  | шт | 6.4 | 0.00625 | 41056.81 |  |  | 60
V1-G1-92332-21L28-6602450 | Светодиодный светильник VARTON архитектурный Regula 2.0 1200 мм 24 Вт 5000 К 15х60 градусов для сборки в линию RAL9005 черный муар | 24W | 5000K | 2280 лм |  | шт | 6.4 | 0.00625 | 41056.81 |  |  | 60
V1-G1-92332-21L02-6602450 | Светодиодный светильник VARTON архитектурный Regula 2.0 1200 мм 24 Вт 5000 К 30 градусов для сборки в линию RAL9005 черный муар | 24W | 5000K | 2280 лм |  | шт | 6.4 | 0.00625 | 41056.81 |  |  | 60
V1-G1-92332-21L29-6602450 | Светодиодный светильник VARTON архитектурный Regula 2.0 1200 мм 24 Вт 5000 К 20x40 градусов для сборки в линию RAL9005 черный муар | 24W | 5000K | 2280 лм |  | шт | 6.4 | 0.00625 | 41056.81 |  |  | 60
V1-G1-72332-21L02-6602450 | Светодиодный светильник VARTON архитектурный Regula 2.0 1200 мм 24 Вт 5000 К 30 градусов для сборки в линию RAL7045 серый муар | 24W | 5000K | 2280 лм |  | шт | 6.4 | 0.00625 | 41056.81 |  |  | 60
V1-G1-92332-21L19-6602450 | Светодиодный светильник VARTON архитектурный Regula 2.0 1200 мм 24 Вт 5000 К 20 градусов для сборки в линию RAL9005 черный муар | 24W | 5000K | 2280 лм |  | шт | 6.4 | 0.00625 | 41056.81 |  |  | 60
V1-G1-92332-21L01-6602450 | Светодиодный светильник VARTON архитектурный Regula 2.0 1200 мм 24 Вт 5000 К 15 градусов для сборки в линию RAL9005 черный муар | 24W | 5000K | 2280 лм |  | шт | 6.4 | 0.00625 | 41056.81 |  |  | 60
V1-G1-72332-21L28-6602450 | Светодиодный светильник VARTON архитектурный Regula 2.0 1200 мм 24 Вт 5000 К 15х60 градусов для сборки в линию RAL7045 серый муар | 24W | 5000K | 2280 лм |  | шт | 6.4 | 0.00625 | 41056.81 |  |  | 60
V1-G1-92332-21L07-6602450 | Светодиодный светильник VARTON архитектурный Regula 2.0 1200 мм 24 Вт 5000 К 60 градусов для сборки в линию RAL9005 черный муар | 24W | 5000K | 2280 лм |  | шт | 6.4 | 0.00625 | 41056.81 |  |  | 60
V1-G1-92332-21000-6602450 | Светодиодный светильник VARTON архитектурный Regula 2.0 1200 мм 24 Вт 5000 К с матовым рассеивателем для сборки в линию RAL9005 черный муар | 24W | 5000K | 2280 лм |  | шт | 6.4 | 0.00625 | 41056.81 |  |  | 60
V1-G1-92332-21N02-6602450 | Светодиодный светильник VARTON архитектурный Regula 2.0 1200 мм 24 Вт 5000 К 30 градусов DC24V для сборки в линию RAL9005 черный муар | 24W | 5000K | 2280 лм |  | шт | 6.4 | 0.00625 | 41056.81 |  | Low-voltage | 60
V1-G1-72332-21N19-6602450 | Светодиодный светильник VARTON архитектурный Regula 2.0 1200 мм 24 Вт 5000 К 20 градусов DC24V для сборки в линию RAL7045 серый муар | 24W | 5000K | 2280 лм |  | шт | 6.4 | 0.00625 | 41056.81 |  | Low-voltage | 60
V1-G1-92332-21N00-6602450 | Светодиодный светильник VARTON архитектурный Regula 2.0 1200 мм 24 Вт 5000 К с матовым рассеивателем DC24V для сборки в линию RAL9005 черный муар | 24W | 5000K | 2280 лм |  | шт | 6.4 | 0.00625 | 41056.81 |  | Low-voltage | 60
V1-G1-92332-21N19-6602450 | Светодиодный светильник VARTON архитектурный Regula 2.0 1200 мм 24 Вт 5000 К 20 градусов DC24V для сборки в линию RAL9005 черный муар | 24W | 5000K | 2280 лм |  | шт | 6.4 | 0.00625 | 41056.81 |  | Low-voltage | 60
V1-G1-92332-21N29-6602450 | Светодиодный светильник VARTON архитектурный Regula 2.0 1200 мм 24 Вт 5000 К 20x40 градусов DC24V для сборки в линию RAL9005 черный муар | 24W | 5000K | 2280 лм |  | шт | 6.4 | 0.00625 | 41056.81 |  | Low-voltage | 60
V1-G1-92332-21N28-6602450 | Светодиодный светильник VARTON архитектурный Regula 2.0 1200 мм 24 Вт 5000 К 15x60 градусов DC24V для сборки в линию RAL9005 черный муар | 24W | 5000K | 2280 лм |  | шт | 6.4 | 0.00625 | 41056.81 |  | Low-voltage | 60
V1-G1-72332-21N00-6602450 | Светодиодный светильник VARTON архитектурный Regula 2.0 1200 мм 24 Вт 5000 К с матовым рассеивателем DC24V для сборки в линию RAL7045 серый муар | 24W | 5000K | 2280 лм |  | шт | 6.4 | 0.00625 | 41056.81 |  | Low-voltage | 60
V1-G1-92332-21N01-6602450 | Светодиодный светильник VARTON архитектурный Regula 2.0 1200 мм 24 Вт 5000 К 15 градусов DC24V для сборки в линию RAL9005 черный муар | 24W | 5000K | 2280 лм |  | шт | 6.4 | 0.00625 | 41056.81 |  | Low-voltage | 60
V1-G1-92332-21N07-6602450 | Светодиодный светильник VARTON архитектурный Regula 2.0 1200 мм 24 Вт 5000 К 60 градусов DC24V для сборки в линию RAL9005 черный муар | 24W | 5000K | 2280 лм |  | шт | 6.4 | 0.00625 | 41056.81 |  | Low-voltage | 60
V1-G1-72332-21N29-6602450 | Светодиодный светильник VARTON архитектурный Regula 2.0 1200 мм 24 Вт 5000 К 20x40 градусов DC24V для сборки в линию RAL7045 серый муар | 24W | 5000K | 2280 лм |  | шт | 6.4 | 0.00625 | 41056.81 |  | Low-voltage | 60
V1-G1-72332-21N07-6602450 | Светодиодный светильник VARTON архитектурный Regula 2.0 1200 мм 24 Вт 5000 К 60 градусов DC24V для сборки в линию RAL7045 серый муар | 24W | 5000K | 2280 лм |  | шт | 6.4 | 0.00625 | 41056.81 |  | Low-voltage | 60
V1-G1-72332-21N02-6602450 | Светодиодный светильник VARTON архитектурный Regula 2.0 1200 мм 24 Вт 5000 К 30 градусов DC24V для сборки в линию RAL7045 серый муар | 24W | 5000K | 2280 лм |  | шт | 6.4 | 0.00625 | 41056.81 |  | Low-voltage | 60
V1-G1-72332-21N28-6602450 | Светодиодный светильник VARTON архитектурный Regula 2.0 1200 мм 24 Вт 5000 К 15x60 градусов DC24V для сборки в линию RAL7045 серый муар | 24W | 5000K | 2280 лм |  | шт | 6.4 | 0.00625 | 41056.81 |  | Low-voltage | 60
V1-G1-72332-21N01-6602450 | Светодиодный светильник VARTON архитектурный Regula 2.0 1200 мм 24 Вт 5000 К 15 градусов DC24V для сборки в линию RAL7045 серый муар | 24W | 5000K | 2280 лм |  | шт | 6.4 | 0.00625 | 41056.81 |  | Low-voltage | 60
Regula 2.0 1200мм одиночные
V1-G1-72332-20L02-66024BE | Светодиодный светильник VARTON архитектурный Regula 2.0 1200 мм 24 Вт BLUE 30 градусов RAL7045 серый муар | 24W |  | 1700 лм |  | шт | 6.4 | 0.00625 | 41056.81 |  |  | 60
V1-G1-92332-20L01-66024AR | Светодиодный светильник VARTON архитектурный Regula 2.0 1200 мм 24 Вт AMBER 15 градусов RAL9005 черный муар | 24W |  | 900 лм |  | шт | 6.4 | 0.00625 | 41056.81 |  |  | 60
V1-G1-72332-20L02-66024AR | Светодиодный светильник VARTON архитектурный Regula 2.0 1200 мм 24 Вт AMBER 30 градусов RAL7045 серый муар | 24W |  | 900 лм |  | шт | 6.4 | 0.00625 | 41056.81 |  |  | 60
V1-G1-92332-20L07-66024GN | Светодиодный светильник VARTON архитектурный Regula 2.0 1200 мм 24 Вт GREEN 60 градусов RAL9005 черный муар | 24W |  | 440 лм |  | шт | 6.4 | 0.00625 | 41056.81 |  |  | 30
V1-G1-72332-20L19-66024BE | Светодиодный светильник VARTON архитектурный Regula 2.0 1200 мм 24 Вт BLUE 20 градусов RAL7045 серый муар | 24W |  | 1700 лм |  | шт | 6.4 | 0.00625 | 41056.81 |  |  | 60
V1-G1-72332-20L29-66024AR | Светодиодный светильник VARTON архитектурный Regula 2.0 1200 мм 24 Вт AMBER 20x40 градусов RAL7045 серый муар | 24W |  | 900 лм |  | шт | 6.4 | 0.00625 | 41056.81 |  |  | 60
V1-G1-92332-20L29-66024GN | Светодиодный светильник VARTON архитектурный Regula 2.0 1200 мм 24 Вт GREEN 20x40 градусов RAL9005 черный муар | 24W |  | 440 лм |  | шт | 6.4 | 0.00625 | 41056.81 |  |  | 60
V1-G1-72332-20L01-66024AR | Светодиодный светильник VARTON архитектурный Regula 2.0 1200 мм 24 Вт AMBER 15 градусов RAL7045 серый муар | 24W |  | 900 лм |  | шт | 6.4 | 0.00625 | 41056.81 |  |  | 60
V1-G1-72332-20L28-66024BE | Светодиодный светильник VARTON архитектурный Regula 2.0 1200 мм 24 Вт BLUE 15х60 градусов RAL7045 серый муар | 24W |  | 2280 лм |  | шт | 6.4 | 0.00625 | 41056.81 |  |  | 60
V1-G1-92332-20L07-66024AR | Светодиодный светильник VARTON архитектурный Regula 2.0 1200 мм 24 Вт AMBER 60 градусов RAL9005 черный муар | 24W |  | 900 лм |  | шт | 6.4 | 0.00625 | 41056.81 |  |  | 30
V1-G1-92332-20000-66024AR | Светодиодный светильник VARTON архитектурный Regula 2.0 1200 мм 24 Вт AMBER с матовым рассеивателем RAL9005 черный муар | 24W |  | 900 лм |  | шт | 6.4 | 0.00625 | 41056.81 |  |  | 60
V1-G1-72332-20L01-66024RD | Светодиодный светильник VARTON архитектурный Regula 2.0 1200 мм 24 Вт RED 15 градусов RAL7045 серый муар | 24W |  | 800 лм |  | шт | 6.4 | 0.00625 | 41056.81 |  |  | 60
V1-G1-92332-20L02-66024AR | Светодиодный светильник VARTON архитектурный Regula 2.0 1200 мм 24 Вт AMBER 30 градусов RAL9005 черный муар | 24W |  | 900 лм |  | шт | 6.4 | 0.00625 | 41056.81 |  |  | 60
V1-G1-92332-20L02-66024RD | Светодиодный светильник VARTON архитектурный Regula 2.0 1200 мм 24 Вт RED 30 градусов RAL9005 черный муар | 24W |  | 800 лм |  | шт | 6.4 | 0.00625 | 41056.81 |  |  | 60
V1-G1-72332-20L28-66024AR | Светодиодный светильник VARTON архитектурный Regula 2.0 1200 мм 24 Вт AMBER 15х60 градусов RAL7045 серый муар | 24W |  | 2280 лм |  | шт | 6.4 | 0.00625 | 41056.81 |  |  | 60
V1-G1-92332-20L02-66024GN | Светодиодный светильник VARTON архитектурный Regula 2.0 1200 мм 24 Вт GREEN 30 градусов RAL9005 черный муар | 24W |  | 440 лм |  | шт | 6.4 | 0.00625 | 41056.81 |  |  | 60
V1-G1-72332-20L01-66024GN | Светодиодный светильник VARTON архитектурный Regula 2.0 1200 мм 24 Вт GREEN 15 градусов RAL7045 серый муар | 24W |  | 440 лм |  | шт | 6.4 | 0.00625 | 41056.81 |  |  | 60
V1-G1-72332-20L29-66024RD | Светодиодный светильник VARTON архитектурный Regula 2.0 1200 мм 24 Вт RED 20x40 градусов RAL7045 серый муар | 24W |  | 800 лм |  | шт | 6.4 | 0.00625 | 41056.81 |  |  | 60
V1-G1-92332-20L02-66024BE | Светодиодный светильник VARTON архитектурный Regula 2.0 1200 мм 24 Вт BLUE 30 градусов RAL9005 черный муар | 24W |  | 1700 лм |  | шт | 6.4 | 0.00625 | 41056.81 |  |  | 60
V1-G1-72332-20L28-66024GN | Светодиодный светильник VARTON архитектурный Regula 2.0 1200 мм 24 Вт GREEN 15х60 градусов RAL7045 серый муар | 24W |  | 2280 лм |  | шт | 6.4 | 0.00625 | 41056.81 |  |  | 60
V1-G1-92332-20L19-66024RD | Светодиодный светильник VARTON архитектурный Regula 2.0 1200 мм 24 Вт RED 20 градусов RAL9005 черный муар | 24W |  | 800 лм |  | шт | 6.4 | 0.00625 | 41056.81 |  |  | 60
V1-G1-92332-20L19-66024GN | Светодиодный светильник VARTON архитектурный Regula 2.0 1200 мм 24 Вт GREEN 20 градусов RAL9005 черный муар | 24W |  | 440 лм |  | шт | 6.4 | 0.00625 | 41056.81 |  |  | 60
V1-G1-92332-20L29-66024AR | Светодиодный светильник VARTON архитектурный Regula 2.0 1200 мм 24 Вт AMBER 20x40 градусов RAL9005 черный муар | 24W |  | 900 лм |  | шт | 6.4 | 0.00625 | 41056.81 |  |  | 60
V1-G1-72332-20L28-66024RD | Светодиодный светильник VARTON архитектурный Regula 2.0 1200 мм 24 Вт RED 15х60 градусов RAL7045 серый муар | 24W |  | 2280 лм |  | шт | 6.4 | 0.00625 | 41056.81 |  |  | 60
V1-G1-72332-20000-66024RD | Светодиодный светильник VARTON архитектурный Regula 2.0 1200 мм 24 Вт RED с матовым рассеивателем RAL7045 серый муар | 24W |  | 800 лм |  | шт | 6.4 | 0.00625 | 41056.81 |  |  | 60
V1-G1-72332-20L07-66024AR | Светодиодный светильник VARTON архитектурный Regula 2.0 1200 мм 24 Вт AMBER 60 градусов RAL7045 серый муар | 24W |  | 900 лм |  | шт | 6.4 | 0.00625 | 41056.81 |  |  | 30
V1-G1-72332-20L29-66024BE | Светодиодный светильник VARTON архитектурный Regula 2.0 1200 мм 24 Вт BLUE 20x40 градусов RAL7045 серый муар | 24W |  | 1700 лм |  | шт | 6.4 | 0.00625 | 41056.81 |  |  | 60
V1-G1-92332-20L28-66024GN | Светодиодный светильник VARTON архитектурный Regula 2.0 1200 мм 24 Вт GREEN 15х60 градусов RAL9005 черный муар | 24W |  | 2280 лм |  | шт | 6.4 | 0.00625 | 41056.81 |  |  | 60
V1-G1-92332-20L19-66024BE | Светодиодный светильник VARTON архитектурный Regula 2.0 1200 мм 24 Вт BLUE 20 градусов RAL9005 черный муар | 24W |  | 1700 лм |  | шт | 6.4 | 0.00625 | 41056.81 |  |  | 60
V1-G1-72332-20L19-66024GN | Светодиодный светильник VARTON архитектурный Regula 2.0 1200 мм 24 Вт GREEN 20 градусов RAL7045 серый муар | 24W |  | 440 лм |  | шт | 6.4 | 0.00625 | 41056.81 |  |  | 60
V1-G1-92332-20L29-66024BE | Светодиодный светильник VARTON архитектурный Regula 2.0 1200 мм 24 Вт BLUE 20x40 градусов RAL9005 черный муар | 24W |  | 1700 лм |  | шт | 6.4 | 0.00625 | 41056.81 |  |  | 60
V1-G1-92332-20L28-66024RD | Светодиодный светильник VARTON архитектурный Regula 2.0 1200 мм 24 Вт RED 15х60 градусов RAL9005 черный муар | 24W |  | 2280 лм |  | шт | 6.4 | 0.00625 | 41056.81 |  |  | 60
V1-G1-72332-20L02-66024GN | Светодиодный светильник VARTON архитектурный Regula 2.0 1200 мм 24 Вт GREEN 30 градусов RAL7045 серый муар | 24W |  | 440 лм |  | шт | 6.4 | 0.00625 | 41056.81 |  |  | 60
V1-G1-92332-20L01-66024RD | Светодиодный светильник VARTON архитектурный Regula 2.0 1200 мм 24 Вт RED 15 градусов RAL9005 черный муар | 24W |  | 800 лм |  | шт | 6.4 | 0.00625 | 41056.81 |  |  | 60
V1-G1-92332-20L19-66024AR | Светодиодный светильник VARTON архитектурный Regula 2.0 1200 мм 24 Вт AMBER 20 градусов RAL9005 черный муар | 24W |  | 900 лм |  | шт | 6.4 | 0.00625 | 41056.81 |  |  | 60
V1-G1-92332-20000-66024GN | Светодиодный светильник VARTON архитектурный Regula 2.0 1200 мм 24 Вт GREEN с матовым рассеивателем RAL9005 черный муар | 24W |  | 440 лм |  | шт | 6.4 | 0.00625 | 41056.81 |  |  | 60
V1-G1-72332-20L01-66024BE | Светодиодный светильник VARTON архитектурный Regula 2.0 1200 мм 24 Вт BLUE 15 градусов RAL7045 серый муар | 24W |  | 1700 лм |  | шт | 6.4 | 0.00625 | 41056.81 |  |  | 60
V1-G1-92332-20L28-66024BE | Светодиодный светильник VARTON архитектурный Regula 2.0 1200 мм 24 Вт BLUE 15х60 градусов RAL9005 черный муар | 24W |  | 2280 лм |  | шт | 6.4 | 0.00625 | 41056.81 |  |  | 60
V1-G1-92332-20L07-66024RD | Светодиодный светильник VARTON архитектурный Regula 2.0 1200 мм 24 Вт RED 60 градусов RAL9005 черный муар | 24W |  | 800 лм |  | шт | 6.4 | 0.00625 | 41056.81 |  |  | 30
V1-G1-72332-20L29-66017RD | Светодиодный светильник VARTON архитектурный Regula 2.0 1200 мм 17 Вт RED 20x40 градусов RAL7045 серый муар | 24W |  | 550 лм |  | шт | 6.4 | 0.00625 | 41056.81 |  |  | 60
V1-G1-92332-20L01-66024GN | Светодиодный светильник VARTON архитектурный Regula 2.0 1200 мм 24 Вт GREEN 15 градусов RAL9005 черный муар | 24W |  | 440 лм |  | шт | 6.4 | 0.00625 | 41056.81 |  |  | 60
V1-G1-72332-20L07-66024BE | Светодиодный светильник VARTON архитектурный Regula 2.0 1200 мм 24 Вт BLUE 60 градусов RAL7045 серый муар | 24W |  | 1700 лм |  | шт | 6.4 | 0.00625 | 41056.81 |  |  | 30
V1-G1-72332-20L29-66024GN | Светодиодный светильник VARTON архитектурный Regula 2.0 1200 мм 24 Вт GREEN 20x40 градусов RAL7045 серый муар | 24W |  | 440 лм |  | шт | 6.4 | 0.00625 | 41056.81 |  |  | 60
V1-G1-92332-20L07-66024BE | Светодиодный светильник VARTON архитектурный Regula 2.0 1200 мм 24 Вт BLUE 60 градусов RAL9005 черный муар | 24W |  | 1700 лм |  | шт | 6.4 | 0.00625 | 41056.81 |  |  | 30
V1-G1-72332-20L07-66024GN | Светодиодный светильник VARTON архитектурный Regula 2.0 1200 мм 24 Вт GREEN 60 градусов RAL7045 серый муар | 24W |  | 440 лм |  | шт | 6.4 | 0.00625 | 41056.81 |  |  | 30
V1-G1-92332-20000-66024RD | Светодиодный светильник VARTON архитектурный Regula 2.0 1200 мм 24 Вт RED с матовым рассеивателем RAL9005 черный муар | 24W |  | 800 лм |  | шт | 6.4 | 0.00625 | 41056.81 |  |  | 60
V1-G1-92332-20000-66024BE | Светодиодный светильник VARTON архитектурный Regula 2.0 1200 мм 24 Вт BLUE с матовым рассеивателем RAL9005 черный муар | 24W |  | 1700 лм |  | шт | 6.4 | 0.00625 | 41056.81 |  |  | 60
V1-G1-72332-20L02-66024RD | Светодиодный светильник VARTON архитектурный Regula 2.0 1200 мм 24 Вт RED 30 градусов RAL7045 серый муар | 24W |  | 800 лм |  | шт | 6.4 | 0.00625 | 41056.81 |  |  | 60
V1-G1-72332-20L07-66024RD | Светодиодный светильник VARTON архитектурный Regula 2.0 1200 мм 24 Вт RED 60 градусов RAL7045 серый муар | 24W |  | 800 лм |  | шт | 6.4 | 0.00625 | 41056.81 |  |  | 30
V1-G1-92332-20L01-66024BE | Светодиодный светильник VARTON архитектурный Regula 2.0 1200 мм 24 Вт BLUE 15 градусов RAL9005 черный муар | 24W |  | 1700 лм |  | шт | 6.4 | 0.00625 | 41056.81 |  |  | 60
V1-G1-72332-20L19-66024RD | Светодиодный светильник VARTON архитектурный Regula 2.0 1200 мм 24 Вт RED 20 градусов RAL7045 серый муар | 24W |  | 800 лм |  | шт | 6.4 | 0.00625 | 41056.81 |  |  | 60
V1-G1-92332-20L28-66024AR | Светодиодный светильник VARTON архитектурный Regula 2.0 1200 мм 24 Вт AMBER 15х60 градусов RAL9005 черный муар | 24W |  | 2280 лм |  | шт | 6.4 | 0.00625 | 41056.81 |  |  | 60
V1-G1-72332-20000-66024AR | Светодиодный светильник VARTON архитектурный Regula 2.0 1200 мм 24 Вт AMBER с матовым рассеивателем RAL7045 серый муар | 24W |  | 900 лм |  | шт | 6.4 | 0.00625 | 41056.81 |  |  | 60
V1-G1-72332-20000-66024BE | Светодиодный светильник VARTON архитектурный Regula 2.0 1200 мм 24 Вт BLUE с матовым рассеивателем RAL7045 серый муар | 24W |  | 1700 лм |  | шт | 6.4 | 0.00625 | 41056.81 |  |  | 60
V1-G1-72332-20L19-66024AR | Светодиодный светильник VARTON архитектурный Regula 2.0 1200 мм 24 Вт AMBER 20 градусов RAL7045 серый муар | 24W |  | 900 лм |  | шт | 6.4 | 0.00625 | 41056.81 |  |  | 60
V1-G1-72332-20000-66024GN | Светодиодный светильник VARTON архитектурный Regula 2.0 1200 мм 24 Вт GREEN с матовым рассеивателем RAL7045 серый муар | 24W |  | 440 лм |  | шт | 6.4 | 0.00625 | 41056.81 |  |  | 60
V1-G1-92332-20L29-66024RD | Светодиодный светильник VARTON архитектурный Regula 2.0 1200 мм 24 Вт RED 20x40 градусов RAL9005 черный муар | 24W |  | 800 лм |  | шт | 6.4 | 0.00625 | 41056.81 |  |  | 60
V1-G1-72332-20L02-6602430 | Светодиодный светильник VARTON архитектурный Regula 2.0 1200 мм 24 Вт 3000 К 30 градусов RAL7045 серый муар | 24W | 3000K | 2050 лм |  | шт | 6.4 | 0.00625 | 41056.81 |  |  | 60
V1-G1-72332-20000-6602430 | Светодиодный светильник VARTON архитектурный Regula 2.0 1200 мм 24 Вт 3000 К с матовым рассеивателем RAL7045 серый муар | 24W | 3000K | 2050 лм |  | шт | 6.4 | 0.00625 | 41056.81 |  |  | 60
V1-G1-92332-20L02-6602430 | Светодиодный светильник VARTON архитектурный Regula 2.0 1200 мм 24 Вт 3000 К 30 градусов RAL9005 черный муар | 24W | 3000K | 2050 лм |  | шт | 6.4 | 0.00625 | 41056.81 |  |  | 60
V1-G1-92332-20L29-6602430 | Светодиодный светильник VARTON архитектурный Regula 2.0 1200 мм 24 Вт 3000 К 20x40 градусов RAL9005 черный муар | 24W | 3000K | 2050 лм |  | шт | 6.4 | 0.00625 | 41056.81 |  |  | 60
V1-G1-92332-20000-6602430 | Светодиодный светильник VARTON архитектурный Regula 2.0 1200 мм 24 Вт 3000 К с матовым рассеивателем RAL9005 черный муар | 24W | 3000K | 2050 лм |  | шт | 6.4 | 0.00625 | 41056.81 |  |  | 60
V1-G1-72332-20L19-6602430 | Светодиодный светильник VARTON архитектурный Regula 2.0 1200 мм 24 Вт 3000 К 20 градусов RAL7045 серый муар | 24W | 3000K | 2050 лм |  | шт | 6.4 | 0.00625 | 41056.81 |  |  | 60
V1-G1-92332-20L07-6602430 | Светодиодный светильник VARTON архитектурный Regula 2.0 1200 мм 24 Вт 3000 К 60 градусов RAL9005 черный муар | 24W | 3000K | 2050 лм |  | шт | 6.4 | 0.00625 | 41056.81 |  |  | 60
V1-G1-72332-20L29-6602430 | Светодиодный светильник VARTON архитектурный Regula 2.0 1200 мм 24 Вт 3000 К 20x40 градусов RAL7045 серый муар | 24W | 3000K | 2050 лм |  | шт | 6.4 | 0.00625 | 41056.81 |  |  | 60
V1-G1-92332-20L19-6602430 | Светодиодный светильник VARTON архитектурный Regula 2.0 1200 мм 24 Вт 3000 К 20 градусов RAL9005 черный муар | 24W | 3000K | 2050 лм |  | шт | 6.4 | 0.00625 | 41056.81 |  |  | 60
V1-G1-92332-20L28-6602430 | Светодиодный светильник VARTON архитектурный Regula 2.0 1200 мм 24 Вт 3000 К 15х60 градусов RAL9005 черный муар | 24W | 3000K | 2050 лм |  | шт | 6.4 | 0.00625 | 41056.81 |  |  | 60
V1-G1-72332-20L28-6602430 | Светодиодный светильник VARTON архитектурный Regula 2.0 1200 мм 24 Вт 3000 К 15х60 градусов RAL7045 серый муар | 24W | 3000K | 2050 лм |  | шт | 6.4 | 0.00625 | 41056.81 |  |  | 60
V1-G1-92332-20L01-6602430 | Светодиодный светильник VARTON архитектурный Regula 2.0 1200 мм 24 Вт 3000 К 15 градусов RAL9005 черный муар | 24W | 3000K | 2050 лм |  | шт | 6.4 | 0.00625 | 41056.81 |  |  | 60
V1-G1-72332-20L07-6602430 | Светодиодный светильник VARTON архитектурный Regula 2.0 1200 мм 24 Вт 3000 К 60 градусов RAL7045 серый муар | 24W | 3000K | 2050 лм |  | шт | 6.4 | 0.00625 | 41056.81 |  |  | 60
V1-G1-72332-20L01-6602430 | Светодиодный светильник VARTON архитектурный Regula 2.0 1200 мм 24 Вт 3000 К 15 градусов RAL7045 серый муар | 24W | 3000K | 2050 лм |  | шт | 6.4 | 0.00625 | 41056.81 |  |  | 60
V1-G1-92332-20N00-6602430 | Светодиодный светильник VARTON архитектурный Regula 2.0 1200 мм 24 Вт 3000 К с матовым рассеивателем DC24V RAL9005 черный муар | 24W | 3000K | 2050 лм |  | шт | 6.4 | 0.00625 | 41056.81 |  | Low-voltage | 60
V1-G1-92332-20N01-6602430 | Светодиодный светильник VARTON архитектурный Regula 2.0 1200 мм 24 Вт 3000 К 15 градусов DC24V RAL9005 черный муар | 24W | 3000K | 2050 лм |  | шт | 6.4 | 0.00625 | 41056.81 |  | Low-voltage | 60
V1-G1-92332-20N02-6602430 | Светодиодный светильник VARTON архитектурный Regula 2.0 1200 мм 24 Вт 3000 К 30 градусов DC24V RAL9005 черный муар | 24W | 3000K | 2050 лм |  | шт | 6.4 | 0.00625 | 41056.81 |  | Low-voltage | 60
V1-G1-72332-20N07-6602430 | Светодиодный светильник VARTON архитектурный Regula 2.0 1200 мм 24 Вт 3000 К 60 градусов DC24V RAL7045 серый муар | 24W | 3000K | 2050 лм |  | шт | 6.4 | 0.00625 | 41056.81 |  | Low-voltage | 60
V1-G1-72332-20N02-6602430 | Светодиодный светильник VARTON архитектурный Regula 2.0 1200 мм 24 Вт 3000 К 30 градусов DC24V RAL7045 серый муар | 24W | 3000K | 2050 лм |  | шт | 6.4 | 0.00625 | 41056.81 |  | Low-voltage | 60
V1-G1-72332-20N01-6602430 | Светодиодный светильник VARTON архитектурный Regula 2.0 1200 мм 24 Вт 3000 К 15 градусов DC24V RAL7045 серый муар | 24W | 3000K | 2050 лм |  | шт | 6.4 | 0.00625 | 41056.81 |  | Low-voltage | 60
V1-G1-72332-20N19-6602430 | Светодиодный светильник VARTON архитектурный Regula 2.0 1200 мм 24 Вт 3000 К 20 градусов DC24V RAL7045 серый муар | 24W | 3000K | 2050 лм |  | шт | 6.4 | 0.00625 | 41056.81 |  | Low-voltage | 60
V1-G1-92332-20N28-6602430 | Светодиодный светильник VARTON архитектурный Regula 2.0 1200 мм 24 Вт 3000 К 15x60 градусов DC24V RAL9005 черный муар | 24W | 3000K | 2050 лм |  | шт | 6.4 | 0.00625 | 41056.81 |  | Low-voltage | 60
V1-G1-72332-20N28-6602430 | Светодиодный светильник VARTON архитектурный Regula 2.0 1200 мм 24 Вт 3000 К 15x60 градусов DC24V RAL7045 серый муар | 24W | 3000K | 2050 лм |  | шт | 6.4 | 0.00625 | 41056.81 |  | Low-voltage | 60
V1-G1-92332-20N19-6602430 | Светодиодный светильник VARTON архитектурный Regula 2.0 1200 мм 24 Вт 3000 К 20 градусов DC24V RAL9005 черный муар | 24W | 3000K | 2050 лм |  | шт | 6.4 | 0.00625 | 41056.81 |  | Low-voltage | 60
V1-G1-92332-20N07-6602430 | Светодиодный светильник VARTON архитектурный Regula 2.0 1200 мм 24 Вт 3000 К 60 градусов DC24V RAL9005 черный муар | 24W | 3000K | 2050 лм |  | шт | 6.4 | 0.00625 | 41056.81 |  | Low-voltage | 60
V1-G1-72332-20N29-6602430 | Светодиодный светильник VARTON архитектурный Regula 2.0 1200 мм 24 Вт 3000 К 20x40 градусов DC24V RAL7045 серый муар | 24W | 3000K | 2050 лм |  | шт | 6.4 | 0.00625 | 41056.81 |  | Low-voltage | 60
V1-G1-92332-20N29-6602430 | Светодиодный светильник VARTON архитектурный Regula 2.0 1200 мм 24 Вт 3000 К 20x40 градусов DC24V RAL9005 черный муар | 24W | 3000K | 2050 лм |  | шт | 6.4 | 0.00625 | 41056.81 |  | Low-voltage | 60
V1-G1-72332-20N00-6602430 | Светодиодный светильник VARTON архитектурный Regula 2.0 1200 мм 24 Вт 3000 К с матовым рассеивателем DC24V RAL7045 серый муар | 24W | 3000K | 2050 лм |  | шт | 6.4 | 0.00625 | 41056.81 |  | Low-voltage | 60
V1-G1-72332-20L02-6602440 | Светодиодный светильник VARTON архитектурный Regula 2.0 1200 мм 24 Вт 4000 К 30 градусов RAL7045 серый муар | 24W | 4000K | 2280 лм |  | шт | 6.4 | 0.00625 | 41056.81 |  |  | 60
V1-G1-72332-20L07-6602440 | Светодиодный светильник VARTON архитектурный Regula 2.0 1200 мм 24 Вт 4000 К 60 градусов RAL7045 серый муар | 24W | 4000K | 2280 лм |  | шт | 6.4 | 0.00625 | 41056.81 |  |  | 30
V1-G1-72332-20L01-6602440 | Светодиодный светильник VARTON архитектурный Regula 2.0 1200 мм 24 Вт 4000 К 15 градусов RAL7045 серый муар | 24W | 4000K | 2280 лм |  | шт | 6.4 | 0.00625 | 41056.81 |  |  | 60
V1-G1-72332-20000-6602440 | Светодиодный светильник VARTON архитектурный Regula 2.0 1200 мм 24 Вт 4000 К с матовым рассеивателем RAL7045 серый муар | 24W | 4000K | 2280 лм |  | шт | 6.4 | 0.00625 | 41056.81 |  |  | 60
V1-G1-92332-20L19-6602440 | Светодиодный светильник VARTON архитектурный Regula 2.0 1200 мм 24 Вт 4000 К 20 градусов RAL9005 черный муар | 24W | 4000K | 2280 лм |  | шт | 6.4 | 0.00625 | 41056.81 |  |  | 60
V1-G1-92332-20L01-6602440 | Светодиодный светильник VARTON архитектурный Regula 2.0 1200 мм 24 Вт 4000 К 15 градусов RAL9005 черный муар | 24W | 4000K | 2280 лм |  | шт | 6.4 | 0.00625 | 41056.81 |  |  | 60
V1-G1-72332-20L28-6602440 | Светодиодный светильник VARTON архитектурный Regula 2.0 1200 мм 24 Вт 4000 К 15x60 градусов RAL7045 серый муар | 24W | 4000K | 2280 лм |  | шт | 6.4 | 0.00625 | 41056.81 |  |  | 60
V1-G1-72332-20L19-6602440 | Светодиодный светильник VARTON архитектурный Regula 2.0 1200 мм 24 Вт 4000 К 20 градусов RAL7045 серый муар | 24W | 4000K | 2280 лм |  | шт | 6.4 | 0.00625 | 41056.81 |  |  | 60
V1-G1-92332-20L29-6602440 | Светодиодный светильник VARTON архитектурный Regula 2.0 1200 мм 24 Вт 4000 К 20x40 градусов RAL9005 черный муар | 24W | 4000K | 2280 лм |  | шт | 6.4 | 0.00625 | 41056.81 |  |  | 60
V1-G1-72332-20L29-6602440 | Светодиодный светильник VARTON архитектурный Regula 2.0 1200 мм 24 Вт 4000 К 20x40 градусов RAL7045 серый муар | 24W | 4000K | 2280 лм |  | шт | 6.4 | 0.00625 | 41056.81 |  |  | 60
V1-G1-92332-20L28-6602440 | Светодиодный светильник VARTON архитектурный Regula 2.0 1200 мм 24 Вт 4000 К 15x60 градусов RAL9005 черный муар | 24W | 4000K | 2280 лм |  | шт | 6.4 | 0.00625 | 41056.81 |  |  | 60
V1-G1-92332-20L02-6602440 | Светодиодный светильник VARTON архитектурный Regula 2.0 1200 мм 24 Вт 4000 К 30 градусов RAL9005 черный муар | 24W | 4000K | 2280 лм |  | шт | 6.4 | 0.00625 | 41056.81 |  |  | 60
V1-G1-92332-20L07-6602440 | Светодиодный светильник VARTON архитектурный Regula 2.0 1200 мм 24 Вт 4000 К 60 градусов RAL9005 черный муар | 24W | 4000K | 2280 лм |  | шт | 6.4 | 0.00625 | 41056.81 |  |  | 60
V1-G1-92332-20000-6602440 | Светодиодный светильник VARTON архитектурный Regula 2.0 1200 мм 24 Вт 4000 К с матовым рассеивателем RAL9005 черный муар | 24W | 4000K | 2280 лм |  | шт | 6.4 | 0.00625 | 41056.81 |  |  | 60
V1-G1-72332-20N00-6602440 | Светодиодный светильник VARTON архитектурный Regula 2.0 1200 мм 24 Вт 4000 К с матовым рассеивателем DC24V RAL7045 серый муар | 24W | 4000K | 2280 лм |  | шт | 6.4 | 0.00625 | 41056.81 |  | Low-voltage | 60
V1-G1-92332-20N01-6602440 | Светодиодный светильник VARTON архитектурный Regula 2.0 1200 мм 24 Вт 4000 К 15 градусов DC24V RAL9005 черный муар | 24W | 4000K | 2280 лм |  | шт | 6.4 | 0.00625 | 41056.81 |  | Low-voltage | 60
V1-G1-92332-20N29-6602440 | Светодиодный светильник VARTON архитектурный Regula 2.0 1200 мм 24 Вт 4000 К 20x40 градусов DC24V RAL9005 черный муар | 24W | 4000K | 2280 лм |  | шт | 6.4 | 0.00625 | 41056.81 |  | Low-voltage | 60
V1-G1-72332-20N28-6602440 | Светодиодный светильник VARTON архитектурный Regula 2.0 1200 мм 24 Вт 4000 К 15x60 градусов DC24V RAL7045 серый муар | 24W | 4000K | 2280 лм |  | шт | 6.4 | 0.00625 | 41056.81 |  | Low-voltage | 60
V1-G1-72332-20N19-6602440 | Светодиодный светильник VARTON архитектурный Regula 2.0 1200 мм 24 Вт 4000 К 20 градусов DC24V RAL7045 серый муар | 24W | 4000K | 2280 лм |  | шт | 6.4 | 0.00625 | 41056.81 |  | Low-voltage | 60
V1-G1-92332-20N28-6602440 | Светодиодный светильник VARTON архитектурный Regula 2.0 1200 мм 24 Вт 4000 К 15x60 градусов DC24V RAL9005 черный муар | 24W | 4000K | 2280 лм |  | шт | 6.4 | 0.00625 | 41056.81 |  | Low-voltage | 60
V1-G1-92332-20N07-6602440 | Светодиодный светильник VARTON архитектурный Regula 2.0 1200 мм 24 Вт 4000 К 60 градусов DC24V RAL9005 черный муар | 24W | 4000K | 2280 лм |  | шт | 6.4 | 0.00625 | 41056.81 |  | Low-voltage | 60
V1-G1-92332-20N19-6602440 | Светодиодный светильник VARTON архитектурный Regula 2.0 1200 мм 24 Вт 4000 К 20 градусов DC24V RAL9005 черный муар | 24W | 4000K | 2280 лм |  | шт | 6.4 | 0.00625 | 41056.81 |  | Low-voltage | 60
V1-G1-72332-20N29-6602440 | Светодиодный светильник VARTON архитектурный Regula 2.0 1200 мм 24 Вт 4000 К 20x40 градусов DC24V RAL7045 серый муар | 24W | 4000K | 2280 лм |  | шт | 6.4 | 0.00625 | 41056.81 |  | Low-voltage | 60
V1-G1-92332-20N00-6602440 | Светодиодный светильник VARTON архитектурный Regula 2.0 1200 мм 24 Вт 4000 К с матовым рассеивателем DC24V RAL9005 черный муар | 24W | 4000K | 2280 лм |  | шт | 6.4 | 0.00625 | 41056.81 |  | Low-voltage | 60
V1-G1-92332-20N02-6602440 | Светодиодный светильник VARTON архитектурный Regula 2.0 1200 мм 24 Вт 4000 К 30 градусов DC24V RAL9005 черный муар | 24W | 4000K | 2280 лм |  | шт | 6.4 | 0.00625 | 41056.81 |  | Low-voltage | 60
V1-G1-72332-20N01-6602440 | Светодиодный светильник VARTON архитектурный Regula 2.0 1200 мм 24 Вт 4000 К 15 градусов DC24V RAL7045 серый муар | 24W | 4000K | 2280 лм |  | шт | 6.4 | 0.00625 | 41056.81 |  | Low-voltage | 60
V1-G1-72332-20N02-6602440 | Светодиодный светильник VARTON архитектурный Regula 2.0 1200 мм 24 Вт 4000 К 30 градусов DC24V RAL7045 серый муар | 24W | 4000K | 2280 лм |  | шт | 6.4 | 0.00625 | 41056.81 |  | Low-voltage | 60
V1-G1-72332-20N07-6602440 | Светодиодный светильник VARTON архитектурный Regula 2.0 1200 мм 24 Вт 4000 К 60 градусов DC24V RAL7045 серый муар | 24W | 4000K | 2280 лм |  | шт | 6.4 | 0.00625 | 41056.81 |  | Low-voltage | 60
V1-G1-72332-20L29-6602450 | Светодиодный светильник VARTON архитектурный Regula 2.0 1200 мм 24 Вт 5000 К 20x40 градусов RAL7045 серый муар | 24W | 5000K | 2280 лм |  | шт | 6.4 | 0.00625 | 41056.81 |  |  | 60
V1-G1-92332-20L29-6602450 | Светодиодный светильник VARTON архитектурный Regula 2.0 1200 мм 24 Вт 5000 К 20x40 градусов RAL9005 черный муар | 24W | 5000K | 2280 лм |  | шт | 6.4 | 0.00625 | 41056.81 |  |  | 60
V1-G1-72332-20L07-6602450 | Светодиодный светильник VARTON архитектурный Regula 2.0 1200 мм 24 Вт 5000 К 60 градусов RAL7045 серый муар | 24W | 5000K | 2280 лм |  | шт | 6.4 | 0.00625 | 41056.81 |  |  | 60
V1-G1-72332-20000-6602450 | Светодиодный светильник VARTON архитектурный Regula 2.0 1200 мм 24 Вт 5000 К с матовым рассеивателем RAL7045 серый муар | 24W | 5000K | 2280 лм |  | шт | 6.4 | 0.00625 | 41056.81 |  |  | 60
V1-G1-92332-20L19-6602450 | Светодиодный светильник VARTON архитектурный Regula 2.0 1200 мм 24 Вт 5000 К 20 градусов RAL9005 черный муар | 24W | 5000K | 2280 лм |  | шт | 6.4 | 0.00625 | 41056.81 |  |  | 60
V1-G1-92332-20L28-6602450 | Светодиодный светильник VARTON архитектурный Regula 2.0 1200 мм 24 Вт 5000 К 15х60 градусов RAL9005 черный муар | 24W | 5000K | 2280 лм |  | шт | 6.4 | 0.00625 | 41056.81 |  |  | 60
V1-G1-72332-20L28-6602450 | Светодиодный светильник VARTON архитектурный Regula 2.0 1200 мм 24 Вт 5000 К 15х60 градусов RAL7045 серый муар | 24W | 5000K | 2280 лм |  | шт | 6.4 | 0.00625 | 41056.81 |  |  | 60
V1-G1-92332-20L02-6602450 | Светодиодный светильник VARTON архитектурный Regula 2.0 1200 мм 24 Вт 5000 К 30 градусов RAL9005 черный муар | 24W | 5000K | 2280 лм |  | шт | 6.4 | 0.00625 | 41056.81 |  |  | 60
V1-G1-72332-20L19-6602450 | Светодиодный светильник VARTON архитектурный Regula 2.0 1200 мм 24 Вт 5000 К 20 градусов RAL7045 серый муар | 24W | 5000K | 2280 лм |  | шт | 6.4 | 0.00625 | 41056.81 |  |  | 60
V1-G1-92332-20L01-6602450 | Светодиодный светильник VARTON архитектурный Regula 2.0 1200 мм 24 Вт 5000 К 15 градусов RAL9005 черный муар | 24W | 5000K | 2280 лм |  | шт | 6.4 | 0.00625 | 41056.81 |  |  | 60
V1-G1-92332-20000-6602450 | Светодиодный светильник VARTON архитектурный Regula 2.0 1200 мм 24 Вт 5000 К с матовым рассеивателем RAL9005 черный муар | 24W | 5000K | 2280 лм |  | шт | 6.4 | 0.00625 | 41056.81 |  |  | 60
V1-G1-72332-20L02-6602450 | Светодиодный светильник VARTON архитектурный Regula 2.0 1200 мм 24 Вт 5000 К 30 градусов RAL7045 серый муар | 24W | 5000K | 2280 лм |  | шт | 6.4 | 0.00625 | 41056.81 |  |  | 60
V1-G1-72332-20L01-6602450 | Светодиодный светильник VARTON архитектурный Regula 2.0 1200 мм 24 Вт 5000 К 15 градусов RAL7045 серый муар | 24W | 5000K | 2280 лм |  | шт | 6.4 | 0.00625 | 41056.81 |  |  | 60
V1-G1-92332-20L07-6602450 | Светодиодный светильник VARTON архитектурный Regula 2.0 1200 мм 24 Вт 5000 К 60 градусов RAL9005 черный муар | 24W | 5000K | 2280 лм |  | шт | 6.4 | 0.00625 | 41056.81 |  |  | 60
V1-G1-72332-20N01-6602450 | Светодиодный светильник VARTON архитектурный Regula 2.0 1200 мм 24 Вт 5000 К 15 градусов DC24V RAL7045 серый муар | 24W | 5000K | 2280 лм |  | шт | 6.4 | 0.00625 | 41056.81 |  | Low-voltage | 60
V1-G1-92332-20N00-6602450 | Светодиодный светильник VARTON архитектурный Regula 2.0 1200 мм 24 Вт 5000 К с матовым рассеивателем DC24V RAL9005 черный муар | 24W | 5000K | 2280 лм |  | шт | 6.4 | 0.00625 | 41056.81 |  | Low-voltage | 60
V1-G1-72332-20N29-6602450 | Светодиодный светильник VARTON архитектурный Regula 2.0 1200 мм 24 Вт 5000 К 20x40 градусов DC24V RAL7045 серый муар | 24W | 5000K | 2280 лм |  | шт | 6.4 | 0.00625 | 41056.81 |  | Low-voltage | 60
V1-G1-92332-20N19-6602450 | Светодиодный светильник VARTON архитектурный Regula 2.0 1200 мм 24 Вт 5000 К 20 градусов DC24V RAL9005 черный муар | 24W | 5000K | 2280 лм |  | шт | 6.4 | 0.00625 | 41056.81 |  | Low-voltage | 60
V1-G1-92332-20N02-6602450 | Светодиодный светильник VARTON архитектурный Regula 2.0 1200 мм 24 Вт 5000 К 30 градусов DC24V RAL9005 черный муар | 24W | 5000K | 2280 лм |  | шт | 6.4 | 0.00625 | 41056.81 |  | Low-voltage | 60
V1-G1-72332-20N19-6602450 | Светодиодный светильник VARTON архитектурный Regula 2.0 1200 мм 24 Вт 5000 К 20 градусов DC24V RAL7045 серый муар | 24W | 5000K | 2280 лм |  | шт | 6.4 | 0.00625 | 41056.81 |  | Low-voltage | 60
V1-G1-72332-20N00-6602450 | Светодиодный светильник VARTON архитектурный Regula 2.0 1200 мм 24 Вт 5000 К с матовым рассеивателем DC24V RAL7045 серый муар | 24W | 5000K | 2280 лм |  | шт | 6.4 | 0.00625 | 41056.81 |  | Low-voltage | 60
V1-G1-72332-20N07-6602450 | Светодиодный светильник VARTON архитектурный Regula 2.0 1200 мм 24 Вт 5000 К 60 градусов DC24V RAL7045 серый муар | 24W | 5000K | 2280 лм |  | шт | 6.4 | 0.00625 | 41056.81 |  | Low-voltage | 60
V1-G1-92332-20N07-6602450 | Светодиодный светильник VARTON архитектурный Regula 2.0 1200 мм 24 Вт 5000 К 60 градусов DC24V RAL9005 черный муар | 24W | 5000K | 2280 лм |  | шт | 6.4 | 0.00625 | 41056.81 |  | Low-voltage | 60
V1-G1-72332-20N02-6602450 | Светодиодный светильник VARTON архитектурный Regula 2.0 1200 мм 24 Вт 5000 К 30 градусов DC24V RAL7045 серый муар | 24W | 5000K | 2280 лм |  | шт | 6.4 | 0.00625 | 41056.81 |  | Low-voltage | 60
V1-G1-92332-20N28-6602450 | Светодиодный светильник VARTON архитектурный Regula 2.0 1200 мм 24 Вт 5000 К 15x60 градусов DC24V RAL9005 черный муар | 24W | 5000K | 2280 лм |  | шт | 6.4 | 0.00625 | 41056.81 |  | Low-voltage | 60
V1-G1-92332-20N29-6602450 | Светодиодный светильник VARTON архитектурный Regula 2.0 1200 мм 24 Вт 5000 К 20x40 градусов DC24V RAL9005 черный муар | 24W | 5000K | 2280 лм |  | шт | 6.4 | 0.00625 | 41056.81 |  | Low-voltage | 60
V1-G1-72332-20N28-6602450 | Светодиодный светильник VARTON архитектурный Regula 2.0 1200 мм 24 Вт 5000 К 15x60 градусов DC24V RAL7045 серый муар | 24W | 5000K | 2280 лм |  | шт | 6.4 | 0.00625 | 41056.81 |  | Low-voltage | 60
V1-G1-92332-20N01-6602450 | Светодиодный светильник VARTON архитектурный Regula 2.0 1200 мм 24 Вт 5000 К 15 градусов DC24V RAL9005 черный муар | 24W | 5000K | 2280 лм |  | шт | 6.4 | 0.00625 | 41056.81 |  | Low-voltage | 60
Regula 2.0 1500мм для сборки в линию
V1-G1-72335-21L02-66030AR | Светодиодный светильник VARTON архитектурный Regula 2.0 1500 мм 30 Вт AMBER 30 градусов для сборки в линию RAL7045 серый муар | 30W |  | 1150 лм |  | шт | 8.05 | 0.00775 | 48754.96 |  |  | 60
V1-G1-72335-21L07-66030BE | Светодиодный светильник VARTON архитектурный Regula 2.0 1500 мм 30 Вт BLUE 60 градусов для сборки в линию RAL7045 серый муар | 30W |  | 2100 лм |  | шт | 8.05 | 0.00775 | 48754.96 |  |  | 60
V1-G1-92335-21L28-66030GN | Светодиодный светильник VARTON архитектурный Regula 2.0 1500 мм 30 Вт GREEN 15х60 градусов для сборки в линию RAL9005 черный муар | 30W |  | 2850 лм |  | шт | 8.05 | 0.00775 | 48754.96 |  |  | 60
V1-G1-92335-21L29-66030RD | Светодиодный светильник VARTON архитектурный Regula 2.0 1500 мм 30 Вт RED 20x40 градусов для сборки в линию RAL9005 черный муар | 30W |  | 1000 лм |  | шт | 8.05 | 0.00775 | 48754.96 |  |  | 60
V1-G1-92335-21000-66030BE | Светодиодный светильник VARTON архитектурный Regula 2.0 1500 мм 30 Вт BLUE с матовым рассеивателем для сборки в линию RAL9005 черный муар | 30W |  | 2100 лм |  | шт | 8.05 | 0.00775 | 48754.96 |  |  | 60
V1-G1-72335-21L02-66030RD | Светодиодный светильник VARTON архитектурный Regula 2.0 1500 мм 30 Вт RED 30 градусов для сборки в линию RAL7045 серый муар | 30W |  | 1000 лм |  | шт | 8.05 | 0.00775 | 48754.96 |  |  | 60
V1-G1-92335-21L19-66030BE | Светодиодный светильник VARTON архитектурный Regula 2.0 1500 мм 30 Вт BLUE 20 градусов для сборки в линию RAL9005 черный муар | 30W |  | 2100 лм |  | шт | 8.05 | 0.00775 | 48754.96 |  |  | 60
V1-G1-72335-21L02-66030BE | Светодиодный светильник VARTON архитектурный Regula 2.0 1500 мм 30 Вт BLUE 30 градусов для сборки в линию RAL7045 серый муар | 30W |  | 2100 лм |  | шт | 8.05 | 0.00775 | 48754.96 |  |  | 60
V1-G1-72335-21L07-66030RD | Светодиодный светильник VARTON архитектурный Regula 2.0 1500 мм 30 Вт RED 60 градусов для сборки в линию RAL7045 серый муар | 30W |  | 1000 лм |  | шт | 8.05 | 0.00775 | 48754.96 |  |  | 60
V1-G1-72335-21L29-66030BE | Светодиодный светильник VARTON архитектурный Regula 2.0 1500 мм 30 Вт BLUE 20x40 градусов для сборки в линию RAL7045 серый муар | 30W |  | 2100 лм |  | шт | 8.05 | 0.00775 | 48754.96 |  |  | 60
V1-G1-92335-21L02-66030GN | Светодиодный светильник VARTON архитектурный Regula 2.0 1500 мм 30 Вт GREEN 30 градусов для сборки в линию RAL9005 черный муар | 30W |  | 540 лм |  | шт | 8.05 | 0.00775 | 48754.96 |  |  | 60
V1-G1-72335-21000-66030GN | Светодиодный светильник VARTON архитектурный Regula 2.0 1500 мм 30 Вт GREEN с матовым рассеивателем для сборки в линию RAL7045 серый муар | 30W |  | 540 лм |  | шт | 8.05 | 0.00775 | 48754.96 |  |  | 60
V1-G1-72335-21L01-66030AR | Светодиодный светильник VARTON архитектурный Regula 2.0 1500 мм 30 Вт AMBER 15 градусов для сборки в линию RAL7045 серый муар | 30W |  | 1150 лм |  | шт | 8.05 | 0.00775 | 48754.96 |  |  | 60
V1-G1-92335-21L07-66030GN | Светодиодный светильник VARTON архитектурный Regula 2.0 1500 мм 30 Вт GREEN 60 градусов для сборки в линию RAL9005 черный муар | 30W |  | 540 лм |  | шт | 8.05 | 0.00775 | 48754.96 |  |  | 60
V1-G1-92335-21L01-66030BE | Светодиодный светильник VARTON архитектурный Regula 2.0 1500 мм 30 Вт BLUE 15 градусов для сборки в линию RAL9005 черный муар | 30W |  | 2100 лм |  | шт | 8.05 | 0.00775 | 48754.96 |  |  | 60
V1-G1-92335-21L07-66030BE | Светодиодный светильник VARTON архитектурный Regula 2.0 1500 мм 30 Вт BLUE 60 градусов для сборки в линию RAL9005 черный муар | 30W |  | 2100 лм |  | шт | 8.05 | 0.00775 | 48754.96 |  |  | 60
V1-G1-92335-21L07-66030AR | Светодиодный светильник VARTON архитектурный Regula 2.0 1500 мм 30 Вт AMBER 60 градусов для сборки в линию RAL9005 черный муар | 30W |  | 1150 лм |  | шт | 8.05 | 0.00775 | 48754.96 |  |  | 60
V1-G1-72335-21L29-66030GN | Светодиодный светильник VARTON архитектурный Regula 2.0 1500 мм 30 Вт GREEN 20x40 градусов для сборки в линию RAL7045 серый муар | 30W |  | 540 лм |  | шт | 8.05 | 0.00775 | 48754.96 |  |  | 60
V1-G1-92335-21L01-66030GN | Светодиодный светильник VARTON архитектурный Regula 2.0 1500 мм 30 Вт GREEN 15 градусов для сборки в линию RAL9005 черный муар | 30W |  | 540 лм |  | шт | 8.05 | 0.00775 | 48754.96 |  |  | 60
V1-G1-72335-21L28-66030AR | Светодиодный светильник VARTON архитектурный Regula 2.0 1500 мм 30 Вт AMBER 15х60 градусов для сборки в линию RAL7045 серый муар | 30W |  | 2850 лм |  | шт | 8.05 | 0.00775 | 48754.96 |  |  | 60
V1-G1-72335-21L01-66030BE | Светодиодный светильник VARTON архитектурный Regula 2.0 1500 мм 30 Вт BLUE 15 градусов для сборки в линию RAL7045 серый муар | 30W |  | 2100 лм |  | шт | 8.05 | 0.00775 | 48754.96 |  |  | 60
V1-G1-92335-21L01-66030AR | Светодиодный светильник VARTON архитектурный Regula 2.0 1500 мм 30 Вт AMBER 15 градусов для сборки в линию RAL9005 черный муар | 30W |  | 1150 лм |  | шт | 8.05 | 0.00775 | 48754.96 |  |  | 60
V1-G1-92335-21000-66030GN | Светодиодный светильник VARTON архитектурный Regula 2.0 1500 мм 30 Вт GREEN с матовым рассеивателем для сборки в линию RAL9005 черный муар | 30W |  | 540 лм |  | шт | 8.05 | 0.00775 | 48754.96 |  |  | 60
V1-G1-92335-21L28-66030BE | Светодиодный светильник VARTON архитектурный Regula 2.0 1500 мм 30 Вт BLUE 15х60 градусов для сборки в линию RAL9005 черный муар | 30W |  | 2850 лм |  | шт | 8.05 | 0.00775 | 48754.96 |  |  | 60
V1-G1-92335-21L29-66030AR | Светодиодный светильник VARTON архитектурный Regula 2.0 1500 мм 30 Вт AMBER 20x40 градусов для сборки в линию RAL9005 черный муар | 30W |  | 1150 лм |  | шт | 8.05 | 0.00775 | 48754.96 |  |  | 60
V1-G1-72335-21000-66030AR | Светодиодный светильник VARTON архитектурный Regula 2.0 1500 мм 30 Вт AMBER с матовым рассеивателем для сборки в линию RAL7045 серый муар | 30W |  | 1150 лм |  | шт | 8.05 | 0.00775 | 48754.96 |  |  | 60
V1-G1-92335-21L28-66030AR | Светодиодный светильник VARTON архитектурный Regula 2.0 1500 мм 30 Вт AMBER 15х60 градусов для сборки в линию RAL9005 черный муар | 30W |  | 2850 лм |  | шт | 8.05 | 0.00775 | 48754.96 |  |  | 60
V1-G1-72335-21L28-66030GN | Светодиодный светильник VARTON архитектурный Regula 2.0 1500 мм 30 Вт GREEN 15х60 градусов для сборки в линию RAL7045 серый муар | 30W |  | 2850 лм |  | шт | 8.05 | 0.00775 | 48754.96 |  |  | 60
V1-G1-72335-21L28-66030BE | Светодиодный светильник VARTON архитектурный Regula 2.0 1500 мм 30 Вт BLUE 15х60 градусов для сборки в линию RAL7045 серый муар | 30W |  | 2850 лм |  | шт | 8.05 | 0.00775 | 48754.96 |  |  | 60
V1-G1-92335-21L29-66030GN | Светодиодный светильник VARTON архитектурный Regula 2.0 1500 мм 30 Вт GREEN 20x40 градусов для сборки в линию RAL9005 черный муар | 30W |  | 540 лм |  | шт | 8.05 | 0.00775 | 48754.96 |  |  | 60
V1-G1-72335-21000-66030BE | Светодиодный светильник VARTON архитектурный Regula 2.0 1500 мм 30 Вт BLUE с матовым рассеивателем для сборки в линию RAL7045 серый муар | 30W |  | 2100 лм |  | шт | 8.05 | 0.00775 | 48754.96 |  |  | 60
V1-G1-92335-21L07-66030RD | Светодиодный светильник VARTON архитектурный Regula 2.0 1500 мм 30 Вт RED 60 градусов для сборки в линию RAL9005 черный муар | 30W |  | 1000 лм |  | шт | 8.05 | 0.00775 | 48754.96 |  |  | 60
V1-G1-92335-21L28-66030RD | Светодиодный светильник VARTON архитектурный Regula 2.0 1500 мм 30 Вт RED 15х60 градусов для сборки в линию RAL9005 черный муар | 30W |  | 2850 лм |  | шт | 8.05 | 0.00775 | 48754.96 |  |  | 60
V1-G1-72335-21L19-66030BE | Светодиодный светильник VARTON архитектурный Regula 2.0 1500 мм 30 Вт BLUE 20 градусов для сборки в линию RAL7045 серый муар | 30W |  | 2100 лм |  | шт | 8.05 | 0.00775 | 48754.96 |  |  | 60
V1-G1-72335-21L19-66030RD | Светодиодный светильник VARTON архитектурный Regula 2.0 1500 мм 30 Вт RED 20 градусов для сборки в линию RAL7045 серый муар | 30W |  | 1000 лм |  | шт | 8.05 | 0.00775 | 48754.96 |  |  | 60
V1-G1-92335-21000-66030RD | Светодиодный светильник VARTON архитектурный Regula 2.0 1500 мм 30 Вт RED с матовым рассеивателем для сборки в линию RAL9005 черный муар | 30W |  | 1000 лм |  | шт | 8.05 | 0.00775 | 48754.96 |  |  | 60
V1-G1-72335-21L07-66030AR | Светодиодный светильник VARTON архитектурный Regula 2.0 1500 мм 30 Вт AMBER 60 градусов для сборки в линию RAL7045 серый муар | 30W |  | 1150 лм |  | шт | 8.05 | 0.00775 | 48754.96 |  |  | 60
V1-G1-92335-21L19-66030AR | Светодиодный светильник VARTON архитектурный Regula 2.0 1500 мм 30 Вт AMBER 20 градусов для сборки в линию RAL9005 черный муар | 30W |  | 1150 лм |  | шт | 8.05 | 0.00775 | 48754.96 |  |  | 60
V1-G1-72335-21L19-66030AR | Светодиодный светильник VARTON архитектурный Regula 2.0 1500 мм 30 Вт AMBER 20 градусов для сборки в линию RAL7045 серый муар | 30W |  | 1150 лм |  | шт | 8.05 | 0.00775 | 48754.96 |  |  | 60
V1-G1-92335-21L02-66030BE | Светодиодный светильник VARTON архитектурный Regula 2.0 1500 мм 30 Вт BLUE 30 градусов для сборки в линию RAL9005 черный муар | 30W |  | 2100 лм |  | шт | 8.05 | 0.00775 | 48754.96 |  |  | 60
V1-G1-92335-21L01-66030RD | Светодиодный светильник VARTON архитектурный Regula 2.0 1500 мм 30 Вт RED 15 градусов для сборки в линию RAL9005 черный муар | 30W |  | 1000 лм |  | шт | 8.05 | 0.00775 | 48754.96 |  |  | 60
V1-G1-72335-21L02-66030GN | Светодиодный светильник VARTON архитектурный Regula 2.0 1500 мм 30 Вт GREEN 30 градусов для сборки в линию RAL7045 серый муар | 30W |  | 540 лм |  | шт | 8.05 | 0.00775 | 48754.96 |  |  | 60
V1-G1-72335-21000-66030RD | Светодиодный светильник VARTON архитектурный Regula 2.0 1500 мм 30 Вт RED с матовым рассеивателем для сборки в линию RAL7045 серый муар | 30W |  | 1000 лм |  | шт | 8.05 | 0.00775 | 48754.96 |  |  | 60
V1-G1-72335-21L29-66030RD | Светодиодный светильник VARTON архитектурный Regula 2.0 1500 мм 30 Вт RED 20x40 градусов для сборки в линию RAL7045 серый муар | 30W |  | 1000 лм |  | шт | 8.05 | 0.00775 | 48754.96 |  |  | 60
V1-G1-72335-21L28-66030RD | Светодиодный светильник VARTON архитектурный Regula 2.0 1500 мм 30 Вт RED 15х60 градусов для сборки в линию RAL7045 серый муар | 30W |  | 2850 лм |  | шт | 8.05 | 0.00775 | 48754.96 |  |  | 60
V1-G1-72335-21L07-66030GN | Светодиодный светильник VARTON архитектурный Regula 2.0 1500 мм 30 Вт GREEN 60 градусов для сборки в линию RAL7045 серый муар | 30W |  | 540 лм |  | шт | 8.05 | 0.00775 | 48754.96 |  |  | 60
V1-G1-92335-21L02-66030RD | Светодиодный светильник VARTON архитектурный Regula 2.0 1500 мм 30 Вт RED 30 градусов для сборки в линию RAL9005 черный муар | 30W |  | 1000 лм |  | шт | 8.05 | 0.00775 | 48754.96 |  |  | 60
V1-G1-92335-21L02-66030AR | Светодиодный светильник VARTON архитектурный Regula 2.0 1500 мм 30 Вт AMBER 30 градусов для сборки в линию RAL9005 черный муар | 30W |  | 1150 лм |  | шт | 8.05 | 0.00775 | 48754.96 |  |  | 60
V1-G1-72335-21L19-66030GN | Светодиодный светильник VARTON архитектурный Regula 2.0 1500 мм 30 Вт GREEN 20 градусов для сборки в линию RAL7045 серый муар | 30W |  | 540 лм |  | шт | 8.05 | 0.00775 | 48754.96 |  |  | 60
V1-G1-92335-21000-66030AR | Светодиодный светильник VARTON архитектурный Regula 2.0 1500 мм 30 Вт AMBER с матовым рассеивателем для сборки в линию RAL9005 черный муар | 30W |  | 1150 лм |  | шт | 8.05 | 0.00775 | 48754.96 |  |  | 60
V1-G1-72335-21L01-66030RD | Светодиодный светильник VARTON архитектурный Regula 2.0 1500 мм 30 Вт RED 15 градусов для сборки в линию RAL7045 серый муар | 30W |  | 1000 лм |  | шт | 8.05 | 0.00775 | 48754.96 |  |  | 60
V1-G1-72335-21L01-66030GN | Светодиодный светильник VARTON архитектурный Regula 2.0 1500 мм 30 Вт GREEN 15 градусов для сборки в линию RAL7045 серый муар | 30W |  | 540 лм |  | шт | 8.05 | 0.00775 | 48754.96 |  |  | 60
V1-G1-72335-21L29-66030AR | Светодиодный светильник VARTON архитектурный Regula 2.0 1500 мм 30 Вт AMBER 20x40 градусов для сборки в линию RAL7045 серый муар | 30W |  | 1150 лм |  | шт | 8.05 | 0.00775 | 48754.96 |  |  | 60
V1-G1-92335-21L19-66030GN | Светодиодный светильник VARTON архитектурный Regula 2.0 1500 мм 30 Вт GREEN 20 градусов для сборки в линию RAL9005 черный муар | 30W |  | 540 лм |  | шт | 8.05 | 0.00775 | 48754.96 |  |  | 60
V1-G1-92335-21L19-66030RD | Светодиодный светильник VARTON архитектурный Regula 2.0 1500 мм 30 Вт RED 20 градусов для сборки в линию RAL9005 черный муар | 30W |  | 1000 лм |  | шт | 8.05 | 0.00775 | 48754.96 |  |  | 60
V1-G1-92335-21L29-66030BE | Светодиодный светильник VARTON архитектурный Regula 2.0 1500 мм 30 Вт BLUE 20x40 градусов для сборки в линию RAL9005 черный муар | 30W |  | 2100 лм |  | шт | 8.05 | 0.00775 | 48754.96 |  |  | 60
V1-G1-72335-21L28-6603030 | Светодиодный светильник VARTON архитектурный Regula 2.0 1500 мм 30 Вт 3000 К 15х60 градусов для сборки в линию RAL7045 серый муар | 30W | 3000K | 2550 лм |  | шт | 8.05 | 0.00775 | 48754.96 |  |  | 60
V1-G1-92335-21000-6603030 | Светодиодный светильник VARTON архитектурный Regula 2.0 1500 мм 30 Вт 3000 К с матовым рассеивателем для сборки в линию RAL9005 черный муар | 30W | 3000K | 2550 лм |  | шт | 8.05 | 0.00775 | 48754.96 |  |  | 60
V1-G1-92335-21L28-6603030 | Светодиодный светильник VARTON архитектурный Regula 2.0 1500 мм 30 Вт 3000 К 15х60 градусов для сборки в линию RAL9005 черный муар | 30W | 3000K | 2550 лм |  | шт | 8.05 | 0.00775 | 48754.96 | 31 |  | 60
V1-G1-92335-21L29-6603030 | Светодиодный светильник VARTON архитектурный Regula 2.0 1500 мм 30 Вт 3000 К 20x40 градусов для сборки в линию RAL9005 черный муар | 30W | 3000K | 2550 лм |  | шт | 8.05 | 0.00775 | 48754.96 |  |  | 60
V1-G1-92335-21L02-6603030 | Светодиодный светильник VARTON архитектурный Regula 2.0 1500 мм 30 Вт 3000 К 30 градусов для сборки в линию RAL9005 черный муар | 30W | 3000K | 2550 лм |  | шт | 8.05 | 0.00775 | 48754.96 |  |  | 60
V1-G1-72335-21L19-6603030 | Светодиодный светильник VARTON архитектурный Regula 2.0 1500 мм 30 Вт 3000 К 20 градусов для сборки в линию RAL7045 серый муар | 30W | 3000K | 2550 лм |  | шт | 8.05 | 0.00775 | 48754.96 |  |  | 60
V1-G1-92335-21L01-6603030 | Светодиодный светильник VARTON архитектурный Regula 2.0 1500 мм 30 Вт 3000 К 15 градусов для сборки в линию RAL9005 черный муар | 30W | 3000K | 2550 лм |  | шт | 8.05 | 0.00775 | 48754.96 |  |  | 60
V1-G1-72335-21L29-6603030 | Светодиодный светильник VARTON архитектурный Regula 2.0 1500 мм 30 Вт 3000 К 20x40 градусов для сборки в линию RAL7045 серый муар | 30W | 3000K | 2550 лм |  | шт | 8.05 | 0.00775 | 48754.96 |  |  | 60
V1-G1-92335-21L07-6603030 | Светодиодный светильник VARTON архитектурный Regula 2.0 1500 мм 30 Вт 3000 К 60 градусов для сборки в линию RAL9005 черный муар | 30W | 3000K | 2550 лм |  | шт | 8.05 | 0.00775 | 48754.96 |  |  | 60
V1-G1-72335-21000-6603030 | Светодиодный светильник VARTON архитектурный Regula 2.0 1500 мм 30 Вт 3000 К с матовым рассеивателем для сборки в линию RAL7045 серый муар | 30W | 3000K | 2550 лм |  | шт | 8.05 | 0.00775 | 48754.96 |  |  | 60
V1-G1-72335-21L07-6603030 | Светодиодный светильник VARTON архитектурный Regula 2.0 1500 мм 30 Вт 3000 К 60 градусов для сборки в линию RAL7045 серый муар | 30W | 3000K | 2550 лм |  | шт | 8.05 | 0.00775 | 48754.96 |  |  | 60
V1-G1-72335-21L01-6603030 | Светодиодный светильник VARTON архитектурный Regula 2.0 1500 мм 30 Вт 3000 К 15 градусов для сборки в линию RAL7045 серый муар | 30W | 3000K | 2550 лм |  | шт | 8.05 | 0.00775 | 48754.96 |  |  | 30
V1-G1-92335-21L19-6603030 | Светодиодный светильник VARTON архитектурный Regula 2.0 1500 мм 30 Вт 3000 К 20 градусов для сборки в линию RAL9005 черный муар | 30W | 3000K | 2550 лм |  | шт | 8.05 | 0.00775 | 48754.96 |  |  | 60
V1-G1-72335-21L02-6603030 | Светодиодный светильник VARTON архитектурный Regula 2.0 1500 мм 30 Вт 3000 К 30 градусов для сборки в линию RAL7045 серый муар | 30W | 3000K | 2550 лм |  | шт | 8.05 | 0.00775 | 48754.96 |  |  | 60
V1-G1-92335-21D28-6603030 | Светодиодный светильник VARTON архитектурный Regula 2.0 1500 мм 30 Вт 3000 К 15x60 градусов DC24V для сборки в линию RAL9005 черный муар | 30W | 3000K | 2550 лм |  | шт | 8.05 | 0.00775 | 58992.58 |  | DALI | 60
V1-G1-72335-21N02-6603030 | Светодиодный светильник VARTON архитектурный Regula 2.0 1500 мм 30 Вт 3000 К 30 градусов DC24V для сборки в линию RAL7045 серый муар | 30W | 3000K | 2550 лм |  | шт | 8.05 | 0.00775 | 48754.96 |  | Low-voltage | 60
V1-G1-92335-21N07-6603030 | Светодиодный светильник VARTON архитектурный Regula 2.0 1500 мм 30 Вт 3000 К 60 градусов DC24V для сборки в линию RAL9005 черный муар | 30W | 3000K | 2550 лм |  | шт | 8.05 | 0.00775 | 48754.96 |  | Low-voltage | 60
V1-G1-92335-21N19-6603030 | Светодиодный светильник VARTON архитектурный Regula 2.0 1500 мм 30 Вт 3000 К 20 градусов DC24V для сборки в линию RAL9005 черный муар | 30W | 3000K | 2550 лм |  | шт | 8.05 | 0.00775 | 48754.96 |  | Low-voltage | 60
V1-G1-72335-21N07-6603030 | Светодиодный светильник VARTON архитектурный Regula 2.0 1500 мм 30 Вт 3000 К 60 градусов DC24V для сборки в линию RAL7045 серый муар | 30W | 3000K | 2550 лм |  | шт | 8.05 | 0.00775 | 48754.96 |  | Low-voltage | 60
V1-G1-72335-21N19-6603030 | Светодиодный светильник VARTON архитектурный Regula 2.0 1500 мм 30 Вт 3000 К 20 градусов DC24V для сборки в линию RAL7045 серый муар | 30W | 3000K | 2550 лм |  | шт | 8.05 | 0.00775 | 48754.96 |  | Low-voltage | 60
V1-G1-72335-21N00-6603030 | Светодиодный светильник VARTON архитектурный Regula 2.0 1500 мм 30 Вт 3000 К с матовым рассеивателем DC24V для сборки в линию RAL7045 серый муар | 30W | 3000K | 2550 лм |  | шт | 8.05 | 0.00775 | 48754.96 |  | Low-voltage | 60
V1-G1-72335-21N28-6603030 | Светодиодный светильник VARTON архитектурный Regula 2.0 1500 мм 30 Вт 3000 К 15x60 градусов DC24V для сборки в линию RAL7045 серый муар | 30W | 3000K | 2550 лм |  | шт | 8.05 | 0.00775 | 48754.96 |  | Low-voltage | 60
V1-G1-92335-21N02-6603030 | Светодиодный светильник VARTON архитектурный Regula 2.0 1500 мм 30 Вт 3000 К 30 градусов DC24V для сборки в линию RAL9005 черный муар | 30W | 3000K | 2550 лм |  | шт | 8.05 | 0.00775 | 48754.96 |  | Low-voltage | 60
V1-G1-92335-21N29-6603030 | Светодиодный светильник VARTON архитектурный Regula 2.0 1500 мм 30 Вт 3000 К 20x40 градусов DC24V для сборки в линию RAL9005 черный муар | 30W | 3000K | 2550 лм |  | шт | 8.05 | 0.00775 | 48754.96 |  | Low-voltage | 60
V1-G1-72335-21N01-6603030 | Светодиодный светильник VARTON архитектурный Regula 2.0 1500 мм 30 Вт 3000 К 15 градусов DC24V для сборки в линию RAL7045 серый муар | 30W | 3000K | 2550 лм |  | шт | 8.05 | 0.00775 | 48754.96 |  | Low-voltage | 60
V1-G1-92335-21N01-6603030 | Светодиодный светильник VARTON архитектурный Regula 2.0 1500 мм 30 Вт 3000 К 15 градусов DC24V для сборки в линию RAL9005 черный муар | 30W | 3000K | 2550 лм |  | шт | 8.05 | 0.00775 | 48754.96 |  | Low-voltage | 60
V1-G1-92335-21N00-6603030 | Светодиодный светильник VARTON архитектурный Regula 2.0 1500 мм 30 Вт 3000 К с матовым рассеивателем DC24V для сборки в линию RAL9005 черный муар | 30W | 3000K | 2550 лм |  | шт | 8.05 | 0.00775 | 48754.96 |  | Low-voltage | 60
V1-G1-72335-21N29-6603030 | Светодиодный светильник VARTON архитектурный Regula 2.0 1500 мм 30 Вт 3000 К 20x40 градусов DC24V для сборки в линию RAL7045 серый муар | 30W | 3000K | 2550 лм |  | шт | 8.05 | 0.00775 | 48754.96 |  | Low-voltage | 60
V1-G1-92335-21L19-6603040 | Светодиодный светильник VARTON архитектурный Regula 2.0 1500 мм 30 Вт 4000 К 20 градусов для сборки в линию RAL9005 черный муар | 30W | 4000K | 2850 лм |  | шт | 8.05 | 0.00775 | 48754.96 |  |  | 60
V1-G1-92335-21000-6603040 | Светодиодный светильник VARTON архитектурный Regula 2.0 1500 мм 30 Вт 4000 К с матовым рассеивателем для сборки в линию RAL9005 черный муар | 30W | 4000K | 2850 лм |  | шт | 8.05 | 0.00775 | 48754.96 |  |  | 60
V1-G1-92335-21L02-6603040 | Светодиодный светильник VARTON архитектурный Regula 2.0 1500 мм 30 Вт 4000 К 30 градусов для сборки в линию RAL9005 черный муар | 30W | 4000K | 2850 лм |  | шт | 8.05 | 0.00775 | 48754.96 |  |  | 60
V1-G1-92335-21L28-6603040 | Светодиодный светильник VARTON архитектурный Regula 2.0 1500 мм 30 Вт 4000 К 15x60 градусов для сборки в линию RAL9005 черный муар | 30W | 4000K | 2850 лм |  | шт | 8.05 | 0.00775 | 48754.96 |  |  | 60
V1-G1-72335-21L07-6603040 | Светодиодный светильник VARTON архитектурный Regula 2.0 1500 мм 30 Вт 4000 К 60 градусов для сборки в линию RAL7045 серый муар | 30W | 4000K | 2850 лм |  | шт | 8.05 | 0.00775 | 48754.96 |  |  | 60
V1-G1-72335-21000-6603040 | Светодиодный светильник VARTON архитектурный Regula 2.0 1500 мм 30 Вт 4000 К с матовым рассеивателем для сборки в линию RAL7045 серый муар | 30W | 4000K | 2850 лм |  | шт | 8.05 | 0.00775 | 48754.96 |  |  | 60
V1-G1-72335-21L01-6603040 | Светодиодный светильник VARTON архитектурный Regula 2.0 1500 мм 30 Вт 4000 К 15 градусов для сборки в линию RAL7045 серый муар | 30W | 4000K | 2850 лм |  | шт | 8.05 | 0.00775 | 48754.96 | 6 |  | 60
V1-G1-92335-21L07-6603040 | Светодиодный светильник VARTON архитектурный Regula 2.0 1500 мм 30 Вт 4000 K 60 градусов для сборки в линию RAL9005 черный муар | 30W | 4000K | 2850 лм |  | шт | 8.05 | 0.00775 | 48754.96 |  |  | 60
V1-G1-72335-21L02-6603040 | Светодиодный светильник VARTON архитектурный Regula 2.0 1500 мм 30 Вт 4000 К 30 градусов для сборки в линию RAL7045 серый муар | 30W | 4000K | 2850 лм |  | шт | 8.05 | 0.00775 | 48754.96 |  |  | 60
V1-G1-72335-21L19-6603040 | Светодиодный светильник VARTON архитектурный Regula 2.0 1500 мм 30 Вт 4000 К 20 градусов для сборки в линию RAL7045 серый муар | 30W | 4000K | 2850 лм |  | шт | 8.05 | 0.00775 | 48754.96 |  |  | 60
V1-G1-92335-21L29-6603040 | Светодиодный светильник VARTON архитектурный Regula 2.0 1500 мм 30 Вт 4000 К 20x40 градусов для сборки в линию RAL9005 черный муар | 30W | 4000K | 2850 лм |  | шт | 8.05 | 0.00775 | 48754.96 |  |  | 60
V1-G1-72335-21L29-6603040 | Светодиодный светильник VARTON архитектурный Regula 2.0 1500 мм 30 Вт 4000 К 20x40 градусов для сборки в линию RAL7045 серый муар | 30W | 4000K | 2850 лм |  | шт | 8.05 | 0.00775 | 48754.96 |  |  | 60
V1-G1-72335-21L28-6603040 | Светодиодный светильник VARTON архитектурный Regula 2.0 1500 мм 30 Вт 4000 К 15x60 градусов для сборки в линию RAL7045 серый муар | 30W | 4000K | 2850 лм |  | шт | 8.05 | 0.00775 | 48754.96 |  |  | 60
V1-G1-92335-21L01-6603040 | Светодиодный светильник VARTON архитектурный Regula 2.0 1500 мм 30 Вт 4000 К 15 градусов для сборки в линию RAL9005 черный муар | 30W | 4000K | 2850 лм |  | шт | 8.05 | 0.00775 | 48754.96 |  |  | 60
V1-G1-92335-21N28-6603040 | Светодиодный светильник VARTON архитектурный Regula 2.0 1500 мм 30 Вт 4000 К 15x60 градусов DC24V для сборки в линию RAL9005 черный муар | 30W | 4000K | 2850 лм |  | шт | 8.05 | 0.00775 | 48754.96 |  | Low-voltage | 60
V1-G1-92335-21N00-6603040 | Светодиодный светильник VARTON архитектурный Regula 2.0 1500 мм 30 Вт 4000 К с матовым рассеивателем DC24V для сборки в линию RAL9005 черный муар | 30W | 4000K | 2850 лм |  | шт | 8.05 | 0.00775 | 48754.96 |  | Low-voltage | 60
V1-G1-72335-21N29-6603040 | Светодиодный светильник VARTON архитектурный Regula 2.0 1500 мм 30 Вт 4000 К 20x40 градусов DC24V для сборки в линию RAL7045 серый муар | 30W | 4000K | 2850 лм |  | шт | 8.05 | 0.00775 | 48754.96 |  | Low-voltage | 60
V1-G1-72335-21N00-6603040 | Светодиодный светильник VARTON архитектурный Regula 2.0 1500 мм 30 Вт 4000 К с матовым рассеивателем DC24V для сборки в линию RAL7045 серый муар | 30W | 4000K | 2850 лм |  | шт | 8.05 | 0.00775 | 48754.96 |  | Low-voltage | 60
V1-G1-92335-21N19-6603040 | Светодиодный светильник VARTON архитектурный Regula 2.0 1500 мм 30 Вт 4000 К 20 градусов DC24V для сборки в линию RAL9005 черный муар | 30W | 4000K | 2850 лм |  | шт | 8.05 | 0.00775 | 48754.96 |  | Low-voltage | 60
V1-G1-72335-21N02-6603040 | Светодиодный светильник VARTON архитектурный Regula 2.0 1500 мм 30 Вт 4000 К 30 градусов DC24V для сборки в линию RAL7045 серый муар | 30W | 4000K | 2850 лм |  | шт | 8.05 | 0.00775 | 48754.96 |  | Low-voltage | 60
V1-G1-92335-21N02-6603040 | Светодиодный светильник VARTON архитектурный Regula 2.0 1500 мм 30 Вт 4000 К 30 градусов DC24V для сборки в линию RAL9005 черный муар | 30W | 4000K | 2850 лм |  | шт | 8.05 | 0.00775 | 48754.96 |  | Low-voltage | 60
V1-G1-92335-21N07-6603040 | Светодиодный светильник VARTON архитектурный Regula 2.0 1500 мм 30 Вт 4000 К 60 градусов DC24V для сборки в линию RAL9005 черный муар | 30W | 4000K | 2850 лм |  | шт | 8.05 | 0.00775 | 48754.96 |  | Low-voltage | 60
V1-G1-72335-21N01-6603040 | Светодиодный светильник VARTON архитектурный Regula 2.0 1500 мм 30 Вт 4000 К 15 градусов DC24V для сборки в линию RAL7045 серый муар | 30W | 4000K | 2850 лм |  | шт | 8.05 | 0.00775 | 48754.96 |  | Low-voltage | 60
V1-G1-72335-21N07-6603040 | Светодиодный светильник VARTON архитектурный Regula 2.0 1500 мм 30 Вт 4000 К 60 градусов DC24V для сборки в линию RAL7045 серый муар | 30W | 4000K | 2850 лм |  | шт | 8.05 | 0.00775 | 48754.96 |  | Low-voltage | 60
V1-G1-72335-21N19-6603040 | Светодиодный светильник VARTON архитектурный Regula 2.0 1500 мм 30 Вт 4000 К 20 градусов DC24V для сборки в линию RAL7045 серый муар | 30W | 4000K | 2850 лм |  | шт | 8.05 | 0.00775 | 48754.96 |  | Low-voltage | 60
V1-G1-92335-21N01-6603040 | Светодиодный светильник VARTON архитектурный Regula 2.0 1500 мм 30 Вт 4000 К 15 градусов DC24V для сборки в линию RAL9005 черный муар | 30W | 4000K | 2850 лм |  | шт | 8.05 | 0.00775 | 48754.96 |  | Low-voltage | 60
V1-G1-92335-21N29-6603040 | Светодиодный светильник VARTON архитектурный Regula 2.0 1500 мм 30 Вт 4000 К 20x40 градусов DC24V для сборки в линию RAL9005 черный муар | 30W | 4000K | 2850 лм |  | шт | 8.05 | 0.00775 | 48754.96 |  | Low-voltage | 60
V1-G1-72335-21N28-6603040 | Светодиодный светильник VARTON архитектурный Regula 2.0 1500 мм 30 Вт 4000 К 15x60 градусов DC24V для сборки в линию RAL7045 серый муар | 30W | 4000K | 2850 лм |  | шт | 8.05 | 0.00775 | 48754.96 |  | Low-voltage | 60
V1-G1-92335-21L28-6603050 | Светодиодный светильник VARTON архитектурный Regula 2.0 1500 мм 30 Вт 5000 К 15х60 градусов для сборки в линию RAL9005 черный муар | 30W | 5000K | 2850 лм |  | шт | 8.05 | 0.00775 | 48754.96 |  |  | 60
V1-G1-72335-21L07-6603050 | Светодиодный светильник VARTON архитектурный Regula 2.0 1500 мм 30 Вт 5000 К 60 градусов для сборки в линию RAL7045 серый муар | 30W | 5000K | 2850 лм |  | шт | 8.05 | 0.00775 | 48754.96 |  |  | 60
V1-G1-72335-21L02-6603050 | Светодиодный светильник VARTON архитектурный Regula 2.0 1500 мм 30 Вт 5000 К 30 градусов для сборки в линию RAL7045 серый муар | 30W | 5000K | 2850 лм |  | шт | 8.05 | 0.00775 | 48754.96 |  |  | 60
V1-G1-72335-21L01-6603050 | Светодиодный светильник VARTON архитектурный Regula 2.0 1500 мм 30 Вт 5000 К 15 градусов для сборки в линию RAL7045 серый муар | 30W | 5000K | 2850 лм |  | шт | 8.05 | 0.00775 | 48754.96 |  |  | 60
V1-G1-92335-21000-6603050 | Светодиодный светильник VARTON архитектурный Regula 2.0 1500 мм 30 Вт 5000 К с матовым рассеивателем для сборки в линию RAL9005 черный муар | 30W | 5000K | 2850 лм |  | шт | 8.05 | 0.00775 | 48754.96 |  |  | 60
V1-G1-72335-21L28-6603050 | Светодиодный светильник VARTON архитектурный Regula 2.0 1500 мм 30 Вт 5000 К 15х60 градусов для сборки в линию RAL7045 серый муар | 30W | 5000K | 2850 лм |  | шт | 8.05 | 0.00775 | 48754.96 |  |  | 60
V1-G1-92335-21L19-6603050 | Светодиодный светильник VARTON архитектурный Regula 2.0 1500 мм 30 Вт 5000 К 20 градусов для сборки в линию RAL9005 черный муар | 30W | 5000K | 2850 лм |  | шт | 8.05 | 0.00775 | 48754.96 |  |  | 60
V1-G1-72335-21L29-6603050 | Светодиодный светильник VARTON архитектурный Regula 2.0 1500 мм 30 Вт 5000 К 20x40 градусов для сборки в линию RAL7045 серый муар | 30W | 5000K | 2850 лм |  | шт | 8.05 | 0.00775 | 48754.96 |  |  | 60
V1-G1-92335-21L01-6603050 | Светодиодный светильник VARTON архитектурный Regula 2.0 1500 мм 30 Вт 5000 К 15 градусов для сборки в линию RAL9005 черный муар | 30W | 5000K | 2850 лм |  | шт | 8.05 | 0.00775 | 48754.96 |  |  | 60
V1-G1-92335-21L29-6603050 | Светодиодный светильник VARTON архитектурный Regula 2.0 1500 мм 30 Вт 5000 К 20x40 градусов для сборки в линию RAL9005 черный муар | 30W | 5000K | 2850 лм |  | шт | 8.05 | 0.00775 | 48754.96 |  |  | 60
V1-G1-72335-21000-6603050 | Светодиодный светильник VARTON архитектурный Regula 2.0 1500 мм 30 Вт 5000 К с матовым рассеивателем для сборки в линию RAL7045 серый муар | 30W | 5000K | 2850 лм |  | шт | 8.05 | 0.00775 | 48754.96 |  |  | 60
V1-G1-92335-21L07-6603050 | Светодиодный светильник VARTON архитектурный Regula 2.0 1500 мм 30 Вт 5000 К 60 градусов для сборки в линию RAL9005 черный муар | 30W | 5000K | 2850 лм |  | шт | 8.05 | 0.00775 | 48754.96 |  |  | 60
V1-G1-92335-21L02-6603050 | Светодиодный светильник VARTON архитектурный Regula 2.0 1500 мм 30 Вт 5000 К 30 градусов для сборки в линию RAL9005 черный муар | 30W | 5000K | 2850 лм |  | шт | 8.05 | 0.00775 | 48754.96 |  |  | 60
V1-G1-72335-21L19-6603050 | Светодиодный светильник VARTON архитектурный Regula 2.0 1500 мм 30 Вт 5000 К 20 градусов для сборки в линию RAL7045 серый муар | 30W | 5000K | 2850 лм |  | шт | 8.05 | 0.00775 | 48754.96 |  |  | 60
V1-G1-92335-21N01-6603050 | Светодиодный светильник VARTON архитектурный Regula 2.0 1500 мм 30 Вт 5000 К 15 градусов DC24V для сборки в линию RAL9005 черный муар | 30W | 5000K | 2850 лм |  | шт | 8.05 | 0.00775 | 48754.96 |  | Low-voltage | 60
V1-G1-72335-21N07-6603050 | Светодиодный светильник VARTON архитектурный Regula 2.0 1500 мм 30 Вт 5000 К 60 градусов DC24V для сборки в линию RAL7045 серый муар | 30W | 5000K | 2850 лм |  | шт | 8.05 | 0.00775 | 48754.96 |  | Low-voltage | 60
V1-G1-92335-21N19-6603050 | Светодиодный светильник VARTON архитектурный Regula 2.0 1500 мм 30 Вт 5000 К 20 градусов DC24V для сборки в линию RAL9005 черный муар | 30W | 5000K | 2850 лм |  | шт | 8.05 | 0.00775 | 48754.96 |  | Low-voltage | 60
V1-G1-72335-21N29-6603050 | Светодиодный светильник VARTON архитектурный Regula 2.0 1500 мм 30 Вт 5000 К 20x40 градусов DC24V для сборки в линию RAL7045 серый муар | 30W | 5000K | 2850 лм |  | шт | 8.05 | 0.00775 | 48754.96 |  | Low-voltage | 60
V1-G1-92335-21N02-6603050 | Светодиодный светильник VARTON архитектурный Regula 2.0 1500 мм 30 Вт 5000 К 30 градусов DC24V для сборки в линию RAL9005 черный муар | 30W | 5000K | 2850 лм |  | шт | 8.05 | 0.00775 | 48754.96 |  | Low-voltage | 60
V1-G1-72335-21N19-6603050 | Светодиодный светильник VARTON архитектурный Regula 2.0 1500 мм 30 Вт 5000 К 20 градусов DC24V для сборки в линию RAL7045 серый муар | 30W | 5000K | 2850 лм |  | шт | 8.05 | 0.00775 | 48754.96 |  | Low-voltage | 60
V1-G1-72335-21N00-6603050 | Светодиодный светильник VARTON архитектурный Regula 2.0 1500 мм 30 Вт 5000 К с матовым рассеивателем DC24V для сборки в линию RAL7045 серый муар | 30W | 5000K | 2850 лм |  | шт | 8.05 | 0.00775 | 48754.96 |  | Low-voltage | 60
V1-G1-92335-21N00-6603050 | Светодиодный светильник VARTON архитектурный Regula 2.0 1500 мм 30 Вт 5000 К с матовым рассеивателем DC24V для сборки в линию RAL9005 черный муар | 30W | 5000K | 2850 лм |  | шт | 8.05 | 0.00775 | 48754.96 |  | Low-voltage | 60
V1-G1-92335-21N07-6603050 | Светодиодный светильник VARTON архитектурный Regula 2.0 1500 мм 30 Вт 5000 К 60 градусов DC24V для сборки в линию RAL9005 черный муар | 30W | 5000K | 2850 лм |  | шт | 8.05 | 0.00775 | 48754.96 |  | Low-voltage | 60
V1-G1-72335-21N28-6603050 | Светодиодный светильник VARTON архитектурный Regula 2.0 1500 мм 30 Вт 5000 К 15x60 градусов DC24V для сборки в линию RAL7045 серый муар | 30W | 5000K | 2850 лм |  | шт | 8.05 | 0.00775 | 48754.96 |  | Low-voltage | 60
V1-G1-92335-21N29-6603050 | Светодиодный светильник VARTON архитектурный Regula 2.0 1500 мм 30 Вт 5000 К 20x40 градусов DC24V для сборки в линию RAL9005 черный муар | 30W | 5000K | 2850 лм |  | шт | 8.05 | 0.00775 | 48754.96 |  | Low-voltage | 60
V1-G1-72335-21N01-6603050 | Светодиодный светильник VARTON архитектурный Regula 2.0 1500 мм 30 Вт 5000 К 15 градусов DC24V для сборки в линию RAL7045 серый муар | 30W | 5000K | 2850 лм |  | шт | 8.05 | 0.00775 | 48754.96 |  | Low-voltage | 60
V1-G1-72335-21N02-6603050 | Светодиодный светильник VARTON архитектурный Regula 2.0 1500 мм 30 Вт 5000 К 30 градусов DC24V для сборки в линию RAL7045 серый муар | 30W | 5000K | 2850 лм |  | шт | 8.05 | 0.00775 | 48754.96 |  | Low-voltage | 60
V1-G1-92335-21N28-6603050 | Светодиодный светильник VARTON архитектурный Regula 2.0 1500 мм 30 Вт 5000 К 15x60 градусов DC24V для сборки в линию RAL9005 черный муар | 30W | 5000K | 2850 лм |  | шт | 8.05 | 0.00775 | 48754.96 |  | Low-voltage | 60
Regula 2.0 1500мм одиночные
V1-G1-92335-20L01-66030RD | Светодиодный светильник VARTON архитектурный Regula 2.0 1500 мм 30 Вт RED 15 градусов RAL9005 черный муар | 30W |  | 1000 лм |  | шт | 8.05 | 0.00775 | 48754.96 |  |  | 60
V1-G1-72335-20L02-66030RD | Светодиодный светильник VARTON архитектурный Regula 2.0 1500 мм 30 Вт RED 30 градусов RAL7045 серый муар | 30W |  | 1000 лм |  | шт | 8.05 | 0.00775 | 48754.96 |  |  | 60
V1-G1-72335-20L01-66030BE | Светодиодный светильник VARTON архитектурный Regula 2.0 1500 мм 30 Вт BLUE 15 градусов RAL7045 серый муар | 30W |  | 2100 лм |  | шт | 8.05 | 0.00775 | 48754.96 |  |  | 60
V1-G1-72335-20L02-66030GN | Светодиодный светильник VARTON архитектурный Regula 2.0 1500 мм 30 Вт GREEN 30 градусов RAL7045 серый муар | 30W |  | 540 лм |  | шт | 8.05 | 0.00775 | 48754.96 |  |  | 60
V1-G1-92335-20L07-66030RD | Светодиодный светильник VARTON архитектурный Regula 2.0 1500 мм 30 Вт RED 60 градусов RAL9005 черный муар | 30W |  | 1000 лм |  | шт | 8.05 | 0.00775 | 48754.96 |  |  | 60
V1-G1-92335-20L02-66030RD | Светодиодный светильник VARTON архитектурный Regula 2.0 1500 мм 30 Вт RED 30 градусов RAL9005 черный муар | 30W |  | 1000 лм |  | шт | 8.05 | 0.00775 | 48754.96 |  |  | 60
V1-G1-92335-20L29-66030BE | Светодиодный светильник VARTON архитектурный Regula 2.0 1500 мм 30 Вт BLUE 20x40 градусов RAL9005 черный муар | 30W |  | 2100 лм |  | шт | 8.05 | 0.00775 | 48754.96 |  |  | 60
V1-G1-72335-20L29-66030BE | Светодиодный светильник VARTON архитектурный Regula 2.0 1500 мм 30 Вт BLUE 20x40 градусов RAL7045 серый муар | 30W |  | 2100 лм |  | шт | 8.05 | 0.00775 | 48754.96 |  |  | 60
V1-G1-72335-20L01-66030RD | Светодиодный светильник VARTON архитектурный Regula 2.0 1500 мм 30 Вт RED 15 градусов RAL7045 серый муар | 30W |  | 1000 лм |  | шт | 8.05 | 0.00775 | 48754.96 |  |  | 60
V1-G1-72335-20000-66030AR | Светодиодный светильник VARTON архитектурный Regula 2.0 1500 мм 30 Вт AMBER с матовым рассеивателем RAL7045 серый муар | 30W |  | 1150 лм |  | шт | 8.05 | 0.00775 | 48754.96 |  |  | 60
V1-G1-72335-20L01-66030AR | Светодиодный светильник VARTON архитектурный Regula 2.0 1500 мм 30 Вт AMBER 15 градусов RAL7045 серый муар | 30W |  | 1150 лм |  | шт | 8.05 | 0.00775 | 48754.96 |  |  | 60
V1-G1-72335-20L28-66030GN | Светодиодный светильник VARTON архитектурный Regula 2.0 1500 мм 30 Вт GREEN 15х60 градусов RAL7045 серый муар | 30W |  | 2850 лм |  | шт | 8.05 | 0.00775 | 48754.96 |  |  | 60
V1-G1-72335-20L29-66030AR | Светодиодный светильник VARTON архитектурный Regula 2.0 1500 мм 30 Вт AMBER 20x40 градусов RAL7045 серый муар | 30W |  | 1150 лм |  | шт | 8.05 | 0.00775 | 48754.96 |  |  | 60
V1-G1-92335-20000-66030BE | Светодиодный светильник VARTON архитектурный Regula 2.0 1500 мм 30 Вт BLUE с матовым рассеивателем RAL9005 черный муар | 30W |  | 2100 лм |  | шт | 8.05 | 0.00775 | 48754.96 |  |  | 60
V1-G1-92335-20L29-66030AR | Светодиодный светильник VARTON архитектурный Regula 2.0 1500 мм 30 Вт AMBER 20x40 градусов RAL9005 черный муар | 30W |  | 1150 лм |  | шт | 8.05 | 0.00775 | 48754.96 |  |  | 60
V1-G1-92335-20L07-66030BE | Светодиодный светильник VARTON архитектурный Regula 2.0 1500 мм 30 Вт BLUE 60 градусов RAL9005 черный муар | 30W |  | 2100 лм |  | шт | 8.05 | 0.00775 | 48754.96 |  |  | 60
V1-G1-72335-20L01-66030GN | Светодиодный светильник VARTON архитектурный Regula 2.0 1500 мм 30 Вт GREEN 15 градусов RAL7045 серый муар | 30W |  | 540 лм |  | шт | 8.05 | 0.00775 | 48754.96 |  |  | 60
V1-G1-72335-20L19-66030AR | Светодиодный светильник VARTON архитектурный Regula 2.0 1500 мм 30 Вт AMBER 20 градусов RAL7045 серый муар | 30W |  | 1150 лм |  | шт | 8.05 | 0.00775 | 48754.96 |  |  | 60
V1-G1-92335-20L01-66030AR | Светодиодный светильник VARTON архитектурный Regula 2.0 1500 мм 30 Вт AMBER 15 градусов RAL9005 черный муар | 30W |  | 1150 лм |  | шт | 8.05 | 0.00775 | 48754.96 |  |  | 60
V1-G1-72335-20000-66030BE | Светодиодный светильник VARTON архитектурный Regula 2.0 1500 мм 30 Вт BLUE с матовым рассеивателем RAL7045 серый муар | 30W |  | 2100 лм |  | шт | 8.05 | 0.00775 | 48754.96 |  |  | 60
V1-G1-92335-20L02-66030AR | Светодиодный светильник VARTON архитектурный Regula 2.0 1500 мм 30 Вт AMBER 30 градусов RAL9005 черный муар | 30W |  | 1150 лм |  | шт | 8.05 | 0.00775 | 48754.96 |  |  | 60
V1-G1-72335-20L28-66030RD | Светодиодный светильник VARTON архитектурный Regula 2.0 1500 мм 30 Вт RED 15х60 градусов RAL7045 серый муар | 30W |  | 2850 лм |  | шт | 8.05 | 0.00775 | 48754.96 |  |  | 60
V1-G1-92335-20L28-66030GN | Светодиодный светильник VARTON архитектурный Regula 2.0 1500 мм 30 Вт GREEN 15х60 градусов RAL9005 черный муар | 30W |  | 2850 лм |  | шт | 8.05 | 0.00775 | 48754.96 |  |  | 60
V1-G1-92335-20L28-66030AR | Светодиодный светильник VARTON архитектурный Regula 2.0 1500 мм 30 Вт AMBER 15х60 градусов RAL9005 черный муар | 30W |  | 2850 лм |  | шт | 8.05 | 0.00775 | 48754.96 |  |  | 60
V1-G1-92335-20L19-66030AR | Светодиодный светильник VARTON архитектурный Regula 2.0 1500 мм 30 Вт AMBER 20 градусов RAL9005 черный муар | 30W |  | 1150 лм |  | шт | 8.05 | 0.00775 | 48754.96 |  |  | 60
V1-G1-72335-20L02-66030AR | Светодиодный светильник VARTON архитектурный Regula 2.0 1500 мм 30 Вт AMBER 30 градусов RAL7045 серый муар | 30W |  | 1150 лм |  | шт | 8.05 | 0.00775 | 48754.96 |  |  | 60
V1-G1-92335-20L19-66030RD | Светодиодный светильник VARTON архитектурный Regula 2.0 1500 мм 30 Вт RED 20 градусов RAL9005 черный муар | 30W |  | 1000 лм |  | шт | 8.05 | 0.00775 | 48754.96 |  |  | 60
V1-G1-92335-20L02-66030BE | Светодиодный светильник VARTON архитектурный Regula 2.0 1500 мм 30 Вт BLUE 30 градусов RAL9005 черный муар | 30W |  | 2100 лм |  | шт | 8.05 | 0.00775 | 48754.96 |  |  | 60
V1-G1-72335-20L28-66030AR | Светодиодный светильник VARTON архитектурный Regula 2.0 1500 мм 30 Вт AMBER 15х60 градусов RAL7045 серый муар | 30W |  | 2850 лм |  | шт | 8.05 | 0.00775 | 48754.96 |  |  | 60
V1-G1-72335-20L07-66030BE | Светодиодный светильник VARTON архитектурный Regula 2.0 1500 мм 30 Вт BLUE 60 градусов RAL7045 серый муар | 30W |  | 2100 лм |  | шт | 8.05 | 0.00775 | 48754.96 |  |  | 60
V1-G1-72335-20L28-66030BE | Светодиодный светильник VARTON архитектурный Regula 2.0 1500 мм 30 Вт BLUE 15х60 градусов RAL7045 серый муар | 30W |  | 2850 лм |  | шт | 8.05 | 0.00775 | 48754.96 |  |  | 60
V1-G1-92335-20L28-66030RD | Светодиодный светильник VARTON архитектурный Regula 2.0 1500 мм 30 Вт RED 15х60 градусов RAL9005 черный муар | 30W |  | 2850 лм |  | шт | 8.05 | 0.00775 | 48754.96 |  |  | 60
V1-G1-72335-20000-66030GN | Светодиодный светильник VARTON архитектурный Regula 2.0 1500 мм 30 Вт GREEN с матовым рассеивателем RAL7045 серый муар | 30W |  | 540 лм |  | шт | 8.05 | 0.00775 | 48754.96 |  |  | 60
V1-G1-72335-20000-66030RD | Светодиодный светильник VARTON архитектурный Regula 2.0 1500 мм 30 Вт RED с матовым рассеивателем RAL7045 серый муар | 30W |  | 1000 лм |  | шт | 8.05 | 0.00775 | 48754.96 |  |  | 60
V1-G1-92335-20L19-66030GN | Светодиодный светильник VARTON архитектурный Regula 2.0 1500 мм 30 Вт GREEN 20 градусов RAL9005 черный муар | 30W |  | 540 лм |  | шт | 8.05 | 0.00775 | 48754.96 |  |  | 60
V1-G1-92335-20L29-66030RD | Светодиодный светильник VARTON архитектурный Regula 2.0 1500 мм 30 Вт RED 20x40 градусов RAL9005 черный муар | 30W |  | 1000 лм |  | шт | 8.05 | 0.00775 | 48754.96 |  |  | 60
V1-G1-72335-20L07-66030AR | Светодиодный светильник VARTON архитектурный Regula 2.0 1500 мм 30 Вт AMBER 60 градусов RAL7045 серый муар | 30W |  | 1150 лм |  | шт | 8.05 | 0.00775 | 48754.96 |  |  | 60
V1-G1-92335-20L01-66030GN | Светодиодный светильник VARTON архитектурный Regula 2.0 1500 мм 30 Вт GREEN 15 градусов RAL9005 черный муар | 30W |  | 540 лм |  | шт | 8.05 | 0.00775 | 48754.96 |  |  | 60
V1-G1-72335-20L07-66030GN | Светодиодный светильник VARTON архитектурный Regula 2.0 1500 мм 30 Вт GREEN 60 градусов RAL7045 серый муар | 30W |  | 540 лм |  | шт | 8.05 | 0.00775 | 48754.96 |  |  | 60
V1-G1-92335-20L07-66030AR | Светодиодный светильник VARTON архитектурный Regula 2.0 1500 мм 30 Вт AMBER 60 градусов RAL9005 черный муар | 30W |  | 1150 лм |  | шт | 8.05 | 0.00775 | 48754.96 |  |  | 60
V1-G1-72335-20L19-66030RD | Светодиодный светильник VARTON архитектурный Regula 2.0 1500 мм 30 Вт RED 20 градусов RAL7045 серый муар | 30W |  | 1000 лм |  | шт | 8.05 | 0.00775 | 48754.96 |  |  | 60
V1-G1-92335-20L07-66030GN | Светодиодный светильник VARTON архитектурный Regula 2.0 1500 мм 30 Вт GREEN 60 градусов RAL9005 черный муар | 30W |  | 540 лм |  | шт | 8.05 | 0.00775 | 48754.96 |  |  | 60
V1-G1-92335-20L02-66030GN | Светодиодный светильник VARTON архитектурный Regula 2.0 1500 мм 30 Вт GREEN 30 градусов RAL9005 черный муар | 30W |  | 540 лм |  | шт | 8.05 | 0.00775 | 48754.96 |  |  | 60
V1-G1-92335-20000-66030RD | Светодиодный светильник VARTON архитектурный Regula 2.0 1500 мм 30 Вт RED с матовым рассеивателем RAL9005 черный муар | 30W |  | 1000 лм |  | шт | 8.05 | 0.00775 | 48754.96 |  |  | 60
V1-G1-72335-20L29-66030GN | Светодиодный светильник VARTON архитектурный Regula 2.0 1500 мм 30 Вт GREEN 20x40 градусов RAL7045 серый муар | 30W |  | 540 лм |  | шт | 8.05 | 0.00775 | 48754.96 |  |  | 60
V1-G1-72335-20L19-66030BE | Светодиодный светильник VARTON архитектурный Regula 2.0 1500 мм 30 Вт BLUE 20 градусов RAL7045 серый муар | 30W |  | 2100 лм |  | шт | 8.05 | 0.00775 | 48754.96 |  |  | 60
V1-G1-72335-20L19-66030GN | Светодиодный светильник VARTON архитектурный Regula 2.0 1500 мм 30 Вт GREEN 20 градусов RAL7045 серый муар | 30W |  | 540 лм |  | шт | 8.05 | 0.00775 | 48754.96 |  |  | 60
V1-G1-92335-20000-66030AR | Светодиодный светильник VARTON архитектурный Regula 2.0 1500 мм 30 Вт AMBER с матовым рассеивателем RAL9005 черный муар | 30W |  | 1150 лм |  | шт | 8.05 | 0.00775 | 48754.96 |  |  | 60
V1-G1-92335-20000-66030GN | Светодиодный светильник VARTON архитектурный Regula 2.0 1500 мм 30 Вт GREEN с матовым рассеивателем RAL9005 черный муар | 30W |  | 540 лм |  | шт | 8.05 | 0.00775 | 48754.96 |  |  | 60
V1-G1-72335-20L02-66030BE | Светодиодный светильник VARTON архитектурный Regula 2.0 1500 мм 30 Вт BLUE 30 градусов RAL7045 серый муар | 30W |  | 2100 лм |  | шт | 8.05 | 0.00775 | 48754.96 |  |  | 60
V1-G1-92335-20L28-66030BE | Светодиодный светильник VARTON архитектурный Regula 2.0 1500 мм 30 Вт BLUE 15х60 градусов RAL9005 черный муар | 30W |  | 2850 лм |  | шт | 8.05 | 0.00775 | 48754.96 |  |  | 60
V1-G1-72335-20L07-66030RD | Светодиодный светильник VARTON архитектурный Regula 2.0 1500 мм 30 Вт RED 60 градусов RAL7045 серый муар | 30W |  | 1000 лм |  | шт | 8.05 | 0.00775 | 48754.96 |  |  | 60
V1-G1-72335-20L29-66030RD | Светодиодный светильник VARTON архитектурный Regula 2.0 1500 мм 30 Вт RED 20x40 градусов RAL7045 серый муар | 30W |  | 1000 лм |  | шт | 8.05 | 0.00775 | 48754.96 |  |  | 60
V1-G1-92335-20L01-66030BE | Светодиодный светильник VARTON архитектурный Regula 2.0 1500 мм 30 Вт BLUE 15 градусов RAL9005 черный муар | 30W |  | 2100 лм |  | шт | 8.05 | 0.00775 | 48754.96 |  |  | 60
V1-G1-92335-20L29-66030GN | Светодиодный светильник VARTON архитектурный Regula 2.0 1500 мм 30 Вт GREEN 20x40 градусов RAL9005 черный муар | 30W |  | 540 лм |  | шт | 8.05 | 0.00775 | 48754.96 |  |  | 60
V1-G1-92335-20L19-66030BE | Светодиодный светильник VARTON архитектурный Regula 2.0 1500 мм 30 Вт BLUE 20 градусов RAL9005 черный муар | 30W |  | 2100 лм |  | шт | 8.05 | 0.00775 | 48754.96 |  |  | 60
V1-G1-92335-20L19-6603030 | Светодиодный светильник VARTON архитектурный Regula 2.0 1500 мм 30 Вт 3000 К 20 градусов RAL9005 черный муар | 30W | 3000K | 2550 лм |  | шт | 8.05 | 0.00775 | 48754.96 |  |  | 60
V1-G1-92335-20000-6603030 | Светодиодный светильник VARTON архитектурный Regula 2.0 1500 мм 30 Вт 3000 К с матовым рассеивателем RAL9005 черный муар | 30W | 3000K | 2550 лм |  | шт | 8.05 | 0.00775 | 48754.96 |  |  | 60
V1-G1-72335-20L02-6603030 | Светодиодный светильник VARTON архитектурный Regula 2.0 1500 мм 30 Вт 3000 К 30 градусов RAL7045 серый муар | 30W | 3000K | 2550 лм |  | шт | 8.05 | 0.00775 | 48754.96 |  |  | 60
V1-G1-92335-20L28-6603030 | Светодиодный светильник VARTON архитектурный Regula 2.0 1500 мм 30 Вт 3000 К 15х60 градусов RAL9005 черный муар | 30W | 3000K | 2550 лм |  | шт | 8.05 | 0.00775 | 48754.96 |  |  | 60
V1-G1-72335-20L28-6603030 | Светодиодный светильник VARTON архитектурный Regula 2.0 1500 мм 30 Вт 3000 К 15х60 градусов RAL7045 серый муар | 30W | 3000K | 2550 лм |  | шт | 8.05 | 0.00775 | 48754.96 |  |  | 60
V1-G1-72335-20000-6603030 | Светодиодный светильник VARTON архитектурный Regula 2.0 1500 мм 30 Вт 3000 К с матовым рассеивателем RAL7045 серый муар | 30W | 3000K | 2550 лм |  | шт | 8.05 | 0.00775 | 48754.96 |  |  | 60
V1-G1-72335-20L29-6603030 | Светодиодный светильник VARTON архитектурный Regula 2.0 1500 мм 30 Вт 3000 К 20x40 градусов RAL7045 серый муар | 30W | 3000K | 2550 лм |  | шт | 8.05 | 0.00775 | 48754.96 |  |  | 60
V1-G1-92335-20L02-6603030 | Светодиодный светильник VARTON архитектурный Regula 2.0 1500 мм 30 Вт 3000 К 30 градусов RAL9005 черный муар | 30W | 3000K | 2550 лм |  | шт | 8.05 | 0.00775 | 48754.96 |  |  | 60
V1-G1-92335-20L01-6603030 | Светодиодный светильник VARTON архитектурный Regula 2.0 1500 мм 30 Вт 3000 К 15 градусов RAL9005 черный муар | 30W | 3000K | 2550 лм |  | шт | 8.05 | 0.00775 | 48754.96 |  |  | 60
V1-G1-72335-20L07-6603030 | Светодиодный светильник VARTON архитектурный Regula 2.0 1500 мм 30 Вт 3000 К 60 градусов RAL7045 серый муар | 30W | 3000K | 2550 лм |  | шт | 8.05 | 0.00775 | 48754.96 |  |  | 60
V1-G1-92335-20L07-6603030 | Светодиодный светильник VARTON архитектурный Regula 2.0 1500 мм 30 Вт 3000 К 60 градусов RAL9005 черный муар | 30W | 3000K | 2550 лм |  | шт | 8.05 | 0.00775 | 48754.96 |  |  | 60
V1-G1-92335-20L29-6603030 | Светодиодный светильник VARTON архитектурный Regula 2.0 1500 мм 30 Вт 3000 К 20x40 градусов RAL9005 черный муар | 30W | 3000K | 2550 лм |  | шт | 8.05 | 0.00775 | 48754.96 |  |  | 60
V1-G1-72335-20L19-6603030 | Светодиодный светильник VARTON архитектурный Regula 2.0 1500 мм 30 Вт 3000 К 20 градусов RAL7045 серый муар | 30W | 3000K | 2550 лм |  | шт | 8.05 | 0.00775 | 48754.96 |  |  | 60
V1-G1-72335-20L01-6603030 | Светодиодный светильник VARTON архитектурный Regula 2.0 1500 мм 30 Вт 3000 К 15 градусов RAL7045 серый муар | 30W | 3000K | 2550 лм |  | шт | 8.05 | 0.00775 | 48754.96 |  |  | 60
V1-G1-92335-20N29-6603030 | Светодиодный светильник VARTON архитектурный Regula 2.0 1500 мм 30 Вт 3000 К 20x40 градусов DC24V RAL9005 черный муар | 30W | 3000K | 2550 лм |  | шт | 8.05 | 0.00775 | 48754.96 |  | Low-voltage | 60
V1-G1-92335-20N01-6603030 | Светодиодный светильник VARTON архитектурный Regula 2.0 1500 мм 30 Вт 3000 К 15 градусов DC24V RAL9005 черный муар | 30W | 3000K | 2550 лм |  | шт | 8.05 | 0.00775 | 48754.96 |  | Low-voltage | 60
V1-G1-72335-20N02-6603030 | Светодиодный светильник VARTON архитектурный Regula 2.0 1500 мм 30 Вт 3000 К 30 градусов DC24V RAL7045 серый муар | 30W | 3000K | 2550 лм |  | шт | 8.05 | 0.00775 | 48754.96 |  | Low-voltage | 60
V1-G1-92335-20N00-6603030 | Светодиодный светильник VARTON архитектурный Regula 2.0 1500 мм 30 Вт 3000 К с матовым рассеивателем DC24V RAL9005 черный муар | 30W | 3000K | 2550 лм |  | шт | 8.05 | 0.00775 | 48754.96 |  | Low-voltage | 60
V1-G1-92335-20N19-6603030 | Светодиодный светильник VARTON архитектурный Regula 2.0 1500 мм 30 Вт 3000 К 20 градусов DC24V RAL9005 черный муар | 30W | 3000K | 2550 лм |  | шт | 8.05 | 0.00775 | 48754.96 |  | Low-voltage | 60
V1-G1-72335-20N00-6603030 | Светодиодный светильник VARTON архитектурный Regula 2.0 1500 мм 30 Вт 3000 К с матовым рассеивателем DC24V RAL7045 серый муар | 30W | 3000K | 2550 лм |  | шт | 8.05 | 0.00775 | 48754.96 |  | Low-voltage | 60
V1-G1-72335-20N29-6603030 | Светодиодный светильник VARTON архитектурный Regula 2.0 1500 мм 30 Вт 3000 К 20x40 градусов DC24V RAL7045 серый муар | 30W | 3000K | 2550 лм |  | шт | 8.05 | 0.00775 | 48754.96 |  | Low-voltage | 60
V1-G1-92335-20N02-6603030 | Светодиодный светильник VARTON архитектурный Regula 2.0 1500 мм 30 Вт 3000 К 30 градусов DC24V RAL9005 черный муар | 30W | 3000K | 2550 лм |  | шт | 8.05 | 0.00775 | 48754.96 |  | Low-voltage | 60
V1-G1-72335-20N28-6603030 | Светодиодный светильник VARTON архитектурный Regula 2.0 1500 мм 30 Вт 3000 К 15x60 градусов DC24V RAL7045 серый муар | 30W | 3000K | 2550 лм |  | шт | 8.05 | 0.00775 | 48754.96 |  | Low-voltage | 60
V1-G1-92335-20N07-6603030 | Светодиодный светильник VARTON архитектурный Regula 2.0 1500 мм 30 Вт 3000 К 60 градусов DC24V RAL9005 черный муар | 30W | 3000K | 2550 лм |  | шт | 8.05 | 0.00775 | 48754.96 |  | Low-voltage | 60
V1-G1-72335-20N01-6603030 | Светодиодный светильник VARTON архитектурный Regula 2.0 1500 мм 30 Вт 3000 К 15 градусов DC24V RAL7045 серый муар | 30W | 3000K | 2550 лм |  | шт | 8.05 | 0.00775 | 48754.96 |  | Low-voltage | 60
V1-G1-72335-20N07-6603030 | Светодиодный светильник VARTON архитектурный Regula 2.0 1500 мм 30 Вт 3000 К 60 градусов DC24V RAL7045 серый муар | 30W | 3000K | 2550 лм |  | шт | 8.05 | 0.00775 | 48754.96 |  | Low-voltage | 60
V1-G1-72335-20N19-6603030 | Светодиодный светильник VARTON архитектурный Regula 2.0 1500 мм 30 Вт 3000 К 20 градусов DC24V RAL7045 серый муар | 30W | 3000K | 2550 лм |  | шт | 8.05 | 0.00775 | 48754.96 |  | Low-voltage | 60
V1-G1-92335-20N28-6603030 | Светодиодный светильник VARTON архитектурный Regula 2.0 1500 мм 30 Вт 3000 К 15x60 градусов DC24V RAL9005 черный муар | 30W | 3000K | 2550 лм |  | шт | 8.05 | 0.00775 | 48754.96 |  | Low-voltage | 60
V1-G1-72335-20L19-6603040 | Светодиодный светильник VARTON архитектурный Regula 2.0 1500 мм 30 Вт 4000 К 20 градусов RAL7045 серый муар | 30W | 4000K | 2850 лм |  | шт | 8.05 | 0.00775 | 48754.96 |  |  | 60
V1-G1-72335-20L02-6603040 | Светодиодный светильник VARTON архитектурный Regula 2.0 1500 мм 30 Вт 4000 К 30 градусов RAL7045 серый муар | 30W | 4000K | 2850 лм |  | шт | 8.05 | 0.00775 | 48754.96 |  |  | 60
V1-G1-72335-20L01-6603040 | Светодиодный светильник VARTON архитектурный Regula 2.0 1500 мм 30 Вт 4000 К 15 градусов RAL7045 серый муар | 30W | 4000K | 2850 лм |  | шт | 8.05 | 0.00775 | 48754.96 |  |  | 60
V1-G1-72335-20L07-6603040 | Светодиодный светильник VARTON архитектурный Regula 2.0 1500 мм 30 Вт 4000 К 60 градусов RAL7045 серый муар | 30W | 4000K | 2850 лм |  | шт | 8.05 | 0.00775 | 48754.96 |  |  | 60
V1-G1-92335-20L02-6603040 | Светодиодный светильник VARTON архитектурный Regula 2.0 1500 мм 30 Вт 4000 К 30 градусов RAL9005 черный муар | 30W | 4000K | 2850 лм |  | шт | 8.05 | 0.00775 | 48754.96 |  |  | 60
V1-G1-92335-20L28-6603040 | Светодиодный светильник VARTON архитектурный Regula 2.0 1500 мм 30 Вт 4000 К 15x60 градусов RAL9005 черный муар | 30W | 4000K | 2850 лм |  | шт | 8.05 | 0.00775 | 48754.96 |  |  | 60
V1-G1-72335-20000-6603040 | Светодиодный светильник VARTON архитектурный Regula 2.0 1500 мм 30 Вт 4000 К с матовым рассеивателем RAL7045 серый муар | 30W | 4000K | 2850 лм |  | шт | 8.05 | 0.00775 | 48754.96 |  |  | 60
V1-G1-92335-20L29-6603040 | Светодиодный светильник VARTON архитектурный Regula 2.0 1500 мм 30 Вт 4000 К 20x40 градусов RAL9005 черный муар | 30W | 4000K | 2850 лм |  | шт | 8.05 | 0.00775 | 48754.96 |  |  | 60
V1-G1-92335-20000-6603040 | Светодиодный светильник VARTON архитектурный Regula 2.0 1500 мм 30 Вт 4000 К с матовым рассеивателем RAL9005 черный муар | 30W | 4000K | 2850 лм |  | шт | 8.05 | 0.00775 | 48754.96 |  |  | 60
V1-G1-72335-20L29-6603040 | Светодиодный светильник VARTON архитектурный Regula 2.0 1500 мм 30 Вт 4000 К 20x40 градусов RAL7045 серый муар | 30W | 4000K | 2850 лм |  | шт | 8.05 | 0.00775 | 48754.96 |  |  | 60
V1-G1-92335-20L19-6603040 | Светодиодный светильник VARTON архитектурный Regula 2.0 1500 мм 30 Вт 4000 К 20 градусов RAL9005 черный муар | 30W | 4000K | 2850 лм |  | шт | 8.05 | 0.00775 | 48754.96 |  |  | 60
V1-G1-92335-20L07-6603040 | Светодиодный светильник VARTON архитектурный Regula 2.0 1500 мм 30 Вт 4000 K 60 градусов RAL9005 черный муар | 30W | 4000K | 2850 лм |  | шт | 8.05 | 0.00775 | 48754.96 |  |  | 60
V1-G1-72335-20L28-6603040 | Светодиодный светильник VARTON архитектурный Regula 2.0 1500 мм 30 Вт 4000 К 15x60 градусов RAL7045 серый муар | 30W | 4000K | 2850 лм |  | шт | 8.05 | 0.00775 | 48754.96 |  |  | 60
V1-G1-92335-20L01-6603040 | Светодиодный светильник VARTON архитектурный Regula 2.0 1500 мм 30 Вт 4000 К 15 градусов RAL9005 черный муар | 30W | 4000K | 2850 лм |  | шт | 8.05 | 0.00775 | 48754.96 |  |  | 60
V1-G1-92335-20N28-6603040 | Светодиодный светильник VARTON архитектурный Regula 2.0 1500 мм 30 Вт 4000 К 15x60 градусов DC24V RAL9005 черный муар | 30W | 4000K | 2850 лм |  | шт | 8.05 | 0.00775 | 48754.96 |  | Low-voltage | 60
V1-G1-72335-20N19-6603040 | Светодиодный светильник VARTON архитектурный Regula 2.0 1500 мм 30 Вт 4000 К 20 градусов DC24V RAL7045 серый муар | 30W | 4000K | 2850 лм |  | шт | 8.05 | 0.00775 | 48754.96 |  | Low-voltage | 60
V1-G1-92335-20N00-6603040 | Светодиодный светильник VARTON архитектурный Regula 2.0 1500 мм 30 Вт 4000 К с матовым рассеивателем DC24V RAL9005 черный муар | 30W | 4000K | 2850 лм |  | шт | 8.05 | 0.00775 | 48754.96 |  | Low-voltage | 60
V1-G1-72335-20N02-6603040 | Светодиодный светильник VARTON архитектурный Regula 2.0 1500 мм 30 Вт 4000 К 30 градусов DC24V RAL7045 серый муар | 30W | 4000K | 2850 лм |  | шт | 8.05 | 0.00775 | 48754.96 |  | Low-voltage | 60
V1-G1-72335-20N28-6603040 | Светодиодный светильник VARTON архитектурный Regula 2.0 1500 мм 30 Вт 4000 К 15x60 градусов DC24V RAL7045 серый муар | 30W | 4000K | 2850 лм |  | шт | 8.05 | 0.00775 | 48754.96 |  | Low-voltage | 60
V1-G1-92335-20N02-6603040 | Светодиодный светильник VARTON архитектурный Regula 2.0 1500 мм 30 Вт 4000 К 30 градусов DC24V RAL9005 черный муар | 30W | 4000K | 2850 лм |  | шт | 8.05 | 0.00775 | 48754.96 |  | Low-voltage | 60
V1-G1-72335-20N29-6603040 | Светодиодный светильник VARTON архитектурный Regula 2.0 1500 мм 30 Вт 4000 К 20x40 градусов DC24V RAL7045 серый муар | 30W | 4000K | 2850 лм |  | шт | 8.05 | 0.00775 | 48754.96 |  | Low-voltage | 60
V1-G1-72335-20N00-6603040 | Светодиодный светильник VARTON архитектурный Regula 2.0 1500 мм 30 Вт 4000 К с матовым рассеивателем DC24V RAL7045 серый муар | 30W | 4000K | 2850 лм |  | шт | 8.05 | 0.00775 | 48754.96 |  | Low-voltage | 60
V1-G1-72335-20N07-6603040 | Светодиодный светильник VARTON архитектурный Regula 2.0 1500 мм 30 Вт 4000 К 60 градусов DC24V RAL7045 серый муар | 30W | 4000K | 2850 лм |  | шт | 8.05 | 0.00775 | 48754.96 |  | Low-voltage | 60
V1-G1-92335-20N29-6603040 | Светодиодный светильник VARTON архитектурный Regula 2.0 1500 мм 30 Вт 4000 К 20x40 градусов DC24V RAL9005 черный муар | 30W | 4000K | 2850 лм |  | шт | 8.05 | 0.00775 | 48754.96 |  | Low-voltage | 60
V1-G1-92335-20N07-6603040 | Светодиодный светильник VARTON архитектурный Regula 2.0 1500 мм 30 Вт 4000 К 60 градусов DC24V RAL9005 черный муар | 30W | 4000K | 2850 лм |  | шт | 8.05 | 0.00775 | 48754.96 |  | Low-voltage | 60
V1-G1-92335-20N19-6603040 | Светодиодный светильник VARTON архитектурный Regula 2.0 1500 мм 30 Вт 4000 К 20 градусов DC24V RAL9005 черный муар | 30W | 4000K | 2850 лм |  | шт | 8.05 | 0.00775 | 48754.96 |  | Low-voltage | 60
V1-G1-72335-20N01-6603040 | Светодиодный светильник VARTON архитектурный Regula 2.0 1500 мм 30 Вт 4000 К 15 градусов DC24V RAL7045 серый муар | 30W | 4000K | 2850 лм |  | шт | 8.05 | 0.00775 | 48754.96 |  | Low-voltage | 60
V1-G1-92335-20N01-6603040 | Светодиодный светильник VARTON архитектурный Regula 2.0 1500 мм 30 Вт 4000 К 15 градусов DC24V RAL9005 черный муар | 30W | 4000K | 2850 лм |  | шт | 8.05 | 0.00775 | 48754.96 |  | Low-voltage | 60
V1-G1-92335-20L02-6603050 | Светодиодный светильник VARTON архитектурный Regula 2.0 1500 мм 30 Вт 5000 К 30 градусов RAL9005 черный муар | 30W | 5000K | 2850 лм |  | шт | 8.05 | 0.00775 | 48754.96 |  |  | 60
V1-G1-72335-20000-6603050 | Светодиодный светильник VARTON архитектурный Regula 2.0 1500 мм 30 Вт 5000 К с матовым рассеивателем RAL7045 серый муар | 30W | 5000K | 2850 лм |  | шт | 8.05 | 0.00775 | 48754.96 |  |  | 60
V1-G1-92335-20L01-6603050 | Светодиодный светильник VARTON архитектурный Regula 2.0 1500 мм 30 Вт 5000 К 15 градусов RAL9005 черный муар | 30W | 5000K | 2850 лм |  | шт | 8.05 | 0.00775 | 48754.96 |  |  | 60
V1-G1-72335-20L07-6603050 | Светодиодный светильник VARTON архитектурный Regula 2.0 1500 мм 30 Вт 5000 К 60 градусов RAL7045 серый муар | 30W | 5000K | 2850 лм |  | шт | 8.05 | 0.00775 | 48754.96 |  |  | 60
V1-G1-92335-20L29-6603050 | Светодиодный светильник VARTON архитектурный Regula 2.0 1500 мм 30 Вт 5000 К 20x40 градусов RAL9005 черный муар | 30W | 5000K | 2850 лм |  | шт | 8.05 | 0.00775 | 48754.96 |  |  | 60
V1-G1-92335-20000-6603050 | Светодиодный светильник VARTON архитектурный Regula 2.0 1500 мм 30 Вт 5000 К с матовым рассеивателем RAL9005 черный муар | 30W | 5000K | 2850 лм |  | шт | 8.05 | 0.00775 | 48754.96 |  |  | 60
V1-G1-72335-20L02-6603050 | Светодиодный светильник VARTON архитектурный Regula 2.0 1500 мм 30 Вт 5000 К 30 градусов RAL7045 серый муар | 30W | 5000K | 2850 лм |  | шт | 8.05 | 0.00775 | 48754.96 |  |  | 60
V1-G1-72335-20L19-6603050 | Светодиодный светильник VARTON архитектурный Regula 2.0 1500 мм 30 Вт 5000 К 20 градусов RAL7045 серый муар | 30W | 5000K | 2850 лм |  | шт | 8.05 | 0.00775 | 48754.96 |  |  | 60
V1-G1-72335-20L29-6603050 | Светодиодный светильник VARTON архитектурный Regula 2.0 1500 мм 30 Вт 5000 К 20x40 градусов RAL7045 серый муар | 30W | 5000K | 2850 лм |  | шт | 8.05 | 0.00775 | 48754.96 |  |  | 60
V1-G1-92335-20L28-6603050 | Светодиодный светильник VARTON архитектурный Regula 2.0 1500 мм 30 Вт 5000 К 15х60 градусов RAL9005 черный муар | 30W | 5000K | 2850 лм |  | шт | 8.05 | 0.00775 | 48754.96 |  |  | 60
V1-G1-92335-20L19-6603050 | Светодиодный светильник VARTON архитектурный Regula 2.0 1500 мм 30 Вт 5000 К 20 градусов RAL9005 черный муар | 30W | 5000K | 2850 лм |  | шт | 8.05 | 0.00775 | 48754.96 |  |  | 60
V1-G1-92335-20L07-6603050 | Светодиодный светильник VARTON архитектурный Regula 2.0 1500 мм 30 Вт 5000 К 60 градусов RAL9005 черный муар | 30W | 5000K | 2850 лм |  | шт | 8.05 | 0.00775 | 48754.96 |  |  | 60
V1-G1-72335-20L28-6603050 | Светодиодный светильник VARTON архитектурный Regula 2.0 1500 мм 30 Вт 5000 К 15х60 градусов RAL7045 серый муар | 30W | 5000K | 2850 лм |  | шт | 8.05 | 0.00775 | 48754.96 |  |  | 60
V1-G1-72335-20L01-6603050 | Светодиодный светильник VARTON архитектурный Regula 2.0 1500 мм 30 Вт 5000 К 15 градусов RAL7045 серый муар | 30W | 5000K | 2850 лм |  | шт | 8.05 | 0.00775 | 48754.96 |  |  | 60
V1-G1-92335-20N02-6603050 | Светодиодный светильник VARTON архитектурный Regula 2.0 1500 мм 30 Вт 5000 К 30 градусов DC24V RAL9005 черный муар | 30W | 5000K | 2850 лм |  | шт | 8.05 | 0.00775 | 48754.96 |  | Low-voltage | 60
V1-G1-72335-20N29-6603050 | Светодиодный светильник VARTON архитектурный Regula 2.0 1500 мм 30 Вт 5000 К 20x40 градусов DC24V RAL7045 серый муар | 30W | 5000K | 2850 лм |  | шт | 8.05 | 0.00775 | 48754.96 |  | Low-voltage | 60
V1-G1-92335-20N01-6603050 | Светодиодный светильник VARTON архитектурный Regula 2.0 1500 мм 30 Вт 5000 К 15 градусов DC24V RAL9005 черный муар | 30W | 5000K | 2850 лм |  | шт | 8.05 | 0.00775 | 48754.96 |  | Low-voltage | 60
V1-G1-72335-20N07-6603050 | Светодиодный светильник VARTON архитектурный Regula 2.0 1500 мм 30 Вт 5000 К 60 градусов DC24V RAL7045 серый муар | 30W | 5000K | 2850 лм |  | шт | 8.05 | 0.00775 | 48754.96 |  | Low-voltage | 60
V1-G1-92335-20N19-6603050 | Светодиодный светильник VARTON архитектурный Regula 2.0 1500 мм 30 Вт 5000 К 20 градусов DC24V RAL9005 черный муар | 30W | 5000K | 2850 лм |  | шт | 8.05 | 0.00775 | 48754.96 |  | Low-voltage | 60
V1-G1-92335-20N00-6603050 | Светодиодный светильник VARTON архитектурный Regula 2.0 1500 мм 30 Вт 5000 К с матовым рассеивателем DC24V RAL9005 черный муар | 30W | 5000K | 2850 лм |  | шт | 8.05 | 0.00775 | 48754.96 |  | Low-voltage | 60
V1-G1-72335-20N19-6603050 | Светодиодный светильник VARTON архитектурный Regula 2.0 1500 мм 30 Вт 5000 К 20 градусов DC24V RAL7045 серый муар | 30W | 5000K | 2850 лм |  | шт | 8.05 | 0.00775 | 48754.96 |  | Low-voltage | 60
V1-G1-92335-20N07-6603050 | Светодиодный светильник VARTON архитектурный Regula 2.0 1500 мм 30 Вт 5000 К 60 градусов DC24V RAL9005 черный муар | 30W | 5000K | 2850 лм |  | шт | 8.05 | 0.00775 | 48754.96 |  | Low-voltage | 60
V1-G1-72335-20N28-6603050 | Светодиодный светильник VARTON архитектурный Regula 2.0 1500 мм 30 Вт 5000 К 15x60 градусов DC24V RAL7045 серый муар | 30W | 5000K | 2850 лм |  | шт | 8.05 | 0.00775 | 48754.96 |  | Low-voltage | 60
V1-G1-72335-20N00-6603050 | Светодиодный светильник VARTON архитектурный Regula 2.0 1500 мм 30 Вт 5000 К с матовым рассеивателем DC24V RAL7045 серый муар | 30W | 5000K | 2850 лм |  | шт | 8.05 | 0.00775 | 48754.96 |  | Low-voltage | 60
V1-G1-72335-20N02-6603050 | Светодиодный светильник VARTON архитектурный Regula 2.0 1500 мм 30 Вт 5000 К 30 градусов DC24V RAL7045 серый муар | 30W | 5000K | 2850 лм |  | шт | 8.05 | 0.00775 | 48754.96 |  | Low-voltage | 60
V1-G1-72335-20N01-6603050 | Светодиодный светильник VARTON архитектурный Regula 2.0 1500 мм 30 Вт 5000 К 15 градусов DC24V RAL7045 серый муар | 30W | 5000K | 2850 лм |  | шт | 8.05 | 0.00775 | 48754.96 |  | Low-voltage | 60
V1-G1-92335-20N28-6603050 | Светодиодный светильник VARTON архитектурный Regula 2.0 1500 мм 30 Вт 5000 К 15x60 градусов DC24V RAL9005 черный муар | 30W | 5000K | 2850 лм |  | шт | 8.05 | 0.00775 | 48754.96 |  | Low-voltage | 60
V1-G1-92335-20N29-6603050 | Светодиодный светильник VARTON архитектурный Regula 2.0 1500 мм 30 Вт 5000 К 20x40 градусов DC24V RAL9005 черный муар | 30W | 5000K | 2850 лм |  | шт | 8.05 | 0.00775 | 48754.96 |  | Low-voltage | 60
Regula 2.0 300мм для сборки в линию
V1-G1-72333-21000-66006RD | Светодиодный светильник VARTON архитектурный Regula 2.0 300 мм 6 Вт RED с матовым рассеивателем для сборки в линию RAL7045 серый муар | 6W |  | 200 лм |  | шт | 3.5 | 0.00175 | 17962.36 |  |  | 60
V1-G1-72333-21000-66006GN | Светодиодный светильник VARTON архитектурный Regula 2.0 300 мм 6 Вт GREEN с матовым рассеивателем для сборки в линию RAL7045 серый муар | 6W |  | 110 лм |  | шт | 3.5 | 0.00175 | 17962.36 |  |  | 60
V1-G1-92333-21L07-66006RD | Светодиодный светильник VARTON архитектурный Regula 2.0 300 мм 6 Вт RED 60 градусов для сборки в линию RAL9005 черный муар | 6W |  | 200 лм |  | шт | 3.5 | 0.00175 | 17962.36 |  |  | 60
V1-G1-72333-21L01-66006RD | Светодиодный светильник VARTON архитектурный Regula 2.0 300 мм 6 Вт RED 15 градусов для сборки в линию RAL7045 серый муар | 6W |  | 200 лм |  | шт | 3.5 | 0.00175 | 17962.36 |  |  | 60
V1-G1-92333-21L01-66006BE | Светодиодный светильник VARTON архитектурный Regula 2.0 300 мм 6 Вт BLUE 15 градусов для сборки в линию RAL9005 черный муар | 6W |  | 420 лм |  | шт | 3.5 | 0.00175 | 17962.36 |  |  | 60
V1-G1-72333-21L28-66006AR | Светодиодный светильник VARTON архитектурный Regula 2.0 300 мм 6 Вт AMBER 15х60 градусов для сборки в линию RAL7045 серый муар | 6W |  | 570 лм |  | шт | 3.5 | 0.00175 | 17962.36 |  |  | 60
V1-G1-72333-21000-66006BE | Светодиодный светильник VARTON архитектурный Regula 2.0 300 мм 6 Вт BLUE с матовым рассеивателем для сборки в линию RAL7045 серый муар | 6W |  | 420 лм |  | шт | 3.5 | 0.00175 | 17962.36 |  |  | 60
V1-G1-92333-21L19-66006BE | Светодиодный светильник VARTON архитектурный Regula 2.0 300 мм 6 Вт BLUE 20 градусов для сборки в линию RAL9005 черный муар | 6W |  | 420 лм |  | шт | 3.5 | 0.00175 | 17962.36 |  |  | 60
V1-G1-92333-21L28-66006BE | Светодиодный светильник VARTON архитектурный Regula 2.0 300 мм 6 Вт BLUE 15х60 градусов для сборки в линию RAL9005 черный муар | 6W |  | 570 лм |  | шт | 3.5 | 0.00175 | 17962.36 |  |  | 60
V1-G1-92333-21L29-66006RD | Светодиодный светильник VARTON архитектурный Regula 2.0 300 мм 6 Вт RED 20x40 градусов для сборки в линию RAL9005 черный муар | 6W |  | 200 лм |  | шт | 3.5 | 0.00175 | 17962.36 |  |  | 60
V1-G1-92333-21L02-66006RD | Светодиодный светильник VARTON архитектурный Regula 2.0 300 мм 6 Вт RED 30 градусов для сборки в линию RAL9005 черный муар | 6W |  | 200 лм |  | шт | 3.5 | 0.00175 | 17962.36 |  |  | 60
V1-G1-72333-21L28-66006RD | Светодиодный светильник VARTON архитектурный Regula 2.0 300 мм 6 Вт RED 15х60 градусов для сборки в линию RAL7045 серый муар | 6W |  | 570 лм |  | шт | 3.5 | 0.00175 | 17962.36 |  |  | 60
V1-G1-72333-21L02-66006BE | Светодиодный светильник VARTON архитектурный Regula 2.0 300 мм 6 Вт BLUE 30 градусов для сборки в линию RAL7045 серый муар | 6W |  | 420 лм |  | шт | 3.5 | 0.00175 | 17962.36 |  |  | 60
V1-G1-92333-21L02-66006GN | Светодиодный светильник VARTON архитектурный Regula 2.0 300 мм 6 Вт GREEN 30 градусов для сборки в линию RAL9005 черный муар | 6W |  | 110 лм |  | шт | 3.5 | 0.00175 | 17962.36 |  |  | 60
V1-G1-92333-21000-66006GN | Светодиодный светильник VARTON архитектурный Regula 2.0 300 мм 6 Вт GREEN с матовым рассеивателем для сборки в линию RAL9005 черный муар | 6W |  | 110 лм |  | шт | 3.5 | 0.00175 | 17962.36 |  |  | 60
V1-G1-92333-21L07-66006BE | Светодиодный светильник VARTON архитектурный Regula 2.0 300 мм 6 Вт BLUE 60 градусов для сборки в линию RAL9005 черный муар | 6W |  | 420 лм |  | шт | 3.5 | 0.00175 | 17962.36 |  |  | 60
V1-G1-92333-21L29-66006GN | Светодиодный светильник VARTON архитектурный Regula 2.0 300 мм 6 Вт GREEN 20x40 градусов для сборки в линию RAL9005 черный муар | 6W |  | 110 лм |  | шт | 3.5 | 0.00175 | 17962.36 |  |  | 60
V1-G1-92333-21L02-66006BE | Светодиодный светильник VARTON архитектурный Regula 2.0 300 мм 6 Вт BLUE 30 градусов для сборки в линию RAL9005 черный муар | 6W |  | 420 лм |  | шт | 3.5 | 0.00175 | 17962.36 |  |  | 60
V1-G1-72333-21L29-66006AR | Светодиодный светильник VARTON архитектурный Regula 2.0 300 мм 6 Вт AMBER 20x40 градусов для сборки в линию RAL7045 серый муар | 6W |  | 230 лм |  | шт | 3.5 | 0.00175 | 17962.36 |  |  | 60
V1-G1-92333-21L01-66006GN | Светодиодный светильник VARTON архитектурный Regula 2.0 300 мм 6 Вт GREEN 15 градусов для сборки в линию RAL9005 черный муар | 6W |  | 110 лм |  | шт | 3.5 | 0.00175 | 17962.36 |  |  | 60
V1-G1-72333-21L28-66006BE | Светодиодный светильник VARTON архитектурный Regula 2.0 300 мм 6 Вт BLUE 15х60 градусов для сборки в линию RAL7045 серый муар | 6W |  | 570 лм |  | шт | 3.5 | 0.00175 | 17962.36 |  |  | 60
V1-G1-72333-21L19-66006BE | Светодиодный светильник VARTON архитектурный Regula 2.0 300 мм 6 Вт BLUE 20 градусов для сборки в линию RAL7045 серый муар | 6W |  | 420 лм |  | шт | 3.5 | 0.00175 | 17962.36 |  |  | 60
V1-G1-72333-21L07-66006AR | Светодиодный светильник VARTON архитектурный Regula 2.0 300 мм 6 Вт AMBER 60 градусов для сборки в линию RAL7045 серый муар | 6W |  | 230 лм |  | шт | 3.5 | 0.00175 | 17962.36 |  |  | 60
V1-G1-72333-21L01-66006GN | Светодиодный светильник VARTON архитектурный Regula 2.0 300 мм 6 Вт GREEN 15 градусов для сборки в линию RAL7045 серый муар | 6W |  | 110 лм |  | шт | 3.5 | 0.00175 | 17962.36 |  |  | 60
V1-G1-92333-21L19-66006GN | Светодиодный светильник VARTON архитектурный Regula 2.0 300 мм 6 Вт GREEN 20 градусов для сборки в линию RAL9005 черный муар | 6W |  | 110 лм |  | шт | 3.5 | 0.00175 | 17962.36 |  |  | 60
V1-G1-72333-21L29-66006RD | Светодиодный светильник VARTON архитектурный Regula 2.0 300 мм 6 Вт RED 20x40 градусов для сборки в линию RAL7045 серый муар | 6W |  | 200 лм |  | шт | 3.5 | 0.00175 | 17962.36 |  |  | 60
V1-G1-92333-21L28-66006RD | Светодиодный светильник VARTON архитектурный Regula 2.0 300 мм 6 Вт RED 15х60 градусов для сборки в линию RAL9005 черный муар | 6W |  | 570 лм |  | шт | 3.5 | 0.00175 | 17962.36 |  |  | 60
V1-G1-92333-21000-66006BE | Светодиодный светильник VARTON архитектурный Regula 2.0 300 мм 6 Вт BLUE с матовым рассеивателем для сборки в линию RAL9005 черный муар | 6W |  | 420 лм |  | шт | 3.5 | 0.00175 | 17962.36 |  |  | 60
V1-G1-92333-21000-66006AR | Светодиодный светильник VARTON архитектурный Regula 2.0 300 мм 6 Вт AMBER с матовым рассеивателем для сборки в линию RAL9005 черный муар | 6W |  | 230 лм |  | шт | 3.5 | 0.00175 | 17962.36 |  |  | 60
V1-G1-72333-21L29-66006BE | Светодиодный светильник VARTON архитектурный Regula 2.0 300 мм 6 Вт BLUE 20x40 градусов для сборки в линию RAL7045 серый муар | 6W |  | 420 лм |  | шт | 3.5 | 0.00175 | 17962.36 |  |  | 60
V1-G1-92333-21L29-66006BE | Светодиодный светильник VARTON архитектурный Regula 2.0 300 мм 6 Вт BLUE 20x40 градусов для сборки в линию RAL9005 черный муар | 6W |  | 420 лм |  | шт | 3.5 | 0.00175 | 17962.36 |  |  | 60
V1-G1-72333-21L19-66006AR | Светодиодный светильник VARTON архитектурный Regula 2.0 300 мм 6 Вт AMBER 20 градусов для сборки в линию RAL7045 серый муар | 6W |  | 230 лм |  | шт | 3.5 | 0.00175 | 17962.36 |  |  | 60
V1-G1-72333-21L07-66006GN | Светодиодный светильник VARTON архитектурный Regula 2.0 300 мм 6 Вт GREEN 60 градусов для сборки в линию RAL7045 серый муар | 6W |  | 110 лм |  | шт | 3.5 | 0.00175 | 17962.36 |  |  | 60
V1-G1-72333-21L07-66006BE | Светодиодный светильник VARTON архитектурный Regula 2.0 300 мм 6 Вт BLUE 60 градусов для сборки в линию RAL7045 серый муар | 6W |  | 420 лм |  | шт | 3.5 | 0.00175 | 17962.36 |  |  | 60
V1-G1-92333-21L29-66006AR | Светодиодный светильник VARTON архитектурный Regula 2.0 300 мм 6 Вт AMBER 20x40 градусов для сборки в линию RAL9005 черный муар | 6W |  | 230 лм |  | шт | 3.5 | 0.00175 | 17962.36 |  |  | 60
V1-G1-92333-21L02-66006AR | Светодиодный светильник VARTON архитектурный Regula 2.0 300 мм 6 Вт AMBER 30 градусов для сборки в линию RAL9005 черный муар | 6W |  | 230 лм |  | шт | 3.5 | 0.00175 | 17962.36 |  |  | 60
V1-G1-92333-21L01-66006AR | Светодиодный светильник VARTON архитектурный Regula 2.0 300 мм 6 Вт AMBER 15 градусов для сборки в линию RAL9005 черный муар | 6W |  | 230 лм |  | шт | 3.5 | 0.00175 | 17962.36 |  |  | 60
V1-G1-72333-21L28-66006GN | Светодиодный светильник VARTON архитектурный Regula 2.0 300 мм 6 Вт GREEN 15х60 градусов для сборки в линию RAL7045 серый муар | 6W |  | 570 лм |  | шт | 3.5 | 0.00175 | 17962.36 |  |  | 60
V1-G1-72333-21L01-66006BE | Светодиодный светильник VARTON архитектурный Regula 2.0 300 мм 6 Вт BLUE 15 градусов для сборки в линию RAL7045 серый муар | 6W |  | 420 лм |  | шт | 3.5 | 0.00175 | 17962.36 |  |  | 60
V1-G1-72333-21L02-66006RD | Светодиодный светильник VARTON архитектурный Regula 2.0 300 мм 6 Вт RED 30 градусов для сборки в линию RAL7045 серый муар | 6W |  | 200 лм |  | шт | 3.5 | 0.00175 | 17962.36 |  |  | 60
V1-G1-72333-21L07-66006RD | Светодиодный светильник VARTON архитектурный Regula 2.0 300 мм 6 Вт RED 60 градусов для сборки в линию RAL7045 серый муар | 6W |  | 200 лм |  | шт | 3.5 | 0.00175 | 17962.36 |  |  | 60
V1-G1-72333-21L19-66006RD | Светодиодный светильник VARTON архитектурный Regula 2.0 300 мм 6 Вт RED 20 градусов для сборки в линию RAL7045 серый муар | 6W |  | 200 лм |  | шт | 3.5 | 0.00175 | 17962.36 |  |  | 60
V1-G1-92333-21000-66006RD | Светодиодный светильник VARTON архитектурный Regula 2.0 300 мм 6 Вт RED с матовым рассеивателем для сборки в линию RAL9005 черный муар | 6W |  | 200 лм |  | шт | 3.5 | 0.00175 | 17962.36 |  |  | 60
V1-G1-92333-21L01-66006RD | Светодиодный светильник VARTON архитектурный Regula 2.0 300 мм 6 Вт RED 15 градусов для сборки в линию RAL9005 черный муар | 6W |  | 200 лм |  | шт | 3.5 | 0.00175 | 17962.36 |  |  | 60
V1-G1-92333-21L28-66006AR | Светодиодный светильник VARTON архитектурный Regula 2.0 300 мм 6 Вт AMBER 15х60 градусов для сборки в линию RAL9005 черный муар | 6W |  | 570 лм |  | шт | 3.5 | 0.00175 | 17962.36 |  |  | 60
V1-G1-72333-21L02-66006GN | Светодиодный светильник VARTON архитектурный Regula 2.0 300 мм 6 Вт GREEN 30 градусов для сборки в линию RAL7045 серый муар | 6W |  | 110 лм |  | шт | 3.5 | 0.00175 | 17962.36 |  |  | 60
V1-G1-92333-21L07-66006AR | Светодиодный светильник VARTON архитектурный Regula 2.0 300 мм 6 Вт AMBER 60 градусов для сборки в линию RAL9005 черный муар | 6W |  | 230 лм |  | шт | 3.5 | 0.00175 | 17962.36 |  |  | 60
V1-G1-72333-21L01-66006AR | Светодиодный светильник VARTON архитектурный Regula 2.0 300 мм 6 Вт AMBER 15 градусов для сборки в линию RAL7045 серый муар | 6W |  | 230 лм |  | шт | 3.5 | 0.00175 | 17962.36 |  |  | 60
V1-G1-92333-21L28-66006GN | Светодиодный светильник VARTON архитектурный Regula 2.0 300 мм 6 Вт GREEN 15х60 градусов для сборки в линию RAL9005 черный муар | 6W |  | 570 лм |  | шт | 3.5 | 0.00175 | 17962.36 |  |  | 60
V1-G1-72333-21L02-66006AR | Светодиодный светильник VARTON архитектурный Regula 2.0 300 мм 6 Вт AMBER 30 градусов для сборки в линию RAL7045 серый муар | 6W |  | 230 лм |  | шт | 3.5 | 0.00175 | 17962.36 |  |  | 60
V1-G1-92333-21L07-66006GN | Светодиодный светильник VARTON архитектурный Regula 2.0 300 мм 6 Вт GREEN 60 градусов для сборки в линию RAL9005 черный муар | 6W |  | 110 лм |  | шт | 3.5 | 0.00175 | 17962.36 |  |  | 60
V1-G1-72333-21000-66006AR | Светодиодный светильник VARTON архитектурный Regula 2.0 300 мм 6 Вт AMBER с матовым рассеивателем для сборки в линию RAL7045 серый муар | 6W |  | 230 лм |  | шт | 3.5 | 0.00175 | 17962.36 |  |  | 60
V1-G1-72333-21L19-66006GN | Светодиодный светильник VARTON архитектурный Regula 2.0 300 мм 6 Вт GREEN 20 градусов для сборки в линию RAL7045 серый муар | 6W |  | 110 лм |  | шт | 3.5 | 0.00175 | 17962.36 |  |  | 60
V1-G1-92333-21L19-66006AR | Светодиодный светильник VARTON архитектурный Regula 2.0 300 мм 6 Вт AMBER 20 градусов для сборки в линию RAL9005 черный муар | 6W |  | 230 лм |  | шт | 3.5 | 0.00175 | 17962.36 |  |  | 60
V1-G1-92333-21L19-66006RD | Светодиодный светильник VARTON архитектурный Regula 2.0 300 мм 6 Вт RED 20 градусов для сборки в линию RAL9005 черный муар | 6W |  | 200 лм |  | шт | 3.5 | 0.00175 | 17962.36 |  |  | 60
V1-G1-72333-21L29-66006GN | Светодиодный светильник VARTON архитектурный Regula 2.0 300 мм 6 Вт GREEN 20x40 градусов для сборки в линию RAL7045 серый муар | 6W |  | 110 лм |  | шт | 3.5 | 0.00175 | 17962.36 |  |  | 60
V1-G1-72333-21000-6600630 | Светодиодный светильник VARTON архитектурный Regula 2.0 300 мм 6 Вт 3000 К с матовым рассеивателем для сборки в линию RAL7045 серый муар | 6W | 3000K | 510 лм |  | шт | 3.5 | 0.00175 | 17962.36 |  |  | 60
V1-G1-92333-21L01-6600630 | Светодиодный светильник VARTON архитектурный Regula 2.0 300 мм 6 Вт 3000 К 15 градусов для сборки в линию RAL9005 черный муар | 6W | 3000K | 510 лм |  | шт | 3.5 | 0.00175 | 17962.36 |  |  | 60
V1-G1-92333-21L19-6600630 | Светодиодный светильник VARTON архитектурный Regula 2.0 300 мм 6 Вт 3000 К 20 градусов для сборки в линию RAL9005 черный муар | 6W | 3000K | 510 лм |  | шт | 3.5 | 0.00175 | 17962.36 |  |  | 60
V1-G1-72333-21L07-6600630 | Светодиодный светильник VARTON архитектурный Regula 2.0 300 мм 6 Вт 3000 К 60 градусов для сборки в линию RAL7045 серый муар | 6W | 3000K | 510 лм |  | шт | 3.5 | 0.00175 | 17962.36 |  |  | 60
V1-G1-92333-21L28-6600630 | Светодиодный светильник VARTON архитектурный Regula 2.0 300 мм 6 Вт 3000 К 15х60 градусов для сборки в линию RAL9005 черный муар | 6W | 3000K | 510 лм |  | шт | 3.5 | 0.00175 | 17962.36 |  |  | 60
V1-G1-72333-21L01-6600630 | Светодиодный светильник VARTON архитектурный Regula 2.0 300 мм 6 Вт 3000 К 15 градусов для сборки в линию RAL7045 серый муар | 6W | 3000K | 510 лм |  | шт | 3.5 | 0.00175 | 17962.36 |  |  | 60
V1-G1-92333-21L02-6600630 | Светодиодный светильник VARTON архитектурный Regula 2.0 300 мм 6 Вт 3000 К 30 градусов для сборки в линию RAL9005 черный муар | 6W | 3000K | 510 лм |  | шт | 3.5 | 0.00175 | 17962.36 |  |  | 60
V1-G1-92333-21000-6600630 | Светодиодный светильник VARTON архитектурный Regula 2.0 300 мм 6 Вт 3000 К с матовым рассеивателем для сборки в линию RAL9005 черный муар | 6W | 3000K | 510 лм |  | шт | 3.5 | 0.00175 | 17962.36 |  |  | 60
V1-G1-72333-21L02-6600630 | Светодиодный светильник VARTON архитектурный Regula 2.0 300 мм 6 Вт 3000 К 30 градусов для сборки в линию RAL7045 серый муар | 6W | 3000K | 510 лм |  | шт | 3.5 | 0.00175 | 17962.36 |  |  | 60
V1-G1-72333-21L19-6600630 | Светодиодный светильник VARTON архитектурный Regula 2.0 300 мм 6 Вт 3000 К 20 градусов для сборки в линию RAL7045 серый муар | 6W | 3000K | 510 лм |  | шт | 3.5 | 0.00175 | 17962.36 |  |  | 60
V1-G1-92333-21L07-6600630 | Светодиодный светильник VARTON архитектурный Regula 2.0 300 мм 6 Вт 3000 К 60 градусов для сборки в линию RAL9005 черный муар | 6W | 3000K | 510 лм |  | шт | 3.5 | 0.00175 | 17962.36 |  |  | 60
V1-G1-92333-21L29-6600630 | Светодиодный светильник VARTON архитектурный Regula 2.0 300 мм 6 Вт 3000 К 20x40 градусов для сборки в линию RAL9005 черный муар | 6W | 3000K | 510 лм |  | шт | 3.5 | 0.00175 | 17962.36 |  |  | 60
V1-G1-72333-21L28-6600630 | Светодиодный светильник VARTON архитектурный Regula 2.0 300 мм 6 Вт 3000 К 15x60 градусов для сборки в линию RAL7045 серый муар | 6W | 3000K | 510 лм |  | шт | 3.5 | 0.00175 | 17962.36 |  |  | 60
V1-G1-72333-21L29-6600630 | Светодиодный светильник VARTON архитектурный Regula 2.0 300 мм 6 Вт 3000 К 20x40 градусов для сборки в линию RAL7045 серый муар | 6W | 3000K | 510 лм |  | шт | 3.5 | 0.00175 | 17962.36 |  |  | 60
V1-G1-72333-21N02-6600630 | Светодиодный светильник VARTON архитектурный Regula 2.0 300 мм 6 Вт 3000 К 30 градусов DC24V для сборки в линию RAL7045 серый муар | 6W | 3000K | 510 лм |  | шт | 3.5 | 0.00175 | 17962.36 |  | Low-voltage | 60
V1-G1-72333-21N28-6600630 | Светодиодный светильник VARTON архитектурный Regula 2.0 300 мм 6 Вт 3000 К 15x60 градусов DC24V для сборки в линию RAL7045 серый муар | 6W | 3000K | 510 лм |  | шт | 3.5 | 0.00175 | 17962.36 |  | Low-voltage | 60
V1-G1-92333-21N29-6600630 | Светодиодный светильник VARTON архитектурный Regula 2.0 300 мм 6 Вт 3000 К 20x40 градусов DC24V для сборки в линию RAL9005 черный муар | 6W | 3000K | 510 лм |  | шт | 3.5 | 0.00175 | 17962.36 |  | Low-voltage | 60
V1-G1-92333-21N01-6600630 | Светодиодный светильник VARTON архитектурный Regula 2.0 300 мм 6 Вт 3000 К 15 градусов DC24V для сборки в линию RAL9005 черный муар | 6W | 3000K | 510 лм |  | шт | 3.5 | 0.00175 | 17962.36 |  | Low-voltage | 60
V1-G1-92333-21N02-6600630 | Светодиодный светильник VARTON архитектурный Regula 2.0 300 мм 6 Вт 3000 К 30 градусов DC24V для сборки в линию RAL9005 черный муар | 6W | 3000K | 510 лм |  | шт | 3.5 | 0.00175 | 17962.36 |  | Low-voltage | 60
V1-G1-92333-21N28-6600630 | Светодиодный светильник VARTON архитектурный Regula 2.0 300 мм 6 Вт 3000 К 15x60 градусов DC24V для сборки в линию RAL9005 черный муар | 6W | 3000K | 510 лм |  | шт | 3.5 | 0.00175 | 17962.36 |  | Low-voltage | 60
V1-G1-72333-21N01-6600630 | Светодиодный светильник VARTON архитектурный Regula 2.0 300 мм 6 Вт 3000 К 15 градусов DC24V для сборки в линию RAL7045 серый муар | 6W | 3000K | 510 лм |  | шт | 3.5 | 0.00175 | 17962.36 |  | Low-voltage | 60
V1-G1-72333-21N19-6600630 | Светодиодный светильник VARTON архитектурный Regula 2.0 300 мм 6 Вт 3000 К 20 градусов DC24V для сборки в линию RAL7045 серый муар | 6W | 3000K | 510 лм |  | шт | 3.5 | 0.00175 | 17962.36 |  | Low-voltage | 60
V1-G1-72333-21N00-6600630 | Светодиодный светильник VARTON архитектурный Regula 2.0 300 мм 6 Вт 3000 К с матовым рассеивателем DC24V для сборки в линию RAL7045 серый муар | 6W | 3000K | 510 лм |  | шт | 3.5 | 0.00175 | 17962.36 |  | Low-voltage | 60
V1-G1-72333-21N29-6600630 | Светодиодный светильник VARTON архитектурный Regula 2.0 300 мм 6 Вт 3000 К 20x40 градусов DC24V для сборки в линию RAL7045 серый муар | 6W | 3000K | 510 лм |  | шт | 3.5 | 0.00175 | 17962.36 |  | Low-voltage | 60
V1-G1-92333-21N07-6600630 | Светодиодный светильник VARTON архитектурный Regula 2.0 300 мм 6 Вт 3000 К 60 градусов DC24V для сборки в линию RAL9005 черный муар | 6W | 3000K | 510 лм |  | шт | 3.5 | 0.00175 | 17962.36 |  | Low-voltage | 60
V1-G1-72333-21N07-6600630 | Светодиодный светильник VARTON архитектурный Regula 2.0 300 мм 6 Вт 3000 К 60 градусов DC24V для сборки в линию RAL7045 серый муар | 6W | 3000K | 510 лм |  | шт | 3.5 | 0.00175 | 17962.36 |  | Low-voltage | 60
V1-G1-92333-21N19-6600630 | Светодиодный светильник VARTON архитектурный Regula 2.0 300 мм 6 Вт 3000 К 20 градусов DC24V для сборки в линию RAL9005 черный муар | 6W | 3000K | 510 лм |  | шт | 3.5 | 0.00175 | 17962.36 |  | Low-voltage | 60
V1-G1-92333-21N00-6600630 | Светодиодный светильник VARTON архитектурный Regula 2.0 300 мм 6 Вт 3000 К с матовым рассеивателем DC24V для сборки в линию RAL9005 черный муар | 6W | 3000K | 510 лм |  | шт | 3.5 | 0.00175 | 17962.36 |  | Low-voltage | 60
V1-G1-72333-21L02-6600640 | Светодиодный светильник VARTON архитектурный Regula 2.0 300 мм 6 Вт 4000 К 30 градусов для сборки в линию RAL7045 серый муар | 6W | 4000K | 570 лм |  | шт | 3.5 | 0.00175 | 17962.36 |  |  | 60
V1-G1-72333-21L28-6600640 | Светодиодный светильник VARTON архитектурный Regula 2.0 300 мм 6 Вт 4000 К 15x60 градусов для сборки в линию RAL7045 серый муар | 6W | 4000K | 570 лм |  | шт | 3.5 | 0.00175 | 17962.36 |  |  | 60
V1-G1-72333-21L01-6600640 | Светодиодный светильник VARTON архитектурный Regula 2.0 300 мм 6 Вт 4000 К 15 градусов для сборки в линию RAL7045 серый муар | 6W | 4000K | 570 лм |  | шт | 3.5 | 0.00175 | 17962.36 |  |  | 60
V1-G1-72333-21L29-6600640 | Светодиодный светильник VARTON архитектурный Regula 2.0 300 мм 6 Вт 4000 К 20x40 градусов для сборки в линию RAL7045 серый муар | 6W | 4000K | 570 лм |  | шт | 3.5 | 0.00175 | 17962.36 |  |  | 60
V1-G1-72333-21000-6600640 | Светодиодный светильник VARTON архитектурный Regula 2.0 300 мм 6 Вт 4000 К с матовым рассеивателем для сборки в линию RAL7045 серый муар | 6W | 4000K | 570 лм |  | шт | 3.5 | 0.00175 | 17962.36 |  |  | 60
V1-G1-72333-21L07-6600640 | Светодиодный светильник VARTON архитектурный Regula 2.0 300 мм 6 Вт 4000 К 60 градусов для сборки в линию RAL7045 серый муар | 6W | 4000K | 570 лм |  | шт | 3.5 | 0.00175 | 17962.36 |  |  | 60
V1-G1-72333-21L19-6600640 | Светодиодный светильник VARTON архитектурный Regula 2.0 300 мм 6 Вт 4000 К 20 градусов для сборки в линию RAL7045 серый муар | 6W | 4000K | 570 лм |  | шт | 3.5 | 0.00175 | 17962.36 |  |  | 60
V1-G1-92333-21L01-6600640 | Светодиодный светильник VARTON архитектурный Regula 2.0 300 мм 6 Вт 4000 К 15 градусов для сборки в линию RAL9005 черный муар | 6W | 4000K | 570 лм |  | шт | 3.5 | 0.00175 | 17962.36 |  |  | 60
V1-G1-92333-21L29-6600640 | Светодиодный светильник VARTON архитектурный Regula 2.0 300 мм 6 Вт 4000 К 20x40 градусов для сборки в линию RAL9005 черный муар | 6W | 4000K | 570 лм |  | шт | 3.5 | 0.00175 | 17962.36 |  |  | 60
V1-G1-92333-21000-6600640 | Светодиодный светильник VARTON архитектурный Regula 2.0 300 мм 6 Вт 4000 К с матовым рассеивателем для сборки в линию RAL9005 черный муар | 6W | 4000K | 570 лм |  | шт | 3.5 | 0.00175 | 17962.36 |  |  | 60
V1-G1-92333-21L28-6600640 | Светодиодный светильник VARTON архитектурный Regula 2.0 300 мм 6 Вт 4000 К 15х60 градусов для сборки в линию RAL9005 черный муар | 6W | 4000K | 570 лм |  | шт | 3.5 | 0.00175 | 17962.36 |  |  | 60
V1-G1-92333-21L02-6600640 | Светодиодный светильник VARTON архитектурный Regula 2.0 300 мм 6 Вт 4000 К 30 градусов для сборки в линию RAL9005 черный муар | 6W | 4000K | 570 лм |  | шт | 3.5 | 0.00175 | 17962.36 |  |  | 60
V1-G1-92333-21L19-6600640 | Светодиодный светильник VARTON архитектурный Regula 2.0 300 мм 6 Вт 4000 К 20 градусов для сборки в линию RAL9005 черный муар | 6W | 4000K | 570 лм |  | шт | 3.5 | 0.00175 | 17962.36 |  |  | 60
V1-G1-92333-21L07-6600640 | Светодиодный светильник VARTON архитектурный Regula 2.0 300 мм 6 Вт 4000 К 60 градусов для сборки в линию RAL9005 черный муар | 6W | 4000K | 570 лм |  | шт | 3.5 | 0.00175 | 17962.36 |  |  | 60
V1-G1-92333-21N07-6600640 | Светодиодный светильник VARTON архитектурный Regula 2.0 300 мм 6 Вт 4000 К 60 градусов DC24V для сборки в линию RAL9005 черный муар | 6W | 4000K | 570 лм |  | шт | 3.5 | 0.00175 | 17962.36 |  | Low-voltage | 60
V1-G1-72333-21N28-6600640 | Светодиодный светильник VARTON архитектурный Regula 2.0 300 мм 6 Вт 4000 К 15x60 градусов DC24V для сборки в линию RAL7045 серый муар | 6W | 4000K | 570 лм |  | шт | 3.5 | 0.00175 | 17962.36 |  | Low-voltage | 60
V1-G1-92333-21N29-6600640 | Светодиодный светильник VARTON архитектурный Regula 2.0 300 мм 6 Вт 4000 К 20x40 градусов DC24V для сборки в линию RAL9005 черный муар | 6W | 4000K | 570 лм |  | шт | 3.5 | 0.00175 | 17962.36 |  | Low-voltage | 60
V1-G1-72333-21N19-6600640 | Светодиодный светильник VARTON архитектурный Regula 2.0 300 мм 6 Вт 4000 К 20 градусов DC24V для сборки в линию RAL7045 серый муар | 6W | 4000K | 570 лм |  | шт | 3.5 | 0.00175 | 17962.36 |  | Low-voltage | 60
V1-G1-92333-21N19-6600640 | Светодиодный светильник VARTON архитектурный Regula 2.0 300 мм 6 Вт 4000 К 20 градусов DC24V для сборки в линию RAL9005 черный муар | 6W | 4000K | 570 лм |  | шт | 3.5 | 0.00175 | 17962.36 |  | Low-voltage | 60
V1-G1-72333-21N01-6600640 | Светодиодный светильник VARTON архитектурный Regula 2.0 300 мм 6 Вт 4000 К 15 градусов DC24V для сборки в линию RAL7045 серый муар | 6W | 4000K | 570 лм |  | шт | 3.5 | 0.00175 | 17962.36 |  | Low-voltage | 60
V1-G1-72333-21N07-6600640 | Светодиодный светильник VARTON архитектурный Regula 2.0 300 мм 6 Вт 4000 К 60 градусов DC24V для сборки в линию RAL7045 серый муар | 6W | 4000K | 570 лм |  | шт | 3.5 | 0.00175 | 17962.36 |  | Low-voltage | 60
V1-G1-92333-21N00-6600640 | Светодиодный светильник VARTON архитектурный Regula 2.0 300 мм 6 Вт 4000 К с матовым рассеивателем DC24V для сборки в линию RAL9005 черный муар | 6W | 4000K | 570 лм |  | шт | 3.5 | 0.00175 | 17962.36 |  | Low-voltage | 60
V1-G1-72333-21N00-6600640 | Светодиодный светильник VARTON архитектурный Regula 2.0 300 мм 6 Вт 4000 К с матовым рассеивателем DC24V для сборки в линию RAL7045 серый муар | 6W | 4000K | 570 лм |  | шт | 3.5 | 0.00175 | 17962.36 |  | Low-voltage | 60
V1-G1-92333-21N01-6600640 | Светодиодный светильник VARTON архитектурный Regula 2.0 300 мм 6 Вт 4000 К 15 градусов DC24V для сборки в линию RAL9005 черный муар | 6W | 4000K | 570 лм |  | шт | 3.5 | 0.00175 | 17962.36 |  | Low-voltage | 60
V1-G1-92333-21N28-6600640 | Светодиодный светильник VARTON архитектурный Regula 2.0 300 мм 6 Вт 4000 К 15x60 градусов DC24V для сборки в линию RAL9005 черный муар | 6W | 4000K | 570 лм |  | шт | 3.5 | 0.00175 | 17962.36 |  | Low-voltage | 60
V1-G1-72333-21N02-6600640 | Светодиодный светильник VARTON архитектурный Regula 2.0 300 мм 6 Вт 4000 К 30 градусов DC24V для сборки в линию RAL7045 серый муар | 6W | 4000K | 570 лм |  | шт | 3.5 | 0.00175 | 17962.36 |  | Low-voltage | 60
V1-G1-92333-21N02-6600640 | Светодиодный светильник VARTON архитектурный Regula 2.0 300 мм 6 Вт 4000 К 30 градусов DC24V для сборки в линию RAL9005 черный муар | 6W | 4000K | 570 лм |  | шт | 3.5 | 0.00175 | 17962.36 |  | Low-voltage | 60
V1-G1-72333-21N29-6600640 | Светодиодный светильник VARTON архитектурный Regula 2.0 300 мм 6 Вт 4000 К 20x40 градусов DC24V для сборки в линию RAL7045 серый муар | 6W | 4000K | 570 лм |  | шт | 3.5 | 0.00175 | 17962.36 |  | Low-voltage | 60
V1-G1-92333-21L02-6600650 | Светодиодный светильник VARTON архитектурный Regula 2.0 300 мм 6 Вт 5000 К 30 градусов для сборки в линию RAL9005 черный муар | 6W | 5000K | 570 лм |  | шт | 3.5 | 0.00175 | 17962.36 |  |  | 60
V1-G1-72333-21L28-6600650 | Светодиодный светильник VARTON архитектурный Regula 2.0 300 мм 6 Вт 5000 К 15х60 градусов для сборки в линию RAL7045 серый муар | 6W | 5000K | 570 лм |  | шт | 3.5 | 0.00175 | 17962.36 |  |  | 60
V1-G1-92333-21L07-6600650 | Светодиодный светильник VARTON архитектурный Regula 2.0 300 мм 6 Вт 5000 К 60 градусов для сборки в линию RAL9005 черный муар | 6W | 5000K | 570 лм |  | шт | 3.5 | 0.00175 | 17962.36 |  |  | 60
V1-G1-72333-21L29-6600650 | Светодиодный светильник VARTON архитектурный Regula 2.0 300 мм 6 Вт 5000 К 20x40 градусов для сборки в линию RAL7045 серый муар | 6W | 5000K | 570 лм |  | шт | 3.5 | 0.00175 | 17962.36 |  |  | 60
V1-G1-92333-21000-6600650 | Светодиодный светильник VARTON архитектурный Regula 2.0 300 мм 6 Вт 5000 К с матовым рассеивателем для сборки в линию RAL9005 черный муар | 6W | 5000K | 570 лм |  | шт | 3.5 | 0.00175 | 17962.36 |  |  | 60
V1-G1-72333-21000-6600650 | Светодиодный светильник VARTON архитектурный Regula 2.0 300 мм 6 Вт 5000 К с матовым рассеивателем для сборки в линию RAL7045 серый муар | 6W | 5000K | 570 лм |  | шт | 3.5 | 0.00175 | 17962.36 |  |  | 60
V1-G1-72333-21L01-6600650 | Светодиодный светильник VARTON архитектурный Regula 2.0 300 мм 6 Вт 5000 К 15 градусов для сборки в линию RAL7045 серый муар | 6W | 5000K | 570 лм |  | шт | 3.5 | 0.00175 | 17962.36 |  |  | 60
V1-G1-72333-21L07-6600650 | Светодиодный светильник VARTON архитектурный Regula 2.0 300 мм 6 Вт 5000 К 60 градусов для сборки в линию RAL7045 серый муар | 6W | 5000K | 570 лм |  | шт | 3.5 | 0.00175 | 17962.36 |  |  | 60
V1-G1-92333-21L28-6600650 | Светодиодный светильник VARTON архитектурный Regula 2.0 300 мм 6 Вт 5000 К 15х60 градусов для сборки в линию RAL9005 черный муар | 6W | 5000K | 570 лм |  | шт | 3.5 | 0.00175 | 17962.36 |  |  | 60
V1-G1-72333-21L02-6600650 | Светодиодный светильник VARTON архитектурный Regula 2.0 300 мм 6 Вт 5000 К 30 градусов для сборки в линию RAL7045 серый муар | 6W | 5000K | 570 лм |  | шт | 3.5 | 0.00175 | 17962.36 |  |  | 60
V1-G1-92333-21L29-6600650 | Светодиодный светильник VARTON архитектурный Regula 2.0 300 мм 6 Вт 5000 К 20x40 градусов для сборки в линию RAL9005 черный муар | 6W | 5000K | 570 лм |  | шт | 3.5 | 0.00175 | 17962.36 |  |  | 60
V1-G1-92333-21L01-6600650 | Светодиодный светильник VARTON архитектурный Regula 2.0 300 мм 6 Вт 5000 К 15 градусов для сборки в линию RAL9005 черный муар | 6W | 5000K | 570 лм |  | шт | 3.5 | 0.00175 | 17962.36 |  |  | 60
V1-G1-92333-21L19-6600650 | Светодиодный светильник VARTON архитектурный Regula 2.0 300 мм 6 Вт 5000 К 20 градусов для сборки в линию RAL9005 черный муар | 6W | 5000K | 570 лм |  | шт | 3.5 | 0.00175 | 17962.36 |  |  | 60
V1-G1-72333-21L19-6600650 | Светодиодный светильник VARTON архитектурный Regula 2.0 300 мм 6 Вт 5000 К 20 градусов для сборки в линию RAL7045 серый муар | 6W | 5000K | 570 лм |  | шт | 3.5 | 0.00175 | 17962.36 |  |  | 60
V1-G1-72333-21N29-6600650 | Светодиодный светильник VARTON архитектурный Regula 2.0 300 мм 6 Вт 5000 К 20x40 градусов DC24V для сборки в линию RAL7045 серый муар | 6W | 5000K | 570 лм |  | шт | 3.5 | 0.00175 | 17962.36 |  | Low-voltage | 60
V1-G1-72333-21N07-6600650 | Светодиодный светильник VARTON архитектурный Regula 2.0 300 мм 6 Вт 5000 К 60 градусов DC24V для сборки в линию RAL7045 серый муар | 6W | 5000K | 570 лм |  | шт | 3.5 | 0.00175 | 17962.36 |  | Low-voltage | 60
V1-G1-92333-21N28-6600650 | Светодиодный светильник VARTON архитектурный Regula 2.0 300 мм 6 Вт 5000 К 15x60 градусов DC24V для сборки в линию RAL9005 черный муар | 6W | 5000K | 570 лм |  | шт | 3.5 | 0.00175 | 17962.36 |  | Low-voltage | 60
V1-G1-92333-21N00-6600650 | Светодиодный светильник VARTON архитектурный Regula 2.0 300 мм 6 Вт 5000 К с матовым рассеивателем DC24V для сборки в линию RAL9005 черный муар | 6W | 5000K | 570 лм |  | шт | 3.5 | 0.00175 | 17962.36 |  | Low-voltage | 60
V1-G1-92333-21N07-6600650 | Светодиодный светильник VARTON архитектурный Regula 2.0 300 мм 6 Вт 5000 К 60 градусов DC24V для сборки в линию RAL9005 черный муар | 6W | 5000K | 570 лм |  | шт | 3.5 | 0.00175 | 17962.36 |  | Low-voltage | 60
V1-G1-72333-21N28-6600650 | Светодиодный светильник VARTON архитектурный Regula 2.0 300 мм 6 Вт 5000 К 15x60 градусов DC24V для сборки в линию RAL7045 серый муар | 6W | 5000K | 570 лм |  | шт | 3.5 | 0.00175 | 17962.36 |  | Low-voltage | 60
V1-G1-92333-21N02-6600650 | Светодиодный светильник VARTON архитектурный Regula 2.0 300 мм 6 Вт 5000 К 30 градусов DC24V для сборки в линию RAL9005 черный муар | 6W | 5000K | 570 лм |  | шт | 3.5 | 0.00175 | 17962.36 |  | Low-voltage | 60
V1-G1-72333-21N01-6600650 | Светодиодный светильник VARTON архитектурный Regula 2.0 300 мм 6 Вт 5000 К 15 градусов DC24V для сборки в линию RAL7045 серый муар | 6W | 5000K | 570 лм |  | шт | 3.5 | 0.00175 | 17962.36 |  | Low-voltage | 60
V1-G1-72333-21N00-6600650 | Светодиодный светильник VARTON архитектурный Regula 2.0 300 мм 6 Вт 5000 К с матовым рассеивателем DC24V для сборки в линию RAL7045 серый муар | 6W | 5000K | 570 лм |  | шт | 3.5 | 0.00175 | 17962.36 |  | Low-voltage | 60
V1-G1-92333-21N01-6600650 | Светодиодный светильник VARTON архитектурный Regula 2.0 300 мм 6 Вт 5000 К 15 градусов DC24V для сборки в линию RAL9005 черный муар | 6W | 5000K | 570 лм |  | шт | 3.5 | 0.00175 | 17962.36 |  | Low-voltage | 60
V1-G1-72333-21N02-6600650 | Светодиодный светильник VARTON архитектурный Regula 2.0 300 мм 6 Вт 5000 К 30 градусов DC24V для сборки в линию RAL7045 серый муар | 6W | 5000K | 570 лм |  | шт | 3.5 | 0.00175 | 17962.36 |  | Low-voltage | 60
V1-G1-92333-21N19-6600650 | Светодиодный светильник VARTON архитектурный Regula 2.0 300 мм 6 Вт 5000 К 20 градусов DC24V для сборки в линию RAL9005 черный муар | 6W | 5000K | 570 лм |  | шт | 3.5 | 0.00175 | 17962.36 |  | Low-voltage | 60
V1-G1-92333-21N29-6600650 | Светодиодный светильник VARTON архитектурный Regula 2.0 300 мм 6 Вт 5000 К 20x40 градусов DC24V для сборки в линию RAL9005 черный муар | 6W | 5000K | 570 лм |  | шт | 3.5 | 0.00175 | 17962.36 |  | Low-voltage | 60
V1-G1-72333-21N19-6600650 | Светодиодный светильник VARTON архитектурный Regula 2.0 300 мм 6 Вт 5000 К 20 градусов DC24V для сборки в линию RAL7045 серый муар | 6W | 5000K | 570 лм |  | шт | 3.5 | 0.00175 | 17962.36 |  | Low-voltage | 60
Regula 2.0 300мм одиночные
V1-G1-92333-20L29-66006GN | Светодиодный светильник VARTON архитектурный Regula 2.0 300 мм 6 Вт GREEN 20x40 градусов RAL9005 черный муар | 6W |  | 110 лм |  | шт | 3.5 | 0.00175 | 17962.36 |  |  | 60
V1-G1-92333-20L01-66006AR | Светодиодный светильник VARTON архитектурный Regula 2.0 300 мм 6 Вт AMBER 15 градусов RAL9005 черный муар | 6W |  | 230 лм |  | шт | 3.5 | 0.00175 | 17962.36 |  |  | 60
V1-G1-92333-20L01-66006RD | Светодиодный светильник VARTON архитектурный Regula 2.0 300 мм 6 Вт RED 15 градусов RAL9005 черный муар | 6W |  | 200 лм |  | шт | 3.5 | 0.00175 | 17962.36 |  |  | 60
V1-G1-72333-20L02-66006BE | Светодиодный светильник VARTON архитектурный Regula 2.0 300 мм 6 Вт BLUE 30 градусов RAL7045 серый муар | 6W |  | 420 лм |  | шт | 3.5 | 0.00175 | 17962.36 |  |  | 60
V1-G1-92333-20L07-66006BE | Светодиодный светильник VARTON архитектурный Regula 2.0 300 мм 6 Вт BLUE 60 градусов RAL9005 черный муар | 6W |  | 420 лм |  | шт | 3.5 | 0.00175 | 17962.36 |  |  | 60
V1-G1-72333-20L28-66006BE | Светодиодный светильник VARTON архитектурный Regula 2.0 300 мм 6 Вт BLUE 15х60 градусов RAL7045 серый муар | 6W |  | 570 лм |  | шт | 3.5 | 0.00175 | 17962.36 |  |  | 60
V1-G1-72333-20L01-66006RD | Светодиодный светильник VARTON архитектурный Regula 2.0 300 мм 6 Вт RED 15 градусов RAL7045 серый муар | 6W |  | 200 лм |  | шт | 3.5 | 0.00175 | 17962.36 |  |  | 60
V1-G1-92333-20L01-66006GN | Светодиодный светильник VARTON архитектурный Regula 2.0 300 мм 6 Вт GREEN 15 градусов RAL9005 черный муар | 6W |  | 110 лм |  | шт | 3.5 | 0.00175 | 17962.36 |  |  | 60
V1-G1-72333-20L29-66006AR | Светодиодный светильник VARTON архитектурный Regula 2.0 300 мм 6 Вт AMBER 20x40 градусов RAL7045 серый муар | 6W |  | 230 лм |  | шт | 3.5 | 0.00175 | 17962.36 |  |  | 60
V1-G1-92333-20L28-66006AR | Светодиодный светильник VARTON архитектурный Regula 2.0 300 мм 6 Вт AMBER 15х60 градусов RAL9005 черный муар | 6W |  | 570 лм |  | шт | 3.5 | 0.00175 | 17962.36 |  |  | 60
V1-G1-72333-20L19-66006AR | Светодиодный светильник VARTON архитектурный Regula 2.0 300 мм 6 Вт AMBER 20 градусов RAL7045 серый муар | 6W |  | 230 лм |  | шт | 3.5 | 0.00175 | 17962.36 |  |  | 60
V1-G1-72333-20000-66006AR | Светодиодный светильник VARTON архитектурный Regula 2.0 300 мм 6 Вт AMBER с матовым рассеивателем RAL7045 серый муар | 6W |  | 230 лм |  | шт | 3.5 | 0.00175 | 17962.36 |  |  | 60
V1-G1-72333-20L19-66006BE | Светодиодный светильник VARTON архитектурный Regula 2.0 300 мм 6 Вт BLUE 20 градусов RAL7045 серый муар | 6W |  | 420 лм |  | шт | 3.5 | 0.00175 | 17962.36 |  |  | 60
V1-G1-72333-20000-66006RD | Светодиодный светильник VARTON архитектурный Regula 2.0 300 мм 6 Вт RED с матовым рассеивателем RAL7045 серый муар | 6W |  | 200 лм |  | шт | 3.5 | 0.00175 | 17962.36 |  |  | 60
V1-G1-72333-20L29-66006RD | Светодиодный светильник VARTON архитектурный Regula 2.0 300 мм 6 Вт RED 20x40 градусов RAL7045 серый муар | 6W |  | 200 лм |  | шт | 3.5 | 0.00175 | 17962.36 |  |  | 60
V1-G1-72333-20L19-66006RD | Светодиодный светильник VARTON архитектурный Regula 2.0 300 мм 6 Вт RED 20 градусов RAL7045 серый муар | 6W |  | 200 лм |  | шт | 3.5 | 0.00175 | 17962.36 |  |  | 60
V1-G1-92333-20L19-66006BE | Светодиодный светильник VARTON архитектурный Regula 2.0 300 мм 6 Вт BLUE 20 градусов RAL9005 черный муар | 6W |  | 420 лм |  | шт | 3.5 | 0.00175 | 17962.36 |  |  | 60
V1-G1-92333-20L19-66006RD | Светодиодный светильник VARTON архитектурный Regula 2.0 300 мм 6 Вт RED 20 градусов RAL9005 черный муар | 6W |  | 200 лм |  | шт | 3.5 | 0.00175 | 17962.36 |  |  | 60
V1-G1-92333-20L07-66006RD | Светодиодный светильник VARTON архитектурный Regula 2.0 300 мм 6 Вт RED 60 градусов RAL9005 черный муар | 6W |  | 200 лм |  | шт | 3.5 | 0.00175 | 17962.36 |  |  | 60
V1-G1-92333-20L28-66006RD | Светодиодный светильник VARTON архитектурный Regula 2.0 300 мм 6 Вт RED 15х60 градусов RAL9005 черный муар | 6W |  | 570 лм |  | шт | 3.5 | 0.00175 | 17962.36 |  |  | 60
V1-G1-72333-20L01-66006AR | Светодиодный светильник VARTON архитектурный Regula 2.0 300 мм 6 Вт AMBER 15 градусов RAL7045 серый муар | 6W |  | 230 лм |  | шт | 3.5 | 0.00175 | 17962.36 |  |  | 60
V1-G1-72333-20L07-66006BE | Светодиодный светильник VARTON архитектурный Regula 2.0 300 мм 6 Вт BLUE 60 градусов RAL7045 серый муар | 6W |  | 420 лм |  | шт | 3.5 | 0.00175 | 17962.36 |  |  | 60
V1-G1-92333-20000-66006RD | Светодиодный светильник VARTON архитектурный Regula 2.0 300 мм 6 Вт RED с матовым рассеивателем RAL9005 черный муар | 6W |  | 200 лм |  | шт | 3.5 | 0.00175 | 17962.36 |  |  | 60
V1-G1-92333-20L02-66006BE | Светодиодный светильник VARTON архитектурный Regula 2.0 300 мм 6 Вт BLUE 30 градусов RAL9005 черный муар | 6W |  | 420 лм |  | шт | 3.5 | 0.00175 | 17962.36 |  |  | 60
V1-G1-72333-20L28-66006RD | Светодиодный светильник VARTON архитектурный Regula 2.0 300 мм 6 Вт RED 15х60 градусов RAL7045 серый муар | 6W |  | 570 лм |  | шт | 3.5 | 0.00175 | 17962.36 |  |  | 60
V1-G1-92333-20L07-66006GN | Светодиодный светильник VARTON архитектурный Regula 2.0 300 мм 6 Вт GREEN 60 градусов RAL9005 черный муар | 6W |  | 110 лм |  | шт | 3.5 | 0.00175 | 17962.36 |  |  | 60
V1-G1-72333-20L28-66006GN | Светодиодный светильник VARTON архитектурный Regula 2.0 300 мм 6 Вт GREEN 15х60 градусов RAL7045 серый муар | 6W |  | 570 лм |  | шт | 3.5 | 0.00175 | 17962.36 |  |  | 60
V1-G1-92333-20L28-66006GN | Светодиодный светильник VARTON архитектурный Regula 2.0 300 мм 6 Вт GREEN 15х60 градусов RAL9005 черный муар | 6W |  | 570 лм |  | шт | 3.5 | 0.00175 | 17962.36 |  |  | 60
V1-G1-92333-20L29-66006RD | Светодиодный светильник VARTON архитектурный Regula 2.0 300 мм 6 Вт RED 20x40 градусов RAL9005 черный муар | 6W |  | 200 лм |  | шт | 3.5 | 0.00175 | 17962.36 |  |  | 60
V1-G1-72333-20L29-66006BE | Светодиодный светильник VARTON архитектурный Regula 2.0 300 мм 6 Вт BLUE 20x40 градусов RAL7045 серый муар | 6W |  | 420 лм |  | шт | 3.5 | 0.00175 | 17962.36 |  |  | 60
V1-G1-72333-20L28-66006AR | Светодиодный светильник VARTON архитектурный Regula 2.0 300 мм 6 Вт AMBER 15х60 градусов RAL7045 серый муар | 6W |  | 570 лм |  | шт | 3.5 | 0.00175 | 17962.36 |  |  | 60
V1-G1-92333-20L28-66006BE | Светодиодный светильник VARTON архитектурный Regula 2.0 300 мм 6 Вт BLUE 15х60 градусов RAL9005 черный муар | 6W |  | 570 лм |  | шт | 3.5 | 0.00175 | 17962.36 |  |  | 60
V1-G1-72333-20000-66006GN | Светодиодный светильник VARTON архитектурный Regula 2.0 300 мм 6 Вт GREEN с матовым рассеивателем RAL7045 серый муар | 6W |  | 110 лм |  | шт | 3.5 | 0.00175 | 17962.36 |  |  | 60
V1-G1-92333-20000-66006AR | Светодиодный светильник VARTON архитектурный Regula 2.0 300 мм 6 Вт AMBER с матовым рассеивателем RAL9005 черный муар | 6W |  | 230 лм |  | шт | 3.5 | 0.00175 | 17962.36 |  |  | 60
V1-G1-72333-20L07-66006AR | Светодиодный светильник VARTON архитектурный Regula 2.0 300 мм 6 Вт AMBER 60 градусов RAL7045 серый муар | 6W |  | 230 лм |  | шт | 3.5 | 0.00175 | 17962.36 |  |  | 60
V1-G1-92333-20000-66006BE | Светодиодный светильник VARTON архитектурный Regula 2.0 300 мм 6 Вт BLUE с матовым рассеивателем RAL9005 черный муар | 6W |  | 420 лм |  | шт | 3.5 | 0.00175 | 17962.36 |  |  | 60
V1-G1-92333-20L07-66006AR | Светодиодный светильник VARTON архитектурный Regula 2.0 300 мм 6 Вт AMBER 60 градусов RAL9005 черный муар | 6W |  | 230 лм |  | шт | 3.5 | 0.00175 | 17962.36 |  |  | 60
V1-G1-92333-20L29-66006BE | Светодиодный светильник VARTON архитектурный Regula 2.0 300 мм 6 Вт BLUE 20x40 градусов RAL9005 черный муар | 6W |  | 420 лм |  | шт | 3.5 | 0.00175 | 17962.36 |  |  | 60
V1-G1-92333-20000-66006GN | Светодиодный светильник VARTON архитектурный Regula 2.0 300 мм 6 Вт GREEN с матовым рассеивателем RAL9005 черный муар | 6W |  | 110 лм |  | шт | 3.5 | 0.00175 | 17962.36 |  |  | 60
V1-G1-72333-20L02-66006RD | Светодиодный светильник VARTON архитектурный Regula 2.0 300 мм 6 Вт RED 30 градусов RAL7045 серый муар | 6W |  | 200 лм |  | шт | 3.5 | 0.00175 | 17962.36 |  |  | 60
V1-G1-72333-20L19-66006GN | Светодиодный светильник VARTON архитектурный Regula 2.0 300 мм 6 Вт GREEN 20 градусов RAL7045 серый муар | 6W |  | 110 лм |  | шт | 3.5 | 0.00175 | 17962.36 |  |  | 60
V1-G1-72333-20L07-66006RD | Светодиодный светильник VARTON архитектурный Regula 2.0 300 мм 6 Вт RED 60 градусов RAL7045 серый муар | 6W |  | 200 лм |  | шт | 3.5 | 0.00175 | 17962.36 |  |  | 60
V1-G1-72333-20L01-66006BE | Светодиодный светильник VARTON архитектурный Regula 2.0 300 мм 6 Вт BLUE 15 градусов RAL7045 серый муар | 6W |  | 420 лм |  | шт | 3.5 | 0.00175 | 17962.36 |  |  | 60
V1-G1-92333-20L02-66006GN | Светодиодный светильник VARTON архитектурный Regula 2.0 300 мм 6 Вт GREEN 30 градусов RAL9005 черный муар | 6W |  | 110 лм |  | шт | 3.5 | 0.00175 | 17962.36 |  |  | 60
V1-G1-72333-20L01-66006GN | Светодиодный светильник VARTON архитектурный Regula 2.0 300 мм 6 Вт GREEN 15 градусов RAL7045 серый муар | 6W |  | 110 лм |  | шт | 3.5 | 0.00175 | 17962.36 |  |  | 60
V1-G1-92333-20L02-66006AR | Светодиодный светильник VARTON архитектурный Regula 2.0 300 мм 6 Вт AMBER 30 градусов RAL9005 черный муар | 6W |  | 230 лм |  | шт | 3.5 | 0.00175 | 17962.36 |  |  | 60
V1-G1-72333-20L29-66006GN | Светодиодный светильник VARTON архитектурный Regula 2.0 300 мм 6 Вт GREEN 20x40 градусов RAL7045 серый муар | 6W |  | 110 лм |  | шт | 3.5 | 0.00175 | 17962.36 |  |  | 60
V1-G1-92333-20L19-66006AR | Светодиодный светильник VARTON архитектурный Regula 2.0 300 мм 6 Вт AMBER 20 градусов RAL9005 черный муар | 6W |  | 230 лм |  | шт | 3.5 | 0.00175 | 17962.36 |  |  | 60
V1-G1-72333-20L07-66006GN | Светодиодный светильник VARTON архитектурный Regula 2.0 300 мм 6 Вт GREEN 60 градусов RAL7045 серый муар | 6W |  | 110 лм |  | шт | 3.5 | 0.00175 | 17962.36 |  |  | 60
V1-G1-92333-20L01-66006BE | Светодиодный светильник VARTON архитектурный Regula 2.0 300 мм 6 Вт BLUE 15 градусов RAL9005 черный муар | 6W |  | 420 лм |  | шт | 3.5 | 0.00175 | 17962.36 |  |  | 60
V1-G1-72333-20000-66006BE | Светодиодный светильник VARTON архитектурный Regula 2.0 300 мм 6 Вт BLUE с матовым рассеивателем RAL7045 серый муар | 6W |  | 420 лм |  | шт | 3.5 | 0.00175 | 17962.36 |  |  | 60
V1-G1-92333-20L19-66006GN | Светодиодный светильник VARTON архитектурный Regula 2.0 300 мм 6 Вт GREEN 20 градусов RAL9005 черный муар | 6W |  | 110 лм |  | шт | 3.5 | 0.00175 | 17962.36 |  |  | 60
V1-G1-72333-20L02-66006AR | Светодиодный светильник VARTON архитектурный Regula 2.0 300 мм 6 Вт AMBER 30 градусов RAL7045 серый муар | 6W |  | 230 лм |  | шт | 3.5 | 0.00175 | 17962.36 |  |  | 60
V1-G1-72333-20L02-66006GN | Светодиодный светильник VARTON архитектурный Regula 2.0 300 мм 6 Вт GREEN 30 градусов RAL7045 серый муар | 6W |  | 110 лм |  | шт | 3.5 | 0.00175 | 17962.36 |  |  | 60
V1-G1-92333-20L02-66006RD | Светодиодный светильник VARTON архитектурный Regula 2.0 300 мм 6 Вт RED 30 градусов RAL9005 черный муар | 6W |  | 200 лм |  | шт | 3.5 | 0.00175 | 17962.36 |  |  | 60
V1-G1-92333-20L29-66006AR | Светодиодный светильник VARTON архитектурный Regula 2.0 300 мм 6 Вт AMBER 20x40 градусов RAL9005 черный муар | 6W |  | 230 лм |  | шт | 3.5 | 0.00175 | 17962.36 |  |  | 60
V1-G1-92333-20000-6600630 | Светодиодный светильник VARTON архитектурный Regula 2.0 300 мм 6 Вт 3000 К с матовым рассеивателем RAL9005 черный муар | 6W | 3000K | 510 лм |  | шт | 3.5 | 0.00175 | 17962.36 |  |  | 60
V1-G1-92333-20L02-6600630 | Светодиодный светильник VARTON архитектурный Regula 2.0 300 мм 6 Вт 3000 К 30 градусов RAL9005 черный муар | 6W | 3000K | 510 лм |  | шт | 3.5 | 0.00175 | 17962.36 |  |  | 60
V1-G1-92333-20L07-6600630 | Светодиодный светильник VARTON архитектурный Regula 2.0 300 мм 6 Вт 3000 К 60 градусов RAL9005 черный муар | 6W | 3000K | 510 лм |  | шт | 3.5 | 0.00175 | 17962.36 |  |  | 60
V1-G1-72333-20L28-6600630 | Светодиодный светильник VARTON архитектурный Regula 2.0 300 мм 6 Вт 3000 К 15х60 градусов RAL7045 серый муар | 6W | 3000K | 570 лм |  | шт | 3.5 | 0.00175 | 17962.36 |  |  | 60
V1-G1-72333-20L19-6600630 | Светодиодный светильник VARTON архитектурный Regula 2.0 300 мм 6 Вт 3000 К 20 градусов RAL7045 серый муар | 6W | 3000K | 510 лм |  | шт | 3.5 | 0.00175 | 17962.36 |  |  | 60
V1-G1-92333-20L01-6600630 | Светодиодный светильник VARTON архитектурный Regula 2.0 300 мм 6 Вт 3000 К 15 градусов RAL9005 черный муар | 6W | 3000K | 510 лм |  | шт | 3.5 | 0.00175 | 17962.36 |  |  | 60
V1-G1-72333-20L02-6600630 | Светодиодный светильник VARTON архитектурный Regula 2.0 300 мм 6 Вт 3000 К 30 градусов RAL7045 серый муар | 6W | 3000K | 510 лм |  | шт | 3.5 | 0.00175 | 17962.36 |  |  | 60
V1-G1-92333-20L19-6600630 | Светодиодный светильник VARTON архитектурный Regula 2.0 300 мм 6 Вт 3000 К 20 градусов RAL9005 черный муар | 6W | 3000K | 510 лм |  | шт | 3.5 | 0.00175 | 17962.36 |  |  | 60
V1-G1-72333-20000-6600630 | Светодиодный светильник VARTON архитектурный Regula 2.0 300 мм 6 Вт 3000 К с матовым рассеивателем RAL7045 серый муар | 6W | 3000K | 510 лм |  | шт | 3.5 | 0.00175 | 17962.36 |  |  | 60
V1-G1-92333-20L28-6600630 | Светодиодный светильник VARTON архитектурный Regula 2.0 300 мм 6 Вт 3000 К 15х60 градусов RAL9005 черный муар | 6W | 3000K | 570 лм |  | шт | 3.5 | 0.00175 | 17962.36 |  |  | 60
V1-G1-92333-20L29-6600630 | Светодиодный светильник VARTON архитектурный Regula 2.0 300 мм 6 Вт 3000 К 20x40 градусов RAL9005 черный муар | 6W | 3000K | 510 лм |  | шт | 3.5 | 0.00175 | 17962.36 |  |  | 60
V1-G1-72333-20L07-6600630 | Светодиодный светильник VARTON архитектурный Regula 2.0 300 мм 6 Вт 3000 К 60 градусов RAL7045 серый муар | 6W | 3000K | 510 лм |  | шт | 3.5 | 0.00175 | 17962.36 |  |  | 60
V1-G1-72333-20L01-6600630 | Светодиодный светильник VARTON архитектурный Regula 2.0 300 мм 6 Вт 3000 К 15 градусов RAL7045 серый муар | 6W | 3000K | 510 лм |  | шт | 3.5 | 0.00175 | 17962.36 |  |  | 60
V1-G1-72333-20L29-6600630 | Светодиодный светильник VARTON архитектурный Regula 2.0 300 мм 6 Вт 3000 К 20x40 градусов RAL7045 серый муар | 6W | 3000K | 510 лм |  | шт | 3.5 | 0.00175 | 17962.36 |  |  | 60
V1-G1-72333-20N19-6600630 | Светодиодный светильник VARTON архитектурный Regula 2.0 300 мм 6 Вт 3000 К 20 градусов DC24V RAL7045 серый муар | 6W | 3000K | 510 лм |  | шт | 3.5 | 0.00175 | 17962.36 |  | Low-voltage | 60
V1-G1-92333-20N00-6600630 | Светодиодный светильник VARTON архитектурный Regula 2.0 300 мм 6 Вт 3000 К с матовым рассеивателем DC24V RAL9005 черный муар | 6W | 3000K | 510 лм |  | шт | 3.5 | 0.00175 | 17962.36 |  | Low-voltage | 60
V1-G1-92333-20N02-6600630 | Светодиодный светильник VARTON архитектурный Regula 2.0 300 мм 6 Вт 3000 К 30 градусов DC24V RAL9005 черный муар | 6W | 3000K | 510 лм |  | шт | 3.5 | 0.00175 | 17962.36 |  | Low-voltage | 60
V1-G1-92333-20N07-6600630 | Светодиодный светильник VARTON архитектурный Regula 2.0 300 мм 6 Вт 3000 К 60 градусов DC24V RAL9005 черный муар | 6W | 3000K | 510 лм |  | шт | 3.5 | 0.00175 | 17962.36 |  | Low-voltage | 60
V1-G1-72333-20N00-6600630 | Светодиодный светильник VARTON архитектурный Regula 2.0 300 мм 6 Вт 3000 К с матовым рассеивателем DC24V RAL7045 серый муар | 6W | 3000K | 510 лм |  | шт | 3.5 | 0.00175 | 17962.36 |  | Low-voltage | 60
V1-G1-92333-20N01-6600630 | Светодиодный светильник VARTON архитектурный Regula 2.0 300 мм 6 Вт 3000 К 15 градусов DC24V RAL9005 черный муар | 6W | 3000K | 510 лм |  | шт | 3.5 | 0.00175 | 17962.36 |  | Low-voltage | 60
V1-G1-72333-20N07-6600630 | Светодиодный светильник VARTON архитектурный Regula 2.0 300 мм 6 Вт 3000 К 60 градусов DC24V RAL7045 серый муар | 6W | 3000K | 510 лм |  | шт | 3.5 | 0.00175 | 17962.36 |  | Low-voltage | 60
V1-G1-92333-20N29-6600630 | Светодиодный светильник VARTON архитектурный Regula 2.0 300 мм 6 Вт 3000 К 20x40 градусов DC24V RAL9005 черный муар | 6W | 3000K | 510 лм |  | шт | 3.5 | 0.00175 | 17962.36 |  | Low-voltage | 60
V1-G1-72333-20N02-6600630 | Светодиодный светильник VARTON архитектурный Regula 2.0 300 мм 6 Вт 3000 К 30 градусов DC24V RAL7045 серый муар | 6W | 3000K | 510 лм |  | шт | 3.5 | 0.00175 | 17962.36 |  | Low-voltage | 60
V1-G1-92333-20N19-6600630 | Светодиодный светильник VARTON архитектурный Regula 2.0 300 мм 6 Вт 3000 К 20 градусов DC24V RAL9005 черный муар | 6W | 3000K | 510 лм |  | шт | 3.5 | 0.00175 | 17962.36 |  | Low-voltage | 60
V1-G1-92333-20N28-6600630 | Светодиодный светильник VARTON архитектурный Regula 2.0 300 мм 6 Вт 3000 К 15x60 градусов DC24V RAL9005 черный муар | 6W | 3000K | 510 лм |  | шт | 3.5 | 0.00175 | 17962.36 |  | Low-voltage | 60
V1-G1-72333-20N28-6600630 | Светодиодный светильник VARTON архитектурный Regula 2.0 300 мм 6 Вт 3000 К 15x60 градусов DC24V RAL7045 серый муар | 6W | 3000K | 510 лм |  | шт | 3.5 | 0.00175 | 17962.36 |  | Low-voltage | 60
V1-G1-72333-20N01-6600630 | Светодиодный светильник VARTON архитектурный Regula 2.0 300 мм 6 Вт 3000 К 15 градусов DC24V RAL7045 серый муар | 6W | 3000K | 510 лм |  | шт | 3.5 | 0.00175 | 17962.36 |  | Low-voltage | 60
V1-G1-72333-20N29-6600630 | Светодиодный светильник VARTON архитектурный Regula 2.0 300 мм 6 Вт 3000 К 20x40 градусов DC24V RAL7045 серый муар | 6W | 3000K | 510 лм |  | шт | 3.5 | 0.00175 | 17962.36 |  | Low-voltage | 60
V1-G1-92333-20L29-6600640 | Светодиодный светильник VARTON архитектурный Regula 2.0 300 мм 6 Вт 4000 К 20x40 градусов RAL9005 черный муар | 6W | 4000K | 570 лм |  | шт | 3.5 | 0.00175 | 17962.36 |  |  | 60
V1-G1-92333-20000-6600640 | Светодиодный светильник VARTON архитектурный Regula 2.0 300 мм 6 Вт 4000 К с матовым рассеивателем RAL9005 черный муар | 6W | 4000K | 570 лм |  | шт | 3.5 | 0.00175 | 17962.36 |  |  | 60
V1-G1-92333-20L01-6600640 | Светодиодный светильник VARTON архитектурный Regula 2.0 300 мм 6 Вт 4000 К 15 градусов RAL9005 черный муар | 6W | 4000K | 570 лм |  | шт | 3.5 | 0.00175 | 17962.36 |  |  | 60
V1-G1-72333-20L29-6600640 | Светодиодный светильник VARTON архитектурный Regula 2.0 300 мм 6 Вт 4000 К 20x40 градусов RAL7045 серый муар | 6W | 4000K | 570 лм |  | шт | 3.5 | 0.00175 | 17962.36 |  |  | 60
V1-G1-92333-20L02-6600640 | Светодиодный светильник VARTON архитектурный Regula 2.0 300 мм 6 Вт 4000 К 30 градусов RAL9005 черный муар | 6W | 4000K | 570 лм |  | шт | 3.5 | 0.00175 | 17962.36 |  |  | 60
V1-G1-72333-20L07-6600640 | Светодиодный светильник VARTON архитектурный Regula 2.0 300 мм 6 Вт 4000 К 60 градусов RAL7045 серый муар | 6W | 4000K | 570 лм |  | шт | 3.5 | 0.00175 | 17962.36 |  |  | 60
V1-G1-92333-20L19-6600640 | Светодиодный светильник VARTON архитектурный Regula 2.0 300 мм 6 Вт 4000 К 20 градусов RAL9005 черный муар | 6W | 4000K | 570 лм |  | шт | 3.5 | 0.00175 | 17962.36 |  |  | 60
V1-G1-72333-20000-6600640 | Светодиодный светильник VARTON архитектурный Regula 2.0 300 мм 6 Вт 4000 К с матовым рассеивателем RAL7045 серый муар | 6W | 4000K | 570 лм |  | шт | 3.5 | 0.00175 | 17962.36 |  |  | 60
V1-G1-72333-20L28-6600640 | Светодиодный светильник VARTON архитектурный Regula 2.0 300 мм 6 Вт 4000 К 15x60 градусов RAL7045 серый муар | 6W | 4000K | 570 лм |  | шт | 3.5 | 0.00175 | 17962.36 |  |  | 60
V1-G1-92333-20L28-6600640 | Светодиодный светильник VARTON архитектурный Regula 2.0 300 мм 6 Вт 4000 К 15x60 градусов RAL9005 черный муар | 6W | 4000K | 570 лм |  | шт | 3.5 | 0.00175 | 17962.36 |  |  | 60
V1-G1-72333-20L01-6600640 | Светодиодный светильник VARTON архитектурный Regula 2.0 300 мм 6 Вт 4000 К 15 градусов RAL7045 серый муар | 6W | 4000K | 570 лм |  | шт | 3.5 | 0.00175 | 17962.36 |  |  | 60
V1-G1-72333-20L19-6600640 | Светодиодный светильник VARTON архитектурный Regula 2.0 300 мм 6 Вт 4000 К 20 градусов RAL7045 серый муар | 6W | 4000K | 570 лм |  | шт | 3.5 | 0.00175 | 17962.36 |  |  | 60
V1-G1-92333-20L07-6600640 | Светодиодный светильник VARTON архитектурный Regula 2.0 300 мм 6 Вт 4000 К 60 градусов RAL9005 черный муар | 6W | 4000K | 570 лм |  | шт | 3.5 | 0.00175 | 17962.36 |  |  | 60
V1-G1-72333-20L02-6600640 | Светодиодный светильник VARTON архитектурный Regula 2.0 300 мм 6 Вт 4000 К 30 градусов RAL7045 серый муар | 6W | 4000K | 570 лм |  | шт | 3.5 | 0.00175 | 17962.36 |  |  | 60
V1-G1-72333-20N28-6600640 | Светодиодный светильник VARTON архитектурный Regula 2.0 300 мм 6 Вт 4000 К 15x60 градусов DC24V RAL7045 серый муар | 6W | 4000K | 570 лм |  | шт | 3.5 | 0.00175 | 17962.36 |  | Low-voltage | 60
V1-G1-92333-20N01-6600640 | Светодиодный светильник VARTON архитектурный Regula 2.0 300 мм 6 Вт 4000 К 15 градусов DC24V RAL9005 черный муар | 6W | 4000K | 570 лм |  | шт | 3.5 | 0.00175 | 17962.36 |  | Low-voltage | 60
V1-G1-72333-20N29-6600640 | Светодиодный светильник VARTON архитектурный Regula 2.0 300 мм 6 Вт 4000 К 20x40 градусов DC24V RAL7045 серый муар | 6W | 4000K | 570 лм |  | шт | 3.5 | 0.00175 | 17962.36 |  | Low-voltage | 60
V1-G1-92333-20N29-6600640 | Светодиодный светильник VARTON архитектурный Regula 2.0 300 мм 6 Вт 4000 К 20x40 градусов DC24V RAL9005 черный муар | 6W | 4000K | 570 лм |  | шт | 3.5 | 0.00175 | 17962.36 |  | Low-voltage | 60
V1-G1-92333-20N00-6600640 | Светодиодный светильник VARTON архитектурный Regula 2.0 300 мм 6 Вт 4000 К с матовым рассеивателем DC24V RAL9005 черный муар | 6W | 4000K | 570 лм |  | шт | 3.5 | 0.00175 | 17962.36 |  | Low-voltage | 60
V1-G1-92333-20N19-6600640 | Светодиодный светильник VARTON архитектурный Regula 2.0 300 мм 6 Вт 4000 К 20 градусов DC24V RAL9005 черный муар | 6W | 4000K | 570 лм |  | шт | 3.5 | 0.00175 | 17962.36 |  | Low-voltage | 60
V1-G1-72333-20N19-6600640 | Светодиодный светильник VARTON архитектурный Regula 2.0 300 мм 6 Вт 4000 К 20 градусов DC24V RAL7045 серый муар | 6W | 4000K | 570 лм |  | шт | 3.5 | 0.00175 | 17962.36 |  | Low-voltage | 60
V1-G1-92333-20N28-6600640 | Светодиодный светильник VARTON архитектурный Regula 2.0 300 мм 6 Вт 4000 К 15x60 градусов DC24V RAL9005 черный муар | 6W | 4000K | 570 лм |  | шт | 3.5 | 0.00175 | 17962.36 |  | Low-voltage | 60
V1-G1-92333-20N07-6600640 | Светодиодный светильник VARTON архитектурный Regula 2.0 300 мм 6 Вт 4000 К 60 градусов DC24V RAL9005 черный муар | 6W | 4000K | 570 лм |  | шт | 3.5 | 0.00175 | 17962.36 |  | Low-voltage | 60
V1-G1-72333-20N01-6600640 | Светодиодный светильник VARTON архитектурный Regula 2.0 300 мм 6 Вт 4000 К 15 градусов DC24V RAL7045 серый муар | 6W | 4000K | 570 лм |  | шт | 3.5 | 0.00175 | 17962.36 |  | Low-voltage | 60
V1-G1-72333-20N02-6600640 | Светодиодный светильник VARTON архитектурный Regula 2.0 300 мм 6 Вт 4000 К 30 градусов DC24V RAL7045 серый муар | 6W | 4000K | 570 лм |  | шт | 3.5 | 0.00175 | 17962.36 |  | Low-voltage | 60
V1-G1-72333-20N07-6600640 | Светодиодный светильник VARTON архитектурный Regula 2.0 300 мм 6 Вт 4000 К 60 градусов DC24V RAL7045 серый муар | 6W | 4000K | 570 лм |  | шт | 3.5 | 0.00175 | 17962.36 |  | Low-voltage | 60
V1-G1-92333-20N02-6600640 | Светодиодный светильник VARTON архитектурный Regula 2.0 300 мм 6 Вт 4000 К 30 градусов DC24V RAL9005 черный муар | 6W | 4000K | 570 лм |  | шт | 3.5 | 0.00175 | 17962.36 |  | Low-voltage | 60
V1-G1-72333-20N00-6600640 | Светодиодный светильник VARTON архитектурный Regula 2.0 300 мм 6 Вт 4000 К с матовым рассеивателем DC24V RAL7045 серый муар | 6W | 4000K | 570 лм |  | шт | 3.5 | 0.00175 | 17962.36 |  | Low-voltage | 60
V1-G1-92333-20L19-6600650 | Светодиодный светильник VARTON архитектурный Regula 2.0 300 мм 6 Вт 5000 К 20 градусов RAL9005 черный муар | 6W | 5000K | 570 лм |  | шт | 3.5 | 0.00175 | 17962.36 |  |  | 60
V1-G1-92333-20L29-6600650 | Светодиодный светильник VARTON архитектурный Regula 2.0 300 мм 6 Вт 5000 К 20x40 градусов RAL9005 черный муар | 6W | 5000K | 570 лм |  | шт | 3.5 | 0.00175 | 17962.36 |  |  | 60
V1-G1-72333-20000-6600650 | Светодиодный светильник VARTON архитектурный Regula 2.0 300 мм 6 Вт 5000 К с матовым рассеивателем RAL7045 серый муар | 6W | 5000K | 570 лм |  | шт | 3.5 | 0.00175 | 17962.36 |  |  | 60
V1-G1-72333-20L29-6600650 | Светодиодный светильник VARTON архитектурный Regula 2.0 300 мм 6 Вт 5000 К 20x40 градусов RAL7045 серый муар | 6W | 5000K | 570 лм |  | шт | 3.5 | 0.00175 | 17962.36 |  |  | 60
V1-G1-92333-20L01-6600650 | Светодиодный светильник VARTON архитектурный Regula 2.0 300 мм 6 Вт 5000 К 15 градусов RAL9005 черный муар | 6W | 5000K | 570 лм |  | шт | 3.5 | 0.00175 | 17962.36 |  |  | 60
V1-G1-72333-20L02-6600650 | Светодиодный светильник VARTON архитектурный Regula 2.0 300 мм 6 Вт 5000 К 30 градусов RAL7045 серый муар | 6W | 5000K | 570 лм |  | шт | 3.5 | 0.00175 | 17962.36 |  |  | 60
V1-G1-92333-20000-6600650 | Светодиодный светильник VARTON архитектурный Regula 2.0 300 мм 6 Вт 5000 К с матовым рассеивателем RAL9005 черный муар | 6W | 5000K | 570 лм |  | шт | 3.5 | 0.00175 | 17962.36 |  |  | 60
V1-G1-92333-20L28-6600650 | Светодиодный светильник VARTON архитектурный Regula 2.0 300 мм 6 Вт 5000 К 15х60 градусов RAL9005 черный муар | 6W | 5000K | 570 лм |  | шт | 3.5 | 0.00175 | 17962.36 |  |  | 60
V1-G1-72333-20L07-6600650 | Светодиодный светильник VARTON архитектурный Regula 2.0 300 мм 6 Вт 5000 К 60 градусов RAL7045 серый муар | 6W | 5000K | 570 лм |  | шт | 3.5 | 0.00175 | 17962.36 |  |  | 60
V1-G1-92333-20L02-6600650 | Светодиодный светильник VARTON архитектурный Regula 2.0 300 мм 6 Вт 5000 К 30 градусов RAL9005 черный муар | 6W | 5000K | 570 лм |  | шт | 3.5 | 0.00175 | 17962.36 |  |  | 60
V1-G1-92333-20L07-6600650 | Светодиодный светильник VARTON архитектурный Regula 2.0 300 мм 6 Вт 5000 К 60 градусов RAL9005 черный муар | 6W | 5000K | 570 лм |  | шт | 3.5 | 0.00175 | 17962.36 |  |  | 60
V1-G1-72333-20L19-6600650 | Светодиодный светильник VARTON архитектурный Regula 2.0 300 мм 6 Вт 5000 К 20 градусов RAL7045 серый муар | 6W | 5000K | 570 лм |  | шт | 3.5 | 0.00175 | 17962.36 |  |  | 60
V1-G1-72333-20L01-6600650 | Светодиодный светильник VARTON архитектурный Regula 2.0 300 мм 6 Вт 5000 К 15 градусов RAL7045 серый муар | 6W | 5000K | 570 лм |  | шт | 3.5 | 0.00175 | 17962.36 |  |  | 60
V1-G1-72333-20L28-6600650 | Светодиодный светильник VARTON архитектурный Regula 2.0 300 мм 6 Вт 5000 К 15х60 градусов RAL7045 серый муар | 6W | 5000K | 570 лм |  | шт | 3.5 | 0.00175 | 17962.36 |  |  | 60
V1-G1-92333-20N02-6600650 | Светодиодный светильник VARTON архитектурный Regula 2.0 300 мм 6 Вт 5000 К 30 градусов DC24V RAL9005 черный муар | 6W | 5000K | 570 лм |  | шт | 3.5 | 0.00175 | 17962.36 |  | Low-voltage | 60
V1-G1-72333-20N28-6600650 | Светодиодный светильник VARTON архитектурный Regula 2.0 300 мм 6 Вт 5000 К 15x60 градусов DC24V RAL7045 серый муар | 6W | 5000K | 570 лм |  | шт | 3.5 | 0.00175 | 17962.36 |  | Low-voltage | 60
V1-G1-72333-20N07-6600650 | Светодиодный светильник VARTON архитектурный Regula 2.0 300 мм 6 Вт 5000 К 60 градусов DC24V RAL7045 серый муар | 6W | 5000K | 570 лм |  | шт | 3.5 | 0.00175 | 17962.36 |  | Low-voltage | 60
V1-G1-72333-20N00-6600650 | Светодиодный светильник VARTON архитектурный Regula 2.0 300 мм 6 Вт 5000 К с матовым рассеивателем DC24V RAL7045 серый муар | 6W | 5000K | 570 лм |  | шт | 3.5 | 0.00175 | 17962.36 |  | Low-voltage | 60
V1-G1-92333-20N07-6600650 | Светодиодный светильник VARTON архитектурный Regula 2.0 300 мм 6 Вт 5000 К 60 градусов DC24V RAL9005 черный муар | 6W | 5000K | 570 лм |  | шт | 3.5 | 0.00175 | 17962.36 |  | Low-voltage | 60
V1-G1-72333-20N29-6600650 | Светодиодный светильник VARTON архитектурный Regula 2.0 300 мм 6 Вт 5000 К 20x40 градусов DC24V RAL7045 серый муар | 6W | 5000K | 570 лм |  | шт | 3.5 | 0.00175 | 17962.36 |  | Low-voltage | 60
V1-G1-72333-20N01-6600650 | Светодиодный светильник VARTON архитектурный Regula 2.0 300 мм 6 Вт 5000 К 15 градусов DC24V RAL7045 серый муар | 6W | 5000K | 570 лм |  | шт | 3.5 | 0.00175 | 17962.36 |  | Low-voltage | 60
V1-G1-92333-20N28-6600650 | Светодиодный светильник VARTON архитектурный Regula 2.0 300 мм 6 Вт 5000 К 15x60 градусов DC24V RAL9005 черный муар | 6W | 5000K | 570 лм |  | шт | 3.5 | 0.00175 | 17962.36 |  | Low-voltage | 60
V1-G1-72333-20N02-6600650 | Светодиодный светильник VARTON архитектурный Regula 2.0 300 мм 6 Вт 5000 К 30 градусов DC24V RAL7045 серый муар | 6W | 5000K | 570 лм |  | шт | 3.5 | 0.00175 | 17962.36 |  | Low-voltage | 60
V1-G1-92333-20N00-6600650 | Светодиодный светильник VARTON архитектурный Regula 2.0 300 мм 6 Вт 5000 К с матовым рассеивателем DC24V RAL9005 черный муар | 6W | 5000K | 570 лм |  | шт | 3.5 | 0.00175 | 17962.36 |  | Low-voltage | 60
V1-G1-92333-20N29-6600650 | Светодиодный светильник VARTON архитектурный Regula 2.0 300 мм 6 Вт 5000 К 20x40 градусов DC24V RAL9005 черный муар | 6W | 5000K | 570 лм |  | шт | 3.5 | 0.00175 | 17962.36 |  | Low-voltage | 60
V1-G1-72333-20N19-6600650 | Светодиодный светильник VARTON архитектурный Regula 2.0 300 мм 6 Вт 5000 К 20 градусов DC24V RAL7045 серый муар | 6W | 5000K | 570 лм |  | шт | 3.5 | 0.00175 | 17962.36 |  | Low-voltage | 60
V1-G1-92333-20N01-6600650 | Светодиодный светильник VARTON архитектурный Regula 2.0 300 мм 6 Вт 5000 К 15 градусов DC24V RAL9005 черный муар | 6W | 5000K | 570 лм |  | шт | 3.5 | 0.00175 | 17962.36 |  | Low-voltage | 60
V1-G1-92333-20N19-6600650 | Светодиодный светильник VARTON архитектурный Regula 2.0 300 мм 6 Вт 5000 К 20 градусов DC24V RAL9005 черный муар | 6W | 5000K | 570 лм |  | шт | 3.5 | 0.00175 | 17962.36 |  | Low-voltage | 60
Regula 2.0 600мм для сборки в линию
V1-G1-72336-21L02-66012RD | Светодиодный светильник VARTON архитектурный Regula 2.0 600 мм 12 Вт RED 30 градусов для сборки в линию RAL7045 серый муар | 12W |  | 400 лм |  | шт | 4.4 | 0.00325 | 25660.52 |  |  | 60
V1-G1-92336-21L28-66012BE | Светодиодный светильник VARTON архитектурный Regula 2.0 600 мм 12 Вт BLUE 15х60 градусов для сборки в линию RAL9005 черный муар | 12W |  | 1140 лм |  | шт | 4.4 | 0.00325 | 25660.52 |  |  | 60
V1-G1-92336-21L28-66012AR | Светодиодный светильник VARTON архитектурный Regula 2.0 600 мм 12 Вт AMBER 15х60 градусов для сборки в линию RAL9005 черный муар | 12W |  | 1140 лм |  | шт | 4.4 | 0.00325 | 25660.52 |  |  | 60
V1-G1-72336-21L28-66012BE | Светодиодный светильник VARTON архитектурный Regula 2.0 600 мм 12 Вт BLUE 15х60 градусов для сборки в линию RAL7045 серый муар | 12W |  | 1140 лм |  | шт | 4.4 | 0.00325 | 25660.52 |  |  | 60
V1-G1-92336-21L01-66012GN | Светодиодный светильник VARTON архитектурный Regula 2.0 600 мм 12 Вт GREEN 15 градусов для сборки в линию RAL9005 черный муар | 12W |  | 220 лм |  | шт | 4.4 | 0.00325 | 25660.52 |  |  | 60
V1-G1-72336-21000-66012GN | Светодиодный светильник VARTON архитектурный Regula 2.0 600 мм 12 Вт GREEN с матовым рассеивателем для сборки в линию RAL7045 серый муар | 12W |  | 220 лм |  | шт | 4.4 | 0.00325 | 25660.52 |  |  | 60
V1-G1-72336-21L19-66012AR | Светодиодный светильник VARTON архитектурный Regula 2.0 600 мм 12 Вт AMBER 20 градусов для сборки в линию RAL7045 серый муар | 12W |  | 450 лм |  | шт | 4.4 | 0.00325 | 25660.52 |  |  | 60
V1-G1-92336-21L28-66012GN | Светодиодный светильник VARTON архитектурный Regula 2.0 600 мм 12 Вт GREEN 15х60 градусов для сборки в линию RAL9005 черный муар | 12W |  | 1140 лм |  | шт | 4.4 | 0.00325 | 25660.52 |  |  | 60
V1-G1-92336-21L02-66012RD | Светодиодный светильник VARTON архитектурный Regula 2.0 600 мм 12 Вт RED 30 градусов для сборки в линию RAL9005 черный муар | 12W |  | 400 лм |  | шт | 4.4 | 0.00325 | 25660.52 |  |  | 60
V1-G1-72336-21L19-66012RD | Светодиодный светильник VARTON архитектурный Regula 2.0 600 мм 12 Вт RED 20 градусов для сборки в линию RAL7045 серый муар | 12W |  | 400 лм |  | шт | 4.4 | 0.00325 | 25660.52 |  |  | 60
V1-G1-92336-21L19-66012AR | Светодиодный светильник VARTON архитектурный Regula 2.0 600 мм 12 Вт AMBER 20 градусов для сборки в линию RAL9005 черный муар | 12W |  | 450 лм |  | шт | 4.4 | 0.00325 | 25660.52 |  |  | 60
V1-G1-92336-21L29-66012AR | Светодиодный светильник VARTON архитектурный Regula 2.0 600 мм 12 Вт AMBER 20x40 градусов для сборки в линию RAL9005 черный муар | 12W |  | 450 лм |  | шт | 4.4 | 0.00325 | 25660.52 |  |  | 60
V1-G1-72336-21L07-66012GN | Светодиодный светильник VARTON архитектурный Regula 2.0 600 мм 12 Вт GREEN 60 градусов для сборки в линию RAL7045 серый муар | 12W |  | 220 лм |  | шт | 4.4 | 0.00325 | 25660.52 |  |  | 60
V1-G1-92336-21L19-66012BE | Светодиодный светильник VARTON архитектурный Regula 2.0 600 мм 12 Вт BLUE 20 градусов для сборки в линию RAL9005 черный муар | 12W |  | 830 лм |  | шт | 4.4 | 0.00325 | 25660.52 |  |  | 60
V1-G1-72336-21L02-66012AR | Светодиодный светильник VARTON архитектурный Regula 2.0 600 мм 12 Вт AMBER 30 градусов для сборки в линию RAL7045 серый муар | 12W |  | 450 лм |  | шт | 4.4 | 0.00325 | 25660.52 |  |  | 60
V1-G1-92336-21L29-66012GN | Светодиодный светильник VARTON архитектурный Regula 2.0 600 мм 12 Вт GREEN 20x40 градусов для сборки в линию RAL9005 черный муар | 12W |  | 220 лм |  | шт | 4.4 | 0.00325 | 25660.52 |  |  | 60
V1-G1-72336-21L01-66012AR | Светодиодный светильник VARTON архитектурный Regula 2.0 600 мм 12 Вт AMBER 15 градусов для сборки в линию RAL7045 серый муар | 12W |  | 450 лм |  | шт | 4.4 | 0.00325 | 25660.52 |  |  | 60
V1-G1-72336-21L28-66012AR | Светодиодный светильник VARTON архитектурный Regula 2.0 600 мм 12 Вт AMBER 15х60 градусов для сборки в линию RAL7045 серый муар | 12W |  | 1140 лм |  | шт | 4.4 | 0.00325 | 25660.52 |  |  | 60
V1-G1-92336-21000-66012BE | Светодиодный светильник VARTON архитектурный Regula 2.0 600 мм 12 Вт BLUE с матовым рассеивателем для сборки в линию RAL9005 черный муар | 12W |  | 830 лм |  | шт | 4.4 | 0.00325 | 25660.52 |  |  | 60
V1-G1-72336-21L29-66012GN | Светодиодный светильник VARTON архитектурный Regula 2.0 600 мм 12 Вт GREEN 20x40 градусов для сборки в линию RAL7045 серый муар | 12W |  | 220 лм |  | шт | 4.4 | 0.00325 | 25660.52 |  |  | 60
V1-G1-72336-21L07-66012AR | Светодиодный светильник VARTON архитектурный Regula 2.0 600 мм 12 Вт AMBER 60 градусов для сборки в линию RAL7045 серый муар | 12W |  | 450 лм |  | шт | 4.4 | 0.00325 | 25660.52 |  |  | 60
V1-G1-92336-21L07-66012BE | Светодиодный светильник VARTON архитектурный Regula 2.0 600 мм 12 Вт BLUE 60 градусов для сборки в линию RAL9005 черный муар | 12W |  | 830 лм |  | шт | 4.4 | 0.00325 | 25660.52 |  |  | 60
V1-G1-92336-21L19-66012GN | Светодиодный светильник VARTON архитектурный Regula 2.0 600 мм 12 Вт GREEN 20 градусов для сборки в линию RAL9005 черный муар | 12W |  | 220 лм |  | шт | 4.4 | 0.00325 | 25660.52 |  |  | 60
V1-G1-72336-21L29-66012AR | Светодиодный светильник VARTON архитектурный Regula 2.0 600 мм 12 Вт AMBER 20x40 градусов для сборки в линию RAL7045 серый муар | 12W |  | 450 лм |  | шт | 4.4 | 0.00325 | 25660.52 |  |  | 60
V1-G1-92336-21L29-66012RD | Светодиодный светильник VARTON архитектурный Regula 2.0 600 мм 12 Вт RED 20x40 градусов для сборки в линию RAL9005 черный муар | 12W |  | 400 лм |  | шт | 4.4 | 0.00325 | 25660.52 |  |  | 60
V1-G1-92336-21L02-66012BE | Светодиодный светильник VARTON архитектурный Regula 2.0 600 мм 12 Вт BLUE 30 градусов для сборки в линию RAL9005 черный муар | 12W |  | 830 лм |  | шт | 4.4 | 0.00325 | 25660.52 |  |  | 60
V1-G1-72336-21L28-66012RD | Светодиодный светильник VARTON архитектурный Regula 2.0 600 мм 12 Вт RED 15х60 градусов для сборки в линию RAL7045 серый муар | 12W |  | 1140 лм |  | шт | 4.4 | 0.00325 | 25660.52 |  |  | 60
V1-G1-72336-21000-66012BE | Светодиодный светильник VARTON архитектурный Regula 2.0 600 мм 12 Вт BLUE с матовым рассеивателем для сборки в линию RAL7045 серый муар | 12W |  | 830 лм |  | шт | 4.4 | 0.00325 | 25660.52 |  |  | 60
V1-G1-92336-21000-66012AR | Светодиодный светильник VARTON архитектурный Regula 2.0 600 мм 12 Вт AMBER с матовым рассеивателем для сборки в линию RAL9005 черный муар | 12W |  | 450 лм |  | шт | 4.4 | 0.00325 | 25660.52 |  |  | 60
V1-G1-72336-21L29-66012RD | Светодиодный светильник VARTON архитектурный Regula 2.0 600 мм 12 Вт RED 20x40 градусов для сборки в линию RAL7045 серый муар | 12W |  | 400 лм |  | шт | 4.4 | 0.00325 | 25660.52 |  |  | 60
V1-G1-92336-21L01-66012AR | Светодиодный светильник VARTON архитектурный Regula 2.0 600 мм 12 Вт AMBER 15 градусов для сборки в линию RAL9005 черный муар | 12W |  | 450 лм |  | шт | 4.4 | 0.00325 | 25660.52 |  |  | 60
V1-G1-92336-21L02-66012AR | Светодиодный светильник VARTON архитектурный Regula 2.0 600 мм 12 Вт AMBER 30 градусов для сборки в линию RAL9005 черный муар | 12W |  | 450 лм |  | шт | 4.4 | 0.00325 | 25660.52 |  |  | 60
V1-G1-92336-21L01-66012BE | Светодиодный светильник VARTON архитектурный Regula 2.0 600 мм 12 Вт BLUE 15 градусов для сборки в линию RAL9005 черный муар | 12W |  | 830 лм |  | шт | 4.4 | 0.00325 | 25660.52 |  |  | 60
V1-G1-72336-21L01-66012GN | Светодиодный светильник VARTON архитектурный Regula 2.0 600 мм 12 Вт GREEN 15 градусов для сборки в линию RAL7045 серый муар | 12W |  | 220 лм |  | шт | 4.4 | 0.00325 | 25660.52 |  |  | 60
V1-G1-72336-21000-66012AR | Светодиодный светильник VARTON архитектурный Regula 2.0 600 мм 12 Вт AMBER с матовым рассеивателем для сборки в линию RAL7045 серый муар | 12W |  | 450 лм |  | шт | 4.4 | 0.00325 | 25660.52 |  |  | 60
V1-G1-92336-21L02-66012GN | Светодиодный светильник VARTON архитектурный Regula 2.0 600 мм 12 Вт GREEN 30 градусов для сборки в линию RAL9005 черный муар | 12W |  | 220 лм |  | шт | 4.4 | 0.00325 | 25660.52 |  |  | 60
V1-G1-72336-21L28-66012GN | Светодиодный светильник VARTON архитектурный Regula 2.0 600 мм 12 Вт GREEN 15х60 градусов для сборки в линию RAL7045 серый муар | 12W |  | 1140 лм |  | шт | 4.4 | 0.00325 | 25660.52 |  |  | 60
V1-G1-72336-21L07-66012BE | Светодиодный светильник VARTON архитектурный Regula 2.0 600 мм 12 Вт BLUE 60 градусов для сборки в линию RAL7045 серый муар | 12W |  | 830 лм |  | шт | 4.4 | 0.00325 | 25660.52 |  |  | 60
V1-G1-72336-21L07-66012RD | Светодиодный светильник VARTON архитектурный Regula 2.0 600 мм 12 Вт RED 60 градусов для сборки в линию RAL7045 серый муар | 12W |  | 400 лм |  | шт | 4.4 | 0.00325 | 25660.52 |  |  | 60
V1-G1-72336-21000-66012RD | Светодиодный светильник VARTON архитектурный Regula 2.0 600 мм 12 Вт RED с матовым рассеивателем для сборки в линию RAL7045 серый муар | 12W |  | 400 лм |  | шт | 4.4 | 0.00325 | 25660.52 |  |  | 60
V1-G1-92336-21000-66012RD | Светодиодный светильник VARTON архитектурный Regula 2.0 600 мм 12 Вт RED с матовым рассеивателем для сборки в линию RAL9005 черный муар | 12W |  | 400 лм |  | шт | 4.4 | 0.00325 | 25660.52 |  |  | 60
V1-G1-92336-21L07-66012RD | Светодиодный светильник VARTON архитектурный Regula 2.0 600 мм 12 Вт RED 60 градусов для сборки в линию RAL9005 черный муар | 12W |  | 400 лм |  | шт | 4.4 | 0.00325 | 25660.52 |  |  | 60
V1-G1-92336-21L07-66012AR | Светодиодный светильник VARTON архитектурный Regula 2.0 600 мм 12 Вт AMBER 60 градусов для сборки в линию RAL9005 черный муар | 12W |  | 450 лм |  | шт | 4.4 | 0.00325 | 25660.52 |  |  | 60
V1-G1-72336-21L01-66012RD | Светодиодный светильник VARTON архитектурный Regula 2.0 600 мм 12 Вт RED 15 градусов для сборки в линию RAL7045 серый муар | 12W |  | 400 лм |  | шт | 4.4 | 0.00325 | 25660.52 |  |  | 60
V1-G1-72336-21L29-66012BE | Светодиодный светильник VARTON архитектурный Regula 2.0 600 мм 12 Вт BLUE 20x40 градусов для сборки в линию RAL7045 серый муар | 12W |  | 830 лм |  | шт | 4.4 | 0.00325 | 25660.52 |  |  | 60
V1-G1-72336-21L02-66012BE | Светодиодный светильник VARTON архитектурный Regula 2.0 600 мм 12 Вт BLUE 30 градусов для сборки в линию RAL7045 серый муар | 12W |  | 830 лм |  | шт | 4.4 | 0.00325 | 25660.52 |  |  | 60
V1-G1-92336-21L07-66012GN | Светодиодный светильник VARTON архитектурный Regula 2.0 600 мм 12 Вт GREEN 60 градусов для сборки в линию RAL9005 черный муар | 12W |  | 220 лм |  | шт | 4.4 | 0.00325 | 25660.52 |  |  | 60
V1-G1-72336-21L19-66012BE | Светодиодный светильник VARTON архитектурный Regula 2.0 600 мм 12 Вт BLUE 20 градусов для сборки в линию RAL7045 серый муар | 12W |  | 830 лм |  | шт | 4.4 | 0.00325 | 25660.52 |  |  | 60
V1-G1-72336-21L19-66012GN | Светодиодный светильник VARTON архитектурный Regula 2.0 600 мм 12 Вт GREEN 20 градусов для сборки в линию RAL7045 серый муар | 12W |  | 220 лм |  | шт | 4.4 | 0.00325 | 25660.52 |  |  | 60
V1-G1-92336-21L19-66012RD | Светодиодный светильник VARTON архитектурный Regula 2.0 600 мм 12 Вт RED 20 градусов для сборки в линию RAL9005 черный муар | 12W |  | 400 лм |  | шт | 4.4 | 0.00325 | 25660.52 |  |  | 60
V1-G1-92336-21L01-66012RD | Светодиодный светильник VARTON архитектурный Regula 2.0 600 мм 12 Вт RED 15 градусов для сборки в линию RAL9005 черный муар | 12W |  | 400 лм |  | шт | 4.4 | 0.00325 | 25660.52 |  |  | 60
V1-G1-72336-21L02-66012GN | Светодиодный светильник VARTON архитектурный Regula 2.0 600 мм 12 Вт GREEN 30 градусов для сборки в линию RAL7045 серый муар | 12W |  | 220 лм |  | шт | 4.4 | 0.00325 | 25660.52 |  |  | 60
V1-G1-92336-21000-66012GN | Светодиодный светильник VARTON архитектурный Regula 2.0 600 мм 12 Вт GREEN с матовым рассеивателем для сборки в линию RAL9005 черный муар | 12W |  | 220 лм |  | шт | 4.4 | 0.00325 | 25660.52 |  |  | 60
V1-G1-92336-21L29-66012BE | Светодиодный светильник VARTON архитектурный Regula 2.0 600 мм 12 Вт BLUE 20x40 градусов для сборки в линию RAL9005 черный муар | 12W |  | 830 лм |  | шт | 4.4 | 0.00325 | 25660.52 |  |  | 60
V1-G1-92336-21L28-66012RD | Светодиодный светильник VARTON архитектурный Regula 2.0 600 мм 12 Вт RED 15х60 градусов для сборки в линию RAL9005 черный муар | 12W |  | 1140 лм |  | шт | 4.4 | 0.00325 | 25660.52 |  |  | 60
V1-G1-72336-21L01-66012BE | Светодиодный светильник VARTON архитектурный Regula 2.0 600 мм 12 Вт BLUE 15 градусов для сборки в линию RAL7045 серый муар | 12W |  | 830 лм |  | шт | 4.4 | 0.00325 | 25660.52 |  |  | 60
V1-G1-92336-21000-6601230 | Светодиодный светильник VARTON архитектурный Regula 2.0 600 мм 12 Вт 3000 К с матовым рассеивателем для сборки в линию RAL9005 черный муар | 12W | 3000K | 1020 лм |  | шт | 4.4 | 0.00325 | 25660.52 |  |  | 60
V1-G1-72336-21L02-6601230 | Светодиодный светильник VARTON архитектурный Regula 2.0 600 мм 12 Вт 3000 К 30 градусов для сборки в линию RAL7045 серый муар | 12W | 3000K | 1020 лм |  | шт | 4.4 | 0.00325 | 25660.52 |  |  | 60
V1-G1-72336-21000-6601230 | Светодиодный светильник VARTON архитектурный Regula 2.0 600 мм 12 Вт 3000 К с матовым рассеивателем для сборки в линию RAL7045 серый муар | 12W | 3000K | 1020 лм |  | шт | 4.4 | 0.00325 | 25660.52 |  |  | 60
V1-G1-92336-21L19-6601230 | Светодиодный светильник VARTON архитектурный Regula 2.0 600 мм 12 Вт 3000 К 20 градусов для сборки в линию RAL9005 черный муар | 12W | 3000K | 1020 лм |  | шт | 4.4 | 0.00325 | 25660.52 |  |  | 60
V1-G1-92336-21L02-6601230 | Светодиодный светильник VARTON архитектурный Regula 2.0 600 мм 12 Вт 3000 К 30 градусов для сборки в линию RAL9005 черный муар | 12W | 3000K | 1020 лм |  | шт | 4.4 | 0.00325 | 25660.52 |  |  | 60
V1-G1-92336-21L07-6601230 | Светодиодный светильник VARTON архитектурный Regula 2.0 600 мм 12 Вт 3000 К 60 градусов для сборки в линию RAL9005 черный муар | 12W | 3000K | 1020 лм |  | шт | 4.4 | 0.00325 | 25660.52 |  |  | 60
V1-G1-72336-21L19-6601230 | Светодиодный светильник VARTON архитектурный Regula 2.0 600 мм 12 Вт 3000 К 20 градусов для сборки в линию RAL7045 серый муар | 12W | 3000K | 1020 лм |  | шт | 4.4 | 0.00325 | 25660.52 |  |  | 60
V1-G1-72336-21L29-6601230 | Светодиодный светильник VARTON архитектурный Regula 2.0 600 мм 12 Вт 3000 К 20x40 градусов для сборки в линию RAL7045 серый муар | 12W | 3000K | 1020 лм |  | шт | 4.4 | 0.00325 | 25660.52 |  |  | 60
V1-G1-72336-21L07-6601230 | Светодиодный светильник VARTON архитектурный Regula 2.0 600 мм 12 Вт 3000 К 60 градусов для сборки в линию RAL7045 серый муар | 12W | 3000K | 1020 лм |  | шт | 4.4 | 0.00325 | 25660.52 |  |  | 60
V1-G1-72336-21L01-6601230 | Светодиодный светильник VARTON архитектурный Regula 2.0 600 мм 12 Вт 3000 К 15 градусов для сборки в линию RAL7045 серый муар | 12W | 3000K | 1020 лм |  | шт | 4.4 | 0.00325 | 25660.52 |  |  | 60
V1-G1-92336-21L29-6601230 | Светодиодный светильник VARTON архитектурный Regula 2.0 600 мм 12 Вт 3000 К 20x40 градусов для сборки в линию RAL9005 черный муар | 12W | 3000K | 1020 лм |  | шт | 4.4 | 0.00325 | 25660.52 |  |  | 60
V1-G1-72336-21L28-6601230 | Светодиодный светильник VARTON архитектурный Regula 2.0 600 мм 12 Вт 3000 К 15х60 градусов для сборки в линию RAL7045 серый муар | 12W | 3000K | 1020 лм |  | шт | 4.4 | 0.00325 | 25660.52 |  |  | 60
V1-G1-92336-21L01-6601230 | Светодиодный светильник VARTON архитектурный Regula 2.0 600 мм 12 Вт 3000 К 15 градусов для сборки в линию RAL9005 черный муар | 12W | 3000K | 1020 лм |  | шт | 4.4 | 0.00325 | 25660.52 |  |  | 60
V1-G1-92336-21L28-6601230 | Светодиодный светильник VARTON архитектурный Regula 2.0 600 мм 12 Вт 3000 К 15х60 градусов для сборки в линию RAL9005 черный муар | 12W | 3000K | 1020 лм |  | шт | 4.4 | 0.00325 | 25660.52 |  |  | 60
V1-G1-92336-21N29-6601230 | Светодиодный светильник VARTON архитектурный Regula 2.0 600 мм 12 Вт 3000 К 20x40 градусов DC24V для сборки в линию RAL9005 черный муар | 12W | 3000K | 1020 лм |  | шт | 4.4 | 0.00325 | 25660.52 |  | Low-voltage | 60
V1-G1-72336-21N02-6601230 | Светодиодный светильник VARTON архитектурный Regula 2.0 600 мм 12 Вт 3000 К 30 градусов DC24V для сборки в линию RAL7045 серый муар | 12W | 3000K | 1020 лм |  | шт | 4.4 | 0.00325 | 25660.52 |  | Low-voltage | 60
V1-G1-72336-21N29-6601230 | Светодиодный светильник VARTON архитектурный Regula 2.0 600 мм 12 Вт 3000 К 20x40 градусов DC24V для сборки в линию RAL7045 серый муар | 12W | 3000K | 1020 лм |  | шт | 4.4 | 0.00325 | 25660.52 |  | Low-voltage | 60
V1-G1-92336-21N02-6601230 | Светодиодный светильник VARTON архитектурный Regula 2.0 600 мм 12 Вт 3000 К 30 градусов DC24V для сборки в линию RAL9005 черный муар | 12W | 3000K | 1020 лм |  | шт | 4.4 | 0.00325 | 25660.52 |  | Low-voltage | 60
V1-G1-92336-21N07-6601230 | Светодиодный светильник VARTON архитектурный Regula 2.0 600 мм 12 Вт 3000 К 60 градусов DC24V для сборки в линию RAL9005 черный муар | 12W | 3000K | 1020 лм |  | шт | 4.4 | 0.00325 | 25660.52 |  | Low-voltage | 60
V1-G1-92336-21N00-6601230 | Светодиодный светильник VARTON архитектурный Regula 2.0 600 мм 12 Вт 3000 К с матовым рассеивателем DC24V для сборки в линию RAL9005 черный муар | 12W | 3000K | 1020 лм |  | шт | 4.4 | 0.00325 | 25660.52 |  | Low-voltage | 60
V1-G1-72336-21N19-6601230 | Светодиодный светильник VARTON архитектурный Regula 2.0 600 мм 12 Вт 3000 К 20 градусов DC24V для сборки в линию RAL7045 серый муар | 12W | 3000K | 1020 лм |  | шт | 4.4 | 0.00325 | 25660.52 |  | Low-voltage | 60
V1-G1-92336-21N19-6601230 | Светодиодный светильник VARTON архитектурный Regula 2.0 600 мм 12 Вт 3000 К 20 градусов DC24V для сборки в линию RAL9005 черный муар | 12W | 3000K | 1020 лм |  | шт | 4.4 | 0.00325 | 25660.52 |  | Low-voltage | 60
V1-G1-72336-21N07-6601230 | Светодиодный светильник VARTON архитектурный Regula 2.0 600 мм 12 Вт 3000 К 60 градусов DC24V для сборки в линию RAL7045 серый муар | 12W | 3000K | 1020 лм |  | шт | 4.4 | 0.00325 | 25660.52 |  | Low-voltage | 60
V1-G1-72336-21N28-6601230 | Светодиодный светильник VARTON архитектурный Regula 2.0 600 мм 12 Вт 3000 К 15x60 градусов DC24V для сборки в линию RAL7045 серый муар | 12W | 3000K | 1020 лм |  | шт | 4.4 | 0.00325 | 25660.52 |  | Low-voltage | 60
V1-G1-72336-21N01-6601230 | Светодиодный светильник VARTON архитектурный Regula 2.0 600 мм 12 Вт 3000 К 15 градусов DC24V для сборки в линию RAL7045 серый муар | 12W | 3000K | 1020 лм |  | шт | 4.4 | 0.00325 | 25660.52 |  | Low-voltage | 60
V1-G1-92336-21N28-6601230 | Светодиодный светильник VARTON архитектурный Regula 2.0 600 мм 12 Вт 3000 К 15x60 градусов DC24V для сборки в линию RAL9005 черный муар | 12W | 3000K | 1020 лм |  | шт | 4.4 | 0.00325 | 25660.52 |  | Low-voltage | 60
V1-G1-92336-21N01-6601230 | Светодиодный светильник VARTON архитектурный Regula 2.0 600 мм 12 Вт 3000 К 15 градусов DC24V для сборки в линию RAL9005 черный муар | 12W | 3000K | 1020 лм |  | шт | 4.4 | 0.00325 | 25660.52 |  | Low-voltage | 60
V1-G1-72336-21N00-6601230 | Светодиодный светильник VARTON архитектурный Regula 2.0 600 мм 12 Вт 3000 К с матовым рассеивателем DC24V для сборки в линию RAL7045 серый муар | 12W | 3000K | 1020 лм |  | шт | 4.4 | 0.00325 | 25660.52 |  | Low-voltage | 60
V1-G1-72336-21L29-6601240 | Светодиодный светильник VARTON архитектурный Regula 2.0 600 мм 12 Вт 4000 К 20x40 градусов для сборки в линию RAL7045 серый муар | 12W | 4000K | 1140 лм |  | шт | 4.4 | 0.00325 | 25660.52 |  |  | 60
V1-G1-92336-21000-6601240 | Светодиодный светильник VARTON архитектурный Regula 2.0 600 мм 12 Вт 4000 K с матовым рассеивателем для сборки в линию RAL9005 черный муар | 12W | 4000K | 1140 лм |  | шт | 4.4 | 0.00325 | 25660.52 |  |  | 60
V1-G1-92336-21L02-6601240 | Светодиодный светильник VARTON архитектурный Regula 2.0 600 мм 12 Вт 4000 K 30 градусов для сборки в линию RAL9005 черный муар | 12W | 4000K | 1140 лм |  | шт | 4.4 | 0.00325 | 25660.52 |  |  | 60
V1-G1-72336-21000-6601240 | Светодиодный светильник VARTON архитектурный Regula 2.0 600 мм 12 Вт 4000 К с матовым рассеивателем для сборки в линию RAL7045 серый муар | 12W | 4000K | 1140 лм |  | шт | 4.4 | 0.00325 | 25660.52 |  |  | 60
V1-G1-72336-21L28-6601240 | Светодиодный светильник VARTON архитектурный Regula 2.0 600 мм 12 Вт 4000 К 15x60 градусов для сборки в линию RAL7045 серый муар | 12W | 4000K | 1140 лм |  | шт | 4.4 | 0.00325 | 25660.52 |  |  | 60
V1-G1-92336-21L07-6601240 | Светодиодный светильник VARTON архитектурный Regula 2.0 600 мм 12 Вт 4000 K 60 градусов для сборки в линию RAL9005 черный муар | 12W | 4000K | 1140 лм |  | шт | 4.4 | 0.00325 | 25660.52 |  |  | 60
V1-G1-72336-21L19-6601240 | Светодиодный светильник VARTON архитектурный Regula 2.0 600 мм 12 Вт 4000 К 20 градусов для сборки в линию RAL7045 серый муар | 12W | 4000K | 1140 лм |  | шт | 4.4 | 0.00325 | 25660.52 |  |  | 60
V1-G1-72336-21L02-6601240 | Светодиодный светильник VARTON архитектурный Regula 2.0 600 мм 12 Вт 4000 К 30 градусов для сборки в линию RAL7045 серый муар | 12W | 4000K | 1140 лм |  | шт | 4.4 | 0.00325 | 25660.52 |  |  | 60
V1-G1-72336-21L07-6601240 | Светодиодный светильник VARTON архитектурный Regula 2.0 600 мм 12 Вт 4000 К 60 градусов для сборки в линию RAL7045 серый муар | 12W | 4000K | 1140 лм |  | шт | 4.4 | 0.00325 | 25660.52 |  |  | 60
V1-G1-92336-21L19-6601240 | Светодиодный светильник VARTON архитектурный Regula 2.0 600 мм 12 Вт 4000 K 20 градусов для сборки в линию RAL9005 черный муар | 12W | 4000K | 1140 лм |  | шт | 4.4 | 0.00325 | 25660.52 |  |  | 60
V1-G1-92336-21L28-6601240 | Светодиодный светильник VARTON архитектурный Regula 2.0 600 мм 12 Вт 4000 K 15x60 градусов для сборки в линию RAL9005 черный муар | 12W | 4000K | 1140 лм |  | шт | 4.4 | 0.00325 | 25660.52 |  |  | 60
V1-G1-72336-21L01-6601240 | Светодиодный светильник VARTON архитектурный Regula 2.0 600 мм 12 Вт 4000 К 15 градусов для сборки в линию RAL7045 серый муар | 12W | 4000K | 1140 лм |  | шт | 4.4 | 0.00325 | 25660.52 |  |  | 60
V1-G1-92336-21L01-6601240 | Светодиодный светильник VARTON архитектурный Regula 2.0 600 мм 12 Вт 4000 K 15 градусов для сборки в линию RAL9005 черный муар | 12W | 4000K | 1140 лм |  | шт | 4.4 | 0.00325 | 25660.52 |  |  | 60
V1-G1-92336-21L29-6601240 | Светодиодный светильник VARTON архитектурный Regula 2.0 600 мм 12 Вт 4000 K 20x40 градусов для сборки в линию RAL9005 черный муар | 12W | 4000K | 1140 лм |  | шт | 4.4 | 0.00325 | 25660.52 |  |  | 60
V1-G1-92336-21N02-6601240 | Светодиодный светильник VARTON архитектурный Regula 2.0 600 мм 12 Вт 4000 К 30 градусов DC24V для сборки в линию RAL9005 черный муар | 12W | 4000K | 1140 лм |  | шт | 4.4 | 0.00325 | 25660.52 |  | Low-voltage | 60
V1-G1-72336-21N02-6601240 | Светодиодный светильник VARTON архитектурный Regula 2.0 600 мм 12 Вт 4000 К 30 градусов DC24V для сборки в линию RAL7045 серый муар | 12W | 4000K | 1140 лм |  | шт | 4.4 | 0.00325 | 25660.52 |  | Low-voltage | 60
V1-G1-92336-21N19-6601240 | Светодиодный светильник VARTON архитектурный Regula 2.0 600 мм 12 Вт 4000 К 20 градусов DC24V для сборки в линию RAL9005 черный муар | 12W | 4000K | 1140 лм |  | шт | 4.4 | 0.00325 | 25660.52 |  | Low-voltage | 60
V1-G1-92336-21N28-6601240 | Светодиодный светильник VARTON архитектурный Regula 2.0 600 мм 12 Вт 4000 К 15x60 градусов DC24V для сборки в линию RAL9005 черный муар | 12W | 4000K | 1140 лм |  | шт | 4.4 | 0.00325 | 25660.52 |  | Low-voltage | 60
V1-G1-72336-21N19-6601240 | Светодиодный светильник VARTON архитектурный Regula 2.0 600 мм 12 Вт 4000 К 20 градусов DC24V для сборки в линию RAL7045 серый муар | 12W | 4000K | 1140 лм |  | шт | 4.4 | 0.00325 | 25660.52 |  | Low-voltage | 60
V1-G1-92336-21N29-6601240 | Светодиодный светильник VARTON архитектурный Regula 2.0 600 мм 12 Вт 4000 К 20x40 градусов DC24V для сборки в линию RAL9005 черный муар | 12W | 4000K | 1140 лм |  | шт | 4.4 | 0.00325 | 25660.52 |  | Low-voltage | 60
V1-G1-72336-21N29-6601240 | Светодиодный светильник VARTON архитектурный Regula 2.0 600 мм 12 Вт 4000 К 20x40 градусов DC24V для сборки в линию RAL7045 серый муар | 12W | 4000K | 1140 лм |  | шт | 4.4 | 0.00325 | 25660.52 |  | Low-voltage | 60
V1-G1-72336-21N07-6601240 | Светодиодный светильник VARTON архитектурный Regula 2.0 600 мм 12 Вт 4000 К 60 градусов DC24V для сборки в линию RAL7045 серый муар | 12W | 4000K | 1140 лм |  | шт | 4.4 | 0.00325 | 25660.52 |  | Low-voltage | 60
V1-G1-92336-21N07-6601240 | Светодиодный светильник VARTON архитектурный Regula 2.0 600 мм 12 Вт 4000 К 60 градусов DC24V для сборки в линию RAL9005 черный муар | 12W | 4000K | 1140 лм |  | шт | 4.4 | 0.00325 | 25660.52 |  | Low-voltage | 60
V1-G1-72336-21N28-6601240 | Светодиодный светильник VARTON архитектурный Regula 2.0 600 мм 12 Вт 4000 К 15x60 градусов DC24V для сборки в линию RAL7045 серый муар | 12W | 4000K | 1140 лм |  | шт | 4.4 | 0.00325 | 25660.52 |  | Low-voltage | 60
V1-G1-92336-21N01-6601240 | Светодиодный светильник VARTON архитектурный Regula 2.0 600 мм 12 Вт 4000 К 15 градусов DC24V для сборки в линию RAL9005 черный муар | 12W | 4000K | 1140 лм |  | шт | 4.4 | 0.00325 | 25660.52 |  | Low-voltage | 60
V1-G1-72336-21N00-6601240 | Светодиодный светильник VARTON архитектурный Regula 2.0 600 мм 12 Вт 4000 К с матовым рассеивателем DC24V для сборки в линию RAL7045 серый муар | 12W | 4000K | 1140 лм |  | шт | 4.4 | 0.00325 | 25660.52 |  | Low-voltage | 60
V1-G1-92336-21N00-6601240 | Светодиодный светильник VARTON архитектурный Regula 2.0 600 мм 12 Вт 4000 К с матовым рассеивателем DC24V для сборки в линию RAL9005 черный муар | 12W | 4000K | 1140 лм |  | шт | 4.4 | 0.00325 | 25660.52 |  | Low-voltage | 60
V1-G1-72336-21N01-6601240 | Светодиодный светильник VARTON архитектурный Regula 2.0 600 мм 12 Вт 4000 К 15 градусов DC24V для сборки в линию RAL7045 серый муар | 12W | 4000K | 1140 лм |  | шт | 4.4 | 0.00325 | 25660.52 |  | Low-voltage | 60
V1-G1-72336-21L28-6601250 | Светодиодный светильник VARTON архитектурный Regula 2.0 600 мм 12 Вт 5000 К 15х60 градусов для сборки в линию RAL7045 серый муар | 12W | 5000K | 1140 лм |  | шт | 4.4 | 0.00325 | 25660.52 |  |  | 60
V1-G1-92336-21L19-6601250 | Светодиодный светильник VARTON архитектурный Regula 2.0 600 мм 12 Вт 5000 К 20 градусов для сборки в линию RAL9005 черный муар | 12W | 5000K | 1140 лм |  | шт | 4.4 | 0.00325 | 25660.52 |  |  | 60
V1-G1-72336-21L19-6601250 | Светодиодный светильник VARTON архитектурный Regula 2.0 600 мм 12 Вт 5000 К 20 градусов для сборки в линию RAL7045 серый муар | 12W | 5000K | 1140 лм |  | шт | 4.4 | 0.00325 | 25660.52 |  |  | 60
V1-G1-72336-21L01-6601250 | Светодиодный светильник VARTON архитектурный Regula 2.0 600 мм 12 Вт 5000 К 15 градусов для сборки в линию RAL7045 серый муар | 12W | 5000K | 1140 лм |  | шт | 4.4 | 0.00325 | 25660.52 |  |  | 60
V1-G1-92336-21L28-6601250 | Светодиодный светильник VARTON архитектурный Regula 2.0 600 мм 12 Вт 5000 К 15х60 градусов для сборки в линию RAL9005 черный муар | 12W | 5000K | 1140 лм |  | шт | 4.4 | 0.00325 | 25660.52 |  |  | 60
V1-G1-72336-21L07-6601250 | Светодиодный светильник VARTON архитектурный Regula 2.0 600 мм 12 Вт 5000 К 60 градусов для сборки в линию RAL7045 серый муар | 12W | 5000K | 1140 лм |  | шт | 4.4 | 0.00325 | 25660.52 |  |  | 60
V1-G1-72336-21L02-6601250 | Светодиодный светильник VARTON архитектурный Regula 2.0 600 мм 12 Вт 5000 К 30 градусов для сборки в линию RAL7045 серый муар | 12W | 5000K | 1140 лм |  | шт | 4.4 | 0.00325 | 25660.52 |  |  | 60
V1-G1-72336-21000-6601250 | Светодиодный светильник VARTON архитектурный Regula 2.0 600 мм 12 Вт 5000 К с матовым рассеивателем для сборки в линию RAL7045 серый муар | 12W | 5000K | 1140 лм |  | шт | 4.4 | 0.00325 | 25660.52 |  |  | 60
V1-G1-92336-21000-6601250 | Светодиодный светильник VARTON архитектурный Regula 2.0 600 мм 12 Вт 5000 К с матовым рассеивателем для сборки в линию RAL9005 черный муар | 12W | 5000K | 1140 лм |  | шт | 4.4 | 0.00325 | 25660.52 |  |  | 60
V1-G1-92336-21L29-6601250 | Светодиодный светильник VARTON архитектурный Regula 2.0 600 мм 12 Вт 5000 К 20x40 градусов для сборки в линию RAL9005 черный муар | 12W | 5000K | 1140 лм |  | шт | 4.4 | 0.00325 | 25660.52 |  |  | 60
V1-G1-92336-21L07-6601250 | Светодиодный светильник VARTON архитектурный Regula 2.0 600 мм 12 Вт 5000 К 60 градусов для сборки в линию RAL9005 черный муар | 12W | 5000K | 1140 лм |  | шт | 4.4 | 0.00325 | 25660.52 |  |  | 60
V1-G1-92336-21L02-6601250 | Светодиодный светильник VARTON архитектурный Regula 2.0 600 мм 12 Вт 5000 К 30 градусов для сборки в линию RAL9005 черный муар | 12W | 5000K | 1140 лм |  | шт | 4.4 | 0.00325 | 25660.52 |  |  | 60
V1-G1-92336-21L01-6601250 | Светодиодный светильник VARTON архитектурный Regula 2.0 600 мм 12 Вт 5000 К 15 градусов для сборки в линию RAL9005 черный муар | 12W | 5000K | 1140 лм |  | шт | 4.4 | 0.00325 | 25660.52 |  |  | 60
V1-G1-72336-21L29-6601250 | Светодиодный светильник VARTON архитектурный Regula 2.0 600 мм 12 Вт 5000 К 20x40 градусов для сборки в линию RAL7045 серый муар | 12W | 5000K | 1140 лм |  | шт | 4.4 | 0.00325 | 25660.52 |  |  | 60
V1-G1-72336-21N00-6601250 | Светодиодный светильник VARTON архитектурный Regula 2.0 600 мм 12 Вт 5000 К с матовым рассеивателем DC24V для сборки в линию RAL7045 серый муар | 12W | 5000K | 1140 лм |  | шт | 4.4 | 0.00325 | 25660.52 |  | Low-voltage | 60
V1-G1-92336-21N28-6601250 | Светодиодный светильник VARTON архитектурный Regula 2.0 600 мм 12 Вт 5000 К 15x60 градусов DC24V для сборки в линию RAL9005 черный муар | 12W | 5000K | 1140 лм |  | шт | 4.4 | 0.00325 | 25660.52 |  | Low-voltage | 60
V1-G1-92336-21N07-6601250 | Светодиодный светильник VARTON архитектурный Regula 2.0 600 мм 12 Вт 5000 К 60 градусов DC24V для сборки в линию RAL9005 черный муар | 12W | 5000K | 1140 лм |  | шт | 4.4 | 0.00325 | 25660.52 |  | Low-voltage | 60
V1-G1-92336-21N29-6601250 | Светодиодный светильник VARTON архитектурный Regula 2.0 600 мм 12 Вт 5000 К 20x40 градусов DC24V для сборки в линию RAL9005 черный муар | 12W | 5000K | 1140 лм |  | шт | 4.4 | 0.00325 | 25660.52 |  | Low-voltage | 60
V1-G1-92336-21N02-6601250 | Светодиодный светильник VARTON архитектурный Regula 2.0 600 мм 12 Вт 5000 К 30 градусов DC24V для сборки в линию RAL9005 черный муар | 12W | 5000K | 1140 лм |  | шт | 4.4 | 0.00325 | 25660.52 |  | Low-voltage | 60
V1-G1-72336-21N19-6601250 | Светодиодный светильник VARTON архитектурный Regula 2.0 600 мм 12 Вт 5000 К 20 градусов DC24V для сборки в линию RAL7045 серый муар | 12W | 5000K | 1140 лм |  | шт | 4.4 | 0.00325 | 25660.52 |  | Low-voltage | 60
V1-G1-72336-21N01-6601250 | Светодиодный светильник VARTON архитектурный Regula 2.0 600 мм 12 Вт 5000 К 15 градусов DC24V для сборки в линию RAL7045 серый муар | 12W | 5000K | 1140 лм |  | шт | 4.4 | 0.00325 | 25660.52 |  | Low-voltage | 60
V1-G1-72336-21N07-6601250 | Светодиодный светильник VARTON архитектурный Regula 2.0 600 мм 12 Вт 5000 К 60 градусов DC24V для сборки в линию RAL7045 серый муар | 12W | 5000K | 1140 лм |  | шт | 4.4 | 0.00325 | 25660.52 |  | Low-voltage | 60
V1-G1-72336-21N02-6601250 | Светодиодный светильник VARTON архитектурный Regula 2.0 600 мм 12 Вт 5000 К 30 градусов DC24V для сборки в линию RAL7045 серый муар | 12W | 5000K | 1140 лм |  | шт | 4.4 | 0.00325 | 25660.52 |  | Low-voltage | 60
V1-G1-72336-21N28-6601250 | Светодиодный светильник VARTON архитектурный Regula 2.0 600 мм 12 Вт 5000 К 15x60 градусов DC24V для сборки в линию RAL7045 серый муар | 12W | 5000K | 1140 лм |  | шт | 4.4 | 0.00325 | 25660.52 |  | Low-voltage | 60
V1-G1-92336-21N19-6601250 | Светодиодный светильник VARTON архитектурный Regula 2.0 600 мм 12 Вт 5000 К 20 градусов DC24V для сборки в линию RAL9005 черный муар | 12W | 5000K | 1140 лм |  | шт | 4.4 | 0.00325 | 25660.52 |  | Low-voltage | 60
V1-G1-92336-21N00-6601250 | Светодиодный светильник VARTON архитектурный Regula 2.0 600 мм 12 Вт 5000 К с матовым рассеивателем DC24V для сборки в линию RAL9005 черный муар | 12W | 5000K | 1140 лм |  | шт | 4.4 | 0.00325 | 25660.52 |  | Low-voltage | 60
V1-G1-72336-21N29-6601250 | Светодиодный светильник VARTON архитектурный Regula 2.0 600 мм 12 Вт 5000 К 20x40 градусов DC24V для сборки в линию RAL7045 серый муар | 12W | 5000K | 1140 лм |  | шт | 4.4 | 0.00325 | 25660.52 |  | Low-voltage | 60
V1-G1-92336-21N01-6601250 | Светодиодный светильник VARTON архитектурный Regula 2.0 600 мм 12 Вт 5000 К 15 градусов DC24V для сборки в линию RAL9005 черный муар | 12W | 5000K | 1140 лм |  | шт | 4.4 | 0.00325 | 25660.52 |  | Low-voltage | 60
Regula 2.0 600мм одиночные
V1-G1-92336-20000-66012RD | Светодиодный светильник VARTON архитектурный Regula 2.0 600 мм 12 Вт RED с матовым рассеивателем RAL9005 черный муар | 12W |  | 400 лм |  | шт | 4.4 | 0.00325 | 25660.52 |  |  | 60
V1-G1-72336-20L01-66012BE | Светодиодный светильник VARTON архитектурный Regula 2.0 600 мм 12 Вт BLUE 15 градусов RAL7045 серый муар | 12W |  | 830 лм |  | шт | 4.4 | 0.00325 | 25660.52 |  |  | 60
V1-G1-92336-20L07-66012RD | Светодиодный светильник VARTON архитектурный Regula 2.0 600 мм 12 Вт RED 60 градусов RAL9005 черный муар | 12W |  | 400 лм |  | шт | 4.4 | 0.00325 | 25660.52 |  |  | 60
V1-G1-92336-20L01-66012AR | Светодиодный светильник VARTON архитектурный Regula 2.0 600 мм 12 Вт AMBER 15 градусов RAL9005 черный муар | 12W |  | 450 лм |  | шт | 4.4 | 0.00325 | 25660.52 |  |  | 60
V1-G1-72336-20L29-66012RD | Светодиодный светильник VARTON архитектурный Regula 2.0 600 мм 12 Вт RED 20x40 градусов RAL7045 серый муар | 12W |  | 400 лм |  | шт | 4.4 | 0.00325 | 25660.52 |  |  | 60
V1-G1-92336-20L01-66012GN | Светодиодный светильник VARTON архитектурный Regula 2.0 600 мм 12 Вт GREEN 15 градусов RAL9005 черный муар | 12W |  | 220 лм |  | шт | 4.4 | 0.00325 | 25660.52 |  |  | 60
V1-G1-92336-20L02-66012AR | Светодиодный светильник VARTON архитектурный Regula 2.0 600 мм 12 Вт AMBER 30 градусов RAL9005 черный муар | 12W |  | 450 лм |  | шт | 4.4 | 0.00325 | 25660.52 |  |  | 60
V1-G1-92336-20L29-66012BE | Светодиодный светильник VARTON архитектурный Regula 2.0 600 мм 12 Вт BLUE 20x40 градусов RAL9005 черный муар | 12W |  | 830 лм |  | шт | 4.4 | 0.00325 | 25660.52 |  |  | 60
V1-G1-92336-20L07-66012BE | Светодиодный светильник VARTON архитектурный Regula 2.0 600 мм 12 Вт BLUE 60 градусов RAL9005 черный муар | 12W |  | 830 лм |  | шт | 4.4 | 0.00325 | 25660.52 |  |  | 60
V1-G1-72336-20L29-66012BE | Светодиодный светильник VARTON архитектурный Regula 2.0 600 мм 12 Вт BLUE 20x40 градусов RAL7045 серый муар | 12W |  | 830 лм |  | шт | 4.4 | 0.00325 | 25660.52 |  |  | 60
V1-G1-92336-20L07-66012GN | Светодиодный светильник VARTON архитектурный Regula 2.0 600 мм 12 Вт GREEN 60 градусов RAL9005 черный муар | 12W |  | 220 лм |  | шт | 4.4 | 0.00325 | 25660.52 |  |  | 60
V1-G1-92336-20L28-66012RD | Светодиодный светильник VARTON архитектурный Regula 2.0 600 мм 12 Вт RED 15х60 градусов RAL9005 черный муар | 12W |  | 1140 лм |  | шт | 4.4 | 0.00325 | 25660.52 |  |  | 60
V1-G1-92336-20L28-66012AR | Светодиодный светильник VARTON архитектурный Regula 2.0 600 мм 12 Вт AMBER 15х60 градусов RAL9005 черный муар | 12W |  | 1140 лм |  | шт | 4.4 | 0.00325 | 25660.52 |  |  | 60
V1-G1-72336-20L07-66012BE | Светодиодный светильник VARTON архитектурный Regula 2.0 600 мм 12 Вт BLUE 60 градусов RAL7045 серый муар | 12W |  | 830 лм |  | шт | 4.4 | 0.00325 | 25660.52 |  |  | 60
V1-G1-72336-20L02-66012GN | Светодиодный светильник VARTON архитектурный Regula 2.0 600 мм 12 Вт GREEN 30 градусов RAL7045 серый муар | 12W |  | 220 лм |  | шт | 4.4 | 0.00325 | 25660.52 |  |  | 60
V1-G1-72336-20L29-66012GN | Светодиодный светильник VARTON архитектурный Regula 2.0 600 мм 12 Вт GREEN 20x40 градусов RAL7045 серый муар | 12W |  | 220 лм |  | шт | 4.4 | 0.00325 | 25660.52 |  |  | 60
V1-G1-92336-20000-66012BE | Светодиодный светильник VARTON архитектурный Regula 2.0 600 мм 12 Вт BLUE с матовым рассеивателем RAL9005 черный муар | 12W |  | 830 лм |  | шт | 4.4 | 0.00325 | 25660.52 |  |  | 60
V1-G1-72336-20L02-66012RD | Светодиодный светильник VARTON архитектурный Regula 2.0 600 мм 12 Вт RED 30 градусов RAL7045 серый муар | 12W |  | 400 лм |  | шт | 4.4 | 0.00325 | 25660.52 |  |  | 60
V1-G1-92336-20L19-66012RD | Светодиодный светильник VARTON архитектурный Regula 2.0 600 мм 12 Вт RED 20 градусов RAL9005 черный муар | 12W |  | 400 лм |  | шт | 4.4 | 0.00325 | 25660.52 |  |  | 60
V1-G1-72336-20L29-66012AR | Светодиодный светильник VARTON архитектурный Regula 2.0 600 мм 12 Вт AMBER 20x40 градусов RAL7045 серый муар | 12W |  | 450 лм |  | шт | 4.4 | 0.00325 | 25660.52 |  |  | 60
V1-G1-92336-20L02-66012BE | Светодиодный светильник VARTON архитектурный Regula 2.0 600 мм 12 Вт BLUE 30 градусов RAL9005 черный муар | 12W |  | 830 лм |  | шт | 4.4 | 0.00325 | 25660.52 |  |  | 60
V1-G1-92336-20L28-66012GN | Светодиодный светильник VARTON архитектурный Regula 2.0 600 мм 12 Вт GREEN 15х60 градусов RAL9005 черный муар | 12W |  | 1140 лм |  | шт | 4.4 | 0.00325 | 25660.52 |  |  | 60
V1-G1-72336-20L01-66012AR | Светодиодный светильник VARTON архитектурный Regula 2.0 600 мм 12 Вт AMBER 15 градусов RAL7045 серый муар | 12W |  | 450 лм |  | шт | 4.4 | 0.00325 | 25660.52 |  |  | 60
V1-G1-92336-20L19-66012GN | Светодиодный светильник VARTON архитектурный Regula 2.0 600 мм 12 Вт GREEN 20 градусов RAL9005 черный муар | 12W |  | 220 лм |  | шт | 4.4 | 0.00325 | 25660.52 |  |  | 60
V1-G1-72336-20L28-66012BE | Светодиодный светильник VARTON архитектурный Regula 2.0 600 мм 12 Вт BLUE 15х60 градусов RAL7045 серый муар | 12W |  | 1140 лм |  | шт | 4.4 | 0.00325 | 25660.52 |  |  | 60
V1-G1-72336-20L19-66012RD | Светодиодный светильник VARTON архитектурный Regula 2.0 600 мм 12 Вт RED 20 градусов RAL7045 серый муар | 12W |  | 400 лм |  | шт | 4.4 | 0.00325 | 25660.52 |  |  | 60
V1-G1-92336-20L29-66012GN | Светодиодный светильник VARTON архитектурный Regula 2.0 600 мм 12 Вт GREEN 20x40 градусов RAL9005 черный муар | 12W |  | 220 лм |  | шт | 4.4 | 0.00325 | 25660.52 |  |  | 60
V1-G1-92336-20000-66012GN | Светодиодный светильник VARTON архитектурный Regula 2.0 600 мм 12 Вт GREEN с матовым рассеивателем RAL9005 черный муар | 12W |  | 220 лм |  | шт | 4.4 | 0.00325 | 25660.52 |  |  | 60
V1-G1-92336-20000-66012AR | Светодиодный светильник VARTON архитектурный Regula 2.0 600 мм 12 Вт AMBER с матовым рассеивателем RAL9005 черный муар | 12W |  | 450 лм |  | шт | 4.4 | 0.00325 | 25660.52 |  |  | 60
V1-G1-72336-20L02-66012AR | Светодиодный светильник VARTON архитектурный Regula 2.0 600 мм 12 Вт AMBER 30 градусов RAL7045 серый муар | 12W |  | 450 лм |  | шт | 4.4 | 0.00325 | 25660.52 |  |  | 60
V1-G1-72336-20L28-66012GN | Светодиодный светильник VARTON архитектурный Regula 2.0 600 мм 12 Вт GREEN 15х60 градусов RAL7045 серый муар | 12W |  | 1140 лм |  | шт | 4.4 | 0.00325 | 25660.52 |  |  | 60
V1-G1-72336-20L28-66012AR | Светодиодный светильник VARTON архитектурный Regula 2.0 600 мм 12 Вт AMBER 15х60 градусов RAL7045 серый муар | 12W |  | 1140 лм |  | шт | 4.4 | 0.00325 | 25660.52 |  |  | 60
V1-G1-72336-20L28-66012RD | Светодиодный светильник VARTON архитектурный Regula 2.0 600 мм 12 Вт RED 15х60 градусов RAL7045 серый муар | 12W |  | 1140 лм |  | шт | 4.4 | 0.00325 | 25660.52 |  |  | 60
V1-G1-92336-20L28-66012BE | Светодиодный светильник VARTON архитектурный Regula 2.0 600 мм 12 Вт BLUE 15х60 градусов RAL9005 черный муар | 12W |  | 1140 лм |  | шт | 4.4 | 0.00325 | 25660.52 |  |  | 60
V1-G1-92336-20L29-66012AR | Светодиодный светильник VARTON архитектурный Regula 2.0 600 мм 12 Вт AMBER 20x40 градусов RAL9005 черный муар | 12W |  | 450 лм |  | шт | 4.4 | 0.00325 | 25660.52 |  |  | 60
V1-G1-92336-20L19-66012BE | Светодиодный светильник VARTON архитектурный Regula 2.0 600 мм 12 Вт BLUE 20 градусов RAL9005 черный муар | 12W |  | 830 лм |  | шт | 4.4 | 0.00325 | 25660.52 |  |  | 60
V1-G1-92336-20L19-66012AR | Светодиодный светильник VARTON архитектурный Regula 2.0 600 мм 12 Вт AMBER 20 градусов RAL9005 черный муар | 12W |  | 450 лм |  | шт | 4.4 | 0.00325 | 25660.52 |  |  | 60
V1-G1-72336-20L19-66012GN | Светодиодный светильник VARTON архитектурный Regula 2.0 600 мм 12 Вт GREEN 20 градусов RAL7045 серый муар | 12W |  | 220 лм |  | шт | 4.4 | 0.00325 | 25660.52 |  |  | 60
V1-G1-72336-20L19-66012AR | Светодиодный светильник VARTON архитектурный Regula 2.0 600 мм 12 Вт AMBER 20 градусов RAL7045 серый муар | 12W |  | 450 лм |  | шт | 4.4 | 0.00325 | 25660.52 |  |  | 60
V1-G1-92336-20L07-66012AR | Светодиодный светильник VARTON архитектурный Regula 2.0 600 мм 12 Вт AMBER 60 градусов RAL9005 черный муар | 12W |  | 450 лм |  | шт | 4.4 | 0.00325 | 25660.52 |  |  | 60
V1-G1-72336-20L07-66012AR | Светодиодный светильник VARTON архитектурный Regula 2.0 600 мм 12 Вт AMBER 60 градусов RAL7045 серый муар | 12W |  | 450 лм |  | шт | 4.4 | 0.00325 | 25660.52 |  |  | 60
V1-G1-92336-20L02-66012GN | Светодиодный светильник VARTON архитектурный Regula 2.0 600 мм 12 Вт GREEN 30 градусов RAL9005 черный муар | 12W |  | 220 лм |  | шт | 4.4 | 0.00325 | 25660.52 |  |  | 60
V1-G1-92336-20L02-66012RD | Светодиодный светильник VARTON архитектурный Regula 2.0 600 мм 12 Вт RED 30 градусов RAL9005 черный муар | 12W |  | 400 лм |  | шт | 4.4 | 0.00325 | 25660.52 |  |  | 60
V1-G1-92336-20L01-66012BE | Светодиодный светильник VARTON архитектурный Regula 2.0 600 мм 12 Вт BLUE 15 градусов RAL9005 черный муар | 12W |  | 830 лм |  | шт | 4.4 | 0.00325 | 25660.52 |  |  | 60
V1-G1-72336-20L02-66012BE | Светодиодный светильник VARTON архитектурный Regula 2.0 600 мм 12 Вт BLUE 30 градусов RAL7045 серый муар | 12W |  | 830 лм |  | шт | 4.4 | 0.00325 | 25660.52 |  |  | 60
V1-G1-92336-20L01-66012RD | Светодиодный светильник VARTON архитектурный Regula 2.0 600 мм 12 Вт RED 15 градусов RAL9005 черный муар | 12W |  | 400 лм |  | шт | 4.4 | 0.00325 | 25660.52 |  |  | 60
V1-G1-72336-20L01-66012GN | Светодиодный светильник VARTON архитектурный Regula 2.0 600 мм 12 Вт GREEN 15 градусов RAL7045 серый муар | 12W |  | 220 лм |  | шт | 4.4 | 0.00325 | 25660.52 |  |  | 60
V1-G1-72336-20000-66012GN | Светодиодный светильник VARTON архитектурный Regula 2.0 600 мм 12 Вт GREEN с матовым рассеивателем RAL7045 серый муар | 12W |  | 220 лм |  | шт | 4.4 | 0.00325 | 25660.52 |  |  | 60
V1-G1-72336-20000-66012AR | Светодиодный светильник VARTON архитектурный Regula 2.0 600 мм 12 Вт AMBER с матовым рассеивателем RAL7045 серый муар | 12W |  | 450 лм |  | шт | 4.4 | 0.00325 | 25660.52 |  |  | 60
V1-G1-72336-20000-66012BE | Светодиодный светильник VARTON архитектурный Regula 2.0 600 мм 12 Вт BLUE с матовым рассеивателем RAL7045 серый муар | 12W |  | 830 лм |  | шт | 4.4 | 0.00325 | 25660.52 |  |  | 60
V1-G1-72336-20L07-66012RD | Светодиодный светильник VARTON архитектурный Regula 2.0 600 мм 12 Вт RED 60 градусов RAL7045 серый муар | 12W |  | 400 лм |  | шт | 4.4 | 0.00325 | 25660.52 |  |  | 60
V1-G1-72336-20L01-66012RD | Светодиодный светильник VARTON архитектурный Regula 2.0 600 мм 12 Вт RED 15 градусов RAL7045 серый муар | 12W |  | 400 лм |  | шт | 4.4 | 0.00325 | 25660.52 |  |  | 60
V1-G1-72336-20000-66012RD | Светодиодный светильник VARTON архитектурный Regula 2.0 600 мм 12 Вт RED с матовым рассеивателем RAL7045 серый муар | 12W |  | 400 лм |  | шт | 4.4 | 0.00325 | 25660.52 |  |  | 60
V1-G1-72336-20L19-66012BE | Светодиодный светильник VARTON архитектурный Regula 2.0 600 мм 12 Вт BLUE 20 градусов RAL7045 серый муар | 12W |  | 830 лм |  | шт | 4.4 | 0.00325 | 25660.52 |  |  | 60
V1-G1-72336-20L07-66012GN | Светодиодный светильник VARTON архитектурный Regula 2.0 600 мм 12 Вт GREEN 60 градусов RAL7045 серый муар | 12W |  | 220 лм |  | шт | 4.4 | 0.00325 | 25660.52 |  |  | 60
V1-G1-92336-20L29-66012RD | Светодиодный светильник VARTON архитектурный Regula 2.0 600 мм 12 Вт RED 20x40 градусов RAL9005 черный муар | 12W |  | 400 лм |  | шт | 4.4 | 0.00325 | 25660.52 |  |  | 60
V1-G1-92336-20L28-6601230 | Светодиодный светильник VARTON архитектурный Regula 2.0 600 мм 12 Вт 3000 К 15х60 градусов RAL9005 черный муар | 12W | 3000K | 1020 лм |  | шт | 4.4 | 0.00325 | 25660.52 |  |  | 60
V1-G1-72336-20000-6601230 | Светодиодный светильник VARTON архитектурный Regula 2.0 600 мм 12 Вт 3000 К с матовым рассеивателем RAL7045 серый муар | 12W | 3000K | 1020 лм |  | шт | 4.4 | 0.00325 | 25660.52 |  |  | 60
V1-G1-92336-20L19-6601230 | Светодиодный светильник VARTON архитектурный Regula 2.0 600 мм 12 Вт 3000 К 20 градусов RAL9005 черный муар | 12W | 3000K | 1020 лм |  | шт | 4.4 | 0.00325 | 25660.52 |  |  | 60
V1-G1-72336-20L28-6601230 | Светодиодный светильник VARTON архитектурный Regula 2.0 600 мм 12 Вт 3000 К 15х60 градусов RAL7045 серый муар | 12W | 3000K | 1020 лм |  | шт | 4.4 | 0.00325 | 25660.52 |  |  | 60
V1-G1-72336-20L07-6601230 | Светодиодный светильник VARTON архитектурный Regula 2.0 600 мм 12 Вт 3000 К 60 градусов RAL7045 серый муар | 12W | 3000K | 1020 лм |  | шт | 4.4 | 0.00325 | 25660.52 |  |  | 60
V1-G1-92336-20000-6601230 | Светодиодный светильник VARTON архитектурный Regula 2.0 600 мм 12 Вт 3000 К с матовым рассеивателем RAL9005 черный муар | 12W | 3000K | 1020 лм |  | шт | 4.4 | 0.00325 | 25660.52 |  |  | 60
V1-G1-92336-20N00-6601230 | Светодиодный светильник VARTON архитектурный Regula 2.0 600 мм 12 Вт 3000 К с матовым рассеивателем DC24V RAL9005 черный муар | 12W | 3000K | 1020 лм |  | шт | 4.4 | 0.00325 | 25660.52 |  |  | 60
V1-G1-72336-20L29-6601230 | Светодиодный светильник VARTON архитектурный Regula 2.0 600 мм 12 Вт 3000 К 20x40 градусов RAL7045 серый муар | 12W | 3000K | 1020 лм |  | шт | 4.4 | 0.00325 | 25660.52 |  |  | 60
V1-G1-72336-20L19-6601230 | Светодиодный светильник VARTON архитектурный Regula 2.0 600 мм 12 Вт 3000 К 20 градусов RAL7045 серый муар | 12W | 3000K | 1020 лм |  | шт | 4.4 | 0.00325 | 25660.52 |  |  | 60
V1-G1-92336-20L07-6601230 | Светодиодный светильник VARTON архитектурный Regula 2.0 600 мм 12 Вт 3000 К 60 градусов RAL9005 черный муар | 12W | 3000K | 1020 лм |  | шт | 4.4 | 0.00325 | 25660.52 |  |  | 60
V1-G1-92336-20L02-6601230 | Светодиодный светильник VARTON архитектурный Regula 2.0 600 мм 12 Вт 3000 К 30 градусов RAL9005 черный муар | 12W | 3000K | 1020 лм |  | шт | 4.4 | 0.00325 | 25660.52 |  |  | 60
V1-G1-92336-20L29-6601230 | Светодиодный светильник VARTON архитектурный Regula 2.0 600 мм 12 Вт 3000 К 20x40 градусов RAL9005 черный муар | 12W | 3000K | 1020 лм |  | шт | 4.4 | 0.00325 | 25660.52 |  |  | 60
V1-G1-92336-20L01-6601230 | Светодиодный светильник VARTON архитектурный Regula 2.0 600 мм 12 Вт 3000 К 15 градусов RAL9005 черный муар | 12W | 3000K | 1020 лм |  | шт | 4.4 | 0.00325 | 25660.52 |  |  | 60
V1-G1-72336-20N00-6601230 | Светодиодный светильник VARTON архитектурный Regula 2.0 600 мм 12 Вт 3000 К с матовым рассеивателем DC24V RAL7045 серый муар | 12W | 3000K | 1020 лм |  | шт | 4.4 | 0.00325 | 25660.52 |  |  | 60
V1-G1-72336-20L01-6601230 | Светодиодный светильник VARTON архитектурный Regula 2.0 600 мм 12 Вт 3000 К 15 градусов RAL7045 серый муар | 12W | 3000K | 1020 лм |  | шт | 4.4 | 0.00325 | 25660.52 |  |  | 60
V1-G1-72336-20N19-6601230 | Светодиодный светильник VARTON архитектурный Regula 2.0 600 мм 12 Вт 3000 К 20 градусов DC24V RAL7045 серый муар | 12W | 3000K | 1020 лм |  | шт | 4.4 | 0.00325 | 25660.52 |  | Low-voltage | 60
V1-G1-92336-20N02-6601230 | Светодиодный светильник VARTON архитектурный Regula 2.0 600 мм 12 Вт 3000 К 30 градусов DC24V RAL9005 черный муар | 12W | 3000K | 1020 лм |  | шт | 4.4 | 0.00325 | 25660.52 |  | Low-voltage | 60
V1-G1-92336-20N28-6601230 | Светодиодный светильник VARTON архитектурный Regula 2.0 600 мм 12 Вт 3000 К 15x60 градусов DC24V RAL9005 черный муар | 12W | 3000K | 1020 лм |  | шт | 4.4 | 0.00325 | 25660.52 |  | Low-voltage | 60
V1-G1-72336-20N01-6601230 | Светодиодный светильник VARTON архитектурный Regula 2.0 600 мм 12 Вт 3000 К 15 градусов DC24V RAL7045 серый муар | 12W | 3000K | 1020 лм |  | шт | 4.4 | 0.00325 | 25660.52 |  | Low-voltage | 60
V1-G1-92336-20N07-6601230 | Светодиодный светильник VARTON архитектурный Regula 2.0 600 мм 12 Вт 3000 К 60 градусов DC24V RAL9005 черный муар | 12W | 3000K | 1020 лм |  | шт | 4.4 | 0.00325 | 25660.52 |  | Low-voltage | 60
V1-G1-72336-20N28-6601230 | Светодиодный светильник VARTON архитектурный Regula 2.0 600 мм 12 Вт 3000 К 15x60 градусов DC24V RAL7045 серый муар | 12W | 3000K | 1020 лм |  | шт | 4.4 | 0.00325 | 25660.52 |  | Low-voltage | 60
V1-G1-92336-20N19-6601230 | Светодиодный светильник VARTON архитектурный Regula 2.0 600 мм 12 Вт 3000 К 20 градусов DC24V RAL9005 черный муар | 12W | 3000K | 1020 лм |  | шт | 4.4 | 0.00325 | 25660.52 |  | Low-voltage | 60
V1-G1-92336-20N01-6601230 | Светодиодный светильник VARTON архитектурный Regula 2.0 600 мм 12 Вт 3000 К 15 градусов DC24V RAL9005 черный муар | 12W | 3000K | 1020 лм |  | шт | 4.4 | 0.00325 | 25660.52 |  | Low-voltage | 60
V1-G1-72336-20N29-6601230 | Светодиодный светильник VARTON архитектурный Regula 2.0 600 мм 12 Вт 3000 К 20x40 градусов DC24V RAL7045 серый муар | 12W | 3000K | 1020 лм |  | шт | 4.4 | 0.00325 | 25660.52 |  | Low-voltage | 60
V1-G1-72336-20N02-6601230 | Светодиодный светильник VARTON архитектурный Regula 2.0 600 мм 12 Вт 3000 К 30 градусов DC24V RAL7045 серый муар | 12W | 3000K | 1020 лм |  | шт | 4.4 | 0.00325 | 25660.52 |  | Low-voltage | 60
V1-G1-72336-20N07-6601230 | Светодиодный светильник VARTON архитектурный Regula 2.0 600 мм 12 Вт 3000 К 60 градусов DC24V RAL7045 серый муар | 12W | 3000K | 1020 лм |  | шт | 4.4 | 0.00325 | 25660.52 |  | Low-voltage | 60
V1-G1-92336-20N29-6601230 | Светодиодный светильник VARTON архитектурный Regula 2.0 600 мм 12 Вт 3000 К 20x40 градусов DC24V RAL9005 черный муар | 12W | 3000K | 1020 лм |  | шт | 4.4 | 0.00325 | 25660.52 |  | Low-voltage | 60
V1-G1-72336-20L29-6601240 | Светодиодный светильник VARTON архитектурный Regula 2.0 600 мм 12 Вт 4000 К 20x40 градусов RAL7045 серый муар | 12W | 4000K | 1140 лм |  | шт | 4.4 | 0.00325 | 25660.52 |  |  | 60
V1-G1-72336-20L01-6601240 | Светодиодный светильник VARTON архитектурный Regula 2.0 600 мм 12 Вт 4000 К 15 градусов RAL7045 серый муар | 12W | 4000K | 1140 лм |  | шт | 4.4 | 0.00325 | 25660.52 |  |  | 60
V1-G1-92336-20N00-6601240 | Светодиодный светильник VARTON архитектурный Regula 2.0 600 мм 12 Вт 4000 К с матовым рассеивателем DC24V RAL9005 черный муар | 12W | 4000K | 1140 лм |  | шт | 4.4 | 0.00325 | 25660.52 |  |  | 60
V1-G1-92336-20L19-6601240 | Светодиодный светильник VARTON архитектурный Regula 2.0 600 мм 12 Вт 4000 K 20 градусов RAL9005 черный муар | 12W | 4000K | 1140 лм |  | шт | 4.4 | 0.00325 | 25660.52 |  |  | 60
V1-G1-92336-20L07-6601240 | Светодиодный светильник VARTON архитектурный Regula 2.0 600 мм 12 Вт 4000 K 60 градусов RAL9005 черный муар | 12W | 4000K | 1140 лм |  | шт | 4.4 | 0.00325 | 25660.52 |  |  | 60
V1-G1-72336-20000-6601240 | Светодиодный светильник VARTON архитектурный Regula 2.0 600 мм 12 Вт 4000 К с матовым рассеивателем RAL7045 серый муар | 12W | 4000K | 1140 лм |  | шт | 4.4 | 0.00325 | 25660.52 |  |  | 60
V1-G1-72336-20L02-6601240 | Светодиодный светильник VARTON архитектурный Regula 2.0 600 мм 12 Вт 4000 К 30 градусов RAL7045 серый муар | 12W | 4000K | 1140 лм |  | шт | 4.4 | 0.00325 | 25660.52 |  |  | 60
V1-G1-92336-20L29-6601240 | Светодиодный светильник VARTON архитектурный Regula 2.0 600 мм 12 Вт 4000 K 20x40 градусов RAL9005 черный муар | 12W | 4000K | 1140 лм |  | шт | 4.4 | 0.00325 | 25660.52 |  |  | 60
V1-G1-92336-20000-6601240 | Светодиодный светильник VARTON архитектурный Regula 2.0 600 мм 12 Вт 4000 K с матовым рассеивателем RAL9005 черный муар | 12W | 4000K | 1140 лм |  | шт | 4.4 | 0.00325 | 25660.52 |  |  | 60
V1-G1-72336-20L19-6601240 | Светодиодный светильник VARTON архитектурный Regula 2.0 600 мм 12 Вт 4000 К 20 градусов RAL7045 серый муар | 12W | 4000K | 1140 лм |  | шт | 4.4 | 0.00325 | 25660.52 |  |  | 60
V1-G1-92336-20L02-6601240 | Светодиодный светильник VARTON архитектурный Regula 2.0 600 мм 12 Вт 4000 K 30 градусов RAL9005 черный муар | 12W | 4000K | 1140 лм |  | шт | 4.4 | 0.00325 | 25660.52 |  |  | 60
V1-G1-72336-20N00-6601240 | Светодиодный светильник VARTON архитектурный Regula 2.0 600 мм 12 Вт 4000 К с матовым рассеивателем DC24V RAL7045 серый муар | 12W | 4000K | 1140 лм |  | шт | 4.4 | 0.00325 | 25660.52 |  |  | 60
V1-G1-72336-20L07-6601240 | Светодиодный светильник VARTON архитектурный Regula 2.0 600 мм 12 Вт 4000 К 60 градусов RAL7045 серый муар | 12W | 4000K | 1140 лм |  | шт | 4.4 | 0.00325 | 25660.52 |  |  | 60
V1-G1-92336-20L01-6601240 | Светодиодный светильник VARTON архитектурный Regula 2.0 600 мм 12 Вт 4000 K 15 градусов RAL9005 черный муар | 12W | 4000K | 1140 лм |  | шт | 4.4 | 0.00325 | 25660.52 |  |  | 60
V1-G1-72336-20L28-6601240 | Светодиодный светильник VARTON архитектурный Regula 2.0 600 мм 12 Вт 4000 К 15x60 градусов RAL7045 серый муар | 12W | 4000K | 1140 лм |  | шт | 4.4 | 0.00325 | 25660.52 |  |  | 60
V1-G1-92336-20L28-6601240 | Светодиодный светильник VARTON архитектурный Regula 2.0 600 мм 12 Вт 4000 K 15x60 градусов RAL9005 черный муар | 12W | 4000K | 1140 лм |  | шт | 4.4 | 0.00325 | 25660.52 |  |  | 60
V1-G1-72336-20N29-6601240 | Светодиодный светильник VARTON архитектурный Regula 2.0 600 мм 12 Вт 4000 К 20x40 градусов DC24V RAL7045 серый муар | 12W | 4000K | 1140 лм |  | шт | 4.4 | 0.00325 | 25660.52 |  | Low-voltage | 60
V1-G1-72336-20N01-6601240 | Светодиодный светильник VARTON архитектурный Regula 2.0 600 мм 12 Вт 4000 К 15 градусов DC24V RAL7045 серый муар | 12W | 4000K | 1140 лм |  | шт | 4.4 | 0.00325 | 25660.52 |  | Low-voltage | 60
V1-G1-92336-20N07-6601240 | Светодиодный светильник VARTON архитектурный Regula 2.0 600 мм 12 Вт 4000 К 60 градусов DC24V RAL9005 черный муар | 12W | 4000K | 1140 лм |  | шт | 4.4 | 0.00325 | 25660.52 |  | Low-voltage | 60
V1-G1-72336-20N28-6601240 | Светодиодный светильник VARTON архитектурный Regula 2.0 600 мм 12 Вт 4000 К 15x60 градусов DC24V RAL7045 серый муар | 12W | 4000K | 1140 лм |  | шт | 4.4 | 0.00325 | 25660.52 |  | Low-voltage | 60
V1-G1-92336-20N28-6601240 | Светодиодный светильник VARTON архитектурный Regula 2.0 600 мм 12 Вт 4000 К 15x60 градусов DC24V RAL9005 черный муар | 12W | 4000K | 1140 лм |  | шт | 4.4 | 0.00325 | 25660.52 |  | Low-voltage | 60
V1-G1-92336-20N01-6601240 | Светодиодный светильник VARTON архитектурный Regula 2.0 600 мм 12 Вт 4000 К 15 градусов DC24V RAL9005 черный муар | 12W | 4000K | 1140 лм |  | шт | 4.4 | 0.00325 | 25660.52 |  | Low-voltage | 60
V1-G1-72336-20N07-6601240 | Светодиодный светильник VARTON архитектурный Regula 2.0 600 мм 12 Вт 4000 К 60 градусов DC24V RAL7045 серый муар | 12W | 4000K | 1140 лм |  | шт | 4.4 | 0.00325 | 25660.52 |  | Low-voltage | 60
V1-G1-92336-20N02-6601240 | Светодиодный светильник VARTON архитектурный Regula 2.0 600 мм 12 Вт 4000 К 30 градусов DC24V RAL9005 черный муар | 12W | 4000K | 1140 лм |  | шт | 4.4 | 0.00325 | 25660.52 |  | Low-voltage | 60
V1-G1-72336-20N19-6601240 | Светодиодный светильник VARTON архитектурный Regula 2.0 600 мм 12 Вт 4000 К 20 градусов DC24V RAL7045 серый муар | 12W | 4000K | 1140 лм |  | шт | 4.4 | 0.00325 | 25660.52 |  | Low-voltage | 60
V1-G1-92336-20N19-6601240 | Светодиодный светильник VARTON архитектурный Regula 2.0 600 мм 12 Вт 4000 К 20 градусов DC24V RAL9005 черный муар | 12W | 4000K | 1140 лм |  | шт | 4.4 | 0.00325 | 25660.52 |  | Low-voltage | 60
V1-G1-92336-20N29-6601240 | Светодиодный светильник VARTON архитектурный Regula 2.0 600 мм 12 Вт 4000 К 20x40 градусов DC24V RAL9005 черный муар | 12W | 4000K | 1140 лм |  | шт | 4.4 | 0.00325 | 25660.52 |  | Low-voltage | 60
V1-G1-72336-20N02-6601240 | Светодиодный светильник VARTON архитектурный Regula 2.0 600 мм 12 Вт 4000 К 30 градусов DC24V RAL7045 серый муар | 12W | 4000K | 1140 лм |  | шт | 4.4 | 0.00325 | 25660.52 |  | Low-voltage | 60
V1-G1-92336-20L01-6601250 | Светодиодный светильник VARTON архитектурный Regula 2.0 600 мм 12 Вт 5000 К 15 градусов RAL9005 черный муар | 12W | 5000K | 1140 лм |  | шт | 4.4 | 0.00325 | 25660.52 |  |  | 60
V1-G1-92336-20L28-6601250 | Светодиодный светильник VARTON архитектурный Regula 2.0 600 мм 12 Вт 5000 К 15х60 градусов RAL9005 черный муар | 12W | 5000K | 1140 лм |  | шт | 4.4 | 0.00325 | 25660.52 |  |  | 60
V1-G1-92336-20000-6601250 | Светодиодный светильник VARTON архитектурный Regula 2.0 600 мм 12 Вт 5000 К с матовым рассеивателем RAL9005 черный муар | 12W | 5000K | 1140 лм |  | шт | 4.4 | 0.00325 | 25660.52 |  |  | 60
V1-G1-72336-20L07-6601250 | Светодиодный светильник VARTON архитектурный Regula 2.0 600 мм 12 Вт 5000 К 60 градусов RAL7045 серый муар | 12W | 5000K | 1140 лм |  | шт | 4.4 | 0.00325 | 25660.52 |  |  | 60
V1-G1-72336-20N00-6601250 | Светодиодный светильник VARTON архитектурный Regula 2.0 600 мм 12 Вт 5000 К с матовым рассеивателем DC24V RAL7045 серый муар | 12W | 5000K | 1140 лм |  | шт | 4.4 | 0.00325 | 25660.52 |  |  | 60
V1-G1-72336-20000-6601250 | Светодиодный светильник VARTON архитектурный Regula 2.0 600 мм 12 Вт 5000 К с матовым рассеивателем RAL7045 серый муар | 12W | 5000K | 1140 лм |  | шт | 4.4 | 0.00325 | 25660.52 |  |  | 60
V1-G1-92336-20L02-6601250 | Светодиодный светильник VARTON архитектурный Regula 2.0 600 мм 12 Вт 5000 К 30 градусов RAL9005 черный муар | 12W | 5000K | 1140 лм |  | шт | 4.4 | 0.00325 | 25660.52 |  |  | 60
V1-G1-72336-20L29-6601250 | Светодиодный светильник VARTON архитектурный Regula 2.0 600 мм 12 Вт 5000 К 20x40 градусов RAL7045 серый муар | 12W | 5000K | 1140 лм |  | шт | 4.4 | 0.00325 | 25660.52 |  |  | 60
V1-G1-92336-20L29-6601250 | Светодиодный светильник VARTON архитектурный Regula 2.0 600 мм 12 Вт 5000 К 20x40 градусов RAL9005 черный муар | 12W | 5000K | 1140 лм |  | шт | 4.4 | 0.00325 | 25660.52 |  |  | 60
V1-G1-92336-20L07-6601250 | Светодиодный светильник VARTON архитектурный Regula 2.0 600 мм 12 Вт 5000 К 60 градусов RAL9005 черный муар | 12W | 5000K | 1140 лм |  | шт | 4.4 | 0.00325 | 25660.52 |  |  | 60
V1-G1-92336-20N00-6601250 | Светодиодный светильник VARTON архитектурный Regula 2.0 600 мм 12 Вт 5000 К с матовым рассеивателем DC24V RAL9005 черный муар | 12W | 5000K | 1140 лм |  | шт | 4.4 | 0.00325 | 25660.52 |  |  | 60
V1-G1-72336-20L19-6601250 | Светодиодный светильник VARTON архитектурный Regula 2.0 600 мм 12 Вт 5000 К 20 градусов RAL7045 серый муар | 12W | 5000K | 1140 лм |  | шт | 4.4 | 0.00325 | 25660.52 |  |  | 60
V1-G1-72336-20L01-6601250 | Светодиодный светильник VARTON архитектурный Regula 2.0 600 мм 12 Вт 5000 К 15 градусов RAL7045 серый муар | 12W | 5000K | 1140 лм |  | шт | 4.4 | 0.00325 | 25660.52 |  |  | 60
V1-G1-72336-20L28-6601250 | Светодиодный светильник VARTON архитектурный Regula 2.0 600 мм 12 Вт 5000 К 15х60 градусов RAL7045 серый муар | 12W | 5000K | 1140 лм |  | шт | 4.4 | 0.00325 | 25660.52 |  |  | 60
V1-G1-72336-20L02-6601250 | Светодиодный светильник VARTON архитектурный Regula 2.0 600 мм 12 Вт 5000 К 30 градусов RAL7045 серый муар | 12W | 5000K | 1140 лм |  | шт | 4.4 | 0.00325 | 25660.52 |  |  | 60
V1-G1-92336-20L19-6601250 | Светодиодный светильник VARTON архитектурный Regula 2.0 600 мм 12 Вт 5000 К 20 градусов RAL9005 черный муар | 12W | 5000K | 1140 лм |  | шт | 4.4 | 0.00325 | 25660.52 |  |  | 60
V1-G1-92336-20N29-6601250 | Светодиодный светильник VARTON архитектурный Regula 2.0 600 мм 12 Вт 5000 К 20x40 градусов DC24V RAL9005 черный муар | 12W | 5000K | 1140 лм |  | шт | 4.4 | 0.00325 | 25660.52 |  | Low-voltage | 60
V1-G1-72336-20N02-6601250 | Светодиодный светильник VARTON архитектурный Regula 2.0 600 мм 12 Вт 5000 К 30 градусов DC24V RAL7045 серый муар | 12W | 5000K | 1140 лм |  | шт | 4.4 | 0.00325 | 25660.52 |  | Low-voltage | 60
V1-G1-92336-20N01-6601250 | Светодиодный светильник VARTON архитектурный Regula 2.0 600 мм 12 Вт 5000 К 15 градусов DC24V RAL9005 черный муар | 12W | 5000K | 1140 лм |  | шт | 4.4 | 0.00325 | 25660.52 |  | Low-voltage | 60
V1-G1-92336-20N02-6601250 | Светодиодный светильник VARTON архитектурный Regula 2.0 600 мм 12 Вт 5000 К 30 градусов DC24V RAL9005 черный муар | 12W | 5000K | 1140 лм |  | шт | 4.4 | 0.00325 | 25660.52 |  | Low-voltage | 60
V1-G1-72336-20N07-6601250 | Светодиодный светильник VARTON архитектурный Regula 2.0 600 мм 12 Вт 5000 К 60 градусов DC24V RAL7045 серый муар | 12W | 5000K | 1140 лм |  | шт | 4.4 | 0.00325 | 25660.52 |  | Low-voltage | 60
V1-G1-72336-20N28-6601250 | Светодиодный светильник VARTON архитектурный Regula 2.0 600 мм 12 Вт 5000 К 15x60 градусов DC24V RAL7045 серый муар | 12W | 5000K | 1140 лм |  | шт | 4.4 | 0.00325 | 25660.52 |  | Low-voltage | 60
V1-G1-92336-20N19-6601250 | Светодиодный светильник VARTON архитектурный Regula 2.0 600 мм 12 Вт 5000 К 20 градусов DC24V RAL9005 черный муар | 12W | 5000K | 1140 лм |  | шт | 4.4 | 0.00325 | 25660.52 |  | Low-voltage | 60
V1-G1-92336-20N07-6601250 | Светодиодный светильник VARTON архитектурный Regula 2.0 600 мм 12 Вт 5000 К 60 градусов DC24V RAL9005 черный муар | 12W | 5000K | 1140 лм |  | шт | 4.4 | 0.00325 | 25660.52 |  | Low-voltage | 60
V1-G1-72336-20N29-6601250 | Светодиодный светильник VARTON архитектурный Regula 2.0 600 мм 12 Вт 5000 К 20x40 градусов DC24V RAL7045 серый муар | 12W | 5000K | 1140 лм |  | шт | 4.4 | 0.00325 | 25660.52 |  | Low-voltage | 60
V1-G1-72336-20N01-6601250 | Светодиодный светильник VARTON архитектурный Regula 2.0 600 мм 12 Вт 5000 К 15 градусов DC24V RAL7045 серый муар | 12W | 5000K | 1140 лм |  | шт | 4.4 | 0.00325 | 25660.52 |  | Low-voltage | 60
V1-G1-92336-20N28-6601250 | Светодиодный светильник VARTON архитектурный Regula 2.0 600 мм 12 Вт 5000 К 15x60 градусов DC24V RAL9005 черный муар | 12W | 5000K | 1140 лм |  | шт | 4.4 | 0.00325 | 25660.52 |  | Low-voltage | 60
V1-G1-72336-20N19-6601250 | Светодиодный светильник VARTON архитектурный Regula 2.0 600 мм 12 Вт 5000 К 20 градусов DC24V RAL7045 серый муар | 12W | 5000K | 1140 лм |  | шт | 4.4 | 0.00325 | 25660.52 |  | Low-voltage | 60
Regula 2.0 900мм для сборки в линию
V1-G1-92339-21L28-66018BE | Светодиодный светильник VARTON архитектурный Regula 2.0 900 мм 18 Вт BLUE 15х60 градусов для сборки в линию RAL9005 черный муар | 18W |  | 1710 лм |  | шт | 5.6 | 0.00475 | 33358.65 |  |  | 60
V1-G1-72339-21L19-66018BE | Светодиодный светильник VARTON архитектурный Regula 2.0 900 мм 18 Вт BLUE 20 градусов для сборки в линию RAL7045 серый муар | 18W |  | 1250 лм |  | шт | 5.6 | 0.00475 | 33358.65 |  |  | 60
V1-G1-92339-21L19-66018AR | Светодиодный светильник VARTON архитектурный Regula 2.0 900 мм 18 Вт AMBER 20 градусов для сборки в линию RAL9005 черный муар | 18W |  | 670 лм |  | шт | 5.6 | 0.00475 | 33358.65 |  |  | 60
V1-G1-92339-21L29-66018GN | Светодиодный светильник VARTON архитектурный Regula 2.0 900 мм 18 Вт GREEN 20x40 градусов для сборки в линию RAL9005 черный муар | 18W |  | 330 лм |  | шт | 5.6 | 0.00475 | 33358.65 |  |  | 60
V1-G1-92339-21L07-66018GN | Светодиодный светильник VARTON архитектурный Regula 2.0 900 мм 18 Вт GREEN 60 градусов для сборки в линию RAL9005 черный муар | 18W |  | 330 лм |  | шт | 5.6 | 0.00475 | 33358.65 |  |  | 60
V1-G1-72339-21000-66018GN | Светодиодный светильник VARTON архитектурный Regula 2.0 900 мм 18 Вт GREEN с матовым рассеивателем для сборки в линию RAL7045 серый муар | 18W |  | 330 лм |  | шт | 5.6 | 0.00475 | 33358.65 |  |  | 60
V1-G1-72339-21L07-66018BE | Светодиодный светильник VARTON архитектурный Regula 2.0 900 мм 18 Вт BLUE 60 градусов для сборки в линию RAL7045 серый муар | 18W |  | 1250 лм |  | шт | 5.6 | 0.00475 | 33358.65 |  |  | 60
V1-G1-92339-21L02-66018BE | Светодиодный светильник VARTON архитектурный Regula 2.0 900 мм 18 Вт BLUE 30 градусов для сборки в линию RAL9005 черный муар | 18W |  | 1250 лм |  | шт | 5.6 | 0.00475 | 33358.65 |  |  | 60
V1-G1-92339-21L01-66018GN | Светодиодный светильник VARTON архитектурный Regula 2.0 900 мм 18 Вт GREEN 15 градусов для сборки в линию RAL9005 черный муар | 18W |  | 330 лм |  | шт | 5.6 | 0.00475 | 33358.65 |  |  | 60
V1-G1-72339-21000-66018RD | Светодиодный светильник VARTON архитектурный Regula 2.0 900 мм 18 Вт RED с матовым рассеивателем для сборки в линию RAL7045 серый муар | 18W |  | 600 лм |  | шт | 5.6 | 0.00475 | 33358.65 |  |  | 60
V1-G1-92339-21L01-66018BE | Светодиодный светильник VARTON архитектурный Regula 2.0 900 мм 18 Вт BLUE 15 градусов для сборки в линию RAL9005 черный муар | 18W |  | 1250 лм |  | шт | 5.6 | 0.00475 | 33358.65 |  |  | 60
V1-G1-92339-21L28-66018RD | Светодиодный светильник VARTON архитектурный Regula 2.0 900 мм 18 Вт RED 15х60 градусов для сборки в линию RAL9005 черный муар | 18W |  | 1710 лм |  | шт | 5.6 | 0.00475 | 33358.65 |  |  | 60
V1-G1-72339-21L28-66018RD | Светодиодный светильник VARTON архитектурный Regula 2.0 900 мм 18 Вт RED 15х60 градусов для сборки в линию RAL7045 серый муар | 18W |  | 1710 лм |  | шт | 5.6 | 0.00475 | 33358.65 |  |  | 60
V1-G1-72339-21L28-66018BE | Светодиодный светильник VARTON архитектурный Regula 2.0 900 мм 18 Вт BLUE 15х60 градусов для сборки в линию RAL7045 серый муар | 18W |  | 1710 лм |  | шт | 5.6 | 0.00475 | 33358.65 |  |  | 60
V1-G1-92339-21L19-66018RD | Светодиодный светильник VARTON архитектурный Regula 2.0 900 мм 18 Вт RED 20 градусов для сборки в линию RAL9005 черный муар | 18W |  | 600 лм |  | шт | 5.6 | 0.00475 | 33358.65 |  |  | 60
V1-G1-72339-21L28-66018AR | Светодиодный светильник VARTON архитектурный Regula 2.0 900 мм 18 Вт AMBER 15х60 градусов для сборки в линию RAL7045 серый муар | 18W |  | 1710 лм |  | шт | 5.6 | 0.00475 | 33358.65 |  |  | 60
V1-G1-92339-21L07-66018BE | Светодиодный светильник VARTON архитектурный Regula 2.0 900 мм 18 Вт BLUE 60 градусов для сборки в линию RAL9005 черный муар | 18W |  | 1250 лм |  | шт | 5.6 | 0.00475 | 33358.65 |  |  | 60
V1-G1-72339-21L07-66018GN | Светодиодный светильник VARTON архитектурный Regula 2.0 900 мм 18 Вт GREEN 60 градусов для сборки в линию RAL7045 серый муар | 18W |  | 330 лм |  | шт | 5.6 | 0.00475 | 33358.65 |  |  | 60
V1-G1-72339-21L28-66018GN | Светодиодный светильник VARTON архитектурный Regula 2.0 900 мм 18 Вт GREEN 15х60 градусов для сборки в линию RAL7045 серый муар | 18W |  | 1710 лм |  | шт | 5.6 | 0.00475 | 33358.65 |  |  | 60
V1-G1-92339-21L19-66018BE | Светодиодный светильник VARTON архитектурный Regula 2.0 900 мм 18 Вт BLUE 20 градусов для сборки в линию RAL9005 черный муар | 18W |  | 1250 лм |  | шт | 5.6 | 0.00475 | 33358.65 |  |  | 60
V1-G1-92339-21L07-66018AR | Светодиодный светильник VARTON архитектурный Regula 2.0 900 мм 18 Вт AMBER 60 градусов для сборки в линию RAL9005 черный муар | 18W |  | 670 лм |  | шт | 5.6 | 0.00475 | 33358.65 |  |  | 60
V1-G1-72339-21L19-66018GN | Светодиодный светильник VARTON архитектурный Regula 2.0 900 мм 18 Вт GREEN 20 градусов для сборки в линию RAL7045 серый муар | 18W |  | 330 лм |  | шт | 5.6 | 0.00475 | 33358.65 |  |  | 60
V1-G1-72339-21L02-66018RD | Светодиодный светильник VARTON архитектурный Regula 2.0 900 мм 18 Вт RED 30 градусов для сборки в линию RAL7045 серый муар | 18W |  | 600 лм |  | шт | 5.6 | 0.00475 | 33358.65 |  |  | 60
V1-G1-92339-21L29-66018AR | Светодиодный светильник VARTON архитектурный Regula 2.0 900 мм 18 Вт AMBER 20x40 градусов для сборки в линию RAL9005 черный муар | 18W |  | 670 лм |  | шт | 5.6 | 0.00475 | 33358.65 |  |  | 60
V1-G1-72339-21L02-66018GN | Светодиодный светильник VARTON архитектурный Regula 2.0 900 мм 18 Вт GREEN 30 градусов для сборки в линию RAL7045 серый муар | 18W |  | 330 лм |  | шт | 5.6 | 0.00475 | 33358.65 |  |  | 60
V1-G1-92339-21L28-66018GN | Светодиодный светильник VARTON архитектурный Regula 2.0 900 мм 18 Вт GREEN 15х60 градусов для сборки в линию RAL9005 черный муар | 18W |  | 1710 лм |  | шт | 5.6 | 0.00475 | 33358.65 |  |  | 60
V1-G1-92339-21L02-66018GN | Светодиодный светильник VARTON архитектурный Regula 2.0 900 мм 18 Вт GREEN 30 градусов для сборки в линию RAL9005 черный муар | 18W |  | 330 лм |  | шт | 5.6 | 0.00475 | 33358.65 |  |  | 60
V1-G1-72339-21L19-66018AR | Светодиодный светильник VARTON архитектурный Regula 2.0 900 мм 18 Вт AMBER 20 градусов для сборки в линию RAL7045 серый муар | 18W |  | 670 лм |  | шт | 5.6 | 0.00475 | 33358.65 |  |  | 60
V1-G1-92339-21000-66018RD | Светодиодный светильник VARTON архитектурный Regula 2.0 900 мм 18 Вт RED с матовым рассеивателем для сборки в линию RAL9005 черный муар | 18W |  | 600 лм |  | шт | 5.6 | 0.00475 | 33358.65 |  |  | 60
V1-G1-92339-21L28-66018AR | Светодиодный светильник VARTON архитектурный Regula 2.0 900 мм 18 Вт AMBER 15х60 градусов для сборки в линию RAL9005 черный муар | 18W |  | 1710 лм |  | шт | 5.6 | 0.00475 | 33358.65 |  |  | 60
V1-G1-92339-21L29-66018BE | Светодиодный светильник VARTON архитектурный Regula 2.0 900 мм 18 Вт BLUE 20x40 градусов для сборки в линию RAL9005 черный муар | 18W |  | 1250 лм |  | шт | 5.6 | 0.00475 | 33358.65 |  |  | 60
V1-G1-92339-21L29-66018RD | Светодиодный светильник VARTON архитектурный Regula 2.0 900 мм 18 Вт RED 20x40 градусов для сборки в линию RAL9005 черный муар | 18W |  | 600 лм |  | шт | 5.6 | 0.00475 | 33358.65 |  |  | 60
V1-G1-72339-21L29-66018GN | Светодиодный светильник VARTON архитектурный Regula 2.0 900 мм 18 Вт GREEN 20x40 градусов для сборки в линию RAL7045 серый муар | 18W |  | 330 лм |  | шт | 5.6 | 0.00475 | 33358.65 |  |  | 60
V1-G1-72339-21L29-66018BE | Светодиодный светильник VARTON архитектурный Regula 2.0 900 мм 18 Вт BLUE 20x40 градусов для сборки в линию RAL7045 серый муар | 18W |  | 1250 лм |  | шт | 5.6 | 0.00475 | 33358.65 |  |  | 60
V1-G1-72339-21L29-66018AR | Светодиодный светильник VARTON архитектурный Regula 2.0 900 мм 18 Вт AMBER 20x40 градусов для сборки в линию RAL7045 серый муар | 18W |  | 670 лм |  | шт | 5.6 | 0.00475 | 33358.65 |  |  | 60
V1-G1-72339-21L07-66018AR | Светодиодный светильник VARTON архитектурный Regula 2.0 900 мм 18 Вт AMBER 60 градусов для сборки в линию RAL7045 серый муар | 18W |  | 670 лм |  | шт | 5.6 | 0.00475 | 33358.65 |  |  | 60
V1-G1-92339-21L02-66018AR | Светодиодный светильник VARTON архитектурный Regula 2.0 900 мм 18 Вт AMBER 30 градусов для сборки в линию RAL9005 черный муар | 18W |  | 670 лм |  | шт | 5.6 | 0.00475 | 33358.65 |  |  | 60
V1-G1-92339-21L01-66018AR | Светодиодный светильник VARTON архитектурный Regula 2.0 900 мм 18 Вт AMBER 15 градусов для сборки в линию RAL9005 черный муар | 18W |  | 670 лм |  | шт | 5.6 | 0.00475 | 33358.65 |  |  | 60
V1-G1-72339-21L01-66018GN | Светодиодный светильник VARTON архитектурный Regula 2.0 900 мм 18 Вт GREEN 15 градусов для сборки в линию RAL7045 серый муар | 18W |  | 330 лм |  | шт | 5.6 | 0.00475 | 33358.65 |  |  | 60
V1-G1-72339-21L01-66018AR | Светодиодный светильник VARTON архитектурный Regula 2.0 900 мм 18 Вт AMBER 15 градусов для сборки в линию RAL7045 серый муар | 18W |  | 670 лм |  | шт | 5.6 | 0.00475 | 33358.65 |  |  | 60
V1-G1-92339-21000-66018GN | Светодиодный светильник VARTON архитектурный Regula 2.0 900 мм 18 Вт GREEN с матовым рассеивателем для сборки в линию RAL9005 черный муар | 18W |  | 330 лм |  | шт | 5.6 | 0.00475 | 33358.65 |  |  | 60
V1-G1-92339-21000-66018BE | Светодиодный светильник VARTON архитектурный Regula 2.0 900 мм 18 Вт BLUE с матовым рассеивателем для сборки в линию RAL9005 черный муар | 18W |  | 1250 лм |  | шт | 5.6 | 0.00475 | 33358.65 |  |  | 60
V1-G1-92339-21000-66018AR | Светодиодный светильник VARTON архитектурный Regula 2.0 900 мм 18 Вт AMBER с матовым рассеивателем для сборки в линию RAL9005 черный муар | 18W |  | 670 лм |  | шт | 5.6 | 0.00475 | 33358.65 |  |  | 60
V1-G1-72339-21L02-66018AR | Светодиодный светильник VARTON архитектурный Regula 2.0 900 мм 18 Вт AMBER 30 градусов для сборки в линию RAL7045 серый муар | 18W |  | 670 лм |  | шт | 5.6 | 0.00475 | 33358.65 |  |  | 60
V1-G1-72339-21L29-66018RD | Светодиодный светильник VARTON архитектурный Regula 2.0 900 мм 18 Вт RED 20x40 градусов для сборки в линию RAL7045 серый муар | 18W |  | 600 лм |  | шт | 5.6 | 0.00475 | 33358.65 |  |  | 60
V1-G1-92339-21L01-66018RD | Светодиодный светильник VARTON архитектурный Regula 2.0 900 мм 18 Вт RED 15 градусов для сборки в линию RAL9005 черный муар | 18W |  | 600 лм |  | шт | 5.6 | 0.00475 | 33358.65 |  |  | 60
V1-G1-72339-21L02-66018BE | Светодиодный светильник VARTON архитектурный Regula 2.0 900 мм 18 Вт BLUE 30 градусов для сборки в линию RAL7045 серый муар | 18W |  | 1250 лм |  | шт | 5.6 | 0.00475 | 33358.65 |  |  | 60
V1-G1-92339-21L19-66018GN | Светодиодный светильник VARTON архитектурный Regula 2.0 900 мм 18 Вт GREEN 20 градусов для сборки в линию RAL9005 черный муар | 18W |  | 330 лм |  | шт | 5.6 | 0.00475 | 33358.65 |  |  | 60
V1-G1-72339-21L01-66018BE | Светодиодный светильник VARTON архитектурный Regula 2.0 900 мм 18 Вт BLUE 15 градусов для сборки в линию RAL7045 серый муар | 18W |  | 1250 лм |  | шт | 5.6 | 0.00475 | 33358.65 |  |  | 60
V1-G1-92339-21L02-66018RD | Светодиодный светильник VARTON архитектурный Regula 2.0 900 мм 18 Вт RED 30 градусов для сборки в линию RAL9005 черный муар | 18W |  | 600 лм |  | шт | 5.6 | 0.00475 | 33358.65 |  |  | 60
V1-G1-72339-21L01-66018RD | Светодиодный светильник VARTON архитектурный Regula 2.0 900 мм 18 Вт RED 15 градусов для сборки в линию RAL7045 серый муар | 18W |  | 600 лм |  | шт | 5.6 | 0.00475 | 33358.65 |  |  | 60
V1-G1-72339-21L07-66018RD | Светодиодный светильник VARTON архитектурный Regula 2.0 900 мм 18 Вт RED 60 градусов для сборки в линию RAL7045 серый муар | 18W |  | 600 лм |  | шт | 5.6 | 0.00475 | 33358.65 |  |  | 60
V1-G1-92339-21L07-66018RD | Светодиодный светильник VARTON архитектурный Regula 2.0 900 мм 18 Вт RED 60 градусов для сборки в линию RAL9005 черный муар | 18W |  | 600 лм |  | шт | 5.6 | 0.00475 | 33358.65 |  |  | 60
V1-G1-72339-21L19-66018RD | Светодиодный светильник VARTON архитектурный Regula 2.0 900 мм 18 Вт RED 20 градусов для сборки в линию RAL7045 серый муар | 18W |  | 600 лм |  | шт | 5.6 | 0.00475 | 33358.65 |  |  | 60
V1-G1-72339-21000-66018BE | Светодиодный светильник VARTON архитектурный Regula 2.0 900 мм 18 Вт BLUE с матовым рассеивателем для сборки в линию RAL7045 серый муар | 18W |  | 1250 лм |  | шт | 5.6 | 0.00475 | 33358.65 |  |  | 60
V1-G1-72339-21000-66018AR | Светодиодный светильник VARTON архитектурный Regula 2.0 900 мм 18 Вт AMBER с матовым рассеивателем для сборки в линию RAL7045 серый муар | 18W |  | 670 лм |  | шт | 5.6 | 0.00475 | 33358.65 |  |  | 60
V1-G1-72339-21L07-6601830 | Светодиодный светильник VARTON архитектурный Regula 2.0 900 мм 18 Вт 3000 К 60 градусов для сборки в линию RAL7045 серый муар | 18W | 3000K | 1530 лм |  | шт | 5.6 | 0.00475 | 33358.65 |  |  | 60
V1-G1-92339-21000-6601830 | Светодиодный светильник VARTON архитектурный Regula 2.0 900 мм 18 Вт 3000 К с матовым рассеивателем для сборки в линию RAL9005 черный муар | 18W | 3000K | 1530 лм |  | шт | 5.6 | 0.00475 | 33358.65 |  |  | 60
V1-G1-72339-21L01-6601830 | Светодиодный светильник VARTON архитектурный Regula 2.0 900 мм 18 Вт 3000 К 15 градусов для сборки в линию RAL7045 серый муар | 18W | 3000K | 1530 лм |  | шт | 5.6 | 0.00475 | 33358.65 |  |  | 60
V1-G1-92339-21L29-6601830 | Светодиодный светильник VARTON архитектурный Regula 2.0 900 мм 18 Вт 3000 К 20x40 градусов для сборки в линию RAL9005 черный муар | 18W | 3000K | 1530 лм |  | шт | 5.6 | 0.00475 | 33358.65 |  |  | 60
V1-G1-92339-21L07-6601830 | Светодиодный светильник VARTON архитектурный Regula 2.0 900 мм 18 Вт 3000 К 60 градусов для сборки в линию RAL9005 черный муар | 18W | 3000K | 1530 лм |  | шт | 5.6 | 0.00475 | 33358.65 |  |  | 60
V1-G1-92339-21L01-6601830 | Светодиодный светильник VARTON архитектурный Regula 2.0 900 мм 18 Вт 3000 К 15 градусов для сборки в линию RAL9005 черный муар | 18W | 3000K | 1530 лм |  | шт | 5.6 | 0.00475 | 33358.65 |  |  | 60
V1-G1-72339-21000-6601830 | Светодиодный светильник VARTON архитектурный Regula 2.0 900 мм 18 Вт 3000 К с матовым рассеивателем для сборки в линию RAL7045 серый муар | 18W | 3000K | 1530 лм |  | шт | 5.6 | 0.00475 | 33358.65 |  |  | 60
V1-G1-92339-21L19-6601830 | Светодиодный светильник VARTON архитектурный Regula 2.0 900 мм 18 Вт 3000 К 20 градусов для сборки в линию RAL9005 черный муар | 18W | 3000K | 1530 лм |  | шт | 5.6 | 0.00475 | 33358.65 |  |  | 60
V1-G1-92339-21L02-6601830 | Светодиодный светильник VARTON архитектурный Regula 2.0 900 мм 18 Вт 3000 К 30 градусов для сборки в линию RAL9005 черный муар | 18W | 3000K | 1530 лм |  | шт | 5.6 | 0.00475 | 33358.65 |  |  | 60
V1-G1-72339-21L28-6601830 | Светодиодный светильник VARTON архитектурный Regula 2.0 900 мм 18 Вт 3000 К 15х60 градусов для сборки в линию RAL7045 серый муар | 18W | 3000K | 1530 лм |  | шт | 5.6 | 0.00475 | 33358.65 |  |  | 60
V1-G1-72339-21L19-6601830 | Светодиодный светильник VARTON архитектурный Regula 2.0 900 мм 18 Вт 3000 К 20 градусов для сборки в линию RAL7045 серый муар | 18W | 3000K | 1530 лм |  | шт | 5.6 | 0.00475 | 33358.65 |  |  | 60
V1-G1-72339-21L29-6601830 | Светодиодный светильник VARTON архитектурный Regula 2.0 900 мм 18 Вт 3000 К 20x40 градусов для сборки в линию RAL7045 серый муар | 18W | 3000K | 1530 лм |  | шт | 5.6 | 0.00475 | 33358.65 |  |  | 60
V1-G1-72339-21L02-6601830 | Светодиодный светильник VARTON архитектурный Regula 2.0 900 мм 18 Вт 3000 К 30 градусов для сборки в линию RAL7045 серый муар | 18W | 3000K | 1530 лм |  | шт | 5.6 | 0.00475 | 33358.65 |  |  | 60
V1-G1-92339-21L28-6601830 | Светодиодный светильник VARTON архитектурный Regula 2.0 900 мм 18 Вт 3000 К 15х60 градусов для сборки в линию RAL9005 черный муар | 18W | 3000K | 1530 лм |  | шт | 5.6 | 0.00475 | 33358.65 |  |  | 60
V1-G1-92339-21N28-6601830 | Светодиодный светильник VARTON архитектурный Regula 2.0 900 мм 18 Вт 3000 К 15x60 градусов DC24V для сборки в линию RAL9005 черный муар | 18W | 3000K | 1530 лм |  | шт | 5.6 | 0.00475 | 33358.65 |  | Low-voltage | 60
V1-G1-92339-21N02-6601830 | Светодиодный светильник VARTON архитектурный Regula 2.0 900 мм 18 Вт 3000 К 30 градусов DC24V для сборки в линию RAL9005 черный муар | 18W | 3000K | 1530 лм |  | шт | 5.6 | 0.00475 | 33358.65 |  | Low-voltage | 60
V1-G1-72339-21N02-6601830 | Светодиодный светильник VARTON архитектурный Regula 2.0 900 мм 18 Вт 3000 К 30 градусов DC24V для сборки в линию RAL7045 серый муар | 18W | 3000K | 1530 лм |  | шт | 5.6 | 0.00475 | 33358.65 |  | Low-voltage | 60
V1-G1-92339-21N07-6601830 | Светодиодный светильник VARTON архитектурный Regula 2.0 900 мм 18 Вт 3000 К 60 градусов DC24V для сборки в линию RAL9005 черный муар | 18W | 3000K | 1530 лм |  | шт | 5.6 | 0.00475 | 33358.65 |  | Low-voltage | 60
V1-G1-92339-21N01-6601830 | Светодиодный светильник VARTON архитектурный Regula 2.0 900 мм 18 Вт 3000 К 15 градусов DC24V для сборки в линию RAL9005 черный муар | 18W | 3000K | 1530 лм |  | шт | 5.6 | 0.00475 | 33358.65 |  | Low-voltage | 60
V1-G1-92339-21N00-6601830 | Светодиодный светильник VARTON архитектурный Regula 2.0 900 мм 18 Вт 3000 К с матовым рассеивателем DC24V для сборки в линию RAL9005 черный муар | 18W | 3000K | 1530 лм |  | шт | 5.6 | 0.00475 | 33358.65 |  | Low-voltage | 60
V1-G1-92339-21N19-6601830 | Светодиодный светильник VARTON архитектурный Regula 2.0 900 мм 18 Вт 3000 К 20 градусов DC24V для сборки в линию RAL9005 черный муар | 18W | 3000K | 1530 лм |  | шт | 5.6 | 0.00475 | 33358.65 |  | Low-voltage | 60
V1-G1-72339-21N00-6601830 | Светодиодный светильник VARTON архитектурный Regula 2.0 900 мм 18 Вт 3000 К с матовым рассеивателем DC24V для сборки в линию RAL7045 серый муар | 18W | 3000K | 1530 лм |  | шт | 5.6 | 0.00475 | 33358.65 |  | Low-voltage | 60
V1-G1-72339-21N29-6601830 | Светодиодный светильник VARTON архитектурный Regula 2.0 900 мм 18 Вт 3000 К 20x40 градусов DC24V для сборки в линию RAL7045 серый муар | 18W | 3000K | 1530 лм |  | шт | 5.6 | 0.00475 | 33358.65 |  | Low-voltage | 60
V1-G1-72339-21N07-6601830 | Светодиодный светильник VARTON архитектурный Regula 2.0 900 мм 18 Вт 3000 К 60 градусов DC24V для сборки в линию RAL7045 серый муар | 18W | 3000K | 1530 лм |  | шт | 5.6 | 0.00475 | 33358.65 |  | Low-voltage | 60
V1-G1-72339-21N01-6601830 | Светодиодный светильник VARTON архитектурный Regula 2.0 900 мм 18 Вт 3000 К 15 градусов DC24V для сборки в линию RAL7045 серый муар | 18W | 3000K | 1530 лм |  | шт | 5.6 | 0.00475 | 33358.65 |  | Low-voltage | 60
V1-G1-72339-21N28-6601830 | Светодиодный светильник VARTON архитектурный Regula 2.0 900 мм 18 Вт 3000 К 15x60 градусов DC24V для сборки в линию RAL7045 серый муар | 18W | 3000K | 1530 лм |  | шт | 5.6 | 0.00475 | 33358.65 |  | Low-voltage | 60
V1-G1-72339-21N19-6601830 | Светодиодный светильник VARTON архитектурный Regula 2.0 900 мм 18 Вт 3000 К 20 градусов DC24V для сборки в линию RAL7045 серый муар | 18W | 3000K | 1530 лм |  | шт | 5.6 | 0.00475 | 33358.65 |  | Low-voltage | 60
V1-G1-92339-21N29-6601830 | Светодиодный светильник VARTON архитектурный Regula 2.0 900 мм 18 Вт 3000 К 20x40 градусов DC24V для сборки в линию RAL9005 черный муар | 18W | 3000K | 1530 лм |  | шт | 5.6 | 0.00475 | 33358.65 |  | Low-voltage | 60
V1-G1-72339-21L19-6601840 | Светодиодный светильник VARTON архитектурный Regula 2.0 900 мм 18 Вт 4000 К 20 градусов для сборки в линию RAL7045 серый муар | 18W | 4000K | 1710 лм |  | шт | 5.6 | 0.00475 | 33358.65 |  |  | 60
V1-G1-92339-21L19-6601840 | Светодиодный светильник VARTON архитектурный Regula 2.0 900 мм 18 Вт 4000 K 20 градусов для сборки в линию RAL9005 черный муар | 18W | 4000K | 1710 лм |  | шт | 5.6 | 0.00475 | 33358.65 |  |  | 60
V1-G1-92339-21L07-6601840 | Светодиодный светильник VARTON архитектурный Regula 2.0 900 мм 18 Вт 4000 K 60 градусов для сборки в линию RAL9005 черный муар | 18W | 4000K | 1710 лм |  | шт | 5.6 | 0.00475 | 33358.65 |  |  | 60
V1-G1-92339-21000-6601840 | Светодиодный светильник VARTON архитектурный Regula 2.0 900 мм 18 Вт 4000 K с матовым рассеивателем для сборки в линию RAL9005 черный муар | 18W | 4000K | 1710 лм |  | шт | 5.6 | 0.00475 | 33358.65 |  |  | 60
V1-G1-92339-21L02-6601840 | Светодиодный светильник VARTON архитектурный Regula 2.0 900 мм 18 Вт 4000 K 30 градусов для сборки в линию RAL9005 черный муар | 18W | 4000K | 1710 лм |  | шт | 5.6 | 0.00475 | 33358.65 |  |  | 60
V1-G1-72339-21L28-6601840 | Светодиодный светильник VARTON архитектурный Regula 2.0 900 мм 18 Вт 4000 К 15x60 градусов для сборки в линию RAL7045 серый муар | 18W | 4000K | 1710 лм |  | шт | 5.6 | 0.00475 | 33358.65 |  |  | 60
V1-G1-72339-21000-6601840 | Светодиодный светильник VARTON архитектурный Regula 2.0 900 мм 18 Вт 4000 К с матовым рассеивателем для сборки в линию RAL7045 серый муар | 18W | 4000K | 1710 лм |  | шт | 5.6 | 0.00475 | 33358.65 |  |  | 60
V1-G1-92339-21L01-6601840 | Светодиодный светильник VARTON архитектурный Regula 2.0 900 мм 18 Вт 4000 K 15 градусов для сборки в линию RAL9005 черный муар | 18W | 4000K | 1710 лм |  | шт | 5.6 | 0.00475 | 33358.65 |  |  | 60
V1-G1-92339-21L29-6601840 | Светодиодный светильник VARTON архитектурный Regula 2.0 900 мм 18 Вт 4000 K 20x40 градусов для сборки в линию RAL9005 черный муар | 18W | 4000K | 1710 лм |  | шт | 5.6 | 0.00475 | 33358.65 |  |  | 60
V1-G1-72339-21L07-6601840 | Светодиодный светильник VARTON архитектурный Regula 2.0 900 мм 18 Вт 4000 К 60 градусов для сборки в линию RAL7045 серый муар | 18W | 4000K | 1710 лм |  | шт | 5.6 | 0.00475 | 33358.65 |  |  | 60
V1-G1-92339-21L28-6601840 | Светодиодный светильник VARTON архитектурный Regula 2.0 900 мм 18 Вт 4000 K 15x60 градусов для сборки в линию RAL9005 черный муар | 18W | 4000K | 1710 лм |  | шт | 5.6 | 0.00475 | 33358.65 |  |  | 60
V1-G1-72339-21L01-6601840 | Светодиодный светильник VARTON архитектурный Regula 2.0 900 мм 18 Вт 4000 К 15 градусов для сборки в линию RAL7045 серый муар | 18W | 4000K | 1710 лм |  | шт | 5.6 | 0.00475 | 33358.65 |  |  | 60
V1-G1-72339-21L29-6601840 | Светодиодный светильник VARTON архитектурный Regula 2.0 900 мм 18 Вт 4000 К 20x40 градусов для сборки в линию RAL7045 серый муар | 18W | 4000K | 1710 лм |  | шт | 5.6 | 0.00475 | 33358.65 |  |  | 60
V1-G1-72339-21L02-6601840 | Светодиодный светильник VARTON архитектурный Regula 2.0 900 мм 18 Вт 4000 К 30 градусов для сборки в линию RAL7045 серый муар | 18W | 4000K | 1710 лм |  | шт | 5.6 | 0.00475 | 33358.65 |  |  | 60
V1-G1-92339-21N00-6601840 | Светодиодный светильник VARTON архитектурный Regula 2.0 900 мм 18 Вт 4000 К с матовым рассеивателем DC24V для сборки в линию RAL9005 черный муар | 18W | 4000K | 1710 лм |  | шт | 5.6 | 0.00475 | 33358.65 |  | Low-voltage | 60
V1-G1-72339-21N28-6601840 | Светодиодный светильник VARTON архитектурный Regula 2.0 900 мм 18 Вт 4000 К 15x60 градусов DC24V для сборки в линию RAL7045 серый муар | 18W | 4000K | 1710 лм |  | шт | 5.6 | 0.00475 | 33358.65 |  | Low-voltage | 60
V1-G1-92339-21N28-6601840 | Светодиодный светильник VARTON архитектурный Regula 2.0 900 мм 18 Вт 4000 К 15x60 градусов DC24V для сборки в линию RAL9005 черный муар | 18W | 4000K | 1710 лм |  | шт | 5.6 | 0.00475 | 33358.65 |  | Low-voltage | 60
V1-G1-92339-21N02-6601840 | Светодиодный светильник VARTON архитектурный Regula 2.0 900 мм 18 Вт 4000 К 30 градусов DC24V для сборки в линию RAL9005 черный муар | 18W | 4000K | 1710 лм |  | шт | 5.6 | 0.00475 | 33358.65 |  | Low-voltage | 60
V1-G1-72339-21N01-6601840 | Светодиодный светильник VARTON архитектурный Regula 2.0 900 мм 18 Вт 4000 К 15 градусов DC24V для сборки в линию RAL7045 серый муар | 18W | 4000K | 1710 лм |  | шт | 5.6 | 0.00475 | 33358.65 |  | Low-voltage | 60
V1-G1-92339-21N01-6601840 | Светодиодный светильник VARTON архитектурный Regula 2.0 900 мм 18 Вт 4000 К 15 градусов DC24V для сборки в линию RAL9005 черный муар | 18W | 4000K | 1710 лм |  | шт | 5.6 | 0.00475 | 33358.65 |  | Low-voltage | 60
V1-G1-72339-21N07-6601840 | Светодиодный светильник VARTON архитектурный Regula 2.0 900 мм 18 Вт 4000 К 60 градусов DC24V для сборки в линию RAL7045 серый муар | 18W | 4000K | 1710 лм |  | шт | 5.6 | 0.00475 | 33358.65 |  | Low-voltage | 60
V1-G1-72339-21N29-6601840 | Светодиодный светильник VARTON архитектурный Regula 2.0 900 мм 18 Вт 4000 К 20x40 градусов DC24V для сборки в линию RAL7045 серый муар | 18W | 4000K | 1710 лм |  | шт | 5.6 | 0.00475 | 33358.65 |  | Low-voltage | 60
V1-G1-92339-21N29-6601840 | Светодиодный светильник VARTON архитектурный Regula 2.0 900 мм 18 Вт 4000 К 20x40 градусов DC24V для сборки в линию RAL9005 черный муар | 18W | 4000K | 1710 лм |  | шт | 5.6 | 0.00475 | 33358.65 |  | Low-voltage | 60
V1-G1-72339-21N02-6601840 | Светодиодный светильник VARTON архитектурный Regula 2.0 900 мм 18 Вт 4000 К 30 градусов DC24V для сборки в линию RAL7045 серый муар | 18W | 4000K | 1710 лм |  | шт | 5.6 | 0.00475 | 33358.65 |  | Low-voltage | 60
V1-G1-92339-21N19-6601840 | Светодиодный светильник VARTON архитектурный Regula 2.0 900 мм 18 Вт 4000 К 20 градусов DC24V для сборки в линию RAL9005 черный муар | 18W | 4000K | 1710 лм |  | шт | 5.6 | 0.00475 | 33358.65 |  | Low-voltage | 60
V1-G1-72339-21N19-6601840 | Светодиодный светильник VARTON архитектурный Regula 2.0 900 мм 18 Вт 4000 К 20 градусов DC24V для сборки в линию RAL7045 серый муар | 18W | 4000K | 1710 лм |  | шт | 5.6 | 0.00475 | 33358.65 |  | Low-voltage | 60
V1-G1-72339-21N00-6601840 | Светодиодный светильник VARTON архитектурный Regula 2.0 900 мм 18 Вт 4000 К с матовым рассеивателем DC24V для сборки в линию RAL7045 серый муар | 18W | 4000K | 1710 лм |  | шт | 5.6 | 0.00475 | 33358.65 |  | Low-voltage | 60
V1-G1-92339-21N07-6601840 | Светодиодный светильник VARTON архитектурный Regula 2.0 900 мм 18 Вт 4000 К 60 градусов DC24V для сборки в линию RAL9005 черный муар | 18W | 4000K | 1710 лм |  | шт | 5.6 | 0.00475 | 33358.65 |  | Low-voltage | 60
V1-G1-92339-21L02-6601850 | Светодиодный светильник VARTON архитектурный Regula 2.0 900 мм 18 Вт 5000 К 30 градусов для сборки в линию RAL9005 черный муар | 18W | 5000K | 1710 лм |  | шт | 5.6 | 0.00475 | 33358.65 |  |  | 60
V1-G1-92339-21L29-6601850 | Светодиодный светильник VARTON архитектурный Regula 2.0 900 мм 18 Вт 5000 К 20x40 градусов для сборки в линию RAL9005 черный муар | 18W | 5000K | 1710 лм |  | шт | 5.6 | 0.00475 | 33358.65 |  |  | 60
V1-G1-72339-21L02-6601850 | Светодиодный светильник VARTON архитектурный Regula 2.0 900 мм 18 Вт 5000 К 30 градусов для сборки в линию RAL7045 серый муар | 18W | 5000K | 1710 лм |  | шт | 5.6 | 0.00475 | 33358.65 |  |  | 60
V1-G1-92339-21L01-6601850 | Светодиодный светильник VARTON архитектурный Regula 2.0 900 мм 18 Вт 5000 К 15 градусов для сборки в линию RAL9005 черный муар | 18W | 5000K | 1710 лм |  | шт | 5.6 | 0.00475 | 33358.65 |  |  | 60
V1-G1-92339-21L28-6601850 | Светодиодный светильник VARTON архитектурный Regula 2.0 900 мм 18 Вт 5000 К 15х60 градусов для сборки в линию RAL9005 черный муар | 18W | 5000K | 1710 лм |  | шт | 5.6 | 0.00475 | 33358.65 |  |  | 60
V1-G1-72339-21L07-6601850 | Светодиодный светильник VARTON архитектурный Regula 2.0 900 мм 18 Вт 5000 К 60 градусов для сборки в линию RAL7045 серый муар | 18W | 5000K | 1710 лм |  | шт | 5.6 | 0.00475 | 33358.65 |  |  | 60
V1-G1-72339-21L29-6601850 | Светодиодный светильник VARTON архитектурный Regula 2.0 900 мм 18 Вт 5000 К 20x40 градусов для сборки в линию RAL7045 серый муар | 18W | 5000K | 1710 лм |  | шт | 5.6 | 0.00475 | 33358.65 |  |  | 60
V1-G1-72339-21000-6601850 | Светодиодный светильник VARTON архитектурный Regula 2.0 900 мм 18 Вт 5000 К с матовым рассеивателем для сборки в линию RAL7045 серый муар | 18W | 5000K | 1710 лм |  | шт | 5.6 | 0.00475 | 33358.65 |  |  | 60
V1-G1-92339-21L19-6601850 | Светодиодный светильник VARTON архитектурный Regula 2.0 900 мм 18 Вт 5000 К 20 градусов для сборки в линию RAL9005 черный муар | 18W | 5000K | 1710 лм |  | шт | 5.6 | 0.00475 | 33358.65 |  |  | 60
V1-G1-92339-21000-6601850 | Светодиодный светильник VARTON архитектурный Regula 2.0 900 мм 18 Вт 5000 К с матовым рассеивателем для сборки в линию RAL9005 черный муар | 18W | 5000K | 1710 лм |  | шт | 5.6 | 0.00475 | 33358.65 |  |  | 60
V1-G1-72339-21L01-6601850 | Светодиодный светильник VARTON архитектурный Regula 2.0 900 мм 18 Вт 5000 К 15 градусов для сборки в линию RAL7045 серый муар | 18W | 5000K | 1710 лм |  | шт | 5.6 | 0.00475 | 33358.65 |  |  | 60
V1-G1-72339-21L28-6601850 | Светодиодный светильник VARTON архитектурный Regula 2.0 900 мм 18 Вт 5000 К 15х60 градусов для сборки в линию RAL7045 серый муар | 18W | 5000K | 1710 лм |  | шт | 5.6 | 0.00475 | 33358.65 |  |  | 60
V1-G1-92339-21L07-6601850 | Светодиодный светильник VARTON архитектурный Regula 2.0 900 мм 18 Вт 5000 К 60 градусов для сборки в линию RAL9005 черный муар | 18W | 5000K | 1710 лм |  | шт | 5.6 | 0.00475 | 33358.65 |  |  | 60
V1-G1-72339-21L19-6601850 | Светодиодный светильник VARTON архитектурный Regula 2.0 900 мм 18 Вт 5000 К 20 градусов для сборки в линию RAL7045 серый муар | 18W | 5000K | 1710 лм |  | шт | 5.6 | 0.00475 | 33358.65 |  |  | 60
V1-G1-92339-21N01-6601850 | Светодиодный светильник VARTON архитектурный Regula 2.0 900 мм 18 Вт 5000 К 15 градусов DC24V для сборки в линию RAL9005 черный муар | 18W | 5000K | 1710 лм |  | шт | 5.6 | 0.00475 | 33358.65 |  | Low-voltage | 60
V1-G1-92339-21N00-6601850 | Светодиодный светильник VARTON архитектурный Regula 2.0 900 мм 18 Вт 5000 К с матовым рассеивателем DC24V для сборки в линию RAL9005 черный муар | 18W | 5000K | 1710 лм |  | шт | 5.6 | 0.00475 | 33358.65 |  | Low-voltage | 60
V1-G1-72339-21N29-6601850 | Светодиодный светильник VARTON архитектурный Regula 2.0 900 мм 18 Вт 5000 К 20x40 градусов DC24V для сборки в линию RAL7045 серый муар | 18W | 5000K | 1710 лм |  | шт | 5.6 | 0.00475 | 33358.65 |  | Low-voltage | 60
V1-G1-72339-21N00-6601850 | Светодиодный светильник VARTON архитектурный Regula 2.0 900 мм 18 Вт 5000 К с матовым рассеивателем DC24V для сборки в линию RAL7045 серый муар | 18W | 5000K | 1710 лм |  | шт | 5.6 | 0.00475 | 33358.65 |  | Low-voltage | 60
V1-G1-92339-21N02-6601850 | Светодиодный светильник VARTON архитектурный Regula 2.0 900 мм 18 Вт 5000 К 30 градусов DC24V для сборки в линию RAL9005 черный муар | 18W | 5000K | 1710 лм |  | шт | 5.6 | 0.00475 | 33358.65 |  | Low-voltage | 60
V1-G1-92339-21N29-6601850 | Светодиодный светильник VARTON архитектурный Regula 2.0 900 мм 18 Вт 5000 К 20x40 градусов DC24V для сборки в линию RAL9005 черный муар | 18W | 5000K | 1710 лм |  | шт | 5.6 | 0.00475 | 33358.65 |  | Low-voltage | 60
V1-G1-72339-21N19-6601850 | Светодиодный светильник VARTON архитектурный Regula 2.0 900 мм 18 Вт 5000 К 20 градусов DC24V для сборки в линию RAL7045 серый муар | 18W | 5000K | 1710 лм |  | шт | 5.6 | 0.00475 | 33358.65 |  | Low-voltage | 60
V1-G1-92339-21N19-6601850 | Светодиодный светильник VARTON архитектурный Regula 2.0 900 мм 18 Вт 5000 К 20 градусов DC24V для сборки в линию RAL9005 черный муар | 18W | 5000K | 1710 лм |  | шт | 5.6 | 0.00475 | 33358.65 |  | Low-voltage | 60
V1-G1-72339-21N01-6601850 | Светодиодный светильник VARTON архитектурный Regula 2.0 900 мм 18 Вт 5000 К 15 градусов DC24V для сборки в линию RAL7045 серый муар | 18W | 5000K | 1710 лм |  | шт | 5.6 | 0.00475 | 33358.65 |  | Low-voltage | 60
V1-G1-92339-21N28-6601850 | Светодиодный светильник VARTON архитектурный Regula 2.0 900 мм 18 Вт 5000 К 15x60 градусов DC24V для сборки в линию RAL9005 черный муар | 18W | 5000K | 1710 лм |  | шт | 5.6 | 0.00475 | 33358.65 |  | Low-voltage | 60
V1-G1-72339-21N07-6601850 | Светодиодный светильник VARTON архитектурный Regula 2.0 900 мм 18 Вт 5000 К 60 градусов DC24V для сборки в линию RAL7045 серый муар | 18W | 5000K | 1710 лм |  | шт | 5.6 | 0.00475 | 33358.65 |  | Low-voltage | 60
V1-G1-72339-21N28-6601850 | Светодиодный светильник VARTON архитектурный Regula 2.0 900 мм 18 Вт 5000 К 15x60 градусов DC24V для сборки в линию RAL7045 серый муар | 18W | 5000K | 1710 лм |  | шт | 5.6 | 0.00475 | 33358.65 |  | Low-voltage | 60
V1-G1-72339-21N02-6601850 | Светодиодный светильник VARTON архитектурный Regula 2.0 900 мм 18 Вт 5000 К 30 градусов DC24V для сборки в линию RAL7045 серый муар | 18W | 5000K | 1710 лм |  | шт | 5.6 | 0.00475 | 33358.65 |  | Low-voltage | 60
V1-G1-92339-21N07-6601850 | Светодиодный светильник VARTON архитектурный Regula 2.0 900 мм 18 Вт 5000 К 60 градусов DC24V для сборки в линию RAL9005 черный муар | 18W | 5000K | 1710 лм |  | шт | 5.6 | 0.00475 | 33358.65 |  | Low-voltage | 60
Regula 2.0 900мм одиночные
V1-G1-72339-20L01-66018AR | Светодиодный светильник VARTON архитектурный Regula 2.0 900 мм 18 Вт AMBER 15 градусов RAL7045 серый муар | 18W |  | 670 лм |  | шт | 5.6 | 0.00475 | 33358.65 |  |  | 60
V1-G1-92339-20L07-66018GN | Светодиодный светильник VARTON архитектурный Regula 2.0 900 мм 18 Вт GREEN 60 градусов RAL9005 черный муар | 18W |  | 330 лм |  | шт | 5.6 | 0.00475 | 33358.65 |  |  | 60
V1-G1-72339-20L28-66018GN | Светодиодный светильник VARTON архитектурный Regula 2.0 900 мм 18 Вт GREEN 15х60 градусов RAL7045 серый муар | 18W |  | 1710 лм |  | шт | 5.6 | 0.00475 | 33358.65 |  |  | 60
V1-G1-92339-20L19-66018AR | Светодиодный светильник VARTON архитектурный Regula 2.0 900 мм 18 Вт AMBER 20 градусов RAL9005 черный муар | 18W |  | 670 лм |  | шт | 5.6 | 0.00475 | 33358.65 |  |  | 60
V1-G1-72339-20L02-66018RD | Светодиодный светильник VARTON архитектурный Regula 2.0 900 мм 18 Вт RED 30 градусов RAL7045 серый муар | 18W |  | 600 лм |  | шт | 5.6 | 0.00475 | 33358.65 |  |  | 60
V1-G1-92339-20L07-66018RD | Светодиодный светильник VARTON архитектурный Regula 2.0 900 мм 18 Вт RED 60 градусов RAL9005 черный муар | 18W |  | 600 лм |  | шт | 5.6 | 0.00475 | 33358.65 |  |  | 60
V1-G1-92339-20L28-66018GN | Светодиодный светильник VARTON архитектурный Regula 2.0 900 мм 18 Вт GREEN 15х60 градусов RAL9005 черный муар | 18W |  | 1710 лм |  | шт | 5.6 | 0.00475 | 33358.65 |  |  | 60
V1-G1-92339-20000-66018GN | Светодиодный светильник VARTON архитектурный Regula 2.0 900 мм 18 Вт GREEN с матовым рассеивателем RAL9005 черный муар | 18W |  | 330 лм |  | шт | 5.6 | 0.00475 | 33358.65 |  |  | 60
V1-G1-72339-20L28-66018BE | Светодиодный светильник VARTON архитектурный Regula 2.0 900 мм 18 Вт BLUE 15х60 градусов RAL7045 серый муар | 18W |  | 1710 лм |  | шт | 5.6 | 0.00475 | 33358.65 |  |  | 60
V1-G1-72339-20L07-66018AR | Светодиодный светильник VARTON архитектурный Regula 2.0 900 мм 18 Вт AMBER 60 градусов RAL7045 серый муар | 18W |  | 670 лм |  | шт | 5.6 | 0.00475 | 33358.65 |  |  | 60
V1-G1-92339-20L19-66018BE | Светодиодный светильник VARTON архитектурный Regula 2.0 900 мм 18 Вт BLUE 20 градусов RAL9005 черный муар | 18W |  | 1250 лм |  | шт | 5.6 | 0.00475 | 33358.65 |  |  | 60
V1-G1-92339-20L02-66018BE | Светодиодный светильник VARTON архитектурный Regula 2.0 900 мм 18 Вт BLUE 30 градусов RAL9005 черный муар | 18W |  | 1250 лм |  | шт | 5.6 | 0.00475 | 33358.65 |  |  | 60
V1-G1-92339-20L02-66018GN | Светодиодный светильник VARTON архитектурный Regula 2.0 900 мм 18 Вт GREEN 30 градусов RAL9005 черный муар | 18W |  | 330 лм |  | шт | 5.6 | 0.00475 | 33358.65 |  |  | 60
V1-G1-72339-20L19-66018AR | Светодиодный светильник VARTON архитектурный Regula 2.0 900 мм 18 Вт AMBER 20 градусов RAL7045 серый муар | 18W |  | 670 лм |  | шт | 5.6 | 0.00475 | 33358.65 |  |  | 60
V1-G1-72339-20L29-66018BE | Светодиодный светильник VARTON архитектурный Regula 2.0 900 мм 18 Вт BLUE 20x40 градусов RAL7045 серый муар | 18W |  | 1250 лм |  | шт | 5.6 | 0.00475 | 33358.65 |  |  | 60
V1-G1-92339-20L02-66018AR | Светодиодный светильник VARTON архитектурный Regula 2.0 900 мм 18 Вт AMBER 30 градусов RAL9005 черный муар | 18W |  | 670 лм |  | шт | 5.6 | 0.00475 | 33358.65 |  |  | 60
V1-G1-92339-20L29-66018RD | Светодиодный светильник VARTON архитектурный Regula 2.0 900 мм 18 Вт RED 20x40 градусов RAL9005 черный муар | 18W |  | 600 лм |  | шт | 5.6 | 0.00475 | 33358.65 |  |  | 60
V1-G1-72339-20L29-66018AR | Светодиодный светильник VARTON архитектурный Regula 2.0 900 мм 18 Вт AMBER 20x40 градусов RAL7045 серый муар | 18W |  | 670 лм |  | шт | 5.6 | 0.00475 | 33358.65 |  |  | 60
V1-G1-92339-20L07-66018AR | Светодиодный светильник VARTON архитектурный Regula 2.0 900 мм 18 Вт AMBER 60 градусов RAL9005 черный муар | 18W |  | 670 лм |  | шт | 5.6 | 0.00475 | 33358.65 |  |  | 60
V1-G1-92339-20000-66018AR | Светодиодный светильник VARTON архитектурный Regula 2.0 900 мм 18 Вт AMBER с матовым рассеивателем RAL9005 черный муар | 18W |  | 670 лм |  | шт | 5.6 | 0.00475 | 33358.65 |  |  | 60
V1-G1-72339-20L07-66018RD | Светодиодный светильник VARTON архитектурный Regula 2.0 900 мм 18 Вт RED 60 градусов RAL7045 серый муар | 18W |  | 600 лм |  | шт | 5.6 | 0.00475 | 33358.65 |  |  | 60
V1-G1-92339-20L02-66018RD | Светодиодный светильник VARTON архитектурный Regula 2.0 900 мм 18 Вт RED 30 градусов RAL9005 черный муар | 18W |  | 600 лм |  | шт | 5.6 | 0.00475 | 33358.65 |  |  | 60
V1-G1-72339-20L07-66018GN | Светодиодный светильник VARTON архитектурный Regula 2.0 900 мм 18 Вт GREEN 60 градусов RAL7045 серый муар | 18W |  | 330 лм |  | шт | 5.6 | 0.00475 | 33358.65 |  |  | 60
V1-G1-92339-20L28-66018AR | Светодиодный светильник VARTON архитектурный Regula 2.0 900 мм 18 Вт AMBER 15х60 градусов RAL9005 черный муар | 18W |  | 1710 лм |  | шт | 5.6 | 0.00475 | 33358.65 |  |  | 60
V1-G1-72339-20L01-66018BE | Светодиодный светильник VARTON архитектурный Regula 2.0 900 мм 18 Вт BLUE 15 градусов RAL7045 серый муар | 18W |  | 1250 лм |  | шт | 5.6 | 0.00475 | 33358.65 |  |  | 60
V1-G1-92339-20L01-66018RD | Светодиодный светильник VARTON архитектурный Regula 2.0 900 мм 18 Вт RED 15 градусов RAL9005 черный муар | 18W |  | 600 лм |  | шт | 5.6 | 0.00475 | 33358.65 |  |  | 60
V1-G1-72339-20L02-66018AR | Светодиодный светильник VARTON архитектурный Regula 2.0 900 мм 18 Вт AMBER 30 градусов RAL7045 серый муар | 18W |  | 670 лм |  | шт | 5.6 | 0.00475 | 33358.65 |  |  | 60
V1-G1-92339-20L19-66018GN | Светодиодный светильник VARTON архитектурный Regula 2.0 900 мм 18 Вт GREEN 20 градусов RAL9005 черный муар | 18W |  | 330 лм |  | шт | 5.6 | 0.00475 | 33358.65 |  |  | 60
V1-G1-72339-20L07-66018BE | Светодиодный светильник VARTON архитектурный Regula 2.0 900 мм 18 Вт BLUE 60 градусов RAL7045 серый муар | 18W |  | 1250 лм |  | шт | 5.6 | 0.00475 | 33358.65 |  |  | 60
V1-G1-72339-20L01-66018RD | Светодиодный светильник VARTON архитектурный Regula 2.0 900 мм 18 Вт RED 15 градусов RAL7045 серый муар | 18W |  | 600 лм |  | шт | 5.6 | 0.00475 | 33358.65 |  |  | 60
V1-G1-72339-20L29-66018GN | Светодиодный светильник VARTON архитектурный Regula 2.0 900 мм 18 Вт GREEN 20x40 градусов RAL7045 серый муар | 18W |  | 330 лм |  | шт | 5.6 | 0.00475 | 33358.65 |  |  | 60
V1-G1-92339-20L07-66018BE | Светодиодный светильник VARTON архитектурный Regula 2.0 900 мм 18 Вт BLUE 60 градусов RAL9005 черный муар | 18W |  | 1250 лм |  | шт | 5.6 | 0.00475 | 33358.65 |  |  | 60
V1-G1-72339-20L19-66018BE | Светодиодный светильник VARTON архитектурный Regula 2.0 900 мм 18 Вт BLUE 20 градусов RAL7045 серый муар | 18W |  | 1250 лм |  | шт | 5.6 | 0.00475 | 33358.65 |  |  | 60
V1-G1-72339-20L19-66018GN | Светодиодный светильник VARTON архитектурный Regula 2.0 900 мм 18 Вт GREEN 20 градусов RAL7045 серый муар | 18W |  | 330 лм |  | шт | 5.6 | 0.00475 | 33358.65 |  |  | 60
V1-G1-92339-20L19-66018RD | Светодиодный светильник VARTON архитектурный Regula 2.0 900 мм 18 Вт RED 20 градусов RAL9005 черный муар | 18W |  | 600 лм |  | шт | 5.6 | 0.00475 | 33358.65 |  |  | 60
V1-G1-92339-20L28-66018RD | Светодиодный светильник VARTON архитектурный Regula 2.0 900 мм 18 Вт RED 15х60 градусов RAL9005 черный муар | 18W |  | 1710 лм |  | шт | 5.6 | 0.00475 | 33358.65 |  |  | 60
V1-G1-72339-20L02-66018BE | Светодиодный светильник VARTON архитектурный Regula 2.0 900 мм 18 Вт BLUE 30 градусов RAL7045 серый муар | 18W |  | 1250 лм |  | шт | 5.6 | 0.00475 | 33358.65 |  |  | 60
V1-G1-72339-20L02-66018GN | Светодиодный светильник VARTON архитектурный Regula 2.0 900 мм 18 Вт GREEN 30 градусов RAL7045 серый муар | 18W |  | 330 лм |  | шт | 5.6 | 0.00475 | 33358.65 |  |  | 60
V1-G1-92339-20000-66018RD | Светодиодный светильник VARTON архитектурный Regula 2.0 900 мм 18 Вт RED с матовым рассеивателем RAL9005 черный муар | 18W |  | 600 лм |  | шт | 5.6 | 0.00475 | 33358.65 |  |  | 60
V1-G1-92339-20L01-66018GN | Светодиодный светильник VARTON архитектурный Regula 2.0 900 мм 18 Вт GREEN 15 градусов RAL9005 черный муар | 18W |  | 330 лм |  | шт | 5.6 | 0.00475 | 33358.65 |  |  | 60
V1-G1-92339-20000-66018BE | Светодиодный светильник VARTON архитектурный Regula 2.0 900 мм 18 Вт BLUE с матовым рассеивателем RAL9005 черный муар | 18W |  | 1250 лм |  | шт | 5.6 | 0.00475 | 33358.65 |  |  | 60
V1-G1-92339-20L01-66018BE | Светодиодный светильник VARTON архитектурный Regula 2.0 900 мм 18 Вт BLUE 15 градусов RAL9005 черный муар | 18W |  | 1250 лм |  | шт | 5.6 | 0.00475 | 33358.65 |  |  | 60
V1-G1-92339-20L29-66018GN | Светодиодный светильник VARTON архитектурный Regula 2.0 900 мм 18 Вт GREEN 20x40 градусов RAL9005 черный муар | 18W |  | 330 лм |  | шт | 5.6 | 0.00475 | 33358.65 |  |  | 60
V1-G1-92339-20L28-66018BE | Светодиодный светильник VARTON архитектурный Regula 2.0 900 мм 18 Вт BLUE 15х60 градусов RAL9005 черный муар | 18W |  | 1710 лм |  | шт | 5.6 | 0.00475 | 33358.65 |  |  | 60
V1-G1-72339-20L28-66018RD | Светодиодный светильник VARTON архитектурный Regula 2.0 900 мм 18 Вт RED 15х60 градусов RAL7045 серый муар | 18W |  | 1710 лм |  | шт | 5.6 | 0.00475 | 33358.65 |  |  | 60
V1-G1-72339-20L28-66018AR | Светодиодный светильник VARTON архитектурный Regula 2.0 900 мм 18 Вт AMBER 15х60 градусов RAL7045 серый муар | 18W |  | 1710 лм |  | шт | 5.6 | 0.00475 | 33358.65 |  |  | 60
V1-G1-72339-20L01-66018GN | Светодиодный светильник VARTON архитектурный Regula 2.0 900 мм 18 Вт GREEN 15 градусов RAL7045 серый муар | 18W |  | 330 лм |  | шт | 5.6 | 0.00475 | 33358.65 |  |  | 60
V1-G1-72339-20000-66018GN | Светодиодный светильник VARTON архитектурный Regula 2.0 900 мм 18 Вт GREEN с матовым рассеивателем RAL7045 серый муар | 18W |  | 330 лм |  | шт | 5.6 | 0.00475 | 33358.65 |  |  | 60
V1-G1-72339-20000-66018BE | Светодиодный светильник VARTON архитектурный Regula 2.0 900 мм 18 Вт BLUE с матовым рассеивателем RAL7045 серый муар | 18W |  | 1250 лм |  | шт | 5.6 | 0.00475 | 33358.65 |  |  | 60
V1-G1-72339-20000-66018AR | Светодиодный светильник VARTON архитектурный Regula 2.0 900 мм 18 Вт AMBER с матовым рассеивателем RAL7045 серый муар | 18W |  | 670 лм |  | шт | 5.6 | 0.00475 | 33358.65 |  |  | 60
V1-G1-92339-20L01-66018AR | Светодиодный светильник VARTON архитектурный Regula 2.0 900 мм 18 Вт AMBER 15 градусов RAL9005 черный муар | 18W |  | 670 лм |  | шт | 5.6 | 0.00475 | 33358.65 |  |  | 60
V1-G1-72339-20L29-66018RD | Светодиодный светильник VARTON архитектурный Regula 2.0 900 мм 18 Вт RED 20x40 градусов RAL7045 серый муар | 18W |  | 600 лм |  | шт | 5.6 | 0.00475 | 33358.65 |  |  | 60
V1-G1-72339-20L19-66018RD | Светодиодный светильник VARTON архитектурный Regula 2.0 900 мм 18 Вт RED 20 градусов RAL7045 серый муар | 18W |  | 600 лм |  | шт | 5.6 | 0.00475 | 33358.65 |  |  | 60
V1-G1-72339-20000-66018RD | Светодиодный светильник VARTON архитектурный Regula 2.0 900 мм 18 Вт RED с матовым рассеивателем RAL7045 серый муар | 18W |  | 600 лм |  | шт | 5.6 | 0.00475 | 33358.65 |  |  | 60
V1-G1-92339-20L29-66018AR | Светодиодный светильник VARTON архитектурный Regula 2.0 900 мм 18 Вт AMBER 20x40 градусов RAL9005 черный муар | 18W |  | 670 лм |  | шт | 5.6 | 0.00475 | 33358.65 |  |  | 60
V1-G1-92339-20L29-66018BE | Светодиодный светильник VARTON архитектурный Regula 2.0 900 мм 18 Вт BLUE 20x40 градусов RAL9005 черный муар | 18W |  | 1250 лм |  | шт | 5.6 | 0.00475 | 33358.65 |  |  | 60
V1-G1-72339-20L29-6601830 | Светодиодный светильник VARTON архитектурный Regula 2.0 900 мм 18 Вт 3000 К 20x40 градусов RAL7045 серый муар | 18W | 3000K | 1530 лм |  | шт | 5.6 | 0.00475 | 33358.65 |  |  | 60
V1-G1-72339-20L19-6601830 | Светодиодный светильник VARTON архитектурный Regula 2.0 900 мм 18 Вт 3000 К 20 градусов RAL7045 серый муар | 18W | 3000K | 1530 лм |  | шт | 5.6 | 0.00475 | 33358.65 |  |  | 60
V1-G1-92339-20L01-6601830 | Светодиодный светильник VARTON архитектурный Regula 2.0 900 мм 18 Вт 3000 К 15 градусов RAL9005 черный муар | 18W | 3000K | 1530 лм |  | шт | 5.6 | 0.00475 | 33358.65 |  |  | 60
V1-G1-92339-20L07-6601830 | Светодиодный светильник VARTON архитектурный Regula 2.0 900 мм 18 Вт 3000 К 60 градусов RAL9005 черный муар | 18W | 3000K | 1530 лм |  | шт | 5.6 | 0.00475 | 33358.65 |  |  | 60
V1-G1-72339-20000-6601830 | Светодиодный светильник VARTON архитектурный Regula 2.0 900 мм 18 Вт 3000 К с матовым рассеивателем RAL7045 серый муар | 18W | 3000K | 1530 лм |  | шт | 5.6 | 0.00475 | 33358.65 |  |  | 60
V1-G1-92339-20L02-6601830 | Светодиодный светильник VARTON архитектурный Regula 2.0 900 мм 18 Вт 3000 К 30 градусов RAL9005 черный муар | 18W | 3000K | 1530 лм |  | шт | 5.6 | 0.00475 | 33358.65 |  |  | 60
V1-G1-72339-20L01-6601830 | Светодиодный светильник VARTON архитектурный Regula 2.0 900 мм 18 Вт 3000 К 15 градусов RAL7045 серый муар | 18W | 3000K | 1530 лм |  | шт | 5.6 | 0.00475 | 33358.65 |  |  | 60
V1-G1-92339-20L29-6601830 | Светодиодный светильник VARTON архитектурный Regula 2.0 900 мм 18 Вт 3000 К 20x40 градусов RAL9005 черный муар | 18W | 3000K | 1530 лм |  | шт | 5.6 | 0.00475 | 33358.65 |  |  | 60
V1-G1-72339-20L07-6601830 | Светодиодный светильник VARTON архитектурный Regula 2.0 900 мм 18 Вт 3000 К 60 градусов RAL7045 серый муар | 18W | 3000K | 1530 лм |  | шт | 5.6 | 0.00475 | 33358.65 |  |  | 60
V1-G1-92339-20L28-6601830 | Светодиодный светильник VARTON архитектурный Regula 2.0 900 мм 18 Вт 3000 К 15х60 градусов RAL9005 черный муар | 18W | 3000K | 1530 лм |  | шт | 5.6 | 0.00475 | 33358.65 |  |  | 60
V1-G1-92339-20000-6601830 | Светодиодный светильник VARTON архитектурный Regula 2.0 900 мм 18 Вт 3000 К с матовым рассеивателем RAL9005 черный муар | 18W | 3000K | 1530 лм |  | шт | 5.6 | 0.00475 | 33358.65 |  |  | 60
V1-G1-92339-20L19-6601830 | Светодиодный светильник VARTON архитектурный Regula 2.0 900 мм 18 Вт 3000 К 20 градусов RAL9005 черный муар | 18W | 3000K | 1530 лм |  | шт | 5.6 | 0.00475 | 33358.65 |  |  | 60
V1-G1-72339-20L28-6601830 | Светодиодный светильник VARTON архитектурный Regula 2.0 900 мм 18 Вт 3000 К 15х60 градусов RAL7045 серый муар | 18W | 3000K | 1530 лм |  | шт | 5.6 | 0.00475 | 33358.65 |  |  | 60
V1-G1-92339-20N07-6601830 | Светодиодный светильник VARTON архитектурный Regula 2.0 900 мм 18 Вт 3000 К 60 градусов DC24V RAL9005 черный муар | 18W | 3000K | 1530 лм |  | шт | 5.6 | 0.00475 | 33358.65 |  | Low-voltage | 60
V1-G1-72339-20N19-6601830 | Светодиодный светильник VARTON архитектурный Regula 2.0 900 мм 18 Вт 3000 К 20 градусов DC24V RAL7045 серый муар | 18W | 3000K | 1530 лм |  | шт | 5.6 | 0.00475 | 33358.65 |  | Low-voltage | 60
V1-G1-72339-20N07-6601830 | Светодиодный светильник VARTON архитектурный Regula 2.0 900 мм 18 Вт 3000 К 60 градусов DC24V RAL7045 серый муар | 18W | 3000K | 1530 лм |  | шт | 5.6 | 0.00475 | 33358.65 |  | Low-voltage | 60
V1-G1-92339-20N28-6601830 | Светодиодный светильник VARTON архитектурный Regula 2.0 900 мм 18 Вт 3000 К 15x60 градусов DC24V RAL9005 черный муар | 18W | 3000K | 1530 лм |  | шт | 5.6 | 0.00475 | 33358.65 |  | Low-voltage | 60
V1-G1-92339-20N00-6601830 | Светодиодный светильник VARTON архитектурный Regula 2.0 900 мм 18 Вт 3000 К с матовым рассеивателем DC24V RAL9005 черный муар | 18W | 3000K | 1530 лм |  | шт | 5.6 | 0.00475 | 33358.65 |  | Low-voltage | 60
V1-G1-72339-20N28-6601830 | Светодиодный светильник VARTON архитектурный Regula 2.0 900 мм 18 Вт 3000 К 15x60 градусов DC24V RAL7045 серый муар | 18W | 3000K | 1530 лм |  | шт | 5.6 | 0.00475 | 33358.65 |  | Low-voltage | 60
V1-G1-92339-20N29-6601830 | Светодиодный светильник VARTON архитектурный Regula 2.0 900 мм 18 Вт 3000 К 20x40 градусов DC24V RAL9005 черный муар | 18W | 3000K | 1530 лм |  | шт | 5.6 | 0.00475 | 33358.65 |  | Low-voltage | 60
V1-G1-72339-20N01-6601830 | Светодиодный светильник VARTON архитектурный Regula 2.0 900 мм 18 Вт 3000 К 15 градусов DC24V RAL7045 серый муар | 18W | 3000K | 1530 лм |  | шт | 5.6 | 0.00475 | 33358.65 |  | Low-voltage | 60
V1-G1-92339-20N19-6601830 | Светодиодный светильник VARTON архитектурный Regula 2.0 900 мм 18 Вт 3000 К 20 градусов DC24V RAL9005 черный муар | 18W | 3000K | 1530 лм |  | шт | 5.6 | 0.00475 | 33358.65 |  | Low-voltage | 60
V1-G1-92339-20N02-6601830 | Светодиодный светильник VARTON архитектурный Regula 2.0 900 мм 18 Вт 3000 К 30 градусов DC24V RAL9005 черный муар | 18W | 3000K | 1530 лм |  | шт | 5.6 | 0.00475 | 33358.65 |  | Low-voltage | 60
V1-G1-72339-20N29-6601830 | Светодиодный светильник VARTON архитектурный Regula 2.0 900 мм 18 Вт 3000 К 20x40 градусов DC24V RAL7045 серый муар | 18W | 3000K | 1530 лм |  | шт | 5.6 | 0.00475 | 33358.65 |  | Low-voltage | 60
V1-G1-72339-20N00-6601830 | Светодиодный светильник VARTON архитектурный Regula 2.0 900 мм 18 Вт 3000 К с матовым рассеивателем DC24V RAL7045 серый муар | 18W | 3000K | 1530 лм |  | шт | 5.6 | 0.00475 | 33358.65 |  | Low-voltage | 60
V1-G1-72339-20N02-6601830 | Светодиодный светильник VARTON архитектурный Regula 2.0 900 мм 18 Вт 3000 К 30 градусов DC24V RAL7045 серый муар | 18W | 3000K | 1530 лм |  | шт | 5.6 | 0.00475 | 33358.65 |  | Low-voltage | 60
V1-G1-92339-20N01-6601830 | Светодиодный светильник VARTON архитектурный Regula 2.0 900 мм 18 Вт 3000 К 15 градусов DC24V RAL9005 черный муар | 18W | 3000K | 1530 лм |  | шт | 5.6 | 0.00475 | 33358.65 |  | Low-voltage | 60
V1-G1-72339-20L28-6601840 | Светодиодный светильник VARTON архитектурный Regula 2.0 900 мм 18 Вт 4000 К 15x60 градусов RAL7045 серый муар | 18W | 4000K | 1710 лм |  | шт | 5.6 | 0.00475 | 33358.65 |  |  | 60
V1-G1-92339-20000-6601840 | Светодиодный светильник VARTON архитектурный Regula 2.0 900 мм 18 Вт 4000 K с матовым рассеивателем RAL9005 черный муар | 18W | 4000K | 1710 лм |  | шт | 5.6 | 0.00475 | 33358.65 |  |  | 60
V1-G1-72339-20L07-6601840 | Светодиодный светильник VARTON архитектурный Regula 2.0 900 мм 18 Вт 4000 К 60 градусов RAL7045 серый муар | 18W | 4000K | 1710 лм |  | шт | 5.6 | 0.00475 | 33358.65 |  |  | 60
V1-G1-72339-20L02-6601840 | Светодиодный светильник VARTON архитектурный Regula 2.0 900 мм 18 Вт 4000 К 30 градусов RAL7045 серый муар | 18W | 4000K | 1710 лм |  | шт | 5.6 | 0.00475 | 33358.65 |  |  | 60
V1-G1-72339-20L29-6601840 | Светодиодный светильник VARTON архитектурный Regula 2.0 900 мм 18 Вт 4000 К 20x40 градусов RAL7045 серый муар | 18W | 4000K | 1710 лм |  | шт | 5.6 | 0.00475 | 33358.65 |  |  | 60
V1-G1-92339-20L02-6601840 | Светодиодный светильник VARTON архитектурный Regula 2.0 900 мм 18 Вт 4000 K 30 градусов RAL9005 черный муар | 18W | 4000K | 1710 лм |  | шт | 5.6 | 0.00475 | 33358.65 |  |  | 60
V1-G1-92339-20L19-6601840 | Светодиодный светильник VARTON архитектурный Regula 2.0 900 мм 18 Вт 4000 K 20 градусов RAL9005 черный муар | 18W | 4000K | 1710 лм |  | шт | 5.6 | 0.00475 | 33358.65 |  |  | 60
V1-G1-72339-20L19-6601840 | Светодиодный светильник VARTON архитектурный Regula 2.0 900 мм 18 Вт 4000 К 20 градусов RAL7045 серый муар | 18W | 4000K | 1710 лм |  | шт | 5.6 | 0.00475 | 33358.65 |  |  | 60
V1-G1-92339-20L28-6601840 | Светодиодный светильник VARTON архитектурный Regula 2.0 900 мм 18 Вт 4000 K 15x60 градусов RAL9005 черный муар | 18W | 4000K | 1710 лм |  | шт | 5.6 | 0.00475 | 33358.65 |  |  | 60
V1-G1-72339-20L01-6601840 | Светодиодный светильник VARTON архитектурный Regula 2.0 900 мм 18 Вт 4000 К 15 градусов RAL7045 серый муар | 18W | 4000K | 1710 лм |  | шт | 5.6 | 0.00475 | 33358.65 |  |  | 60
V1-G1-72339-20000-6601840 | Светодиодный светильник VARTON архитектурный Regula 2.0 900 мм 18 Вт 4000 К с матовым рассеивателем RAL7045 серый муар | 18W | 4000K | 1710 лм |  | шт | 5.6 | 0.00475 | 33358.65 |  |  | 60
V1-G1-92339-20L01-6601840 | Светодиодный светильник VARTON архитектурный Regula 2.0 900 мм 18 Вт 4000 K 15 градусов RAL9005 черный муар | 18W | 4000K | 1710 лм |  | шт | 5.6 | 0.00475 | 33358.65 |  |  | 60
V1-G1-92339-20L29-6601840 | Светодиодный светильник VARTON архитектурный Regula 2.0 900 мм 18 Вт 4000 K 20x40 градусов RAL9005 черный муар | 18W | 4000K | 1710 лм |  | шт | 5.6 | 0.00475 | 33358.65 |  |  | 60
V1-G1-92339-20L07-6601840 | Светодиодный светильник VARTON архитектурный Regula 2.0 900 мм 18 Вт 4000 K 60 градусов RAL9005 черный муар | 18W | 4000K | 1710 лм |  | шт | 5.6 | 0.00475 | 33358.65 |  |  | 60
V1-G1-72339-20D01-6601840 | Светодиодный светильник VARTON архитектурный Regula 2.0 900 мм 18 Вт 4000 К 15 градусов RAL7045 серый муар DALI | 18W | 4000K | 1710 лм |  | шт | 5.6 | 0.00475 | 33272.86 |  | DALI | 60
V1-G1-92339-20N07-6601840 | Светодиодный светильник VARTON архитектурный Regula 2.0 900 мм 18 Вт 4000 К 60 градусов DC24V RAL9005 черный муар | 18W | 4000K | 1710 лм |  | шт | 5.6 | 0.00475 | 33358.65 |  | Low-voltage | 60
V1-G1-92339-20N19-6601840 | Светодиодный светильник VARTON архитектурный Regula 2.0 900 мм 18 Вт 4000 К 20 градусов DC24V RAL9005 черный муар | 18W | 4000K | 1710 лм |  | шт | 5.6 | 0.00475 | 33358.65 |  | Low-voltage | 60
V1-G1-72339-20N00-6601840 | Светодиодный светильник VARTON архитектурный Regula 2.0 900 мм 18 Вт 4000 К с матовым рассеивателем DC24V RAL7045 серый муар | 18W | 4000K | 1710 лм |  | шт | 5.6 | 0.00475 | 33358.65 |  | Low-voltage | 60
V1-G1-72339-20N01-6601840 | Светодиодный светильник VARTON архитектурный Regula 2.0 900 мм 18 Вт 4000 К 15 градусов DC24V RAL7045 серый муар | 18W | 4000K | 1710 лм |  | шт | 5.6 | 0.00475 | 33358.65 |  | Low-voltage | 60
V1-G1-72339-20N07-6601840 | Светодиодный светильник VARTON архитектурный Regula 2.0 900 мм 18 Вт 4000 К 60 градусов DC24V RAL7045 серый муар | 18W | 4000K | 1710 лм |  | шт | 5.6 | 0.00475 | 33358.65 |  | Low-voltage | 60
V1-G1-92339-20N28-6601840 | Светодиодный светильник VARTON архитектурный Regula 2.0 900 мм 18 Вт 4000 К 15x60 градусов DC24V RAL9005 черный муар | 18W | 4000K | 1710 лм |  | шт | 5.6 | 0.00475 | 33358.65 |  | Low-voltage | 60
V1-G1-72339-20N28-6601840 | Светодиодный светильник VARTON архитектурный Regula 2.0 900 мм 18 Вт 4000 К 15x60 градусов DC24V RAL7045 серый муар | 18W | 4000K | 1710 лм |  | шт | 5.6 | 0.00475 | 33358.65 |  | Low-voltage | 60
V1-G1-92339-20N02-6601840 | Светодиодный светильник VARTON архитектурный Regula 2.0 900 мм 18 Вт 4000 К 30 градусов DC24V RAL9005 черный муар | 18W | 4000K | 1710 лм |  | шт | 5.6 | 0.00475 | 33358.65 |  | Low-voltage | 60
V1-G1-92339-20N29-6601840 | Светодиодный светильник VARTON архитектурный Regula 2.0 900 мм 18 Вт 4000 К 20x40 градусов DC24V RAL9005 черный муар | 18W | 4000K | 1710 лм |  | шт | 5.6 | 0.00475 | 33358.65 |  | Low-voltage | 60
V1-G1-92339-20N00-6601840 | Светодиодный светильник VARTON архитектурный Regula 2.0 900 мм 18 Вт 4000 К с матовым рассеивателем DC24V RAL9005 черный муар | 18W | 4000K | 1710 лм |  | шт | 5.6 | 0.00475 | 33358.65 |  | Low-voltage | 60
V1-G1-72339-20N19-6601840 | Светодиодный светильник VARTON архитектурный Regula 2.0 900 мм 18 Вт 4000 К 20 градусов DC24V RAL7045 серый муар | 18W | 4000K | 1710 лм |  | шт | 5.6 | 0.00475 | 33358.65 |  | Low-voltage | 60
V1-G1-92339-20N01-6601840 | Светодиодный светильник VARTON архитектурный Regula 2.0 900 мм 18 Вт 4000 К 15 градусов DC24V RAL9005 черный муар | 18W | 4000K | 1710 лм |  | шт | 5.6 | 0.00475 | 33358.65 |  | Low-voltage | 60
V1-G1-72339-20N02-6601840 | Светодиодный светильник VARTON архитектурный Regula 2.0 900 мм 18 Вт 4000 К 30 градусов DC24V RAL7045 серый муар | 18W | 4000K | 1710 лм |  | шт | 5.6 | 0.00475 | 33358.65 |  | Low-voltage | 60
V1-G1-72339-20N29-6601840 | Светодиодный светильник VARTON архитектурный Regula 2.0 900 мм 18 Вт 4000 К 20x40 градусов DC24V RAL7045 серый муар | 18W | 4000K | 1710 лм |  | шт | 5.6 | 0.00475 | 33358.65 |  | Low-voltage | 60
V1-G1-92339-20L29-6601850 | Светодиодный светильник VARTON архитектурный Regula 2.0 900 мм 18 Вт 5000 К 20x40 градусов RAL9005 черный муар | 18W | 5000K | 1710 лм |  | шт | 5.6 | 0.00475 | 33358.65 |  |  | 60
V1-G1-72339-20L02-6601850 | Светодиодный светильник VARTON архитектурный Regula 2.0 900 мм 18 Вт 5000 К 30 градусов RAL7045 серый муар | 18W | 5000K | 1710 лм |  | шт | 5.6 | 0.00475 | 33358.65 |  |  | 60
V1-G1-92339-20000-6601850 | Светодиодный светильник VARTON архитектурный Regula 2.0 900 мм 18 Вт 5000 К с матовым рассеивателем RAL9005 черный муар | 18W | 5000K | 1710 лм |  | шт | 5.6 | 0.00475 | 33358.65 |  |  | 60
V1-G1-72339-20000-6601850 | Светодиодный светильник VARTON архитектурный Regula 2.0 900 мм 18 Вт 5000 К с матовым рассеивателем RAL7045 серый муар | 18W | 5000K | 1710 лм |  | шт | 5.6 | 0.00475 | 33358.65 |  |  | 60
V1-G1-92339-20L02-6601850 | Светодиодный светильник VARTON архитектурный Regula 2.0 900 мм 18 Вт 5000 К 30 градусов RAL9005 черный муар | 18W | 5000K | 1710 лм |  | шт | 5.6 | 0.00475 | 33358.65 |  |  | 60
V1-G1-92339-20L01-6601850 | Светодиодный светильник VARTON архитектурный Regula 2.0 900 мм 18 Вт 5000 К 15 градусов RAL9005 черный муар | 18W | 5000K | 1710 лм |  | шт | 5.6 | 0.00475 | 33358.65 |  |  | 60
V1-G1-72339-20L29-6601850 | Светодиодный светильник VARTON архитектурный Regula 2.0 900 мм 18 Вт 5000 К 20x40 градусов RAL7045 серый муар | 18W | 5000K | 1710 лм |  | шт | 5.6 | 0.00475 | 33358.65 |  |  | 60
V1-G1-92339-20L19-6601850 | Светодиодный светильник VARTON архитектурный Regula 2.0 900 мм 18 Вт 5000 К 20 градусов RAL9005 черный муар | 18W | 5000K | 1710 лм |  | шт | 5.6 | 0.00475 | 33358.65 |  |  | 60
V1-G1-72339-20L28-6601850 | Светодиодный светильник VARTON архитектурный Regula 2.0 900 мм 18 Вт 5000 К 15х60 градусов RAL7045 серый муар | 18W | 5000K | 1710 лм |  | шт | 5.6 | 0.00475 | 33358.65 |  |  | 60
V1-G1-92339-20L28-6601850 | Светодиодный светильник VARTON архитектурный Regula 2.0 900 мм 18 Вт 5000 К 15х60 градусов RAL9005 черный муар | 18W | 5000K | 1710 лм |  | шт | 5.6 | 0.00475 | 33358.65 |  |  | 60
V1-G1-72339-20L01-6601850 | Светодиодный светильник VARTON архитектурный Regula 2.0 900 мм 18 Вт 5000 К 15 градусов RAL7045 серый муар | 18W | 5000K | 1710 лм |  | шт | 5.6 | 0.00475 | 33358.65 |  |  | 60
V1-G1-92339-20L07-6601850 | Светодиодный светильник VARTON архитектурный Regula 2.0 900 мм 18 Вт 5000 К 60 градусов RAL9005 черный муар | 18W | 5000K | 1710 лм |  | шт | 5.6 | 0.00475 | 33358.65 |  |  | 60
V1-G1-72339-20L07-6601850 | Светодиодный светильник VARTON архитектурный Regula 2.0 900 мм 18 Вт 5000 К 60 градусов RAL7045 серый муар | 18W | 5000K | 1710 лм |  | шт | 5.6 | 0.00475 | 33358.65 |  |  | 60
V1-G1-72339-20L19-6601850 | Светодиодный светильник VARTON архитектурный Regula 2.0 900 мм 18 Вт 5000 К 20 градусов RAL7045 серый муар | 18W | 5000K | 1710 лм |  | шт | 5.6 | 0.00475 | 33358.65 |  |  | 60
V1-G1-72339-20N01-6601850 | Светодиодный светильник VARTON архитектурный Regula 2.0 900 мм 18 Вт 5000 К 15 градусов DC24V RAL7045 серый муар | 18W | 5000K | 1710 лм |  | шт | 5.6 | 0.00475 | 33358.65 |  | Low-voltage | 60
V1-G1-92339-20N07-6601850 | Светодиодный светильник VARTON архитектурный Regula 2.0 900 мм 18 Вт 5000 К 60 градусов DC24V RAL9005 черный муар | 18W | 5000K | 1710 лм |  | шт | 5.6 | 0.00475 | 33358.65 |  | Low-voltage | 60
V1-G1-72339-20N00-6601850 | Светодиодный светильник VARTON архитектурный Regula 2.0 900 мм 18 Вт 5000 К с матовым рассеивателем DC24V RAL7045 серый муар | 18W | 5000K | 1710 лм |  | шт | 5.6 | 0.00475 | 33358.65 |  | Low-voltage | 60
V1-G1-72339-20N02-6601850 | Светодиодный светильник VARTON архитектурный Regula 2.0 900 мм 18 Вт 5000 К 30 градусов DC24V RAL7045 серый муар | 18W | 5000K | 1710 лм |  | шт | 5.6 | 0.00475 | 33358.65 |  | Low-voltage | 60
V1-G1-72339-20N28-6601850 | Светодиодный светильник VARTON архитектурный Regula 2.0 900 мм 18 Вт 5000 К 15x60 градусов DC24V RAL7045 серый муар | 18W | 5000K | 1710 лм |  | шт | 5.6 | 0.00475 | 33358.65 |  | Low-voltage | 60
V1-G1-92339-20N00-6601850 | Светодиодный светильник VARTON архитектурный Regula 2.0 900 мм 18 Вт 5000 К с матовым рассеивателем DC24V RAL9005 черный муар | 18W | 5000K | 1710 лм |  | шт | 5.6 | 0.00475 | 33358.65 |  | Low-voltage | 60
V1-G1-92339-20N02-6601850 | Светодиодный светильник VARTON архитектурный Regula 2.0 900 мм 18 Вт 5000 К 30 градусов DC24V RAL9005 черный муар | 18W | 5000K | 1710 лм |  | шт | 5.6 | 0.00475 | 33358.65 |  | Low-voltage | 60
V1-G1-92339-20N01-6601850 | Светодиодный светильник VARTON архитектурный Regula 2.0 900 мм 18 Вт 5000 К 15 градусов DC24V RAL9005 черный муар | 18W | 5000K | 1710 лм |  | шт | 5.6 | 0.00475 | 33358.65 |  | Low-voltage | 60
V1-G1-72339-20N07-6601850 | Светодиодный светильник VARTON архитектурный Regula 2.0 900 мм 18 Вт 5000 К 60 градусов DC24V RAL7045 серый муар | 18W | 5000K | 1710 лм |  | шт | 5.6 | 0.00475 | 33358.65 |  | Low-voltage | 60
V1-G1-92339-20N29-6601850 | Светодиодный светильник VARTON архитектурный Regula 2.0 900 мм 18 Вт 5000 К 20x40 градусов DC24V RAL9005 черный муар | 18W | 5000K | 1710 лм |  | шт | 5.6 | 0.00475 | 33358.65 |  | Low-voltage | 60
V1-G1-72339-20N29-6601850 | Светодиодный светильник VARTON архитектурный Regula 2.0 900 мм 18 Вт 5000 К 20x40 градусов DC24V RAL7045 серый муар | 18W | 5000K | 1710 лм |  | шт | 5.6 | 0.00475 | 33358.65 |  | Low-voltage | 60
V1-G1-92339-20N19-6601850 | Светодиодный светильник VARTON архитектурный Regula 2.0 900 мм 18 Вт 5000 К 20 градусов DC24V RAL9005 черный муар | 18W | 5000K | 1710 лм |  | шт | 5.6 | 0.00475 | 33358.65 |  | Low-voltage | 60
V1-G1-92339-20N28-6601850 | Светодиодный светильник VARTON архитектурный Regula 2.0 900 мм 18 Вт 5000 К 15x60 градусов DC24V RAL9005 черный муар | 18W | 5000K | 1710 лм |  | шт | 5.6 | 0.00475 | 33358.65 |  | Low-voltage | 60
V1-G1-72339-20N19-6601850 | Светодиодный светильник VARTON архитектурный Regula 2.0 900 мм 18 Вт 5000 К 20 градусов DC24V RAL7045 серый муар | 18W | 5000K | 1710 лм |  | шт | 5.6 | 0.00475 | 33358.65 |  | Low-voltage | 60
Regula 2.0 аксессуары
V4-G1-00.7000.KIT-0002 | Защитный экран для Regula 2.0 600мм RAL7045 серый муар |  |  | - |  | шт | 0.56 | 0.00024 | 459.05 |  |  | 15
V4-G1-90.0001.KIT-0002 | Кронштейн 120 мм для светильников серии Regula 2.0 RAL9005 черный цвет |  |  | - |  | шт | 0.166 | 0.000218 | 524.62 |  |  | 15
V4-G1-00.7000.KIT-0001 | Защитный экран для Regula 2.0 300мм RAL7045 серый муар |  |  | - |  | шт | 0.43 | 0.00012 | 229.53 |  |  | 15
V4-G1-90.0001.KIT-0003 | Телескопический кронштейн 150-200 мм для светильников серии Regula 2.0 RAL9005 черный цвет |  |  | - |  | шт | 0.166 | 0.000218 | 1267.84 |  |  | 15
V4-G1-90.0001.KIT-0004 | Кронштейн 70 мм для светильников серии Regula 2.0 RAL9005 черный цвет |  |  | - |  | шт | 0.166 | 0.000218 | 353 |  |  | 15
V4-G1-90.0001.KIT-0001 | Кронштейн 50 мм для светильников серии Regula 2.0 RAL9005 черный цвет |  |  | - |  | шт | 0.166 | 0.000218 | 294.17 |  |  | 15
V4-G1-00.9000.KIT-0002 | Защитный экран для Regula 2.0 600мм RAL9005 черный муар |  |  | - |  | шт | 0.56 | 0.00024 | 459.05 |  |  | 15
V4-G1-00.9000.KIT-0005 | Защитный экран для Regula 2.0 1500мм RAL9005 черный муар |  |  | - |  | шт | 0.94 | 0.0006 | 1202.24 |  |  | 15
V4-G1-00.9000.KIT-0004 | Защитный экран для Regula 2.0 1200мм RAL9005мр черный муар |  |  | - |  | шт | 0.81 | 0.00048 | 961.8 |  |  | 15
V4-G1-00.9000.KIT-0003 | Защитный экран для Regula 2.0 900мм RAL9005 черный муар |  |  | - |  | шт | 0.69 | 0.00036 | 699.51 |  |  | 15
V4-G1-70.0001.KIT-0003 | Телескопический кронштейн 150-200 мм для светильников серии Regula 2.0 RAL7045 серый цвет |  |  | - |  | шт | 0.166 | 0.000218 | 1267.84 |  |  | 15
V4-G1-00.9000.KIT-0001 | Защитный экран для Regula 2.0 300мм RAL9005 черный муар |  |  | - |  | шт | 0.43 | 0.00012 | 229.53 |  |  | 15
V4-G1-00.7000.KIT-0004 | Защитный экран для Regula 2.0 1200мм RAL7045 серый муар |  |  | - |  | шт | 0.81 | 0.00048 | 961.8 |  |  | 15
V4-G1-00.7000.KIT-0003 | Защитный экран для Regula 2.0 900мм RAL7045 серый муар |  |  | - |  | шт | 0.69 | 0.00036 | 699.51 |  |  | 15
V4-G1-70.0001.KIT-0002 | Кронштейн 120 мм для светильников серии Regula 2.0 RAL7045 серый цвет |  |  | - |  | шт | 0.166 | 0.000218 | 524.62 |  |  | 15
V4-G1-70.0001.KIT-0001 | Кронштейн 50 мм для светильников серии Regula 2.0 RAL7045 серый цвет |  |  | - |  | шт | 0.166 | 0.000218 | 294.17 |  |  | 15
V4-G1-00.7000.KIT-0005 | Защитный экран для Regula 2.0 1500мм RAL7045 серый муар |  |  | - |  | шт | 0.94 | 0.0006 | 1202.24 |  |  | 15
Regula Frost
Regula Frost
V1-G1-9F333-20X00-66004XX | Светодиодный светильник VARTON архитектурный Regula Frost 300мм 4Вт 24В RGBW DMX RAL9005 черный | 4W |  | 140 лм |  | шт | 0.6 | 0.000768 | 11296.31 | 8 | DMX | 60
V1-G1-7F333-20X00-66004XX | Светодиодный светильник VARTON архитектурный Regula Frost 300мм 4Вт 24В RGBW DMX RAL9007 серый | 4W |  | 140 лм |  | шт | 0.6 | 0.000768 | 11296.31 |  | DMX | 60
V1-G1-9F333-20000-6600430 | Светодиодный светильник VARTON архитектурный Regula Frost 300мм 4Вт 24В 3000 К RAL9005 черный | 4W | 3000K | 168 лм |  | шт | 0.6 | 0.000768 | 9835.04 |  |  | 60
V1-G1-7F333-20000-6600430 | Светодиодный светильник VARTON архитектурный Regula Frost 300мм 4Вт 24В 3000 К RAL9007 серый | 4W | 3000K | 168 лм |  | шт | 0.6 | 0.000768 | 9835.04 |  |  | 60
V1-G1-7F333-20X00-6600430 | Светодиодный светильник VARTON архитектурный Regula Frost 300мм 4Вт 24В 3000 К DMX RAL9007 серый | 4W | 3000K | 168 лм |  | шт | 0.6 | 0.000768 | 11296.31 |  | DMX | 60
V1-G1-9F333-20X00-6600430 | Светодиодный светильник VARTON архитектурный Regula Frost 300мм 4Вт 24В 3000 К DMX RAL9005 черный | 4W | 3000K | 168 лм |  | шт | 0.6 | 0.000768 | 11296.31 |  | DMX | 60
V1-G1-7F333-20000-6600440 | Светодиодный светильник VARTON архитектурный Regula Frost 300мм 4Вт 24В 4000K серый RAL9007 | 4W | 4000K | 180 лм |  | шт | 0.6 | 0.000768 | 9835.04 |  |  | 60
V1-G1-9F333-20000-6600440 | Светодиодный светильник VARTON архитектурный Regula Frost 300мм 4Вт 24В 4000 К RAL9005 черный | 4W | 4000K | 180 лм |  | шт | 0.6 | 0.000768 | 9835.04 |  |  | 60
V1-G1-9F333-20X00-6600440 | Светодиодный светильник VARTON архитектурный Regula Frost 300мм 4Вт 24В 4000 К DMX RAL9005 черный | 4W | 4000K | 180 лм |  | шт | 0.6 | 0.000768 | 11296.31 |  | DMX | 60
V1-G1-7F333-20X00-6600440 | Светодиодный светильник VARTON архитектурный Regula Frost 300мм 4Вт 24В 4000 К DMX RAL9007 серый | 4W | 4000K | 180 лм |  | шт | 0.6 | 0.000768 | 11296.31 |  | DMX | 60
V1-G1-9F333-20000-6600450 | Светодиодный светильник VARTON архитектурный Regula Frost 300мм 4Вт 24В 5000 К RAL9005 черный | 4W | 5000K | 192 лм |  | шт | 0.6 | 0.000768 | 9835.04 |  |  | 60
V1-G1-7F333-20000-6600450 | Светодиодный светильник VARTON архитектурный Regula Frost 300мм 4Вт 24В 5000 К RAL9007 серый | 4W | 5000K | 192 лм |  | шт | 0.6 | 0.000768 | 9835.04 |  |  | 60
V1-G1-9F333-20X00-6600450 | Светодиодный светильник VARTON архитектурный Regula Frost 300мм 4Вт 24В 5000 К DMX RAL9005 черный | 4W | 5000K | 192 лм |  | шт | 0.6 | 0.000768 | 11296.31 |  | DMX | 60
V1-G1-7F333-20X00-6600450 | Светодиодный светильник VARTON архитектурный Regula Frost 300мм 4Вт 24В 5000 К DMX RAL9007 серый | 4W | 5000K | 192 лм |  | шт | 0.6 | 0.000768 | 11296.31 |  | DMX | 60
V1-G1-9F336-20X00-66006XX | Светодиодный светильник VARTON архитектурный Regula Frost 500мм 6Вт 24В RGBW DMX RAL9005 черный | 6W |  | 210 лм |  | шт | 0.75 | 0.001248 | 17209.21 |  | DMX | 60
V1-G1-7F336-20X00-66006XX | Светодиодный светильник VARTON архитектурный Regula Frost 500мм 6Вт 24В RGBW DMX RAL9007 серый | 6W |  | 210 лм |  | шт | 0.75 | 0.001248 | 17209.21 |  | DMX | 60
V1-G1-7F336-20000-6600630 | Светодиодный светильник VARTON архитектурный Regula Frost 500мм 6Вт 24В 3000 К RAL9007 серый | 6W | 3000K | 252 лм |  | шт | 0.75 | 0.001248 | 15251.51 |  |  | 60
V1-G1-9F336-20000-6600630 | Светодиодный светильник VARTON архитектурный Regula Frost 500мм 6Вт 24В 3000 К RAL9005 черный | 6W | 3000K | 252 лм |  | шт | 0.75 | 0.001248 | 15251.51 |  |  | 60
V1-G1-7F336-20X00-6600630 | Светодиодный светильник VARTON архитектурный Regula Frost 500мм 6Вт 24В 3000 К DMX RAL9007 серый | 6W | 3000K | 252 лм |  | шт | 0.75 | 0.001248 | 17209.21 |  | DMX | 60
V1-G1-9F336-20X00-6600630 | Светодиодный светильник VARTON архитектурный Regula Frost 500мм 6Вт 24В 3000 К DMX RAL9005 черный | 6W | 3000K | 252 лм |  | шт | 0.75 | 0.001248 | 17209.21 |  | DMX | 60
V1-G1-7F336-20000-6600640 | Светодиодный светильник VARTON архитектурный Regula Frost 500мм 6Вт 24В 4000 К RAL9007 серый | 6W | 4000K | 270 лм |  | шт | 0.75 | 0.001248 | 15251.51 |  |  | 60
V1-G1-9F336-20000-6600640 | Светодиодный светильник VARTON архитектурный Regula Frost 500мм 6Вт 24В 4000 К RAL9005 черный | 6W | 4000K | 270 лм |  | шт | 0.75 | 0.001248 | 15251.51 |  |  | 60
V1-G1-9F336-20X00-6600640 | Светодиодный светильник VARTON архитектурный Regula Frost 500мм 6Вт 24В 4000 К DMX RAL9005 черный | 6W | 4000K | 270 лм |  | шт | 0.75 | 0.001248 | 17209.21 |  | DMX | 60
V1-G1-7F336-20X00-6600640 | Светодиодный светильник VARTON архитектурный Regula Frost 500мм 6Вт 24В 4000 К DMX RAL9007 серый | 6W | 4000K | 270 лм |  | шт | 0.75 | 0.001248 | 17209.21 |  | DMX | 60
V1-G1-7F336-20000-6600650 | Светодиодный светильник VARTON архитектурный Regula Frost 500мм 6Вт 24В 5000 К RAL9007 серый | 6W | 5000K | 288 лм |  | шт | 0.75 | 0.001248 | 15251.51 |  |  | 60
V1-G1-9F336-20000-6600650 | Светодиодный светильник VARTON архитектурный Regula Frost 500мм 6Вт 24В 5000 К RAL9005 черный | 6W | 5000K | 288 лм |  | шт | 0.75 | 0.001248 | 15251.51 |  |  | 60
V1-G1-9F336-20X00-6600650 | Светодиодный светильник VARTON архитектурный Regula Frost 500мм 6Вт 24В 5000 К DMX RAL9005 черный | 6W | 5000K | 288 лм |  | шт | 0.75 | 0.001248 | 17209.21 |  | DMX | 60
V1-G1-7F336-20X00-6600650 | Светодиодный светильник VARTON архитектурный Regula Frost 500мм 6Вт 24В 5000 К DMX RAL9007 серый | 6W | 5000K | 288 лм |  | шт | 0.75 | 0.001248 | 17209.21 |  | DMX | 60
V1-G1-9F339-20X00-66012XX | Светодиодный светильник VARTON архитектурный Regula Frost 1000мм 12Вт 24В RGBW DMX RAL9005 черный | 12W |  | 420 лм |  | шт | 1.4 | 0.002448 | 22447.25 | 28 | DMX | 60
V1-G1-7F339-20X00-66012XX | Светодиодный светильник VARTON архитектурный Regula Frost 1000мм 12Вт 24В DMX RGBW RAL9007 серый | 12W |  | 420 лм |  | шт | 1.4 | 0.002448 | 22447.25 |  | DMX | 60
V1-G1-7F339-20000-6601230 | Светодиодный светильник VARTON архитектурный Regula Frost 1000мм 12Вт 24В 3000 К RAL9007 серый | 12W | 3000K | 504 лм |  | шт | 1.4 | 0.002448 | 19918.02 |  |  | 60
V1-G1-9F339-20000-6601230 | Светодиодный светильник VARTON архитектурный Regula Frost 1000мм 12Вт 24В 3000 К RAL9005 черный | 12W | 3000K | 504 лм |  | шт | 1.4 | 0.002448 | 19918.02 |  |  | 60
V1-G1-9F339-20X00-6601230 | Светодиодный светильник VARTON архитектурный Regula Frost 1000мм 12Вт 24В 3000 К DMX RAL9005 черный | 12W | 3000K | 504 лм |  | шт | 1.4 | 0.002448 | 22447.25 |  | DMX | 60
V1-G1-7F339-20X00-6601230 | Светодиодный светильник VARTON архитектурный Regula Frost 1000мм 12Вт 24В 3000 К DMX RAL9007 серый | 12W | 3000K | 504 лм |  | шт | 1.4 | 0.002448 | 22447.25 |  | DMX | 60
V1-G1-7F339-20000-6601240 | Светодиодный светильник VARTON архитектурный Regula Frost 1000мм 12Вт 24В 4000 К RAL9007 серый | 12W | 4000K | 540 лм |  | шт | 1.4 | 0.002448 | 19918.02 |  |  | 60
V1-G1-9F339-20000-6601240 | Светодиодный светильник VARTON архитектурный Regula Frost 1000мм 12Вт 24В 4000 К RAL9005 черный | 12W | 4000K | 540 лм |  | шт | 1.4 | 0.002448 | 19918.02 |  |  | 60
V1-G1-7F339-20X00-6601240 | Светодиодный светильник VARTON архитектурный Regula Frost 1000мм 12Вт 24В 4000 К DMX RAL9007 серый | 12W | 4000K | 540 лм |  | шт | 1.4 | 0.002448 | 22447.25 |  | DMX | 60
V1-G1-9F339-20X00-6601240 | Светодиодный светильник VARTON архитектурный Regula Frost 1000мм 12Вт 24В 4000 К DMX RAL9005 черный | 12W | 4000K | 540 лм |  | шт | 1.4 | 0.002448 | 22447.25 |  | DMX | 60
V1-G1-7F339-20000-6601250 | Светодиодный светильник VARTON архитектурный Regula Frost 1000мм 12Вт 24В 5000 К RAL9007 серый | 12W | 5000K | 576 лм |  | шт | 1.4 | 0.002448 | 19918.02 |  |  | 60
V1-G1-9F339-20000-6601250 | Светодиодный светильник VARTON архитектурный Regula Frost 1000мм 12Вт 24В 5000 К RAL9005 черный | 12W | 5000K | 576 лм |  | шт | 1.4 | 0.002448 | 19918.02 |  |  | 60
V1-G1-7F339-20X00-6601250 | Светодиодный светильник VARTON архитектурный Regula Frost 1000мм 12Вт 24В 5000 К DMX RAL9007 серый | 12W | 5000K | 576 лм |  | шт | 1.4 | 0.002448 | 22447.25 |  | DMX | 60
V1-G1-9F339-20X00-6601250 | Светодиодный светильник VARTON архитектурный Regula Frost 1000мм 12Вт 24В 5000 К DMX RAL9005 черный | 12W | 5000K | 576 лм |  | шт | 1.4 | 0.002448 | 22447.25 |  | DMX | 60
Regula
Regula 600mm
V1-G1-71336-20L28-6601230 | Светодиодный светильник VARTON архитектурный Regula 600 мм 12 Вт 3000 K линзованный 10х60 градусов RAL7045 серый | 12W | 3000K | 1200 лм |  | шт | 4.4 | 0.00325 | 45010.12
V1-G1-01336-20L27-6601230 | Светодиодный светильник VARTON архитектурный Regula 600 мм 12 Вт 3000 K линзованный 10 градусов RAL9003 белый | 12W | 3000K | 1200 лм |  | шт | 4.4 | 0.00325 | 45010.12
V1-G1-01336-20L07-6601230 | Светодиодный светильник VARTON архитектурный Regula 600 мм 12 Вт 3000 K линзованный 60 градусов RAL9003 белый | 12W | 3000K | 1200 лм |  | шт | 4.4 | 0.00325 | 45010.12
V1-G1-71336-20L27-6601230 | Светодиодный светильник VARTON архитектурный Regula 600 мм 12 Вт 3000 K линзованный 10 градусов RAL7045 серый | 12W | 3000K | 1200 лм |  | шт | 4.4 | 0.00325 | 45010.12
V1-G1-01336-20L28-6601230 | Светодиодный светильник VARTON архитектурный Regula 600 мм 12 Вт 3000 K линзованный 10х60 градусов RAL9003 белый | 12W | 3000K | 1200 лм |  | шт | 4.4 | 0.00325 | 45010.12
V1-G1-71336-20L19-6601230 | Светодиодный светильник VARTON архитектурный Regula 600 мм 12 Вт 3000 K линзованный 20 градусов RAL7045 серый | 12W | 3000K | 1200 лм |  | шт | 4.4 | 0.00325 | 45010.12
V1-G1-71336-20L07-6601230 | Светодиодный светильник VARTON архитектурный Regula 600 мм 12 Вт 3000 K линзованный 60 градусов RAL7045 серый | 12W | 3000K | 1200 лм |  | шт | 4.4 | 0.00325 | 45010.12
V1-G1-01336-20L19-6601230 | Светодиодный светильник VARTON архитектурный Regula 600 мм 12 Вт 3000 K линзованный 20 градусов RAL9003 белый | 12W | 3000K | 1200 лм |  | шт | 4.4 | 0.00325 | 45010.12
V1-G1-71336-20L19-6601240 | Светодиодный светильник VARTON архитектурный Regula 600 мм 12 Вт 4000 K линзованный 20 градусов RAL7045 серый | 12W | 4000K | 1350 лм |  | шт | 4.4 | 0.00325 | 45010.12
V1-G1-01336-20L27-6601240 | Светодиодный светильник VARTON архитектурный Regula 600 мм 12 Вт 4000 K линзованный 10 градусов RAL9003 белый | 12W | 4000K | 1350 лм |  | шт | 4.4 | 0.00325 | 45010.12
V1-G1-71336-20L28-6601240 | Светодиодный светильник VARTON архитектурный Regula 600 мм 12 Вт 4000 K линзованный 10х60 градусов RAL7045 серый | 12W | 4000K | 1350 лм |  | шт | 4.4 | 0.00325 | 45010.12
V1-G1-71336-20L07-6601240 | Светодиодный светильник VARTON архитектурный Regula 600 мм 12 Вт 4000 K линзованный 60 градусов RAL7045 серый | 12W | 4000K | 1350 лм |  | шт | 4.4 | 0.00325 | 45010.12
V1-G1-01336-20L28-6601240 | Светодиодный светильник VARTON архитектурный Regula 600 мм 12 Вт 4000 K линзованный 10х60 градусов RAL9003 белый | 12W | 4000K | 1350 лм |  | шт | 4.4 | 0.00325 | 45010.12
V1-G1-01336-20L07-6601240 | Светодиодный светильник VARTON архитектурный Regula 600 мм 12 Вт 4000 K линзованный 60 градусов RAL9003 белый | 12W | 4000K | 1350 лм |  | шт | 4.4 | 0.00325 | 45010.12
V1-G1-01336-20L19-6601240 | Светодиодный светильник VARTON архитектурный Regula 600 мм 12 Вт 4000 K линзованный 20 градусов RAL9003 белый | 12W | 4000K | 1350 лм |  | шт | 4.4 | 0.00325 | 45010.12
V1-G1-71336-20L27-6601240 | Светодиодный светильник VARTON архитектурный Regula 600 мм 12 Вт 4000 K линзованный 10 градусов RAL7045 серый | 12W | 4000K | 1350 лм |  | шт | 4.4 | 0.00325 | 45010.12
V1-G1-71336-20L07-6601250 | Светодиодный светильник VARTON архитектурный Regula 600 мм 12 Вт 5000 K линзованный 60 градусов RAL7045 серый | 12W | 5000K | 1350 лм |  | шт | 4.4 | 0.00325 | 45010.12
V1-G1-01336-20L28-6601250 | Светодиодный светильник VARTON архитектурный Regula 600 мм 12 Вт 5000 K линзованный 10х60 градусов RAL9003 белый | 12W | 5000K | 1350 лм |  | шт | 4.4 | 0.00325 | 45010.12
V1-G1-01336-20L07-6601250 | Светодиодный светильник VARTON архитектурный Regula 600 мм 12 Вт 5000 K линзованный 60 градусов RAL9003 белый | 12W | 5000K | 1350 лм |  | шт | 4.4 | 0.00325 | 45010.12
V1-G1-71336-20L19-6601250 | Светодиодный светильник VARTON архитектурный Regula 600 мм 12 Вт 5000 K линзованный 20 градусов RAL7045 серый | 12W | 5000K | 1350 лм |  | шт | 4.4 | 0.00325 | 45010.12
V1-G1-01336-20L19-6601250 | Светодиодный светильник VARTON архитектурный Regula 600 мм 12 Вт 5000 K линзованный 20 градусов RAL9003 белый | 12W | 5000K | 1350 лм |  | шт | 4.4 | 0.00325 | 45010.12
V1-G1-71336-20L28-6601250 | Светодиодный светильник VARTON архитектурный Regula 600 мм 12 Вт 5000 K линзованный 10х60 градусов RAL7045 серый | 12W | 5000K | 1350 лм |  | шт | 4.4 | 0.00325 | 45010.12
V1-G1-01336-20L27-6601250 | Светодиодный светильник VARTON архитектурный Regula 600 мм 12 Вт 5000 K линзованный 10 градусов RAL9003 белый | 12W | 5000K | 1350 лм |  | шт | 4.4 | 0.00325 | 45010.12
V1-G1-71336-20L27-6601250 | Светодиодный светильник VARTON архитектурный Regula 600 мм 12 Вт 5000 K линзованный 10 градусов RAL7045 серый | 12W | 5000K | 1350 лм |  | шт | 4.4 | 0.00325 | 45010.12
V1-G1-01336-20L28-6601830 | Светодиодный светильник VARTON архитектурный Regula 600 мм 18 Вт 3000 K линзованный 10х60 градусов RAL9003 белый | 18W | 3000K | 1750 лм |  | шт | 4.4 | 0.00325 | 46251.78
V1-G1-01336-20L27-6601830 | Светодиодный светильник VARTON архитектурный Regula 600 мм 18 Вт 3000 K линзованный 10 градусов RAL9003 белый | 18W | 3000K | 1750 лм |  | шт | 4.4 | 0.00325 | 46251.78
V1-G1-01336-20L07-6601830 | Светодиодный светильник VARTON архитектурный Regula 600 мм 18 Вт 3000 K линзованный 60 градусов RAL9003 белый | 18W | 3000K | 1750 лм |  | шт | 4.4 | 0.00325 | 46251.78
V1-G1-71336-20L07-6601830 | Светодиодный светильник VARTON архитектурный Regula 600 мм 18 Вт 3000 K линзованный 60 градусов RAL7045 серый | 18W | 3000K | 1750 лм |  | шт | 4.4 | 0.00325 | 46251.78
V1-G1-71336-20L28-6601830 | Светодиодный светильник VARTON архитектурный Regula 600 мм 18 Вт 3000 K линзованный 10х60 градусов RAL7045 серый | 18W | 3000K | 1750 лм |  | шт | 4.4 | 0.00325 | 46251.78
V1-G1-71336-20L19-6601830 | Светодиодный светильник VARTON архитектурный Regula 600 мм 18 Вт 3000 K линзованный 20 градусов RAL7045 серый | 18W | 3000K | 1750 лм |  | шт | 4.4 | 0.00325 | 46251.78
V1-G1-71336-20L27-6601830 | Светодиодный светильник VARTON архитектурный Regula 600 мм 18 Вт 3000 K линзованный 10 градусов RAL7045 серый | 18W | 3000K | 1750 лм |  | шт | 4.4 | 0.00325 | 46251.78
V1-G1-01336-20L19-6601830 | Светодиодный светильник VARTON архитектурный Regula 600 мм 18 Вт 3000 K линзованный 20 градусов RAL9003 белый | 18W | 3000K | 1750 лм |  | шт | 4.4 | 0.00325 | 46251.78
V1-G1-01336-20L27-6601840 | Светодиодный светильник VARTON архитектурный Regula 600 мм 18 Вт 4000 K линзованный 10 градусов RAL9003 белый | 18W | 4000K | 1850 лм |  | шт | 4.4 | 0.00325 | 46251.78
V1-G1-01336-20L28-6601840 | Светодиодный светильник VARTON архитектурный Regula 600 мм 18 Вт 4000 K линзованный 10х60 градусов RAL9003 белый | 18W | 4000K | 1850 лм |  | шт | 4.4 | 0.00325 | 46251.78
V1-G1-71336-20L27-6601840 | Светодиодный светильник VARTON архитектурный Regula 600 мм 18 Вт 4000 K линзованный 10 градусов RAL7045 серый | 18W | 4000K | 1850 лм |  | шт | 4.4 | 0.00325 | 46251.78
V1-G1-01336-20L07-6601840 | Светодиодный светильник VARTON архитектурный Regula 600 мм 18 Вт 4000 K линзованный 60 градусов RAL9003 белый | 18W | 4000K | 1850 лм |  | шт | 4.4 | 0.00325 | 46251.78
V1-G1-71336-20L07-6601840 | Светодиодный светильник VARTON архитектурный Regula 600 мм 18 Вт 4000 K линзованный 60 градусов RAL7045 серый | 18W | 4000K | 1850 лм |  | шт | 4.4 | 0.00325 | 46251.78
V1-G1-71336-20L28-6601840 | Светодиодный светильник VARTON архитектурный Regula 600 мм 18 Вт 4000 K линзованный 10х60 градусов RAL7045 серый | 18W | 4000K | 1850 лм |  | шт | 4.4 | 0.00325 | 46251.78
V1-G1-71336-20L19-6601840 | Светодиодный светильник VARTON архитектурный Regula 600 мм 18 Вт 4000 K линзованный 20 градусов RAL7045 серый | 18W | 4000K | 1850 лм |  | шт | 4.4 | 0.00325 | 46251.78
V1-G1-01336-20L19-6601840 | Светодиодный светильник VARTON архитектурный Regula 600 мм 18 Вт 4000 K линзованный 20 градусов RAL9003 белый | 18W | 4000K | 1850 лм |  | шт | 4.4 | 0.00325 | 46251.78
V1-G1-01336-20L28-6601850 | Светодиодный светильник VARTON архитектурный Regula 600 мм 18 Вт 5000 K линзованный 10х60 градусов RAL9003 белый | 18W | 5000K | 1850 лм |  | шт | 4.4 | 0.00325 | 46251.78
V1-G1-01336-20L19-6601850 | Светодиодный светильник VARTON архитектурный Regula 600 мм 18 Вт 5000 K линзованный 20 градусов RAL9003 белый | 18W | 5000K | 1850 лм |  | шт | 4.4 | 0.00325 | 46251.78
V1-G1-71336-20L07-6601850 | Светодиодный светильник VARTON архитектурный Regula 600 мм 18 Вт 5000 K линзованный 60 градусов RAL7045 серый | 18W | 5000K | 1850 лм |  | шт | 4.4 | 0.00325 | 46251.78
V1-G1-71336-20L28-6601850 | Светодиодный светильник VARTON архитектурный Regula 600 мм 18 Вт 5000 K линзованный 10х60 градусов RAL7045 серый | 18W | 5000K | 1850 лм |  | шт | 4.4 | 0.00325 | 46251.78
V1-G1-01336-20L27-6601850 | Светодиодный светильник VARTON архитектурный Regula 600 мм 18 Вт 5000 K линзованный 10 градусов RAL9003 белый | 18W | 5000K | 1850 лм |  | шт | 4.4 | 0.00325 | 46251.78
V1-G1-01336-20L07-6601850 | Светодиодный светильник VARTON архитектурный Regula 600 мм 18 Вт 5000 K линзованный 60 градусов RAL9003 белый | 18W | 5000K | 1850 лм |  | шт | 4.4 | 0.00325 | 46251.78
V1-G1-71336-20L27-6601850 | Светодиодный светильник VARTON архитектурный Regula 600 мм 18 Вт 5000 K линзованный 10 градусов RAL7045 серый | 18W | 5000K | 1850 лм |  | шт | 4.4 | 0.00325 | 46251.78
V1-G1-71336-20L19-6601850 | Светодиодный светильник VARTON архитектурный Regula 600 мм 18 Вт 5000 K линзованный 20 градусов RAL7045 серый | 18W | 5000K | 1850 лм |  | шт | 4.4 | 0.00325 | 46251.78
Regula 900mm
V1-G1-71339-20L28-6602430 | Светодиодный светильник VARTON архитектурный Regula 900 мм 24 Вт 3000 K линзованный 10х60 градусов RAL7045 серый | 24W | 3000K | 2550 лм |  | шт | 5.6 | 0.00475 | 53701.75
V1-G1-01339-20L27-6602430 | Светодиодный светильник VARTON архитектурный Regula 900 мм 24 Вт 3000 K линзованный 10 градусов RAL9003 белый | 24W | 3000K | 2550 лм |  | шт | 5.6 | 0.00475 | 53701.75
V1-G1-71339-20L19-6602430 | Светодиодный светильник VARTON архитектурный Regula 900 мм 24 Вт 3000 K линзованный 20 градусов RAL7045 серый | 24W | 3000K | 2550 лм |  | шт | 5.6 | 0.00475 | 53701.75
V1-G1-01339-20L19-6602430 | Светодиодный светильник VARTON архитектурный Regula 900 мм 24 Вт 3000 K линзованный 20 градусов RAL9003 белый | 24W | 3000K | 2550 лм |  | шт | 5.6 | 0.00475 | 53701.75
V1-G1-01339-20L28-6602430 | Светодиодный светильник VARTON архитектурный Regula 900 мм 24 Вт 3000 K линзованный 10х60 градусов RAL9003 белый | 24W | 3000K | 2550 лм |  | шт | 5.6 | 0.00475 | 53701.75
V1-G1-71339-20L07-6602430 | Светодиодный светильник VARTON архитектурный Regula 900 мм 24 Вт 3000 K линзованный 60 градусов RAL7045 серый | 24W | 3000K | 2550 лм |  | шт | 5.6 | 0.00475 | 53701.75
V1-G1-01339-20L07-6602430 | Светодиодный светильник VARTON архитектурный Regula 900 мм 24 Вт 3000 K линзованный 60 градусов RAL9003 белый | 24W | 3000K | 2550 лм |  | шт | 5.6 | 0.00475 | 53701.75
V1-G1-71339-20L27-6602430 | Светодиодный светильник VARTON архитектурный Regula 900 мм 24 Вт 3000 K линзованный 10 градусов RAL7045 серый | 24W | 3000K | 2550 лм |  | шт | 5.6 | 0.00475 | 53701.75
V1-G1-01339-20L28-6602440 | Светодиодный светильник VARTON архитектурный Regula 900 мм 24 Вт 4000 K линзованный 10х60 градусов RAL9003 белый | 24W | 4000K | 2550 лм |  | шт | 5.6 | 0.00475 | 53701.75
V1-G1-71339-20L07-6602440 | Светодиодный светильник VARTON архитектурный Regula 900 мм 24 Вт 4000 K линзованный 60 градусов RAL7045 серый | 24W | 4000K | 2550 лм |  | шт | 5.6 | 0.00475 | 53701.75
V1-G1-01339-20L07-6602440 | Светодиодный светильник VARTON архитектурный Regula 900 мм 24 Вт 4000 K линзованный 60 градусов RAL9003 белый | 24W | 4000K | 2550 лм |  | шт | 5.6 | 0.00475 | 53701.75
V1-G1-71339-20L28-6602440 | Светодиодный светильник VARTON архитектурный Regula 900 мм 24 Вт 4000 K линзованный 10х60 градусов RAL7045 серый | 24W | 4000K | 2550 лм |  | шт | 5.6 | 0.00475 | 53701.75
V1-G1-01339-20L19-6602440 | Светодиодный светильник VARTON архитектурный Regula 900 мм 24 Вт 4000 K линзованный 20 градусов RAL9003 белый | 24W | 4000K | 2550 лм |  | шт | 5.6 | 0.00475 | 53701.75
V1-G1-71339-20L27-6602440 | Светодиодный светильник VARTON архитектурный Regula 900 мм 24 Вт 4000 K линзованный 10 градусов RAL7045 серый | 24W | 4000K | 2550 лм |  | шт | 5.6 | 0.00475 | 53701.75
V1-G1-71339-20L19-6602440 | Светодиодный светильник VARTON архитектурный Regula 900 мм 24 Вт 4000 K линзованный 20 градусов RAL7045 серый | 24W | 4000K | 2550 лм |  | шт | 5.6 | 0.00475 | 53701.75
V1-G1-01339-20L27-6602440 | Светодиодный светильник VARTON архитектурный Regula 900 мм 24 Вт 4000 K линзованный 10 градусов RAL9003 белый | 24W | 4000K | 2550 лм |  | шт | 5.6 | 0.00475 | 53701.75
V1-G1-01339-20L28-6602450 | Светодиодный светильник VARTON архитектурный Regula 900 мм 24 Вт 5000 K линзованный 10х60 градусов RAL9003 белый | 24W | 5000K | 2550 лм |  | шт | 5.6 | 0.00475 | 53701.75
V1-G1-01339-20L19-6602450 | Светодиодный светильник VARTON архитектурный Regula 900 мм 24 Вт 5000 K линзованный 20 градусов RAL9003 белый | 24W | 5000K | 2550 лм |  | шт | 5.6 | 0.00475 | 53701.75
V1-G1-71339-20L19-6602450 | Светодиодный светильник VARTON архитектурный Regula 900 мм 24 Вт 5000 K линзованный 20 градусов RAL7045 серый | 24W | 5000K | 2550 лм |  | шт | 5.6 | 0.00475 | 53701.75
V1-G1-01339-20L27-6602450 | Светодиодный светильник VARTON архитектурный Regula 900 мм 24 Вт 5000 K линзованный 10 градусов RAL9003 белый | 24W | 5000K | 2550 лм |  | шт | 5.6 | 0.00475 | 53701.75
V1-G1-71339-20L28-6602450 | Светодиодный светильник VARTON архитектурный Regula 900 мм 24 Вт 5000 K линзованный 10х60 градусов RAL7045 серый | 24W | 5000K | 2550 лм |  | шт | 5.6 | 0.00475 | 53701.75
V1-G1-01339-20L07-6602450 | Светодиодный светильник VARTON архитектурный Regula 900 мм 24 Вт 5000 K линзованный 60 градусов RAL9003 белый | 24W | 5000K | 2550 лм |  | шт | 5.6 | 0.00475 | 53701.75
V1-G1-71339-20L27-6602450 | Светодиодный светильник VARTON архитектурный Regula 900 мм 24 Вт 5000 K линзованный 10 градусов RAL7045 серый | 24W | 5000K | 2550 лм |  | шт | 5.6 | 0.00475 | 53701.75
V1-G1-71339-20L07-6602450 | Светодиодный светильник VARTON архитектурный Regula 900 мм 24 Вт 5000 K линзованный 60 градусов RAL7045 серый | 24W | 5000K | 2550 лм |  | шт | 5.6 | 0.00475 | 53701.75
V1-G1-71339-20L27-6603630 | Светодиодный светильник VARTON архитектурный Regula 900 мм 36 Вт 3000 K линзованный 10 градусов RAL7045 серый | 36W | 3000K | 3600 лм |  | шт | 5.6 | 0.00475 | 55564.25
V1-G1-01339-20L27-6603630 | Светодиодный светильник VARTON архитектурный Regula 900 мм 36 Вт 3000 K линзованный 10 градусов RAL9003 белый | 36W | 3000K | 3600 лм |  | шт | 5.6 | 0.00475 | 55564.25
V1-G1-01339-20L07-6603630 | Светодиодный светильник VARTON архитектурный Regula 900 мм 36 Вт 3000 K линзованный 60 градусов RAL9003 белый | 36W | 3000K | 3600 лм |  | шт | 5.6 | 0.00475 | 55564.25
V1-G1-01339-20L28-6603630 | Светодиодный светильник VARTON архитектурный Regula 900 мм 36 Вт 3000 K линзованный 10х60 градусов RAL9003 белый | 36W | 3000K | 3600 лм |  | шт | 5.6 | 0.00475 | 55564.25
V1-G1-71339-20L19-6603630 | Светодиодный светильник VARTON архитектурный Regula 900 мм 36 Вт 3000 K линзованный 20 градусов RAL7045 серый | 36W | 3000K | 3600 лм |  | шт | 5.6 | 0.00475 | 55564.25
V1-G1-71339-20L28-6603630 | Светодиодный светильник VARTON архитектурный Regula 900 мм 36 Вт 3000 K линзованный 10х60 градусов RAL7045 серый | 36W | 3000K | 3600 лм |  | шт | 5.6 | 0.00475 | 55564.25
V1-G1-71339-20L07-6603630 | Светодиодный светильник VARTON архитектурный Regula 900 мм 36 Вт 3000 K линзованный 60 градусов RAL7045 серый | 36W | 3000K | 3600 лм |  | шт | 5.6 | 0.00475 | 55564.25
V1-G1-01339-20L19-6603630 | Светодиодный светильник VARTON архитектурный Regula 900 мм 36 Вт 3000 K линзованный 20 градусов RAL9003 белый | 36W | 3000K | 3600 лм |  | шт | 5.6 | 0.00475 | 55564.25
V1-G1-71339-20L28-6603640 | Светодиодный светильник VARTON архитектурный Regula 900 мм 36 Вт 4000 K линзованный 10х60 градусов RAL7045 серый | 36W | 4000K | 3800 лм |  | шт | 5.6 | 0.00475 | 55564.25
V1-G1-71339-20L27-6603640 | Светодиодный светильник VARTON архитектурный Regula 900 мм 36 Вт 4000 K линзованный 10 градусов RAL7045 серый | 36W | 4000K | 3800 лм |  | шт | 5.6 | 0.00475 | 55564.25
V1-G1-01339-20L07-6603640 | Светодиодный светильник VARTON архитектурный Regula 900 мм 36 Вт 4000 K линзованный 60 градусов RAL9003 белый | 36W | 4000K | 3800 лм |  | шт | 5.6 | 0.00475 | 55564.25 | 1
V1-G1-01339-20L19-6603640 | Светодиодный светильник VARTON архитектурный Regula 900 мм 36 Вт 4000 K линзованный 20 градусов RAL9003 белый | 36W | 4000K | 3800 лм |  | шт | 5.6 | 0.00475 | 55564.25
V1-G1-01339-20L27-6603640 | Светодиодный светильник VARTON архитектурный Regula 900 мм 36 Вт 4000 K линзованный 10 градусов RAL9003 белый | 36W | 4000K | 3800 лм |  | шт | 5.6 | 0.00475 | 55564.25
V1-G1-71339-20L19-6603640 | Светодиодный светильник VARTON архитектурный Regula 900 мм 36 Вт 4000 K линзованный 20 градусов RAL7045 серый | 36W | 4000K | 3800 лм |  | шт | 5.6 | 0.00475 | 55564.25
V1-G1-01339-20L28-6603640 | Светодиодный светильник VARTON архитектурный Regula 900 мм 36 Вт 4000 K линзованный 10х60 градусов RAL9003 белый | 36W | 4000K | 3800 лм |  | шт | 5.6 | 0.00475 | 55564.25
V1-G1-71339-20L07-6603640 | Светодиодный светильник VARTON архитектурный Regula 900 мм 36 Вт 4000 K линзованный 60 градусов RAL7045 серый | 36W | 4000K | 3800 лм |  | шт | 5.6 | 0.007268 | 55564.25
V1-G1-71339-20L28-6603650 | Светодиодный светильник VARTON архитектурный Regula 900 мм 36 Вт 5000 K линзованный 10х60 градусов RAL7045 серый | 36W | 5000K | 3800 лм |  | шт | 5.6 | 0.00475 | 55564.25
V1-G1-71339-20L07-6603650 | Светодиодный светильник VARTON архитектурный Regula 900 мм 36 Вт 5000 K линзованный 60 градусов RAL7045 серый | 36W | 5000K | 3800 лм |  | шт | 5.6 | 0.00475 | 55564.25
V1-G1-01339-20L07-6603650 | Светодиодный светильник VARTON архитектурный Regula 900 мм 36 Вт 5000 K линзованный 60 градусов RAL9003 белый | 36W | 5000K | 3800 лм |  | шт | 5.6 | 0.00475 | 55564.25
V1-G1-01339-20L27-6603650 | Светодиодный светильник VARTON архитектурный Regula 900 мм 36 Вт 5000 K линзованный 10 градусов RAL9003 белый | 36W | 5000K | 3800 лм |  | шт | 5.6 | 0.00475 | 55564.25
V1-G1-71339-20L27-6603650 | Светодиодный светильник VARTON архитектурный Regula 900 мм 36 Вт 5000 K линзованный 10 градусов RAL7045 серый | 36W | 5000K | 3800 лм |  | шт | 5.6 | 0.00475 | 55564.25
V1-G1-71339-20L19-6603650 | Светодиодный светильник VARTON архитектурный Regula 900 мм 36 Вт 5000 K линзованный 20 градусов RAL7045 серый | 36W | 5000K | 3800 лм |  | шт | 5.6 | 0.00475 | 55564.25
V1-G1-01339-20L28-6603650 | Светодиодный светильник VARTON архитектурный Regula 900 мм 36 Вт 5000 K линзованный 10х60 градусов RAL9003 белый | 36W | 5000K | 3800 лм |  | шт | 5.6 | 0.00475 | 55564.25
V1-G1-01339-20L19-6603650 | Светодиодный светильник VARTON архитектурный Regula 900 мм 36 Вт 5000 K линзованный 20 градусов RAL9003 белый | 36W | 5000K | 3800 лм |  | шт | 5.6 | 0.00475 | 55564.25
Regula 1200mm
V1-G1-01332-20L07-6604230 | Светодиодный светильник VARTON архитектурный Regula 1200 мм 42 Вт 3000 K линзованный 60 градусов RAL9003 белый | 42W | 3000K | 4470 лм |  | шт | 6.85 | 0.00625 | 61772.53
V1-G1-71332-20L27-6604230 | Светодиодный светильник VARTON архитектурный Regula 1200 мм 42 Вт 3000 K линзованный 10 градусов RAL7045 серый | 42W | 3000K | 4470 лм |  | шт | 6.85 | 0.00625 | 61772.53
V1-G1-01332-20L28-6604230 | Светодиодный светильник VARTON архитектурный Regula 1200 мм 42 Вт 3000 K линзованный 10х60 градусов RAL9003 белый | 42W | 3000K | 4470 лм |  | шт | 6.85 | 0.00625 | 61772.53
V1-G1-71332-20L07-6604230 | Светодиодный светильник VARTON архитектурный Regula 1200 мм 42 Вт 3000 K линзованный 60 градусов RAL7045 серый | 42W | 3000K | 4470 лм |  | шт | 6.85 | 0.00625 | 61772.53
V1-G1-01332-20L19-6604230 | Светодиодный светильник VARTON архитектурный Regula 1200 мм 42 Вт 3000 K линзованный 20 градусов RAL9003 белый | 42W | 3000K | 4470 лм |  | шт | 6.85 | 0.00625 | 61772.53
V1-G1-71332-20L19-6604230 | Светодиодный светильник VARTON архитектурный Regula 1200 мм 42 Вт 3000 K линзованный 20 градусов RAL7045 серый | 42W | 3000K | 4470 лм |  | шт | 6.85 | 0.00625 | 61772.53
V1-G1-71332-20L28-6604230 | Светодиодный светильник VARTON архитектурный Regula 1200 мм 42 Вт 3000 K линзованный 10х60 градусов RAL7045 серый | 42W | 3000K | 4470 лм |  | шт | 6.85 | 0.00625 | 61772.53
V1-G1-01332-20L27-6604230 | Светодиодный светильник VARTON архитектурный Regula 1200 мм 42 Вт 3000 K линзованный 10 градусов RAL9003 белый | 42W | 3000K | 4470 лм |  | шт | 6.85 | 0.00625 | 61772.53
V1-G1-71332-20L19-6604240 | Светодиодный светильник VARTON архитектурный Regula 1200 мм 42 Вт 4000 K линзованный 20 градусов RAL7045 серый | 42W | 4000K | 4700 лм |  | шт | 6.85 | 0.00625 | 61772.53
V1-G1-01332-20L07-6604240 | Светодиодный светильник VARTON архитектурный Regula 1200 мм 42 Вт 4000 K линзованный 60 градусов RAL9003 белый | 42W | 4000K | 4700 лм |  | шт | 6.85 | 0.00625 | 61772.53
V1-G1-71332-20L28-6604240 | Светодиодный светильник VARTON архитектурный Regula 1200 мм 42 Вт 4000 K линзованный 10х60 градусов RAL7045 серый | 42W | 4000K | 4700 лм |  | шт | 6.85 | 0.00625 | 61772.53
V1-G1-71332-20L27-6604240 | Светодиодный светильник VARTON архитектурный Regula 1200 мм 42 Вт 4000 K линзованный 10 градусов RAL7045 серый | 42W | 4000K | 4700 лм |  | шт | 6.85 | 0.00625 | 61772.53
V1-G1-01332-20L27-6604240 | Светодиодный светильник VARTON архитектурный Regula 1200 мм 42 Вт 4000 K линзованный 10 градусов RAL9003 белый | 42W | 4000K | 4700 лм |  | шт | 6.85 | 0.00625 | 61772.53
V1-G1-01332-20L28-6604240 | Светодиодный светильник VARTON архитектурный Regula 1200 мм 42 Вт 4000 K линзованный 10х60 градусов RAL9003 белый | 42W | 4000K | 4700 лм |  | шт | 6.85 | 0.00625 | 61772.53
V1-G1-71332-20L07-6604240 | Светодиодный светильник VARTON архитектурный Regula 1200 мм 42 Вт 4000 K линзованный 60 градусов RAL7045 серый | 42W | 4000K | 4700 лм |  | шт | 6.85 | 0.00625 | 61772.53
V1-G1-01332-20L19-6604240 | Светодиодный светильник VARTON архитектурный Regula 1200 мм 42 Вт 4000 K линзованный 20 градусов RAL9003 белый | 42W | 4000K | 4700 лм |  | шт | 6.85 | 0.00625 | 61772.53
V1-G1-71332-20L19-6604250 | Светодиодный светильник VARTON архитектурный Regula 1200 мм 42 Вт 5000 K линзованный 20 градусов RAL7045 серый | 42W | 5000K | 4700 лм |  | шт | 6.85 | 0.00625 | 61772.53
V1-G1-01332-20L07-6604250 | Светодиодный светильник VARTON архитектурный Regula 1200 мм 42 Вт 5000 K линзованный 60 градусов RAL9003 белый | 42W | 5000K | 4700 лм |  | шт | 6.85 | 0.00625 | 61772.53
V1-G1-01332-20L19-6604250 | Светодиодный светильник VARTON архитектурный Regula 1200 мм 42 Вт 5000 K линзованный 20 градусов RAL9003 белый | 42W | 5000K | 4700 лм |  | шт | 6.85 | 0.00625 | 61772.53
V1-G1-71332-20L07-6604250 | Светодиодный светильник VARTON архитектурный Regula 1200 мм 42 Вт 5000 K линзованный 60 градусов RAL7045 серый | 42W | 5000K | 4700 лм |  | шт | 6.85 | 0.00625 | 61772.53
V1-G1-01332-20L28-6604250 | Светодиодный светильник VARTON архитектурный Regula 1200 мм 42 Вт 5000 K линзованный 10х60 градусов RAL9003 белый | 42W | 5000K | 4700 лм |  | шт | 6.85 | 0.00625 | 61772.53
V1-G1-71332-20L27-6604250 | Светодиодный светильник VARTON архитектурный Regula 1200 мм 42 Вт 5000 K линзованный 10 градусов RAL7045 серый | 42W | 5000K | 4700 лм |  | шт | 6.85 | 0.00625 | 61772.53
V1-G1-71332-20L28-6604250 | Светодиодный светильник VARTON архитектурный Regula 1200 мм 42 Вт 5000 K линзованный 10х60 градусов RAL7045 серый | 42W | 5000K | 4700 лм |  | шт | 6.85 | 0.00625 | 61772.53
V1-G1-01332-20L27-6604250 | Светодиодный светильник VARTON архитектурный Regula 1200 мм 42 Вт 5000 K линзованный 10 градусов RAL9003 белый | 42W | 5000K | 4700 лм |  | шт | 6.85 | 0.00625 | 61772.53
Regula 1500mm
V1-G1-71335-20L28-6604830 | Светодиодный светильник VARTON архитектурный Regula 1500 мм 48 Вт 3000 K линзованный 10х60 градусов RAL7045 серый | 48W | 3000K | 5100 лм |  | шт | 8.05 | 0.00775 | 84743.19
V1-G1-01335-20L27-6604830 | Светодиодный светильник VARTON архитектурный Regula 1500 мм 48 Вт 3000 K линзованный 10 градусов RAL9003 белый | 48W | 3000K | 5100 лм |  | шт | 8.05 | 0.00775 | 84743.19
V1-G1-71335-20L19-6604830 | Светодиодный светильник VARTON архитектурный Regula 1500 мм 48 Вт 3000 K линзованный 20 градусов RAL7045 серый | 48W | 3000K | 5100 лм |  | шт | 8.05 | 0.00775 | 84743.19
V1-G1-71335-20L27-6604830 | Светодиодный светильник VARTON архитектурный Regula 1500 мм 48 Вт 3000 K линзованный 10 градусов RAL7045 серый | 48W | 3000K | 5100 лм |  | шт | 8.05 | 0.00775 | 84743.19
V1-G1-01335-20L19-6604830 | Светодиодный светильник VARTON архитектурный Regula 1500 мм 48 Вт 3000 K линзованный 20 градусов RAL9003 белый | 48W | 3000K | 5100 лм |  | шт | 8.05 | 0.00775 | 84743.19
V1-G1-01335-20L28-6604830 | Светодиодный светильник VARTON архитектурный Regula 1500 мм 48 Вт 3000 K линзованный 10х60 градусов RAL9003 белый | 48W | 3000K | 5100 лм |  | шт | 8.05 | 0.00775 | 84743.19
V1-G1-01335-20L07-6604830 | Светодиодный светильник VARTON архитектурный Regula 1500 мм 48 Вт 3000 K линзованный 60 градусов RAL9003 белый | 48W | 3000K | 5100 лм |  | шт | 8.05 | 0.00775 | 84743.19
V1-G1-71335-20L07-6604830 | Светодиодный светильник VARTON архитектурный Regula 1500 мм 48 Вт 3000 K линзованный 60 градусов RAL7045 серый | 48W | 3000K | 5100 лм |  | шт | 8.05 | 0.00775 | 84743.19
V1-G1-01335-20L07-6604840 | Светодиодный светильник VARTON архитектурный Regula 1500 мм 48 Вт 4000 K линзованный 60 градусов RAL9003 белый | 48W | 4000K | 5400 лм |  | шт | 8.05 | 0.00775 | 84743.19
V1-G1-01335-20L28-6604840 | Светодиодный светильник VARTON архитектурный Regula 1500 мм 48 Вт 4000 K линзованный 10х60 градусов RAL9003 белый | 48W | 4000K | 5400 лм |  | шт | 8.05 | 0.00775 | 84743.19
V1-G1-01335-20L27-6604840 | Светодиодный светильник VARTON архитектурный Regula 1500 мм 48 Вт 4000 K линзованный 10 градусов RAL9003 белый | 48W | 4000K | 5400 лм |  | шт | 8.05 | 0.00775 | 84743.19
V1-G1-71335-20L27-6604840 | Светодиодный светильник VARTON архитектурный Regula 1500 мм 48 Вт 4000 K линзованный 10 градусов RAL7045 серый | 48W | 4000K | 5400 лм |  | шт | 8.05 | 0.00775 | 84743.19
V1-G1-71335-20L07-6604840 | Светодиодный светильник VARTON архитектурный Regula 1500 мм 48 Вт 4000 K линзованный 60 градусов RAL7045 серый | 48W | 4000K | 5400 лм |  | шт | 8.05 | 0.00775 | 84743.19
V1-G1-71335-20L28-6604840 | Светодиодный светильник VARTON архитектурный Regula 1500 мм 48 Вт 4000 K линзованный 10х60 градусов RAL7045 серый | 48W | 4000K | 5400 лм |  | шт | 8.05 | 0.00775 | 84743.19
V1-G1-71335-20L19-6604840 | Светодиодный светильник VARTON архитектурный Regula 1500 мм 48 Вт 4000 K линзованный 20 градусов RAL7045 серый | 48W | 4000K | 5400 лм |  | шт | 8.05 | 0.00775 | 84743.19
V1-G1-01335-20L19-6604840 | Светодиодный светильник VARTON архитектурный Regula 1500 мм 48 Вт 4000 K линзованный 20 градусов RAL9003 белый | 48W | 4000K | 5400 лм |  | шт | 8.05 | 0.00775 | 84743.19
V1-G1-01335-20L28-6604850 | Светодиодный светильник VARTON архитектурный Regula 1500 мм 48 Вт 5000 K линзованный 10х60 градусов RAL9003 белый | 48W | 5000K | 5400 лм |  | шт | 8.05 | 0.00775 | 84743.19
V1-G1-01335-20L27-6604850 | Светодиодный светильник VARTON архитектурный Regula 1500 мм 48 Вт 5000 K линзованный 10 градусов RAL9003 белый | 48W | 5000K | 5400 лм |  | шт | 8.05 | 0.00775 | 84743.19
V1-G1-71335-20L28-6604850 | Светодиодный светильник VARTON архитектурный Regula 1500 мм 48 Вт 5000 K линзованный 10х60 градусов RAL7045 серый | 48W | 5000K | 5400 лм |  | шт | 8.05 | 0.00775 | 84743.19
V1-G1-71335-20L07-6604850 | Светодиодный светильник VARTON архитектурный Regula 1500 мм 48 Вт 5000 K линзованный 60 градусов RAL7045 серый | 48W | 5000K | 5400 лм |  | шт | 8.05 | 0.00775 | 84743.19
V1-G1-71335-20L27-6604850 | Светодиодный светильник VARTON архитектурный Regula 1500 мм 48 Вт 5000 K линзованный 10 градусов RAL7045 серый | 48W | 5000K | 5400 лм |  | шт | 8.05 | 0.00775 | 84743.19
V1-G1-01335-20L19-6604850 | Светодиодный светильник VARTON архитектурный Regula 1500 мм 48 Вт 5000 K линзованный 20 градусов RAL9003 белый | 48W | 5000K | 5400 лм |  | шт | 8.05 | 0.00775 | 84743.19
V1-G1-71335-20L19-6604850 | Светодиодный светильник VARTON архитектурный Regula 1500 мм 48 Вт 5000 K линзованный 20 градусов RAL7045 серый | 48W | 5000K | 5400 лм |  | шт | 8.05 | 0.00775 | 84743.19
V1-G1-01335-20L07-6604850 | Светодиодный светильник VARTON архитектурный Regula 1500 мм 48 Вт 5000 K линзованный 60 градусов RAL9003 белый | 48W | 5000K | 5400 лм |  | шт | 8.05 | 0.00775 | 84743.19
Regula 1200mm RGBW
V1-G1-71332-20Z45-66048XX | Светодиодный светильник VARTON архитектурный Regula 1200 мм 48 Вт DMX RGBW линзованный 40 градусов RAL7045 серый | 48W |  | 2400 лм |  | шт | 6.85 | 0.00625 | 92457.02 |  | DMX
V1-G1-71332-20Z19-66048XX | Светодиодный светильник VARTON архитектурный Regula 1200 мм 48 Вт DMX RGBW линзованный 20 градусов RAL7045 серый | 48W |  | 2400 лм |  | шт | 6.85 | 0.011712 | 92457.02 |  | DMX
V1-G1-01332-20Z29-66048XX | Светодиодный светильник VARTON архитектурный Regula 1200 мм 48 Вт DMX RGBW линзованный 15x60 градусов RAL9003 белый | 48W |  | 2400 лм |  | шт | 6.85 | 0.00625 | 92457.02 |  | DMX
V1-G1-71332-20Z05-66048XX | Светодиодный светильник VARTON архитектурный Regula 1200 мм 48 Вт DMX RGBW линзованный 60 градусов RAL7045 серый | 48W |  | 2400 лм |  | шт | 6.85 | 0.00625 | 92457.02 |  | DMX
V1-G1-01332-20Z05-66048XX | Светодиодный светильник VARTON архитектурный Regula 1200 мм 48 Вт DMX RGBW линзованный 60 градусов RAL9003 белый | 48W |  | 2400 лм |  | шт | 6.85 | 0.00625 | 92457.02 |  | DMX
V1-G1-71332-20Z29-66048XX | Светодиодный светильник VARTON архитектурный Regula 1200 мм 48 Вт DMX RGBW линзованный 15x60 градусов RAL7045 серый | 48W |  | 2400 лм |  | шт | 6.85 | 0.00625 | 92457.02 |  | DMX
V1-G1-01332-20Z19-66048XX | Светодиодный светильник VARTON архитектурный Regula 1200 мм 48 Вт DMX RGBW линзованный 20 градусов RAL9003 белый | 48W |  | 2400 лм |  | шт | 6.85 | 0.00625 | 92457.02 |  | DMX
V1-G1-01332-20Z45-66048XX | Светодиодный светильник VARTON архитектурный Regula 1200 мм 48 Вт DMX RGBW линзованный 40 градусов RAL9003 белый | 48W |  | 2400 лм |  | шт | 6.85 | 0.00625 | 92457.02 |  | DMX
Regula 1500mm RGBW
V1-G1-71335-20Z29-66048XX | Светодиодный светильник VARTON архитектурный Regula 1500 мм 48 Вт DMX RGBW линзованный 15x60 градусов RAL7045 серый | 48W |  | 2400 лм |  | шт | 8.05 | 0.00775 | 119230.27 |  | DMX
V1-G1-01335-20Z45-66048XX | Светодиодный светильник VARTON архитектурный Regula 1500 мм 48 Вт DMX RGBW линзованный 40 градусов RAL9003 белый | 48W |  | 2400 лм |  | шт | 8.05 | 0.00775 | 119230.27 |  | DMX
V1-G1-01335-20Z29-66048XX | Светодиодный светильник VARTON архитектурный Regula 1500 мм 48 Вт DMX RGBW линзованный 15x60 градусов RAL9003 белый | 48W |  | 2400 лм |  | шт | 8.05 | 0.00775 | 119230.27 |  | DMX
V1-G1-01335-20Z19-66048XX | Светодиодный светильник VARTON архитектурный Regula 1500 мм 48 Вт DMX RGBW линзованный 20 градусов RAL9003 белый | 48W |  | 2400 лм |  | шт | 8.05 | 0.00775 | 119230.27 |  | DMX
V1-G1-71335-20Z19-66048XX | Светодиодный светильник VARTON архитектурный Regula 1500 мм 48 Вт DMX RGBW линзованный 20 градусов RAL7045 серый | 48W |  | 2400 лм |  | шт | 8.05 | 0.00775 | 119230.27 |  | DMX
V1-G1-71335-20Z45-66048XX | Светодиодный светильник VARTON архитектурный Regula 1500 мм 48 Вт DMX RGBW линзованный 40 градусов RAL7045 серый | 48W |  | 2400 лм |  | шт | 8.05 | 0.00775 | 119230.27 |  | DMX
V1-G1-71335-20Z05-66048XX | Светодиодный светильник VARTON архитектурный Regula 1500 мм 48 Вт DMX RGBW линзованный 60 градусов RAL7045 серый | 48W |  | 2400 лм |  | шт | 8.05 | 0.00775 | 119230.27 |  | DMX
V1-G1-01335-20Z05-66048XX | Светодиодный светильник VARTON архитектурный Regula 1500 мм 48 Вт DMX RGBW линзованный 60 градусов RAL9003 белый | 48W |  | 2400 лм |  | шт | 8.05 | 0.00775 | 119230.27 |  | DMX
V1-G1-01335-20Z19-66060XX | Светодиодный светильник VARTON архитектурный Regula 1500 мм 60 Вт DMX RGBW линзованный 20 градусов RAL9003 белый | 60W |  | 3000 лм |  | шт | 8.05 | 0.00775 | 121372.14 |  | DMX
V1-G1-71335-20Z45-66060XX | Светодиодный светильник VARTON архитектурный Regula 1500 мм 60 Вт DMX RGBW линзованный 40 градусов RAL7045 серый | 60W |  | 3000 лм |  | шт | 8.05 | 0.00775 | 121372.14 |  | DMX
V1-G1-71335-20Z19-66060XX | Светодиодный светильник VARTON архитектурный Regula 1500 мм 60 Вт DMX RGBW линзованный 20 градусов RAL7045 серый | 60W |  | 3000 лм |  | шт | 8.05 | 0.00775 | 121372.14 |  | DMX
V1-G1-71335-20Z29-66060XX | Светодиодный светильник VARTON архитектурный Regula 1500 мм 60 Вт DMX RGBW линзованный 15x60 градусов RAL7045 серый | 60W |  | 3000 лм |  | шт | 8.05 | 0.00775 | 121372.14 |  | DMX
V1-G1-01335-20Z45-66060XX | Светодиодный светильник VARTON архитектурный Regula 1500 мм 60 Вт DMX RGBW линзованный 40 градусов RAL9003 белый | 60W |  | 3000 лм |  | шт | 8.05 | 0.00775 | 121372.14 |  | DMX
V1-G1-01335-20Z29-66060XX | Светодиодный светильник VARTON архитектурный Regula 1500 мм 60 Вт DMX RGBW линзованный 15x60 градусов RAL9003 белый | 60W |  | 3000 лм |  | шт | 8.05 | 0.00775 | 121372.14 |  | DMX
V1-G1-71335-20Z05-66060XX | Светодиодный светильник VARTON архитектурный Regula 1500 мм 60 Вт DMX RGBW линзованный 60 градусов RAL7045 серый | 60W |  | 3000 лм |  | шт | 8.05 | 0.00775 | 114502.02 |  | DMX
V1-G1-01335-20Z05-66060XX | Светодиодный светильник VARTON архитектурный Regula 1500 мм 60 Вт DMX RGBW линзованный 60 градусов RAL9003 белый | 60W |  | 3000 лм |  | шт | 8.05 | 0.00775 | 121372.14 |  | DMX
Regula 600mm RGBW
V1-G1-01336-20Z29-66018XX | Светодиодный светильник VARTON архитектурный Regula 600 мм 18 Вт DMX RGBW линзованный 15x60 градусов RAL9003 белый | 18W |  | 900 лм |  | шт | 4.4 | 0.00325 | 68539.58 |  | DMX
V1-G1-71336-20Z29-66018XX | Светодиодный светильник VARTON архитектурный Regula 600 мм 18 Вт DMX RGBW линзованный 15x60 градусов RAL7045 серый | 18W |  | 900 лм |  | шт | 4.4 | 0.00325 | 68539.58 |  | DMX
V1-G1-71336-20Z05-66018XX | Светодиодный светильник VARTON архитектурный Regula 600 мм 18 Вт DMX RGBW линзованный 60 градусов RAL7045 серый | 18W |  | 900 лм |  | шт | 4.4 | 0.00325 | 68539.58 |  | DMX
V1-G1-71336-20Z45-66018XX | Светодиодный светильник VARTON архитектурный Regula 600 мм 18 Вт DMX RGBW линзованный 40 градусов RAL7045 серый | 18W |  | 900 лм |  | шт | 4.4 | 0.00325 | 68539.58 |  | DMX
V1-G1-71336-20Z19-66018XX | Светодиодный светильник VARTON архитектурный Regula 600 мм 18 Вт DMX RGBW линзованный 20 градусов RAL7045 серый | 18W |  | 900 лм |  | шт | 4.4 | 0.00325 | 68539.58 |  | DMX
V1-G1-01336-20Z45-66018XX | Светодиодный светильник VARTON архитектурный Regula 600 мм 18 Вт DMX RGBW линзованный 40 градусов RAL9003 белый | 18W |  | 900 лм |  | шт | 4.4 | 0.00325 | 68539.58 |  | DMX
V1-G1-01336-20Z19-66018XX | Светодиодный светильник VARTON архитектурный Regula 600 мм 18 Вт DMX RGBW линзованный 20 градусов RAL9003 белый | 18W |  | 900 лм |  | шт | 4.4 | 0.00325 | 68539.58 |  | DMX
V1-G1-01336-20Z05-66018XX | Светодиодный светильник VARTON архитектурный Regula 600 мм 18 Вт DMX RGBW линзованный 60 градусов RAL9003 белый | 18W |  | 900 лм |  | шт | 4.4 | 0.00325 | 68539.58 |  | DMX
V1-G1-01336-20Z05-66024XX | Светодиодный светильник VARTON архитектурный Regula 600 мм 24 Вт DMX RGBW линзованный 60 градусов RAL9003 белый | 24W |  | 1200 лм |  | шт | 4.4 | 0.00325 | 69253.53 |  | DMX
V1-G1-71336-20Z45-66024XX | Светодиодный светильник VARTON архитектурный Regula 600 мм 24 Вт DMX RGBW линзованный 40 градусов RAL7045 серый | 24W |  | 1200 лм |  | шт | 4.4 | 0.00325 | 69253.53 |  | DMX
V1-G1-01336-20Z29-66024XX | Светодиодный светильник VARTON архитектурный Regula 600 мм 24 Вт DMX RGBW линзованный 15x60 градусов RAL9003 белый | 24W |  | 1200 лм |  | шт | 4.4 | 0.00325 | 69253.53 |  | DMX
V1-G1-71336-20Z19-66024XX | Светодиодный светильник VARTON архитектурный Regula 600 мм 24 Вт DMX RGBW линзованный 20 градусов RAL7045 серый | 24W |  | 1200 лм |  | шт | 4.4 | 0.00576 | 69253.53 |  | DMX
V1-G1-71336-20Z29-66024XX | Светодиодный светильник VARTON архитектурный Regula 600 мм 24 Вт DMX RGBW линзованный 15x60 градусов RAL7045 серый | 24W |  | 1200 лм |  | шт | 4.4 | 0.00325 | 69253.53 |  | DMX
V1-G1-01336-20Z19-66024XX | Светодиодный светильник VARTON архитектурный Regula 600 мм 24 Вт DMX RGBW линзованный 20 градусов RAL9003 белый | 24W |  | 1200 лм |  | шт | 4.4 | 0.00325 | 69253.53 |  | DMX
V1-G1-01336-20Z45-66024XX | Светодиодный светильник VARTON архитектурный Regula 600 мм 24 Вт DMX RGBW линзованный 40 градусов RAL9003 белый | 24W |  | 1200 лм |  | шт | 4.4 | 0.00325 | 69253.53 |  | DMX
V1-G1-71336-20Z05-66024XX | Светодиодный светильник VARTON архитектурный Regula 600 мм 24 Вт DMX RGBW линзованный 60 градусов RAL7045 серый | 24W |  | 1200 лм |  | шт | 4.4 | 0.00325 | 69253.53 |  | DMX
Regula 900mm RGBW
V1-G1-71339-20Z05-66036XX | Светодиодный светильник VARTON архитектурный Regula 900 мм 36 Вт DMX RGBW линзованный 60 градусов RAL7045 серый | 36W |  | 1800 лм |  | шт | 5.6 | 0.00475 | 79605.85 |  | DMX
V1-G1-71339-20Z45-66036XX | Светодиодный светильник VARTON архитектурный Regula 900 мм 36 Вт DMX RGBW линзованный 40 градусов RAL7045 серый | 36W |  | 1800 лм |  | шт | 5.6 | 0.00475 | 79605.85 |  | DMX
V1-G1-01339-20Z19-66036XX | Светодиодный светильник VARTON архитектурный Regula 900 мм 36 Вт DMX RGBW линзованный 20 градусов RAL9003 белый | 36W |  | 1800 лм |  | шт | 5.6 | 0.00475 | 79605.85 |  | DMX
V1-G1-71339-20Z19-66036XX | Светодиодный светильник VARTON архитектурный Regula 900 мм 36 Вт DMX RGBW линзованный 20 градусов RAL7045 серый | 36W |  | 1800 лм |  | шт | 5.6 | 0.00912 | 79605.85 |  | DMX
V1-G1-71339-20Z29-66036XX | Светодиодный светильник VARTON архитектурный Regula 900 мм 36 Вт DMX RGBW линзованный 15x60 градусов RAL7045 серый | 36W |  | 1800 лм |  | шт | 5.6 | 0.00475 | 79605.85 |  | DMX
V1-G1-01339-20Z29-66036XX | Светодиодный светильник VARTON архитектурный Regula 900 мм 36 Вт DMX RGBW линзованный 15x60 градусов RAL9003 белый | 36W |  | 1800 лм |  | шт | 5.6 | 0.00475 | 79605.85 |  | DMX
V1-G1-01339-20Z05-66036XX | Светодиодный светильник VARTON архитектурный Regula 900 мм 36 Вт DMX RGBW линзованный 60 градусов RAL9003 белый | 36W |  | 1800 лм |  | шт | 5.6 | 0.00475 | 79605.85 |  | DMX
V1-G1-01339-20Z45-66036XX | Светодиодный светильник VARTON архитектурный Regula 900 мм 36 Вт DMX RGBW линзованный 40 градусов RAL9003 белый | 36W |  | 1800 лм |  | шт | 5.6 | 0.00475 | 79605.85 |  | DMX
Gutta
Gutta Single
V1-G1-70331-01L07-67S1030 | Светодиодный светильник VARTON архитектурный Gutta Single 1x10 Вт 3000 K 60 градусов RAL7045 серый | 10W | 3000K | 1000 лм |  | шт | 1.3 | 0.01472 | 34019.61 |  |  | 45
V1-G1-70331-01L02-67S1030 | Светодиодный светильник VARTON архитектурный Gutta Single 1x10 Вт 3000 K 18 градусов RAL7045 серый | 10W | 3000K | 1000 лм |  | шт | 1.3 | 0.01472 | 34019.61 |  |  | 45
V1-G1-90331-01L07-67S1030 | Светодиодный светильник VARTON архитектурный Gutta Single 1x10Вт 3000 К 60 градусов RAL9005 черный | 10W | 3000K | 1000 лм |  | шт | 1.3 | 0.01472 | 34019.61 |  |  | 45
V1-G1-90331-01L02-67S1030 | Светодиодный светильник VARTON архитектурный Gutta Single 1x10Вт 3000 К 18 градусов RAL9005 черный | 10W | 3000K | 1000 лм |  | шт | 1.3 | 0.01472 | 34019.61 |  |  | 45
V1-G1-90331-01L07-67S1040 | Светодиодный светильник VARTON архитектурный Gutta Single 1x10Вт 4000 К 60 градусов RAL9005 черный | 10W | 4000K | 1150 лм |  | шт | 1.3 | 0.01472 | 34019.61 |  |  | 45
V1-G1-70331-01L07-67S1040 | Светодиодный светильник VARTON архитектурный Gutta Single 1x10 Вт 4000 K 60 градусов RAL7045 серый | 10W | 4000K | 1150 лм |  | шт | 1.3 | 0.01472 | 34019.61 |  |  | 45
V1-G1-70331-01L02-67S1040 | Светодиодный светильник VARTON архитектурный Gutta Single 1x10 Вт 4000 K 18 градусов RAL7045 серый | 10W | 4000K | 1150 лм |  | шт | 1.3 | 0.01472 | 34019.61 |  |  | 45
V1-G1-90331-01L02-67S1040 | Светодиодный светильник VARTON архитектурный Gutta Single 1x10Вт 4000 К 18 градусов RAL9005 черный | 10W | 4000K | 1150 лм |  | шт | 1.3 | 0.01472 | 34019.61 |  |  | 45
V1-G1-70331-01L02-67S1050 | Светодиодный светильник VARTON архитектурный Gutta Single 1x10 Вт 5000 K 18 градусов RAL7045 серый | 10W | 5000K | 1150 лм |  | шт | 1.3 | 0.01472 | 34019.61 |  |  | 45
V1-G1-90331-01L07-67S1050 | Светодиодный светильник VARTON архитектурный Gutta Single 1x10Вт 5000 К 60 градусов RAL9005 черный | 10W | 5000K | 1150 лм |  | шт | 1.3 | 0.01472 | 34019.61 |  |  | 45
V1-G1-70331-01L07-67S1050 | Светодиодный светильник VARTON архитектурный Gutta Single 1x10 Вт 5000 K 60 градусов RAL7045 серый | 10W | 5000K | 1150 лм |  | шт | 1.3 | 0.01472 | 34019.61 |  |  | 45
V1-G1-90331-01L02-67S1050 | Светодиодный светильник VARTON архитектурный Gutta Single 1x10Вт 5000 К 18 градусов RAL9005 черный | 10W | 5000K | 1150 лм |  | шт | 1.3 | 0.01472 | 34019.61 |  |  | 45
V1-G1-90331-01L07-67S1530 | Светодиодный светильник VARTON архитектурный Gutta Single 1x15Вт 3000 К 60 градусов RAL9005 черный | 15W | 3000K | 1500 лм |  | шт | 2.6 | 0.01472 | 42024.22 |  |  | 45
V1-G1-70331-01L02-67S1530 | Светодиодный светильник VARTON архитектурный Gutta Single 1x15 Вт 3000 K 18 градусов RAL7045 серый | 15W | 3000K | 1500 лм |  | шт | 2.6 | 0.01472 | 42024.22 |  |  | 45
V1-G1-90331-01L02-67S1530 | Светодиодный светильник VARTON архитектурный Gutta Single 1x15Вт 3000 К 18 градусов RAL9005 черный | 15W | 3000K | 1500 лм |  | шт | 2.6 | 0.01472 | 42024.22 |  |  | 45
V1-G1-70331-01L07-67S1530 | Светодиодный светильник VARTON архитектурный Gutta Single 1x15 Вт 3000 K 60 градусов RAL7045 серый | 15W | 3000K | 1500 лм |  | шт | 2.6 | 0.01472 | 42024.22 |  |  | 45
V1-G1-90331-01L02-67S1540 | Светодиодный светильник VARTON архитектурный Gutta Single 1x15Вт 4000 К 18 градусов RAL9005 черный | 15W | 4000K | 1725 лм |  | шт | 2.6 | 0.01472 | 42024.22 |  |  | 45
V1-G1-90331-01L07-67S1540 | Светодиодный светильник VARTON архитектурный Gutta Single 1x15Вт 4000 К 60 градусов RAL9005 черный | 15W | 4000K | 1725 лм |  | шт | 2.6 | 0.01472 | 42024.22 |  |  | 45
V1-G1-70331-01L02-67S1540 | Светодиодный светильник VARTON архитектурный Gutta Single 1x15 Вт 4000 K 18 градусов RAL7045 серый | 15W | 4000K | 1725 лм |  | шт | 2.6 | 0.01472 | 42024.22 |  |  | 45
V1-G1-70331-01L07-67S1540 | Светодиодный светильник VARTON архитектурный Gutta Single 1x15 Вт 4000 K 60 градусов RAL7045 серый | 15W | 4000K | 1725 лм |  | шт | 2.6 | 0.01472 | 42024.22 |  |  | 45
V1-G1-70331-01L02-67S1550 | Светодиодный светильник VARTON архитектурный Gutta Single 1x15 Вт 5000 K 18 градусов RAL7045 серый | 15W | 5000K | 1725 лм |  | шт | 2.6 | 0.01472 | 42024.22 |  |  | 45
V1-G1-90331-01L02-67S1550 | Светодиодный светильник VARTON архитектурный Gutta Single 1x15Вт 5000 К 18 градусов RAL9005 черный | 15W | 5000K | 1725 лм |  | шт | 2.6 | 0.01472 | 42024.22 |  |  | 45
V1-G1-90331-01L07-67S1550 | Светодиодный светильник VARTON архитектурный Gutta Single 1x15Вт 5000 К 60 градусов RAL9005 черный | 15W | 5000K | 1725 лм |  | шт | 2.6 | 0.01472 | 42024.22 |  |  | 45
V1-G1-70331-01L07-67S1550 | Светодиодный светильник VARTON архитектурный Gutta Single 1x15 Вт 5000 K 60 градусов RAL7045 серый | 15W | 5000K | 1725 лм |  | шт | 2.6 | 0.01472 | 42024.22 |  |  | 45
V1-G1-90331-01L02-67S2030 | Светодиодный светильник VARTON архитектурный Gutta Single 1x20Вт 3000 К 18 градусов RAL9005 черный | 20W | 3000K | 2000 лм |  | шт | 2.6 | 0.01472 | 42024.22 |  |  | 45
V1-G1-90331-01L07-67S2030 | Светодиодный светильник VARTON архитектурный Gutta Single 1x20Вт 3000 К 60 градусов RAL9005 черный | 20W | 3000K | 2000 лм |  | шт | 2.6 | 0.01472 | 42024.22 |  |  | 45
V1-G1-70331-01L07-67S2030 | Светодиодный светильник VARTON архитектурный Gutta Single 1x20 Вт 3000 K 60 градусов RAL7045 серый | 20W | 3000K | 2000 лм |  | шт | 2.6 | 0.01472 | 42024.22 |  |  | 45
V1-G1-70331-01L02-67S2030 | Светодиодный светильник VARTON архитектурный Gutta Single 1x20 Вт 3000 K 18 градусов RAL7045 серый | 20W | 3000K | 2000 лм |  | шт | 2.6 | 0.01472 | 42024.22 |  |  | 45
V1-G1-90331-01L07-67S2040 | Светодиодный светильник VARTON архитектурный Gutta Single 1x20Вт 4000 К 60 градусов RAL9005 черный | 20W | 4000K | 2300 лм |  | шт | 2.6 | 0.01472 | 42024.22 |  |  | 45
V1-G1-90331-01L02-67S2040 | Светодиодный светильник VARTON архитектурный Gutta Single 1x20Вт 4000 К 18 градусов RAL9005 черный | 20W | 4000K | 2300 лм |  | шт | 2.6 | 0.01472 | 42024.22 |  |  | 45
V1-G1-70331-01L07-67S2040 | Светодиодный светильник VARTON архитекртурный Gutta Single 1x20 Вт 4000 K 60 градусов RAL7045 серый | 20W | 4000K | 2300 лм |  | шт | 2.6 | 0.01472 | 42024.22 |  |  | 45
V1-G1-70331-01L02-67S2040 | Светодиодный светильник VARTON архитектурный Gutta Single 1x20 Вт 4000 K 18 градусов RAL7045 серый | 20W | 4000K | 2300 лм |  | шт | 2.6 | 0.01472 | 42024.22 |  |  | 45
V1-G1-90331-01L07-67S2050 | Светодиодный светильник VARTON архитектурный Gutta Single 1x20Вт 5000 К 60 градусов RAL9005 черный | 20W | 5000K | 2300 лм |  | шт | 2.6 | 0.01472 | 42024.22 |  |  | 45
V1-G1-70331-01L02-67S2050 | Светодиодный светильник VARTON архитектурный Gutta Single 1x20 Вт 5000 K 18 градусов RAL7045 серый | 20W | 5000K | 2300 лм |  | шт | 2.6 | 0.01472 | 42024.22 |  |  | 45
V1-G1-70331-01L07-67S2050 | Светодиодный светильник VARTON архитектурный Gutta Single 1x20 Вт 5000 K 60 градусов RAL7045 серый | 20W | 5000K | 2300 лм |  | шт | 2.6 | 0.01472 | 42024.22 |  |  | 45
V1-G1-90331-01L02-67S2050 | Светодиодный светильник VARTON архитектурный Gutta Single 1x20Вт 5000 К 18 градусов RAL9005 черный | 20W | 5000K | 2300 лм |  | шт | 2.6 | 0.01472 | 42024.22 |  |  | 45
Gutta Twin
V1-G1-90330-01L07-67T1030 | Светодиодный светильник VARTON архитектурный Gutta Twin 2x10 Вт 3000 К 60 градусов RAL9005 черный | 20W | 3000K | 2000 лм |  | шт | 1.5 | 0.02714 | 44025.35 |  |  | 45
V1-G1-70330-01L02-67T1030 | Светодиодный светильник VARTON архитектурный Gutta Twin 2x10 Вт 3000 K 18 градусов RAL7045 серый | 20W | 3000K | 2000 лм |  | шт | 1.5 | 0.02714 | 44025.35 |  |  | 45
V1-G1-90330-01L02-67T1030 | Светодиодный светильник VARTON архитектурный Gutta Twin 2x10 Вт 3000 К 18 градусов RAL9005 черный | 20W | 3000K | 2000 лм |  | шт | 1.5 | 0.02714 | 44025.35 |  |  | 45
V1-G1-70330-01L07-67T1030 | Светодиодный светильник VARTON архитектурный Gutta Twin 2x10 Вт 3000 K 60 градусов RAL7045 серый | 20W | 3000K | 2000 лм |  | шт | 1.5 | 0.02714 | 44025.35 |  |  | 45
V1-G1-70330-01L02-67T1040 | Светодиодный светильник VARTON архитектурный Gutta Twin 2x10 Вт 4000 K 18 градусов RAL7045 серый | 20W | 4000K | 2300 лм |  | шт | 1.5 | 0.02714 | 44025.35 |  |  | 45
V1-G2-70330-01L07-67T1040 | Светодиодный светильник VARTON архитектурный Gutta Twin 2x10 Вт 4000 K 60 градусов RAL7045 серый | 20W | 4000K | 2300 лм |  | шт | 1.5 | 0.02714 | 67049.57 |  |  | 45
V1-G1-90330-01L02-67T1040 | Светодиодный светильник VARTON архитектурный Gutta Twin 2x10 Вт 4000 К 18 градусов RAL9005 черный | 20W | 4000K | 2300 лм |  | шт | 1.5 | 0.02714 | 44025.35 |  |  | 45
V1-G1-90330-01L07-67T1040 | Светодиодный светильник VARTON архитектурный Gutta Twin 2x10 Вт 4000 К 60 градусов RAL9005 черный | 20W | 4000K | 2300 лм |  | шт | 1.5 | 0.02714 | 44025.35 |  |  | 45
V1-G1-70330-01L07-67T1040 | Светодиодный светильник VARTON архитектурный Gutta Twin 2x10 Вт 4000 K 60 градусов RAL7045 серый | 20W | 4000K | 2300 лм |  | шт | 1.5 | 0.02714 | 44025.35 |  |  | 45
V1-G1-70330-01L07-67T1050 | Светодиодный светильник VARTON архитектурный Gutta Twin 2x10 Вт 5000 K 60 градусов RAL7045 серый | 20W | 5000K | 2300 лм |  | шт | 1.5 | 0.02714 | 44025.35 |  |  | 45
V1-G1-90330-01L07-67T1050 | Светодиодный светильник VARTON архитектурный Gutta Twin 2x10 Вт 5000 К 60 градусов RAL9005 черный | 20W | 5000K | 2300 лм |  | шт | 1.5 | 0.02714 | 44025.35 |  |  | 45
V1-G1-70330-01L02-67T1050 | Светодиодный светильник VARTON архитектурный Gutta Twin 2x10 Вт 5000 K 18 градусов RAL7045 серый | 20W | 5000K | 2300 лм |  | шт | 1.5 | 0.02714 | 44025.35 |  |  | 45
V1-G1-90330-01L02-67T1050 | Светодиодный светильник VARTON архитектурный Gutta Twin 2x10 Вт 5000 К 18 градусов RAL9005 черный | 20W | 5000K | 2300 лм |  | шт | 1.5 | 0.02714 | 44025.35 |  |  | 45
V1-G1-70330-01L02-67T1530 | Светодиодный светильник VARTON архитектурный Gutta Twin 2x15 Вт 3000 K 18 градусов RAL7045 серый | 30W | 3000K | 3000 лм |  | шт | 3.3 | 0.02714 | 52029.98 |  |  | 45
V1-G1-70330-01L07-67T1530 | Светодиодный светильник VARTON архитектурный Gutta Twin 2x15 Вт 3000 K 60 градусов RAL7045 серый | 30W | 3000K | 3000 лм |  | шт | 3.3 | 0.02714 | 52029.98 |  |  | 45
V1-G1-90330-01L02-67T1530 | Светодиодный светильник VARTON архитектурный Gutta Twin 2x15 Вт 3000 К 18 градусов RAL9005 черный | 30W | 3000K | 3000 лм |  | шт | 3.3 | 0.02714 | 52029.98 |  |  | 45
V1-G1-90330-01L07-67T1530 | Светодиодный светильник VARTON архитектурный Gutta Twin 2x15 Вт 3000 К 60 градусов RAL9005 черный | 30W | 3000K | 3000 лм |  | шт | 3.3 | 0.02714 | 52029.98 |  |  | 45
V1-G1-90330-01L07-67T1540 | Светодиодный светильник VARTON архитектурный Gutta Twin 2x15 Вт 4000 К 60 градусов RAL9005 черный | 30W | 4000K | 3450 лм |  | шт | 3.3 | 0.02714 | 52029.98 |  |  | 45
V1-G1-70330-01L07-67T1540 | Светодиодный светильник VARTON архитектурный Gutta Twin 2x15 Вт 4000 K 60 градусов RAL7045 серый | 30W | 4000K | 3450 лм |  | шт | 3.3 | 0.02714 | 52029.98 |  |  | 45
V1-G1-90330-01L02-67T1540 | Светодиодный светильник VARTON архитектурный Gutta Twin 2x15 Вт 4000 К 18 градусов RAL9005 черный | 30W | 4000K | 3450 лм |  | шт | 3.3 | 0.02714 | 52029.98 |  |  | 45
V1-G1-70330-01L02-67T1540 | Светодиодный светильник VARTON архитектурный Gutta Twin 2x15 Вт 4000 K 18 градусов RAL7045 серый | 30W | 4000K | 3450 лм |  | шт | 3.3 | 0.02714 | 52029.98 |  |  | 45
V1-G1-70330-01L02-67T1550 | Светодиодный светильник VARTON архитектурный Gutta Twin 2x15 Вт 5000 K 18 градусов RAL7045 серый | 30W | 5000K | 3450 лм |  | шт | 3.3 | 0.02714 | 52029.98 |  |  | 45
V1-G1-70330-01L07-67T1550 | Светодиодный светильник VARTON архитектурный Gutta Twin 2x15 Вт 5000 K 60 градусов RAL7045 серый | 30W | 5000K | 3450 лм |  | шт | 3.3 | 0.02714 | 52029.98 |  |  | 45
V1-G1-90330-01L07-67T1550 | Светодиодный светильник VARTON архитектурный Gutta Twin 2x15 Вт 5000 К 60 градусов RAL9005 черный | 30W | 5000K | 3450 лм |  | шт | 3.3 | 0.02714 | 52029.98 |  |  | 45
V1-G1-90330-01L02-67T1550 | Светодиодный светильник VARTON архитектурный Gutta Twin 2x15 Вт 5000 К 18 градусов RAL9005 черный | 30W | 5000K | 3450 лм |  | шт | 3.3 | 0.02714 | 52029.98 |  |  | 45
V1-G1-90330-01L07-67T2030 | Светодиодный светильник VARTON архитектурный Gutta Twin 2x20 Вт 3000 К 60 градусов RAL9005 черный | 40W | 3000K | 4100 лм |  | шт | 3.3 | 0.02714 | 52029.98 |  |  | 45
V1-G1-70330-01L02-67T2030 | Светодиодный светильник VARTON архитектурный Gutta Twin 2x20 Вт 3000 K 18 градусов RAL7045 серый | 40W | 3000K | 4000 лм |  | шт | 3.3 | 0.02714 | 52029.98 |  |  | 45
V1-G1-90330-01L02-67T2030 | Светодиодный светильник VARTON архитектурный Gutta Twin 2x20 Вт 3000 К 18 градусов RAL9005 черный | 40W | 3000K | 4100 лм |  | шт | 3.3 | 0.02714 | 52029.98 |  |  | 45
V1-G1-70330-01L07-67T2030 | Светодиодный светильник VARTON архитектурный Gutta Twin 2x20 Вт 3000 K 60 градусов RAL7045 серый | 40W | 3000K | 4000 лм |  | шт | 3.3 | 0.02714 | 52029.98 |  |  | 45
V1-G1-90330-01L07-67T2040 | Светодиодный светильник VARTON архитектурный Gutta Twin 2x20 Вт 4000 K 60 градусов RAL9005 черый | 40W | 4000K | 4600 лм |  | шт | 3.3 | 0.02714 | 52029.98 |  |  | 45
V1-G1-70330-01L02-67T2040 | Светодиодный светильник VARTON архитекртурный Gutta Twin 2x20 Вт 4000 K 18 градусов RAL7045 серый | 40W | 4000K | 4600 лм |  | шт | 3.3 | 0.02714 | 52029.98 |  |  | 45
V1-G1-70330-01L07-67T2040 | Светодиодный светильник VARTON архитектурный Gutta Twin 2x20 Вт 4000 K 60 градусов RAL7045 серый | 40W | 4000K | 4600 лм |  | шт | 3.3 | 0.02714 | 52029.98 |  |  | 45
V1-G1-90330-01L02-67T2040 | Светодиодный светильник VARTON архитектурный Gutta Twin 2x20 Вт 4000 К 18 градусов RAL9005 черный | 40W | 4000K | 4600 лм |  | шт | 3.3 | 0.02714 | 52029.98 |  |  | 45
V1-G1-70330-01L02-67T2050 | Светодиодный светильник VARTON архитектурный Gutta Twin 2x20 Вт 5000 K 18 градусов RAL7045 серый | 40W | 5000K | 4600 лм |  | шт | 3.3 | 0.02714 | 52029.98 |  |  | 45
V1-G1-90330-01L07-67T2050 | Светодиодный светильник VARTON архитектурный Gutta Twin 2x20 Вт 5000 К 60 градусов RAL9005 черный | 40W | 5000K | 4600 лм |  | шт | 3.3 | 0.02714 | 52029.98 |  |  | 45
V1-G1-90330-01L02-67T2050 | Светодиодный светильник VARTON архитектурный Gutta Twin 2x20 Вт 5000 К 18 градусов RAL9005 черный | 40W | 5000K | 4600 лм |  | шт | 3.3 | 0.02714 | 52029.98 |  |  | 45
V1-G1-70330-01L07-67T2050 | Светодиодный светильник VARTON архитектурный Gutta Twin 2x20 Вт 5000 K 60 градусов RAL7045 серый | 40W | 5000K | 4600 лм |  | шт | 3.3 | 0.02714 | 52029.98 |  |  | 45
Plint
Plint 5°
V1-G1-71550-10L44-6701630 | Светодиодный светильник VARTON архитектурный Plint диаметр 210 мм 16 Вт 3000 K IP67 линзованный 5 градусов | 16W | 3000K | 880 лм |  | шт | 3.285 | 0.010488 | 62393.37 |  |  | 60
V1-G1-71550-10L44-6701640 | Светодиодный светильник VARTON архитектурный Plint диаметр 210 мм 16 Вт 4000 K линзованный 5 градусов | 16W | 4000K | 1040 лм |  | шт | 3.285 | 0.010488 | 62393.37 |  |  | 60
V1-G1-71550-10L44-6701650 | Светодиодный светильник VARTON архитектурный Plint диаметр 210 мм 16 Вт 5000 K IP67 линзованный 5 градусов | 16W | 5000K | 1040 лм |  | шт | 3.285 | 0.010488 | 62393.37 |  |  | 60
V1-G1-71551-10L44-6703230 | Светодиодный светильник VARTON архитектурный Plint диаметр 260 мм 32 Вт 3000 K IP67 линзованный 5 градусов | 32W | 3000K | 1770 лм |  | шт | 5.67 | 0.017388 | 95918.12 |  |  | 60
V1-G1-71551-10L44-6703240 | Светодиодный светильник VARTON архитектурный Plint диаметр 260 мм 32 Вт 4000 K IP67 линзованный 5 градусов | 32W | 4000K | 2080 лм |  | шт | 5.67 | 0.017388 | 95918.12 | 2 |  | 60
V1-G1-71551-10L44-6703250 | Светодиодный светильник VARTON архитектурный Plint диаметр 260 мм 32 Вт 5000 K IP67 линзованный 5 градусов | 32W | 5000K | 2080 лм |  | шт | 5.67 | 0.017388 | 95918.12 |  |  | 60
V1-G1-71552-10L44-6704230 | Светодиодный светильник VARTON архитектурный Plint диаметр 330 мм 42 Вт 3000 K IP67 линзованный 5 градусов | 42W | 3000K | 2500 лм |  | шт | 10.45 | 0.03906 | 143721.96 |  |  | 60
V1-G1-71552-10L44-6704240 | Светодиодный светильник VARTON архитектурный Plint диаметр 330 мм 42 Вт 4000 K IP67 линзованный 5 градусов | 42W | 4000K | 2800 лм |  | шт | 10.45 | 0.03906 | 143721.96 |  |  | 60
V1-G1-71552-10L44-6704250 | Светодиодный светильник VARTON архитектурный Plint диаметр 330 мм 42 Вт 5000 K IP67 линзованный 5 градусов | 42W | 5000K | 2800 лм |  | шт | 10.45 | 0.03906 | 143721.96 |  |  | 60
V1-G1-71552-10L44-6706030 | Светодиодный светильник VARTON архитектурный Plint диаметр 330 мм 60 Вт 3000 K IP67 линзованный 5 градусов | 60W | 3000K | 3500 лм |  | шт | 10.45 | 0.03906 | 156138.59 |  |  | 60
V1-G1-71552-10L44-6706040 | Светодиодный светильник VARTON архитектурный Plint диаметр 330 мм 60 Вт 4000 K IP67 линзованный 5 градусов | 60W | 4000K | 3900 лм |  | шт | 10.45 | 0.03906 | 156138.59 |  |  | 60
V1-G1-71552-10L44-6706050 | Светодиодный светильник VARTON архитектурный Plint диаметр 330 мм 60 Вт 5000 K IP67 линзованный 5 градусов | 60W | 5000K | 3900 лм |  | шт | 10.45 | 0.03906 | 156138.59 |  |  | 60
Plint 20°
V1-G1-71550-10L19-6701630 | Светодиодный светильник VARTON архитектурный Plint диаметр 210 мм 16 Вт 3000 K IP67 линзованный 20 градусов | 16W | 3000K | 880 лм |  | шт | 3.285 | 0.010488 | 62393.37 |  |  | 60
V1-G1-71550-10L19-6701640 | Светодиодный светильник VARTON архитектурный Plint диаметр 210 мм 16 Вт 4000 K IP67 линзованный 20 градусов | 16W | 4000K | 1040 лм |  | шт | 3.285 | 0.010488 | 62393.37 |  |  | 60
V1-G1-71550-10L19-6701650 | Светодиодный светильник VARTON архитектурный Plint диаметр 210 мм 16 Вт 5000 K IP67 линзованный 20 градусов | 16W | 5000K | 1040 лм |  | шт | 3.285 | 0.010488 | 62393.37 |  |  | 60
V1-G1-71551-10L19-6703230 | Светодиодный светильник VARTON архитектурный Plint диаметр 260 мм 32 Вт 3000 K IP67 линзованный 20 градусов | 32W | 3000K | 1770 лм |  | шт | 5.67 | 0.017388 | 95918.12 |  |  | 60
V1-G1-71551-10L19-6703240 | Светодиодный светильник VARTON архитектурный Plint диаметр 260 мм 32 Вт 4000 K IP67 линзованный 20 градусов | 32W | 4000K | 2080 лм |  | шт | 5.67 | 0.017388 | 95918.12 |  |  | 60
V1-G1-71551-10L19-6703250 | Светодиодный светильник VARTON архитектурный Plint диаметр 260 мм 32 Вт 5000 K IP67 линзованный 20 градусов | 32W | 5000K | 2080 лм |  | шт | 5.67 | 0.017388 | 95918.12 |  |  | 60
V1-G1-71552-10L19-6704230 | Светодиодный светильник VARTON архитектурный Plint диаметр 330 мм 42 Вт 3000 K IP67 линзованный 20 градусов | 42W | 3000K | 2500 лм |  | шт | 10.45 | 0.03906 | 143721.96 |  |  | 60
V1-G1-71552-10L19-6704240 | Светодиодный светильник VARTON архитектурный Plint диаметр 330 мм 42 Вт 4000 K IP67 линзованный 20 градусов | 42W | 4000K | 2800 лм |  | шт | 10.45 | 0.03906 | 143721.96 |  |  | 60
V1-G1-71552-10L19-6704250 | Светодиодный светильник VARTON архитектурный Plint диаметр 330 мм 42 Вт 5000 K IP67 линзованный 20 градусов | 42W | 5000K | 2800 лм |  | шт | 10.45 | 0.03906 | 143721.96 |  |  | 60
V1-G1-71552-10L19-6706030 | Светодиодный светильник VARTON архитектурный Plint диаметр 330 мм 60 Вт 3000 K IP67 линзованный 20 градусов | 60W | 3000K | 3500 лм |  | шт | 10.45 | 0.03906 | 156138.59 |  |  | 60
V1-G1-71552-10L19-6706040 | Светодиодный светильник VARTON архитектурный Plint диаметр 330 мм 60 Вт 4000 K IP67 линзованный 20 градусов | 60W | 4000K | 3900 лм |  | шт | 10.45 | 0.03906 | 156138.59 |  |  | 60
V1-G1-71552-10L19-6706050 | Светодиодный светильник VARTON архитектурный Plint диаметр 330 мм 60 Вт 5000 K IP67 линзованный 20 градусов | 60W | 5000K | 3900 лм |  | шт | 10.45 | 0.03906 | 156138.59 |  |  | 60
Plint 30°
V1-G1-71550-10L02-6701630 | Светодиодный светильник VARTON архитектурный Plint диаметр 210 мм 16 Вт 3000 K IP67 линзованный 30 градусов | 16W | 3000K | 880 лм |  | шт | 3.285 | 0.010488 | 62393.37 |  |  | 60
V1-G1-71550-10L02-6701640 | Светодиодный светильник VARTON архитектурный Plint диаметр 210 мм 16 Вт 4000 K IP67 линзованный 30 градусов | 16W | 4000K | 1040 лм |  | шт | 3.285 | 0.010488 | 62393.37 |  |  | 60
V1-G1-71550-10L02-6701650 | Светодиодный светильник VARTON архитектурный Plint диаметр 210 мм 16 Вт 5000 K IP67 линзованный 30 градусов | 16W | 5000K | 1040 лм |  | шт | 3.285 | 0.010488 | 62393.37 |  |  | 60
V1-G1-71551-10L02-6703230 | Светодиодный светильник VARTON архитектурный Plint диаметр 260 мм 32 Вт 3000 K IP67 линзованный 30 градусов | 32W | 3000K | 1770 лм |  | шт | 5.67 | 0.017388 | 95918.12 |  |  | 60
V1-G1-71551-10L02-6703240 | Светодиодный светильник VARTON архитектурный Plint диаметр 260 мм 32 Вт 4000 K линзованный 30 градусов | 32W | 4000K | 2080 лм |  | шт | 5.67 | 0.017388 | 95918.12 |  |  | 60
V1-G1-71551-10L02-6703250 | Светодиодный светильник VARTON архитектурный Plint диаметр 260 мм 32 Вт 5000 K IP67 линзованный 30 градусов | 32W | 5000K | 2080 лм |  | шт | 5.67 | 0.017388 | 95918.12 |  |  | 60
V1-G1-71552-10L02-6704230 | Светодиодный светильник VARTON архитектурный Plint диаметр 330 мм 42 Вт 3000 K IP67 линзованный 30 градусов | 42W | 3000K | 2500 лм |  | шт | 10.45 | 0.03906 | 143721.96 |  |  | 60
V1-G1-71552-10L02-6704240 | Светодиодный светильник VARTON архитектурный Plint диаметр 330 мм 42 Вт 4000 K IP67 линзованный 30 градусов | 42W | 4000K | 2800 лм |  | шт | 10.45 | 0.03906 | 143721.96 |  |  | 60
V1-G1-71552-10L02-6704250 | Светодиодный светильник VARTON архитектурный Plint диаметр 330 мм 42 Вт 5000 K IP67 линзованный 30 градусов | 42W | 5000K | 2800 лм |  | шт | 10.45 | 0.03906 | 143721.96 |  |  | 60
V1-G1-71552-10L02-6706030 | Светодиодный светильник VARTON архитектурный Plint диаметр 330 мм 60 Вт 3000 K IP67 линзованный 30 градусов | 60W | 3000K | 3500 лм |  | шт | 10.45 | 0.03906 | 156138.59 |  |  | 60
V1-G1-71552-10L02-6706040 | Светодиодный светильник VARTON архитектурный Plint диаметр 330 мм 60 Вт 4000 K IP67 линзованный 30 градусов | 60W | 4000K | 3900 лм |  | шт | 10.45 | 0.03906 | 156138.59 |  |  | 60
V1-G1-71552-10L02-6706050 | Светодиодный светильник VARTON архитектурный Plint диаметр 330 мм 60 Вт 5000 K IP67 линзованный 30 градусов | 60W | 5000K | 3900 лм |  | шт | 10.45 | 0.03906 | 156138.59 |  |  | 60
Plint 60°
V1-G1-71550-10L07-6701630 | Светодиодный светильник VARTON архитектурный Plint диаметр 210 мм 16 Вт 3000 K IP67 линзованный 60 градусов | 16W | 3000K | 880 лм |  | шт | 3.285 | 0.010488 | 62393.37 |  |  | 60
V1-G1-71550-10L07-6701640 | Светодиодный светильник VARTON архитектурный Plint диаметр 210 мм 16 Вт 4000 K IP67 линзованный 60 градусов | 16W | 4000K | 1040 лм |  | шт | 3.285 | 0.010488 | 62393.37 |  |  | 60
V1-G1-71550-10L07-6701650 | Светодиодный светильник VARTON архитектурный Plint диаметр 210 мм 16 Вт 5000 K IP67 линзованный 60 градусов | 16W | 5000K | 1040 лм |  | шт | 3.285 | 0.010488 | 62393.37 |  |  | 60
V1-G1-71551-10L07-6703230 | Светодиодный светильник VARTON архитектурный Plint диаметр 260 мм 32 Вт 3000 K IP67 линзованный 60 градусов | 32W | 3000K | 1770 лм |  | шт | 5.67 | 0.017388 | 95918.12 |  |  | 60
V1-G1-71551-10L07-6703240 | Светодиодный светильник VARTON архитектурный Plint диаметр 260 мм 32 Вт 4000 K линзованный 60 градусов | 32W | 4000K | 2080 лм |  | шт | 5.67 | 0.017388 | 95918.12 |  |  | 60
V1-G1-71551-10L07-6703250 | Светодиодный светильник VARTON архитектурный Plint диаметр 260 мм 32 Вт 5000 K IP67 линзованный 60 градусов | 32W | 5000K | 2080 лм |  | шт | 5.67 | 0.017388 | 95918.12 |  |  | 60
V1-G1-71552-10L07-6704230 | Светодиодный светильник VARTON архитектурный Plint диаметр 330 мм 42 Вт 3000 K IP67 линзованный 60 градусов | 42W | 3000K | 2500 лм |  | шт | 10.45 | 0.03906 | 143721.96 |  |  | 60
V1-G1-71552-10L07-6704240 | Светодиодный светильник VARTON архитектурный Plint диаметр 330 мм 42 Вт 4000 K IP67 линзованный 60 градусов | 42W | 4000K | 2800 лм |  | шт | 10.45 | 0.03906 | 143721.96 |  |  | 60
V1-G1-71552-10L07-6704250 | Светодиодный светильник VARTON архитектурный Plint диаметр 330 мм 42 Вт 5000 K IP67 линзованный 60 градусов | 42W | 5000K | 2800 лм |  | шт | 10.45 | 0.03906 | 143721.96 |  |  | 60
V1-G1-71552-10L07-6706030 | Светодиодный светильник VARTON архитектурный Plint диаметр 330 мм 60 Вт 3000 K IP67 линзованный 60 градусов | 60W | 3000K | 3500 лм |  | шт | 10.45 | 0.03906 | 156138.59 |  |  | 60
V1-G1-71552-10L07-6706040 | Светодиодный светильник VARTON архитектурный Plint диаметр 330 мм 60 Вт 4000 K IP67 линзованный 60 градусов | 60W | 4000K | 3900 лм |  | шт | 10.45 | 0.03906 | 156138.59 |  |  | 60
V1-G1-71552-10L07-6706050 | Светодиодный светильник VARTON архитектурный Plint диаметр 330 мм 60 Вт 5000 K IP67 линзованный 60 градусов | 60W | 5000K | 3900 лм |  | шт | 10.45 | 0.03906 | 156138.59 |  |  | 60
Plint 10x60°
V1-G1-71550-10L28-6701630 | Светодиодный светильник VARTON архитектурный Plint диаметр 210 мм 16 Вт 3000 K IP67 линзованный 10х60 градусов | 16W | 3000K | 880 лм |  | шт | 3.285 | 0.010488 | 62393.37 |  |  | 60
V1-G1-71550-10L28-6701640 | Светодиодный светильник VARTON архитектурный Plint диаметр 210 мм 16 Вт 4000 K IP67 линзованный 10х60 градусов | 16W | 4000K | 1040 лм |  | шт | 3.285 | 0.010488 | 62393.37 |  |  | 60
V1-G1-71550-10L28-6701650 | Светодиодный светильник VARTON архитектурный Plint диаметр 210 мм 16 Вт 5000 K IP67 линзованный 10х60 градусов | 16W | 5000K | 1040 лм |  | шт | 3.285 | 0.010488 | 62393.37 |  |  | 60
V1-G1-71551-10L28-6703230 | Светодиодный светильник VARTON архитектурный Plint диаметр 260 мм 32 Вт 3000 K IP67 линзованный 10х60 градусов | 32W | 3000K | 1770 лм |  | шт | 5.67 | 0.017388 | 95918.12 |  |  | 60
V1-G1-71551-10L28-6703240 | Светодиодный светильник VARTON архитектурный Plint диаметр 260 мм 32 Вт 4000 K IP67 линзованный 10х60 градусов | 32W | 4000K | 2080 лм |  | шт | 5.67 | 0.017388 | 95918.12 |  |  | 60
V1-G1-71551-10L28-6703250 | Светодиодный светильник VARTON архитектурный Plint диаметр 260 мм 32 Вт 5000 K IP67 линзованный 10х60 градусов | 32W | 5000K | 2080 лм |  | шт | 5.67 | 0.017388 | 95918.12 |  |  | 60
V1-G1-71552-10L28-6704230 | Светодиодный светильник VARTON архитектурный Plint диаметр 330 мм 42 Вт 3000 K IP67 линзованный 10х60 градусов | 42W | 3000K | 2500 лм |  | шт | 10.45 | 0.03906 | 143721.96 |  |  | 60
V1-G1-71552-10L28-6704240 | Светодиодный светильник VARTON архитектурный Plint диаметр 330 мм 42 Вт 4000 K IP67 линзованный 10х60 градусов | 42W | 4000K | 2800 лм |  | шт | 10.45 | 0.03906 | 143721.96 |  |  | 60
V1-G1-71552-10L28-6704250 | Светодиодный светильник VARTON архитектурный Plint диаметр 330 мм 42 Вт 5000 K IP67 линзованный 10х60 градусов | 42W | 5000K | 2800 лм |  | шт | 10.45 | 0.03906 | 143721.96 |  |  | 60
V1-G1-71552-10L28-6706030 | Светодиодный светильник VARTON архитектурный Plint диаметр 330 мм 60 Вт 3000 K IP67 линзованный 10х60 градусов | 60W | 3000K | 3500 лм |  | шт | 10.45 | 0.03906 | 156138.59 |  |  | 60
V1-G1-71552-10L28-6706040 | Светодиодный светильник VARTON архитектурный Plint диаметр 330 мм 60 Вт 4000 K IP67 линзованный 10х60 градусов | 60W | 4000K | 3900 лм |  | шт | 10.45 | 0.03906 | 156138.59 |  |  | 60
V1-G1-71552-10L28-6706050 | Светодиодный светильник VARTON архитектурный Plint диаметр 330 мм 60 Вт 5000 K IP67 линзованный 10х60 градусов | 60W | 5000K | 3900 лм |  | шт | 10.45 | 0.03906 | 156138.59 |  |  | 60
Лента NEON IP65/IP67
NEON 10x20mm DOME 14W/m
VLS-65-140-0005-10-SB-30 | LED лента "ВАРТОН" NEON 14W/m 3000K IP65 (упаковка 5м), горизонт. гибка 10*20 мм угол 140 гр | 70W | 3000K | - |  | шт | 1.62 | 0.002723 | 22103.08 | 26 |  | 60
VLS-65-140-0005-10-SB-40 | LED лента "ВАРТОН" NEON 14W/m 4000K IP65 (упаковка 5м), горизонт. гибка 10*20 мм угол 140 гр | 70W | 4000K | - |  | шт | 1.62 | 0.002723 | 22103.08 | 58 |  | 60
VLS-65-140-0020-10-SB-30 | LED лента "ВАРТОН" NEON 14W/m 3000K IP65 (упаковка 20м), горизонт. гибка 10*20 мм угол 140 гр | 280W | 3000K | - |  | шт | 4.6 | 0.0136 | 87805.98 | 10 |  | 60
VLS-65-140-0020-10-SB-40 | LED лента "ВАРТОН" NEON 14W/m 4000K IP65 (упаковка 20м), горизонт. гибка 10*20 мм угол 140 гр | 280W | 4000K | - |  | шт | 4.6 | 0.0136 | 87805.98 | 26 |  | 60
NEON MoonLight COB DC24V IP67 серии VLS
VLS-67-12-ML-12-480-30 | LED лента "ВАРТОН" Neon ML 12W/m 24V 3000K 05m x12mm IP67 MoonLight 480 LED/м (упаковка 5м) | 60W | 3000K | - |  | шт | 0.954 | 0.001634 | 11510.7 |  |  | 60
VLS-67-12-ML-12-480-40 | LED лента "ВАРТОН" Neon ML 12W/m 24V 4000K 05m x12mm IP67 MoonLight 480 LED/м (упаковка 5м) | 60W | 4000K | - |  | шт | 0.954 | 0.001634 | 11510.7 | 57 |  | 60
NEON 10х20mm DOME RGB 14W/m
VLS-65-140-0005-10-SB-XX | LED лента "ВАРТОН" NEON 14W/m RGB IP65 (упаковка 5м), горизонт. гибка 10*20 мм угол 140 гр | 70W |  | - |  | шт | 1.4 | 0.004332 | 21050.55 | 59 |  | 60
VLS-65-140-0020-10-SB-XX | LED лента "ВАРТОН" NEON 14W/m RGB IP65 (упаковка 20м), горизонт. гибка 10*20 мм угол 140 гр | 280W |  | - |  | шт | 4.2 | 0.011552 | 51000 | 25 |  | 60
NEON DC24V LIFE серии VLS
VLS-67-09-LF-10-240-TB-30 | LED лента "ВАРТОН" Neon LIFE угловой 9W/m 24V 3000K 1010 верт. гибка IP67 240 LED/м (упаковка 5м) | 45W | 3000K | - |  | шт | 0.954 | 0.001634 | 13121.28 |  |  | 60
VLS-67-09-LF-10-240-TB-40 | LED лента "ВАРТОН" Neon LIFE угловой 9W/m 24V 4000K 1010 верт. гибка IP67 240 LED/м (упаковка 5м) | 45W | 4000K | - |  | шт | 0.954 | 0.001634 | 13121.28 |  |  | 60
NEON 15x16mm DOME 14W/m
VLS-65-140-0005-15-TB-30 | LED лента "ВАРТОН" NEON 14W/m 3000K IP65 (упаковка 5м), верт. гибка 15*16 мм угол 150 гр | 70W | 3000K | - |  | шт | 1.9 | 0.002723 | 17533.06 | 51 |  | 60
VLS-65-140-0005-15-TB-40 | LED лента "ВАРТОН" NEON 14W/m 4000K IP65 (упаковка 5м), верт. гибка 15*16 мм угол 150 гр | 70W | 4000K | - |  | шт | 1.9 | 0.002723 | 17533.06 | 112 |  | 60
VLS-65-140-0020-15-TB-30 | LED лента "ВАРТОН" NEON 14W/m 3000K IP65 (упаковка 20м), верт. гибка 15*16 мм угол 150 гр | 280W | 3000K | - |  | шт | 6.8 | 0.0136 | 42840 | 50 |  | 60
VLS-65-140-0020-15-TB-40 | LED лента "ВАРТОН" NEON 14W/m 4000K IP65 (упаковка 20м), верт. гибка 15*16 мм угол 150 гр | 280W | 4000K | - |  | шт | 6.8 | 0.0136 | 69922.65 | 71 |  | 60
NEON 15x16mm DUAL 3D 9W/m
VLS-67-090-0005-15-DU-30 | LED лента "ВАРТОН" NEON 9W/m 3000K IP67 (упаковка 5м), 3D 15*16 мм угол 110 гр | 45W | 3000K | - |  | шт | 1.85 | 0.002723 | 25967.39 | 39 |  | 60
VLS-67-090-0005-15-DU-40 | LED лента "ВАРТОН" NEON 9W/m 4000K IP67 (упаковка 5м), 3D 15*16 мм угол 110 гр | 45W | 4000K | - |  | шт | 1.85 | 0.002723 | 25967.39 | 40 |  | 60
NEON 6x12mm SLIM 9W/m
VLS-65-090-0005-06-SB-30 | LED лента "ВАРТОН" NEON 9W/m 3000K IP65 (упаковка 5м), горизонт. гибка 6*12 мм угол 110 гр | 45W | 3000K | - |  | шт | 1 | 0.00169 | 8160 | 48 |  | 60
VLS-65-090-0005-06-SB-40 | LED лента "ВАРТОН" NEON 9W/m 4000K IP65 (упаковка 5м), горизонт. гибка 6*12 мм угол 110 гр | 45W | 4000K | - |  | шт | 1 | 0.00169 | 8160 | 54 |  | 60
VLS-65-090-0020-06-SB-30 | LED лента "ВАРТОН" NEON 9W/m 3000K IP65 (упаковка 20м), горизонт. гибка 6*12 мм угол 110 гр | 180W | 3000K | - |  | шт | 2.78 | 0.0136 | 30600 | 35 |  | 60
VLS-65-090-0020-06-SB-40 | LED лента "ВАРТОН" NEON 9W/m 4000K IP65 (упаковка 20м), горизонт. гибка 6*12 мм угол 110 гр | 180W | 4000K | - |  | шт | 2.78 | 0.0136 | 30600 | 59 |  | 60
NEON 7x15mm SUPERFLEX 9W/m
VLS-67-090-0005-07-SB-30 | LED лента "ВАРТОН" NEON 9W/m 3000K IP67 (упаковка 5м), горизонт. гибка 7*15 мм угол 120 гр | 45W | 3000K | - |  | шт | 1 | 0.002723 | 10200 | 65 |  | 60
VLS-67-090-0005-07-SB-40 | LED лента "ВАРТОН" NEON 9W/m 4000K IP67 (упаковка 5м), горизонт. гибка 7*15 мм угол 120 гр | 45W | 4000K | - |  | шт | 1 | 0.002723 | 10200 | 50 |  | 60
VLS-67-090-0020-07-SB-30 | LED лента "ВАРТОН" NEON 9W/m 3000K IP67 (упаковка 20м), горизонт. гибка 7*15 мм угол 120 гр | 180W | 3000K | - |  | шт | 3.38 | 0.0136 | 30600 | 17 |  | 60
VLS-67-090-0020-07-SB-40 | LED лента "ВАРТОН" NEON 9W/m 4000K IP67 (упаковка 20м), горизонт. гибка 7*15 мм угол 120 гр | 180W | 4000K | - |  | шт | 3.38 | 0.0136 | 30600 | 84 |  | 60
NEON 8,5x10mm SIDE 9W/m
VLS-65-090-0005-85-SB-30 | LED лента "ВАРТОН" NEON 9W/m 3000K IP65 (упаковка 5м), горизонт. гибка 8,5*10 мм угол 110 гр | 45W | 3000K | - |  | шт | 1 | 0.002723 | 12965.45 | 16 |  | 60
VLS-65-090-0005-85-SB-40 | LED лента "ВАРТОН" NEON 9W/m 4000K IP65 (упаковка 5м), горизонт. гибка 8,5*10 мм угол 110 гр | 45W | 4000K | - |  | шт | 1 | 0.002723 | 12965.45 | 91 |  | 60
VLS-65-090-0020-85-SB-30 | LED лента "ВАРТОН" NEON 9W/m 3000K IP65 (упаковка 20м), горизонт. гибка 8,5*10 мм угол 110 гр | 180W | 3000K | - |  | шт | 3 | 0.0136 | 52353.07 | 13 |  | 60
VLS-65-090-0020-85-SB-40 | LED лента "ВАРТОН" NEON 9W/m 4000K IP65 (упаковка 20м), горизонт. гибка 8,5*10 мм угол 110 гр | 180W | 4000K | - |  | шт | 3 | 0.0136 | 52353.07 | 8 |  | 60
NEON 8,5x10mm TOP 9W/m
VLS-65-090-0005-85-TB-30 | LED лента "ВАРТОН" NEON 9W/m 3000K IP65 (упаковка 5м), верт. гибка 8,5*10 мм угол 110 гр | 45W | 3000K | - |  | шт | 1 | 0.002723 | 12965.45 | 13 |  | 60
VLS-65-090-0005-85-TB-40 | LED лента "ВАРТОН" NEON 9W/m 4000K IP65 (упаковка 5м), верт. гибка 8,5*10 мм угол 110 гр | 45W | 4000K | - |  | шт | 1 | 0.002723 | 12965.45 | 38 |  | 60
VLS-65-090-0020-85-TB-30 | LED лента "ВАРТОН" NEON 9W/m 3000K IP65 (упаковка 20м), верт. гибка 8,5*10 мм угол 110 гр | 180W | 3000K | - |  | шт | 3 | 0.0136 | 52353.07 | 45 |  | 60
VLS-65-090-0020-85-TB-40 | LED лента "ВАРТОН" NEON 9W/m 4000K IP65 (упаковка 20м), верт. гибка 8,5*10 мм угол 110 гр | 180W | 4000K | - |  | шт | 3 | 0.0136 | 52353.07 | 19 |  | 60
NEON аксессуары
V4-R0-70.0007.KIT-0088 | Трубка прозрачная для LED ленты "ВАРТОН" 360 1м |  |  | - |  | шт | 0.001 | 6e-05 | 2607.96 |  |  | 60
V4-NS-00.0052.STR-0009 | Комплект торцевых заглушек, провод по направ. ленты (300 мм) для ленты NEON LIFE 1010 5 шт |  |  | - |  | упак | 0.1 | 0.0006 | 3692.87 |  |  | 60
V4-R0-70.0007.KIT-0083 | Подвес пластиковый прозрачный проходной для LED лента "ВАРТОН" 360 |  |  | - |  | шт | 0.05 | 0.00135 | 2254.43 | 32 |  | 60
V4-NS-00.0052.STR-0006 | Комплект торцевых заглушек, провод по направ. ленты (300 мм) для ленты NEON 7x15 SUPERFLEX 5 шт |  |  | - |  | упак | 0.1 | 0.0006 | 2073.26 | 28 |  | 60
V4-R0-70.0007.KIT-0085 | Торцевая крышка пластиковая для LED ленты "ВАРТОН" 360 |  |  | - |  | шт | 0.001 | 1e-06 | 260.79 | 18 |  | 60
V4-NS-00.0052.STR-0005 | Комплект торцевых заглушек, провод по направ. ленты (300 мм) для ленты NEON 6x12 SLIM 5 шт |  |  | - |  | упак | 0.13 | 0.0006 | 2225.64 | 459 |  | 60
V4-R0-W.0024.KIT-1016 | Разъем для подключения к источнику питания LED ленты NEON 1515 TOP RGBW 15 мм |  |  | - |  | шт | 0.002 | 1.2e-05 | 944.13 |  |  | 60
V4-R0-70.0007.KIT-0086 | Основание накладное для LED ленты "ВАРТОН" 360 |  |  | - |  | упак | 0.001 | 1e-06 | 1066.36 |  |  | 60
V4-R0-70.0024.KIT-1017 | Разъем гибкий с проводом для LED ленты NEON 1515 DMX TOP |  |  | - |  | шт | 0.002 | 1.2e-05 | 1728.19 | 38 |  | 60
V4-R0-70.0024.KIT-1024 | Разъем для подключения к источнику питания LED ленты NEON 1120 HB IP65 (1шт) |  |  | - |  | шт | 0.002 | 1.2e-05 | 1068.23 | 20 |  | 60
V4-R0-70.0007.KIT-0084 | Подвес пластиковый коннектор для формирования кольца с использованием LED ленты "ВАРТОН" 360 |  |  | - |  | шт | 0.05 | 0.00135 | 3981.48 | 7 |  | 60
V4-R0-W.0024.KIT-1017 | Разъем гибкий с проводом для LED ленты NEON 1515 TOP RGBW |  |  | - |  | шт | 0.002 | 1.2e-05 | 1527.41 |  |  | 60
V4-R0-70.0007.KIT-0101 | Пластиковая торцевая крышка для LED ленты NEON 1515 TOP 15 мм (10шт) |  |  | - |  | упак | 0.001 | 9e-05 | 719.08 | 20 |  | 60
V4-R0-70.0024.KIT-1016 | Разъем для подключения к источнику питания LED ленты NEON 1515 TOP 15 мм |  |  | - |  | шт | 0.002 | 1.2e-05 | 1068.23 | 18 |  | 60
V4-R0-70.0007.KIT-0089 | Подвес алюминий - коннектор для LED ленты "ВАРТОН" 360 |  |  | - |  | компл | 0.15 | 0.00162 | 3585.38 |  |  | 60
V4-NS-00.0052.STR-0008 | Комплект торцевых глухих заглушек для ленты Neon MOONLIGHT 2 шт |  |  | - |  | упак | 0.09 | 1.3e-05 | 337.39 | 300 |  | 60
V4-NS-00.0046.STR-0001 | Комплект торцевых заглушек, провод выведен вниз (300 мм) для ленты NEON 15x16 DOME/TOP 5 шт |  |  | - |  | упак | 0.29 | 0.001216 | 4183.25 | 60 |  | 60
V4-R0-70.0007.KIT-0103 | Торцевая крышка для LED ленты NEON 1120 HB IP65 (1шт) |  |  | - |  | шт | 0.001 | 9e-05 | 165.71 | 417 |  | 60
V4-NS-00.0058.STR-0001 | Комплект соединителей и заглушек, провод "горизонтальный" 300 мм для ленты NEON 10x20 DOME RGB 5 шт |  |  | - |  | упак | 0.27 | 0.001404 | 4883.98 | 24 |  | 60
V4-NS-00.0054.STR-0001 | Коннектор для подключения ленты NEON к драйверу (IP65) 5 шт. в упаковке |  |  | - |  | упак | 0.15 | 0.000867 | 2073.26 | 36 |  | 60
V4-NS-00.0056.STR-0001 | Комплект соединителей и заглушек, провод "вбок" 300 мм для ленты NEON 10x20 DOME RGB 5 шт |  |  | - |  | упак | 0.27 | 0.000867 | 4883.98 | 74 |  | 60
V4-NS-00.0052.STR-0003 | Комплект торцевых заглушек, провод по направ. ленты (300 мм) для ленты NEON 15x16 DUAL 5 шт |  |  | - |  | упак | 0.24 | 0.001275 | 3129.65 | 12 |  | 60
V4-R0-70.0001.KIT-0334 | Торцевая заглушка для монтажа ленты NEON 24 V (диаметр 17 мм), 20 шт в упаковке |  |  | - |  | упак | 0.078 | 0.00048 | 632.4 | 34 |  | 60
V4-NS-00.0046.STR-0004 | Комплект торцевых заглушек, провод выведен вниз (300 мм) для ленты NEON 7x15 SUPERFLEX 5 шт |  |  | - |  | упак | 0.1 | 0.00085 | 2073.26 | 17 |  | 60
V4-NS-00.0057.STR-0001 | Комплект соединителей и заглушек, провод "вниз" 300 мм для ленты NEON 10x20 DOME RGB 5 шт |  |  | - |  | упак | 0.77 | 0.000867 | 4883.98 | 30 |  | 60
V4-NS-00.0051.STR-0003 | Комплект торцевых заглушек, провод выведен вбок (300 мм) для ленты NEON 10x20 DOME 5 шт |  |  | - |  | упак | 0.3 | 0.0012 | 4183.25 | 47 |  | 60
V4-NS-00.0052.STR-0001 | Комплект торцевых заглушек с проводом для ленты NEON 8,5x10 SIDE/TOP 5 шт |  |  | - |  | упак | 0.89 | 0.000252 | 1722.99 | 153 |  | 60
V4-NS-00.0051.STR-0002 | Комплект торцевых заглушек, провод выведен вбок (300 мм) для ленты NEON 15x16 DUAL 5 шт |  |  | - |  | упак | 0.24 | 0.000578 | 2225.64 | 836 |  | 60
V4-NS-00.0051.STR-0004 | Комплект торцевых заглушек, провод выведен вбок (300 мм) для ленты NEON 7x15 SUPERFLEX 5 шт |  |  | - |  | упак | 0.1 | 0.0006 | 1713.6 | 700 |  | 60
V4-NS-00.0051.STR-0001 | Комплект торцевых заглушек, провод выведен вбок (300 мм) для ленты NEON 15x16 DOME/TOP 5 шт |  |  | - |  | упак | 0.28 | 0.000867 | 4183.25 | 693 |  | 60
V4-NS-00.0052.STR-0004 | Комплект торцевых заглушек, провод по направ. ленты (300 мм) для ленты NEON 10x20 DOME 5 шт |  |  | - |  | упак | 0.28 | 0.001232 | 4183.25 | 21 |  | 60
V4-R0-90.0007.KIT-0085 | Торцевая крышка алюминий для LED ленты "ВАРТОН" 360 |  |  | - |  | шт | 0.001 | 1e-06 | 1103.79 |  |  | 60
V4-R0-70.0007.KIT-0087 | Клипса прозрачная для накладного монтажа LED ленты "ВАРТОН" 360 |  |  | - |  | упак | 0.001 | 1e-06 | 289.77 | 50 |  | 60
V4-NS-00.0055.STR-0001 | Коннектор для подключения ленты NEON RGB к драйверу (IP65) 5 шт. в упаковке |  |  | - |  | упак | 0.15 | 0.001224 | 2776.6 | 37 |  | 60
V4-R0-70.0024.KIT-1018 | Разъем гибкий с проводом для LED ленты NEON 1120 HB IP65 (1шт) |  |  | - |  | шт | 0.002 | 1.2e-05 | 1728.19 |  |  | 60
V4-NS-00.0052.STR-0002 | Комплект торцевых заглушек, провод по направ. ленты (300 мм) для ленты NEON 15x16 DOME/TOP 5 шт |  |  | - |  | упак | 1 | 0.00112 | 4183.25 | 38 |  | 60
V4-NS-00.0046.STR-0002 | Комплект торцевых заглушек, провод выведен вниз (300 мм) для ленты NEON 15x16 DUAL 5 шт |  |  | - |  | упак | 0.25 | 0.000867 | 3129.65 | 8 |  | 60
V4-NS-00.0046.STR-0003 | Комплект торцевых заглушек, провод выведен вниз (300 мм) для ленты NEON 10x20 DOME 5 шт |  |  | - |  | упак | 0.29 | 0.000988 | 4183.25 | 30 |  | 60
V4-NS-00.0052.STR-0012 | Комплект торцевых заглушек, провод по направ. ленты (300 мм) для ленты NEON MOONLIGHT 5 шт |  |  | - |  | упак | 0.1 | 0.0006 | 1231.14 | 100 |  | 60
V4-NS-00.0052.STR-0011 | Комплект торцевых заглушек, провод вниз (300 мм) для ленты NEON LIFE 1010 5 шт |  |  | - |  | упак | 0.1 | 0.0006 | 3692.87 |  |  | 60
V4-R0-80.0007.KIT-0085 | Комплект торцевых крышек с отверстием и без для LED ленты ВАРТОН 360 1компл. |  |  | - |  | упак | 0.001 | 1e-06 | 474.3 | 15 |  | 60
NEON DMX
VLS-67-144-2835-HB-D30 | LED лента ВАРТОН NEON 14.4 W/m 24V 3000K DMX 10m x11х20mm IP67 SMD2835 (упаковка 10м) гориз. гибка | 144W | 3000K | - |  | шт | 1.152 | 0.002773 | 77332.7 |  |  | 60
VLS-67-144-2835-TOP-D30 | LED лента ВАРТОН NEON 14.4 W/m 24V 3000K DMX 10m x15х15mm IP67 SMD2835 (упаковка 10м) верт. гибка | 144W | 3000K | - |  | шт | 1.152 | 0.002773 | 77332.7 |  |  | 60
VLS-67-144-2835-HB-D40 | LED лента ВАРТОН NEON 14.4 W/m 24V 4000K DMX 10m x11х20mm IP67 SMD2835 (упаковка 10м) гориз. гибка | 144W | 4000K | - |  | шт | 1.152 | 0.002773 | 77332.7 |  |  | 60
VLS-67-144-2835-TOP-D40 | LED лента ВАРТОН NEON 14.4 W/m 24V 4000K DMX UL 10m x15х15mm IP67 SMD2835 (упаковка 10м) верт. гибка | 144W | 4000K | - |  | шт | 1.152 | 0.002773 | 77332.7 |  |  | 60
VLS-67-144-5050-TOP-D65 | LED лента "ВАРТОН" NEON 14.4 W/m 24V 6500K DMX 10m x15х15mm IP67 SMD5050 (упаковка 10м) | 144W | 6000K | - |  | шт | 1.152 | 0.002773 | 77332.7 |  | DMX | 60
VLS-65-140-DMX-20-DU-RGBW | LED лента ВАРТОН NEON 14W/m DMX RGBW IP67 (упаковка 20м), 3D 20*20 мм угол 120 гр | 280W |  | - |  | шт | 1.85 | 0.002723 | 208281.45 |  | DMX | 60
NEON Lucent UGR 24V
VLS-67-14-05W-UGR-DUAL-30 | LED лента ВАРТОН NEON UGR 14W/m 3000K IP67 16*16 мм белый корпус DUAL (упаковка 5м) | 70W | 3000K | - |  | шт | 1.85 | 0.002723 | 28774.2 |  |  | 60
VLS-67-14-05B-UGR-DUAL-30 | LED лента ВАРТОН NEON UGR 14W/m 3000K IP67 DUAL 16*16 мм черный корпус (упаковка 5м) | 70W | 3000K | - |  | шт | 1.85 | 0.002723 | 28774.2 |  |  | 60
NEON 360 25мм DC24V IP67
VLS-67-15-3535-R-480-RGBW | LED лента "ВАРТОН" 360 15W/m 24V RGBW 5m x25mm IP67 SMD3535 480 LED/м (упаковка 5м) | 75W |  | - |  | шт | 0.954 | 0.001634 | 49285.38 | 18 | Standard | 60
VLS-67-15-2835-R-160-40 | LED лента "ВАРТОН" 360 15W/m 24V 4000K 5m x25mm IP67 SMD2835 160 LED/м (упаковка 5м) | 75W | 4000K | - |  | шт | 0.954 | 0.001634 | 42900.98 | 51 | Standard | 60
VLS-67-15-COB-R-960-40 | LED лента "ВАРТОН" 360 15W/m 24V 4000K 5m x25mm IP67 COB 960 LED/м (упаковка 5м) | 75W | 4000K | - |  | шт | 0.954 | 0.001634 | 42150.48 | 1 | Standard | 60
VLS-67-15-2835-R10-160-40 | LED лента "ВАРТОН" 360 15W/m 24V 4000K 10m x25mm IP67 SMD2835 160 LED/м (упаковка 10м) | 150W | 4000K | - |  | шт | 0.954 | 0.001634 | 85801.96 |  |  | 60
VLS-67-20-2835-R10-320-40 | LED лента ВАРТОН 360 20W/m 24V 4000K 10m x25mm IP67 SMD2835 320 LED/м (упаковка 10м) | 150W | 4000K | - |  | шт | 0.954 | 0.001634 | 85800.36 | 3 |  | 60
NEON AC230V IP65 Вертикальная гибка
VLS-65-015-2835-15-VB-30 | LED лента "ВАРТОН" NEON 15W/m 220V AC 3000K 50m x1515mm IP65 SMD2835 120 LED/м (верт. гибка, упаковка 50 м) | 750W | 3000K | - |  | шт | 7.135 | 0.016184 | 188701.96 | 11 |  | 60
VLS-65-015-2835-15-VB-40 | LED лента "ВАРТОН" NEON 15W/m 220V AC 4000K 50m x1515mm IP65 SMD2835 120 LED/м (вертик. гибка, упаковка 50 м) | 750W | 4000K | - |  | шт | 7.135 | 0.016184 | 188701.96 | 8 |  | 60
NEON AC230V IP65 Горизонтальная гибка
VLS-65-015-2835-11-HB-30 | LED лента "ВАРТОН" NEON 15W/m 220V AC 3000K 50m x1120mm IP65 SMD2835 120 LED/м (упаковка 50 м) | 750W | 3000K | - |  | шт | 7.135 | 0.016184 | 168646.48 | 9 |  | 60
VLS-65-015-2835-11-HB-40 | LED лента "ВАРТОН" NEON 15W/m 220V AC 4000K 50m x1120mm IP65 SMD2835 120 LED/м (упаковка 50 м) | 750W | 4000K | - |  | шт | 7.135 | 0.016184 | 168646.48 | 1 |  | 60
NEON IK10 IP67
VLS-67-150-0005-IK-HB-30 | LED лента "ВАРТОН" NEON IK10 15W/m 3000K IP67 (упаковка 5м), горизонт. гибка 11*20 мм угол 190 гр | 75W | 3000K | - |  | шт | 1.62 | 0.002723 | 18865.42 | 9 | Standard | 60
NEON ULTRALONG
VLS-67-144-UL20-15-VB-30 | LED лента ВАРТОН NEON 24V 14.4W/m 3000K IP67 Ultra Long (упаковка 20м), верт. гибка 15*15 мм угол 120 гр | 288W | 4000K | - |  | шт | 1.9 | 0.035937 | 108747.71 |  |  | 60
VLS-67-144-UL20-15-VB-40 | LED лента ВАРТОН NEON 24V 14.4W/m 4000K IP67 Ultra Long (упаковка 20м), верт. гибка 15*15 мм угол 120 гр | 288W | 4000K | - |  | шт | 1.9 | 0.035937 | 108747.71 |  |  | 60
VLS-67-15-UL20-11-HB-30 | LED лента ВАРТОН NEON 24V 15W/m 3000K IP67 UL (упаковка 20м), гориз. гибка 11*20 мм угол 120 гр | 300W |  | - |  | шт | 1.9 | 0.035937 | 108747.71 |  | Standard | 60
VLS-67-15-UL20-11-HB-40 | LED лента ВАРТОН NEON 24V 15W/m 4000K IP67 UL (упаковка 20м), гориз. гибка 11*20 мм угол 120 гр | 300W |  | - |  | шт | 1.9 | 0.035937 | 108747.71 |  | Standard | 60
NEON профиль
V4-NS-00.0053.STR-0002 | Комплект монтажных клипс для ленты NEON 15x16 DOME/TOP 20 шт белый цвет |  |  | - |  | упак | 0.57 | 0.000405 | 1372.53 | 94 |  | 60
V4-NS-00.0053.STR-0001 | Комплект монтажных клипс для ленты NEON 8,5x10 SIDE/TOP 20 шт |  |  | - |  | упак | 0.04 | 5.4e-05 | 3479.91 | 180 |  | 60
V4-NS-00.0053.STR-0006 | Комплект монтажных клипс для ленты NEON 10x20 DOME 20 шт прозрачные |  |  | - |  | упак | 0.075 | 0.000224 | 1372.53 | 144 |  | 60
V4-NS-00.0059.STR-0006 | Гибкий накладной профиль 5000х16х16.3 мм для ленты NEON 1515 рулон 5 м |  |  | - |  | упак | 0.35 | 0.00096 | 7084.84 | 100 |  | 60
V4-NS-00.0059.STR-0004 | Гибкий накладной профиль 5000х13х23 мм для ленты NEON 1120 HB рулон 5 м |  |  | - |  | упак | 0.35 | 0.00096 | 6757.89 | 72 |  | 60
V4-NS-00.0059.STR-0005 | Гибкий накладной профиль для ленты NEON 2020 рулон 5 м |  |  | - |  | упак | 0.3 | 0.0003 | 11879.87 | 4 |  | 60
V4-NS-00.0053.STR-0008 | Комплект монтажных клипс для ленты NEON 7x15 SUPERFLEX 20 шт |  |  | - |  | упак | 0.04 | 3.2e-05 | 1845.41 | 473 |  | 60
V4-NS-00.0047.STR-0007 | Монтажный накладной профиль 1000х13.7х5.37 мм для ленты NEON MoonLight 2 шт |  |  | - |  | упак | 0.11 | 0.0002 | 1792.69 | 150 |  | 60
V4-R0-70.0001.KIT-2303 | Алюм. проф. для LED ленты NEON 1515 накл. 2440х17х18,5 мм |  |  | - |  | упак | 0.4 | 0.000625 | 1975.82 | 115 |  | 60
V4-NS-00.0047.STR-0006 | Комплект монтажного накладного профиля 1000х24х23 мм для ленты NEON 20x20 1 шт |  |  | - |  | шт | 0.3 | 0.00075 | 1845.41 |  |  | 60
V4-NS-00.0053.STR-0003 | Комплект монтажных клипс для ленты NEON 15x16 DOME/TOP 20 шт прозрачные |  |  | - |  | упак | 0.07 | 0.000378 | 1372.53 | 571 |  | 60
V4-NS-00.0053.STR-0014 | Комплект монтажных клипс для ленты Neon LIFE 1010 угловой 20 шт |  |  | - |  | упак | 0.075 | 0.000224 | 1890.93 |  |  | 60
V4-NS-00.0053.STR-0015 | Комплект монтажных клипс для ленты Neon LIFE 1010 угловой, металл 20 шт |  |  | - |  | упак | 0.075 | 0.000224 | 1890.93 |  |  | 60
V4-NS-00.0053.STR-0004 | Комплект монтажных клипс для ленты NEON 15x16 DUAL 20 шт |  |  | - |  | упак | 0.057 | 0.000252 | 922.71 | 505 |  | 60
V4-NS-00.0047.STR-0010 | Комплект углового накладного профиля 1000х12х12 мм для ленты NEON LIFE 1010 2 шт |  |  | - |  | упак | 0.28 | 0.0002 | 1687.23 |  |  | 60
V4-NS-00.0059.STR-0003 | Гибкий накладной профиль 5000х18х17 мм для ленты NEON 15x16 DUAL рулон 5 м |  |  | - |  | упак | 0.35 | 0.00096 | 5940.15 | 350 |  | 60
V4-NS-00.0047.STR-0009 | Комплект монтажного накладного профиля 2440х13х23 мм для ленты NEON 1120 HB |  |  | - |  | упак | 0.28 | 0.00375 | 2273.81 | 100 |  | 60
V4-NS-00.0047.STR-0004 | Комплект монтажного накладного профиля 1000х12х16 мм для ленты NEON 10x20 DOME 2 шт |  |  | - |  | упак | 0.28 | 0.0002 | 2073.26 | 43 |  | 60
V4-NS-00.0053.STR-0013 | Комплект монтажных клипс для ленты NEON 1515 (10шт) |  |  | - |  | упак | 0.04 | 5.4e-05 | 582.57 | 198 |  | 60
V4-R0-70.0001.KIT-0333 | Комплект алюминиевых скоб для монтажа ленты NEON 24 V (диаметр 17 мм), 45 шт в упаковке |  |  | - |  | упак | 0.389 | 0.001875 | 3682.77 | 22 |  | 60
V4-NS-00.0053.STR-0012 | Комплект монтажных клипс для ленты NEON 1120 HB IP65 (10шт) |  |  | - |  | упак | 0.04 | 5.4e-05 | 821.97 |  |  | 60
V4-NS-00.0053.STR-0005 | Комплект монтажных клипс для ленты NEON 10x20 DOME 20 шт белый цвет |  |  | - |  | упак | 0.055 | 0.000252 | 1372.53 | 92 |  | 60
V4-NS-00.0053.STR-0007 | Комплект монтажных клипс для ленты NEON 6x12 SLIM 20 шт |  |  | - |  | упак | 0.03 | 4e-05 | 3479.91 | 62 |  | 60
V4-NS-00.0047.STR-0002 | Комплект монтажного накладного профиля 1000х19х10 мм для ленты NEON 15x16 DOME/TOP 2 шт |  |  | - |  | упак | 0.26 | 0.0002 | 2073.26 | 665 |  | 60
V4-NS-00.0059.STR-0001 | Гибкий накладной профиль 5000х18х9 мм для ленты NEON 15x16 DOME/TOP рулон 5 м |  |  | - |  | упак | 0.35 | 0.00096 | 5940.16 | 397 |  | 60
V4-NS-00.0047.STR-0003 | Комплект монтажного накладного профиля 1000х19х14 мм для ленты NEON 15x16 DUAL 2 шт |  |  | - |  | упак | 0.3 | 0.0003 | 2632.91 | 857 |  | 60
V4-NS-00.0059.STR-0002 | Гибкий накладной профиль 5000х11x15 мм для ленты NEON 10x20 DOME рулон 5 м |  |  | - |  | упак | 0.42 | 0.001442 | 5940.16 | 316 |  | 60
V4-NS-00.0047.STR-0005 | Комплект монтажного накладного профиля 1000х8х14 мм для ленты NEON 6x12 SLIM 2 шт |  |  | - |  | упак | 0.2 | 0.0002 | 1713.6 | больше 1000 |  | 60
V4-NS-00.0047.STR-0001 | Комплект монтажного накладного профиля 1000х11х11 мм для ленты NEON 8,5x10 SIDE/TOP 2 шт |  |  | - |  | упак | 0.29 | 0.0001 | 2073.26 | 213 |  | 60
Tochka
Tochka
V1-G1-91515-23G00-66005XX | Светодиодный светильник VARTON архитектурный Tochka 5 Вт 24 В RGBW DMX рассеиватель прозрачный RAL9005 черный | 5W |  | 150 лм |  | шт | 0.5 | 0.002463 | 11409.42 |  | DMX | 60
V1-G1-01315-23OP0-66005XX | Светодиодный светильник VARTON архитектурный Tochka 5 Вт 24 В RGBW DMX рассеиватель опал RAL9003 белый кабель | 5W |  | 150 лм |  | шт | 0.5 | 0.002463 | 11409.42 |  | DMX | 60
V1-G1-91515-23OP0-66005XX | Светодиодный светильник VARTON архитектурный Tochka 5 Вт 24 В RGBW DMX рассеиватель опал RAL9005 черный | 5W |  | 150 лм |  | шт | 0.5 | 0.002463 | 11409.42 |  | DMX | 60
V1-G1-91515-23G00-66005RB | Светодиодный светильник VARTON архитектурный Tochka 5 Вт 24 В RGB DMX рассеиватель прозрачный RAL9005 черный | 5W |  | 125 лм |  | шт | 0.5 | 0.002463 | 10531.78 |  | DMX | 60
V1-G1-91515-23OP0-66005RB | Светодиодный светильник VARTON архитектурный Tochka 5 Вт 24 В RGB DMX рассеиватель опал RAL9005 черный | 5W |  | 125 лм |  | шт | 0.5 | 0.002463 | 10531.78 |  | DMX | 60
V1-G1-91515-23OP0-6600530 | Светодиодный светильник VARTON архитектурный Tochka 5 Вт 24 В 3000K DMX опал RAL9005 черный | 5W | 3000K | 250 лм |  | шт | 0.5 | 0.002463 | 9215.31 |  | DMX | 60
V1-G1-71515-23OP0-6600530 | Светодиодный светильник VARTON архитектурный Tochka 5 Вт 24 В 3000K DMX рассеиватель опал RAL7045 серый | 5W | 3000K | 250 лм |  | шт | 0.5 | 0.002463 | 9215.31 |  | DMX | 60
V1-G1-91515-23G00-6600530 | Светодиодный светильник VARTON архитектурный Tochka 5 Вт 24 В 3000К DMX рассеиватель прозрачный RAL9005 черный | 5W | 3000K | 250 лм |  | шт | 0.5 | 0.002463 | 9215.31 |  | DMX | 60
V1-G1-91515-23OP0-6600540 | Светодиодный светильник VARTON архитектурный Tochka 5 Вт 24 В 4000К DMX рассеиватель опал RAL9005 черный | 5W | 4000K | 250 лм |  | шт | 0.5 | 0.002463 | 9215.31 |  | DMX | 60
V1-G1-01315-23OP0-6600540 | Светодиодный светильник VARTON архитектурный Tochka 5 Вт 24 В 4000К DMX рассеиватель опал RAL9003 белый кабель | 5W | 4000K | 250 лм |  | шт | 0.5 | 0.002463 | 9215.31 |  | DMX | 60
V1-G1-91515-23G00-6600540 | Светодиодный светильник VARTON архитектурный Tochka 5 Вт 24 В 4000К DMX рассеиватель прозрачный RAL9005 черный | 5W | 4000K | 250 лм |  | шт | 0.5 | 0.002463 | 9215.31 |  | DMX | 60
V1-G1-91515-23OP0-6600550 | Светодиодный светильник VARTON архитектурный Tochka 5 Вт 24 В 5000К DMX рассеиватель опал RAL9005 черный | 5W | 5000K | 250 лм |  | шт | 0.5 | 0.002463 | 9215.31 |  | DMX | 60
V1-G1-91515-23G00-6600550 | Светодиодный светильник VARTON архитектурный Tochka 5 Вт 24 В 5000К DMX рассеиватель прозрачный RAL9005 черный | 5W | 5000K | 250 лм |  | шт | 0.5 | 0.002463 | 9215.31 |  | DMX | 60
Pixo
Pixo
V1-G1-91520-23OP0-66002XX | Светильник VARTON архитектурный Pixo 1,8 Вт DMX рассеиватель опал RGBW черный | 2W |  | 54 лм |  | шт | 0.085 | 0.000636 | 2172.6 |  | DMX | 60
V1-G1-91520-23G00-66002RB | Светильник VARTON архитектурный Pixo 1,8 Вт DMX с прозрачным рассеивателем ПММА RGB черный | 2W |  | 45 лм |  | шт | 0.085 | 0.000636 | 2172.6 |  | DMX | 60
V1-G1-91520-23G00-66002XX | Светильник VARTON архитектурный Pixo 1,8 Вт DMX с прозрачным рассеивателем ПММА RGBW черный | 2W |  | 54 лм |  | шт | 0.085 | 0.000636 | 2172.6 |  | DMX | 60
V1-G1-91520-23OP0-66002RB | Светильник VARTON архитектурный Pixo 1,8 Вт DMX рассеиватель опал RGB черный | 2W |  | 45 лм |  | шт | 0.085 | 0.000636 | 2172.6 |  | DMX | 60
V1-G1-91520-23OP0-6600230 | Светильник VARTON архитектурный Pixo 1,8 Вт DMX рассеиватель опал 3000К черный | 2W | 3000K | 90 лм |  | шт | 0.085 | 0.000636 | 1887 |  | DMX | 60
V1-G1-91520-23G00-6600230 | Светильник VARTON архитектурный Pixo 1,8 Вт DMX с прозрачным рассеивателем ПММА 3000 К черный | 2W | 3000K | 90 лм |  | шт | 0.085 | 0.000636 | 1887 |  | DMX | 60
V1-G1-91520-23G00-6600240 | Светильник VARTON архитектурный Pixo 1,8 Вт DMX с прозрачным рассеивателем ПММА 4000K черный | 2W | 4000K | 90 лм |  | шт | 0.085 | 0.000636 | 1887 |  | DMX | 60
V1-G1-91520-23OP0-6600240 | Светильник VARTON архитектурный Pixo 1,8 Вт DMX рассеиватель опал 4000K черный | 2W | 4000K | 90 лм |  | шт | 0.085 | 0.000636 | 1887 |  | DMX | 60
V1-G1-91520-23G00-6600250 | Светильник VARTON архитектурный Pixo 1,8 Вт DMX с прозрачным рассеивателем ПММА 5000K черный | 2W | 5000K | 90 лм |  | шт | 0.085 | 0.000636 | 1887 |  | DMX | 60
V1-G1-91520-23OP0-6600250 | Светильник VARTON архитектурный Pixo 1,8 Вт DMX рассеиватель опал 5000K черный | 2W | 5000K | 90 лм |  | шт | 0.085 | 0.000636 | 1887 |  | DMX | 60
Plint 2.0
Plint 2.0 S
V1-G1-92PL2-10D02-6702430 | Светильник VARTON грунтовый Plint 2.0 S Ø140 мм 24 Вт 3000 K DALI 30° | 24W | 3000K | 1920 лм |  | шт | 1.46 | 0.003375 | 57446.91 |  | DALI | 60
Plint 2.0 XS
V1-G1-91PL2-10D07-67015XX | Светодиодный светильник VARTON грунтовый Plint 2.0 XS Ø100 мм 15 Вт 24В DMX RGBW 60° | 15W |  | 1280 лм |  | шт | 0.87 | 0.003375 | 32228.91 |  | DMX | 60
V1-G1-91PL2-10D02-6701540 | Светодиодный светильник VARTON грунтовый Plint 2.0 XS Ø100 мм 15 Вт 24В 4000 К 30° DALI анодированный черный | 15W | 4000K | 1280 лм |  | шт | 0.87 | 0.003375 | 35987.64 |  | DALI | 60
Plint 2.0 M
V1-G1-93PL2-10D02-6704830 | Светильник VARTON грунтовый Plint 2.0 M Ø180 мм 48 Вт 3000 K DALI 30° | 48W | 3000K | 3840 лм |  | шт | 2.4 | 0.0045 | 84135.01 |  | DALI | 60
Qrua
Qrua
V1-G1-91531-23R45-65003XX | Светильник VARTON архитектурный Qrua 1R 3Вт 24В 40° RGBW DMX RAL9005 черный | 3W |  | 240 лм |  | шт | 1.1 | 0.000959 | 33804.85 |  | DMX | 60
V1-G1-91531-23R20-65003XX | Светильник VARTON архитектурный Qrua 1R 3Вт 24В 25° RGBW DMX RAL9005 черный | 3W |  | 240 лм |  | шт | 1.1 | 0.000959 | 33804.85 |  | DMX | 60
V1-G1-91531-23L10-65003XX | Светильник VARTON архитектурный Qrua 1R 3Вт 24В 12° RGBW DMX RAL9005 черный | 3W |  | 240 лм |  | шт | 1.1 | 0.000959 | 33804.85 |  | DMX | 60
V1-G1-91531-23R07-65003XX | Светильник VARTON архитектурный Qrua 1R 3Вт 24В 60° RGBW DMX RAL9005 черный | 3W |  | 240 лм |  | шт | 1.1 | 0.000959 | 33804.85 |  | DMX | 60
V1-G1-91531-23R60-65003XX | Светильник VARTON архитектурный Qrua 1R 3Вт 24В 3° RGBW DMX RAL9005 черный | 3W |  | 240 лм |  | шт | 1.1 | 0.000959 | 33804.85 |  | DMX | 60
V1-G1-91531-23R20-6500330 | Светильник VARTON архитектурный Qrua 1R 3Вт 220В 25° 3000K RAL9005 черный | 3W | 3000K | 240 лм |  | шт | 1.1 | 0.000959 | 29336.83 |  |  | 60
V1-G1-91531-23R07-6500330 | Светильник VARTON архитектурный Qrua 1R 3Вт 220В 60° 3000K RAL9005 черный | 3W | 3000K | 240 лм |  | шт | 1.1 | 0.000959 | 29336.83 |  |  | 60
V1-G1-91531-23R45-6500330 | Светильник VARTON архитектурный Qrua 1R 3Вт 220В 40° 3000K RAL9005 черный | 3W | 3000K | 240 лм |  | шт | 1.1 | 0.000959 | 29336.83 |  |  | 60
V1-G1-91531-23L10-6500330 | Светильник VARTON архитектурный Qrua 1R 3 Вт 220В 12° 3000K RAL9005 черный | 3W | 3000K | 240 лм |  | шт | 1.1 | 0.000959 | 33804.85 |  |  | 60
V1-G1-91531-23R07-6500340 | Светильник VARTON архитектурный Qrua 1R 3Вт 220В 60° 4000K RAL9005 черный | 3W | 4000K | 240 лм |  | шт | 1.1 | 0.000959 | 29336.83 |  |  | 60
V1-G1-91531-23R45-6500340 | Светильник VARTON архитектурный Qrua 1R 3Вт 220В 40° 4000K RAL9005 черный | 3W | 4000K | 240 лм |  | шт | 1.1 | 0.000959 | 29336.83 |  |  | 60
V1-G1-91531-23R60-6500340 | Светильник VARTON архитектурный Qrua 1R 3Вт 220В 3° 4000K RAL9005 черный | 3W | 4000K | 240 лм |  | шт | 1.1 | 0.000959 | 29336.83 |  |  | 60
V1-G1-91531-23L10-6500340 | Светильник VARTON архитектурный Qrua 1R 3Вт 220В 12° 4000K RAL9005 черный | 3W | 4000K | 240 лм |  | шт | 1.1 | 0.000959 | 29336.83 |  |  | 60
V1-G1-91531-23R20-6500340 | Светильник VARTON архитектурный Qrua 1R 3Вт 220В 25° 4000K RAL9005 черный | 3W | 4000K | 240 лм |  | шт | 1.1 | 0.000959 | 29336.83 |  |  | 60
V1-G1-91532-23L10-65006XX | Светильник VARTON архитектурный Qrua 2R 6Вт 24В 12° RGBW DMX RAL9005 черный | 6W |  | 480 лм |  | шт | 1.1 | 0.000959 | 34494.74 |  | DMX | 60
V1-G1-91532-23R45-65006XX | Светильник VARTON архитектурный Qrua 2R 6Вт 24В 40° RGBW DMX RAL9005 черный | 6W |  | 480 лм |  | шт | 1.1 | 0.000959 | 34494.74 |  | DMX | 60
V1-G1-91532-23R20-65006XX | Светильник VARTON архитектурный Qrua 2R 6Вт 24В 25° RGBW DMX RAL9005 черный | 6W |  | 480 лм |  | шт | 1.1 | 0.000959 | 34494.74 |  | DMX | 60
V1-G1-91532-23R07-65006XX | Светильник VARTON архитектурный Qrua 2R 6Вт 24В 60° RGBW DMX RAL9005 черный | 6W |  | 480 лм |  | шт | 1.1 | 0.000959 | 34494.74 |  | DMX | 60
V1-G1-91532-23R60-65006XX | Светильник VARTON архитектурный Qrua 2R 6Вт 24В 3° RGBW DMX RAL9005 черный | 6W |  | 480 лм |  | шт | 1.1 | 0.000959 | 34494.74 |  | DMX | 60
V1-G1-91532-23R20-6500630 | Светильник VARTON архитектурный Qrua 2R 6Вт 220В 25° 3000K RAL9005 черный | 6W | 3000K | 480 лм |  | шт | 1.1 | 0.000959 | 29611.01 |  |  | 60
V1-G1-91532-23R07-6500630 | Светильник VARTON архитектурный Qrua 2R 6Вт 220В 60° 3000K RAL9005 черный | 6W | 3000K | 480 лм |  | шт | 1.1 | 0.000959 | 29611.01 |  |  | 60
V1-G1-91532-23R60-6500630 | Светильник VARTON архитектурный Qrua 2R 6 Вт 220В 3° 3000K RAL9005 черный | 6W | 3000K | 480 лм |  | шт | 1.1 | 0.000959 | 29611.01 |  |  | 60
V1-G1-91532-23L10-6500630 | Светильник VARTON архитектурный Qrua 2R 6 Вт 220В 12° 3000K RAL9005 черный | 6W | 3000K | 480 лм |  | шт | 1.1 | 0.000959 | 29611.01 |  |  | 60
V1-G1-91532-23R45-6500630 | Светильник VARTON архитектурный Qrua 2R 6Вт 220В 40° 3000K RAL9005 черный | 6W | 3000K | 480 лм |  | шт | 1.1 | 0.000959 | 29611.01 |  |  | 60
V1-G1-91532-23R20-6500640 | Светильник VARTON архитектурный Qrua 2R 6Вт 220В 25° 4000K RAL9005 черный | 6W | 4000K | 480 лм |  | шт | 1.1 | 0.000959 | 29611.01 |  |  | 60
V1-G1-91532-23L10-6500640 | Светильник VARTON архитектурный Qrua 2R 6Вт 220В 12° 4000K RAL9005 черный | 6W | 4000K | 480 лм |  | шт | 1.1 | 0.000959 | 29611.01 |  |  | 60
V1-G1-91532-23R60-6500640 | Светильник VARTON архитектурный Qrua 2R 6Вт 220В 3° 4000K RAL9005 черный | 6W | 4000K | 480 лм |  | шт | 1.1 | 0.000959 | 29611.01 |  |  | 60
V1-G1-91532-23R45-6500640 | Светильник VARTON архитектурный Qrua 2R 6Вт 220В 40° 4000K RAL9005 черный | 6W | 4000K | 480 лм |  | шт | 1.1 | 0.000959 | 29611.01 |  |  | 60
V1-G1-91534-23N60-6500640 | Светильник VARTON архитектурный Qrua 4R 6Вт 24В 3° 4000K RAL9005 черный | 6W | 4000K | 480 лм |  | шт | 1.1 | 0.000959 | 30159.36 |  |  | 60
V1-G1-91532-23R07-6500640 | Светильник VARTON архитектурный Qrua 2R 6Вт 220В 60° 4000K RAL9005 черный | 6W | 4000K | 480 лм |  | шт | 1.1 | 0.000959 | 29611.01 |  |  | 60
V1-G1-91533-23R45-65009XX | Светильник VARTON архитектурный Qrua 3R 9Вт 24В 40° RGBW DMX RAL9005 черный | 9W |  | 720 лм |  | шт | 1.1 | 0.000959 | 35198.71 |  | DMX | 60
V1-G1-91533-23R07-65009XX | Светильник VARTON архитектурный Qrua 3R 9Вт 24В 60° RGBW DMX RAL9005 черный | 9W |  | 720 лм |  | шт | 1.1 | 0.000959 | 35198.71 |  | DMX | 60
V1-G1-91533-23R20-65009XX | Светильник VARTON архитектурный Qrua 3R 9Вт 24В 25° RGBW DMX RAL9005 черный | 9W |  | 720 лм |  | шт | 1.1 | 0.000959 | 35198.71 |  | DMX | 60
V1-G1-91533-23L10-65009XX | Светильник VARTON архитектурный Qrua 3R 9Вт 24В 12° RGBW DMX RAL9005 черный | 9W |  | 720 лм |  | шт | 1.1 | 0.000959 | 35198.71 |  | DMX | 60
V1-G1-91533-23R60-65009XX | Светильник VARTON архитектурный Qrua 3R 9Вт 24В 3° RGBW DMX RAL9005 черный | 9W |  | 720 лм |  | шт | 1.1 | 0.000959 | 35198.71 |  | DMX | 60
V1-G1-91533-23R07-6500930 | Светильник VARTON архитектурный Qrua 3R 9Вт 220В 60° 3000K RAL9005 черный | 9W | 3000K | 720 лм |  | шт | 1.1 | 0.000959 | 29885.18 |  |  | 60
V1-G1-91533-23R60-6500930 | Светильник VARTON архитектурный Qrua 3R 9 Вт 220В 3° 3000K RAL9005 черный | 9W | 3000K | 720 лм |  | шт | 1.1 | 0.000959 | 29885.18 |  |  | 60
V1-G1-91533-23R20-6500930 | Светильник VARTON архитектурный Qrua 3R 9Вт 220В 25° 3000K RAL9005 черный | 9W | 3000K | 720 лм |  | шт | 1.1 | 0.000959 | 29885.18 |  |  | 60
V1-G1-91533-23R45-6500930 | Светильник VARTON архитектурный Qrua 3R 9Вт 220В 40° 3000K RAL9005 черный | 9W | 3000K | 720 лм |  | шт | 1.1 | 0.000959 | 29885.18 |  |  | 60
V1-G1-91533-23L10-6500930 | Светильник VARTON архитектурный Qrua 3R 9 Вт 220В 12° 3000K RAL9005 черный | 9W | 3000K | 720 лм |  | шт | 1.1 | 0.000959 | 29885.18 |  |  | 60
V1-G1-91533-23R20-6500940 | Светильник VARTON архитектурный Qrua 3R 9Вт 220В 25° 4000K RAL9005 черный | 9W | 4000K | 720 лм |  | шт | 1.1 | 0.000959 | 29885.18 |  |  | 60
V1-G1-91533-23R07-6500940 | Светильник VARTON архитектурный Qrua 3R 9Вт 220В 60° 4000K RAL9005 черный | 9W | 4000K | 720 лм |  | шт | 1.1 | 0.000959 | 29885.18 |  |  | 60
V1-G1-91533-23L10-6500940 | Светильник VARTON архитектурный Qrua 3R 9Вт 220В 12° 4000K RAL9005 черный | 9W | 4000K | 720 лм |  | шт | 1.1 | 0.000959 | 29885.18 |  |  | 60
V1-G1-91533-23R60-6500940 | Светильник VARTON архитектурный Qrua 3R 9Вт 220В 3° 4000K RAL9005 черный | 9W | 4000K | 720 лм |  | шт | 1.1 | 0.000959 | 29885.18 |  |  | 60
V1-G1-91533-23R45-6500940 | Светильник VARTON архитектурный Qrua 3R 9Вт 220В 40° 4000K RAL9005 черный | 9W | 4000K | 720 лм |  | шт | 1.1 | 0.000959 | 29885.18 |  |  | 60
V1-G1-91534-23L10-65012XX | Светильник VARTON архитектурный Qrua 4R 12Вт 24В 12° RGBW DMX RAL9005 черный | 12W |  | 960 лм |  | шт | 1.1 | 0.000959 | 35917.06 |  | DMX | 60
V1-G1-91534-23R07-65012XX | Светильник VARTON архитектурный Qrua 4R 12Вт 24В 60° RGBW DMX RAL9005 черный | 12W |  | 960 лм |  | шт | 1.1 | 0.000959 | 35917.06 |  | DMX | 60
V1-G1-91534-23R20-65012XX | Светильник VARTON архитектурный Qrua 4R 12Вт 24В 25° RGBW DMX RAL9005 черный | 12W |  | 960 лм |  | шт | 1.1 | 0.000959 | 35917.06 |  | DMX | 60
V1-G1-91534-23R60-65012XX | Светильник VARTON архитектурный Qrua 4R 12Вт 24В 3° RGBW DMX RAL9005 черный | 12W |  | 960 лм |  | шт | 1.1 | 0.000959 | 35917.06 |  | DMX | 60
V1-G1-91534-23R45-65012XX | Светильник VARTON архитектурный Qrua 4R 12Вт 24В 40° RGBW DMX RAL9005 черный | 12W |  | 960 лм |  | шт | 1.1 | 0.000959 | 35917.06 |  | DMX | 60
V1-G1-91534-23R20-6501230 | Светильник VARTON архитектурный Qrua 4R 12Вт 220В 25° 3000K RAL9005 черный | 12W | 3000K | 960 лм |  | шт | 1.1 | 0.000959 | 30159.36 |  |  | 60
V1-G1-91534-23L10-6501230 | Светильник VARTON архитектурный Qrua 4R 12 Вт 220В 12° 3000K RAL9005 черный | 12W | 3000K | 960 лм |  | шт | 1.1 | 0.000959 | 30159.36 |  |  | 60
V1-G1-91534-23R07-6501230 | Светильник VARTON архитектурный Qrua 4R 12Вт 220В 60° 3000K RAL9005 черный | 12W | 3000K | 960 лм |  | шт | 1.1 | 0.000959 | 30159.36 |  |  | 60
V1-G1-91534-23R60-6501230 | Светильник VARTON архитектурный Qrua 4R 12 Вт 220В 3° 3000K RAL9005 черный | 12W | 3000K | 960 лм |  | шт | 1.1 | 0.000959 | 30159.36 |  |  | 60
V1-G1-91534-23R45-6501230 | Светильник VARTON архитектурный Qrua 4R 12Вт 220В 40° 3000K RAL9005 черный | 12W | 3000K | 960 лм |  | шт | 1.1 | 0.000959 | 30159.36 |  |  | 60
V1-G1-91534-23R45-6501240 | Светильник VARTON архитектурный Qrua 4R 12Вт 220В 40° 4000K RAL9005 черный | 12W | 4000K | 960 лм |  | шт | 1.1 | 0.000959 | 30159.36 |  |  | 60
V1-G1-91534-23R60-6501240 | Светильник VARTON архитектурный Qrua 4R 12Вт 220В 3° 4000K RAL9005 черный | 12W | 4000K | 960 лм |  | шт | 1.1 | 0.000959 | 30159.36 |  |  | 60
V1-G1-91534-23R20-6501240 | Светильник VARTON архитектурный Qrua 4R 12Вт 220В 25° 4000K RAL9005 черный | 12W | 4000K | 960 лм |  | шт | 1.1 | 0.000959 | 30159.36 |  |  | 60
V1-G1-91534-23L10-6501240 | Светильник VARTON архитектурный Qrua 4R 12Вт 220В 12° 4000K RAL9005 черный | 12W | 4000K | 960 лм |  | шт | 1.1 | 0.000959 | 30159.36 |  |  | 60
V1-G1-91534-23R07-6501240 | Светильник VARTON архитектурный Qrua 4R 12Вт 220В 60° 4000K RAL9005 черный | 12W | 4000K | 960 лм |  | шт | 1.1 | 0.000959 | 30159.36 |  |  | 60
Regula Standard
Regula Standard
V1-G1-7S336-20000-6500630 | Светодиодный светильник VARTON архитектурный Regula Standard 500мм 6Вт 24В 3000K серый RAL9007 | 6W | 3000K | 450 лм |  | шт | 0.75 | 0.000396 | 9389.1 |  | Low-voltage | 60
V1-G1-9S336-20000-6500630 | Светодиодный светильник VARTON архитектурный 6Вт 24B Regula Standard 500мм 3000 К RAL9005 черный | 6W | 3000K | 450 лм |  | шт | 0.75 | 0.000396 | 9389.1 |  | Low-voltage | 60
V1-G1-7S336-20000-6500640 | Светодиодный светильник VARTON архитектурный 6Вт 24B Regula Standard 500мм 4000 К RAL9007 серый | 6W | 4000K | 480 лм |  | шт | 0.75 | 0.000396 | 9389.1 |  | Low-voltage | 60
V1-G1-9S336-20000-6500640 | Светодиодный светильник VARTON архитектурный 6Вт 24B Regula Standard 500мм 4000 К RAL9005 черный | 6W | 4000K | 480 лм |  | шт | 0.75 | 0.000396 | 9389.1 |  | Low-voltage | 60
V1-G1-9S339-20000-6501230 | Светодиодный светильник VARTON архитектурный 12Вт 24B Regula Standard 1000мм 3000 К RAL9005 черный | 12W | 3000K | 900 лм |  | шт | 1.4 | 0.000726 | 14796.12 |  | Low-voltage | 60
V1-G1-7S339-20000-6501230 | Светодиодный светильник VARTON архитектурный Regula Standard 1000мм 12Вт 24В 3000K серый RAL9007 | 12W | 3000K | 900 лм |  | шт | 1.4 | 0.000726 | 14796.12 |  | Low-voltage | 60
V1-G1-7S339-20000-6501240 | Светодиодный светильник VARTON архитектурный 12Вт 24B Regula Standard 1000мм 4000 К RAL9007 серый | 12W | 4000K | 960 лм |  | шт | 1.4 | 0.000726 | 14796.12 |  | Low-voltage | 60
V1-G1-9S339-20000-6501240 | Светодиодный светильник VARTON архитектурный 12Вт 24B Regula Standard 1000мм 4000 К RAL9005 черный | 12W | 4000K | 960 лм |  | шт | 1.4 | 0.000726 | 14796.12 |  | Low-voltage | 60
Frieze 2.0 XS
Frieze 2.0 XS
V1-G1-92444-04L07-6600630 | Светильник VARTON архитектурный Frieze 2.0 XS 6Вт линзованный 60° 3000 К RAL9005 черный муар | 6W | 3000K | 660 лм |  | шт | 1.25 | 0.001639 | 16817.92 |  |  | 60
V1-G1-92444-04L02-6600630 | Светильник VARTON архитектурный Frieze 2.0 XS 6Вт линзованный 30° 3000 К RAL9005 черный муар | 6W | 3000K | 660 лм |  | шт | 1.25 | 0.001639 | 16817.92 |  |  | 60
V1-G1-72444-04L49-6600630 | Светильник VARTON архитектурный Frieze 2.0 XS 6Вт 3000 К RAL7045 серый муар линзованный 8° | 6W | 3000K | 546 лм |  | шт | 1.25 | 0.001639 | 15356.76 |  |  | 60
V1-G1-72444-04L40-6600630 | Светильник VARTON архитектурный Frieze 2.0 XS 6Вт 3000 К RAL7045 серый муар 20° | 6W | 3000K | 660 лм |  | шт | 1.25 | 0.001639 | 16817.92 |  |  | 60
V1-G1-72444-04L07-6600630 | Светильник VARTON архитектурный Frieze 2.0 XS 6Вт 3000 К RAL7045 серый муар 60° | 6W | 3000K | 660 лм |  | шт | 1.25 | 0.001639 | 16817.92 |  |  | 60
V1-G1-92444-04L29-6600630 | Светильник VARTON архитектурный Frieze 2.0 XS 6Вт линзованный 20x45° 3000 К RAL9005 черный муар | 6W | 3000K | 660 лм |  | шт | 1.25 | 0.001639 | 16817.92 |  |  | 60
V1-G1-92444-04L28-6600630 | Светильник VARTON архитектурный Frieze 2.0 XS 6Вт линзованный 10х60° 3000 К RAL9005 черный муар | 6W | 3000K | 660 лм |  | шт | 1.25 | 0.001639 | 16817.92 |  |  | 60
V1-G1-92444-04L49-6600630 | Светильник VARTON архитектурный Frieze 2.0 XS 6Вт линзованный 8° 3000 К RAL9005 черный муар | 6W | 3000K | 546 лм |  | шт | 1.25 | 0.001639 | 15356.76 |  |  | 60
V1-G1-92444-04L40-6600630 | Светильник VARTON архитектурный Frieze 2.0 XS 6Вт 20° 3000 К RAL9005 черный муар | 6W | 3000K | 660 лм |  | шт | 1.25 | 0.001639 | 16817.92 |  |  | 60
V1-G1-72444-04L03-6600630 | Светильник VARTON архитектурный Frieze 2.0 XS 6Вт 3000 К RAL7045 серый муар 45° | 6W | 3000K | 660 лм |  | шт | 1.25 | 0.001639 | 16817.92 |  |  | 60
V1-G1-72444-04L29-6600630 | Светильник VARTON архитектурный Frieze 2.0 XS 6Вт 3000 К RAL7045 серый муар 20x45° | 6W | 3000K | 660 лм |  | шт | 1.25 | 0.001639 | 16817.92 |  |  | 60
V1-G1-72444-04L01-6600630 | Светильник VARTON архитектурный Frieze 2.0 XS 6Вт 3000 К RAL7045 серый муар линзованный 15° | 6W | 3000K | 660 лм |  | шт | 1.25 | 0.001639 | 16817.92 |  |  | 60
V1-G1-92444-04L03-6600630 | Светильник VARTON архитектурный Frieze 2.0 XS 6Вт линзованный 45° 3000 К RAL9005 черный муар | 6W | 3000K | 660 лм |  | шт | 1.25 | 0.001639 | 16817.92 |  |  | 60
V1-G1-92444-04L01-6600630 | Светильник VARTON архитектурный Frieze 2.0 XS 6Вт линзованный 15° 3000 К RAL9005 черный муар | 6W | 3000K | 660 лм |  | шт | 1.25 | 0.001639 | 16817.92 |  |  | 60
V1-G1-72444-04L28-6600630 | Светильник VARTON архитектурный Frieze 2.0 XS 6Вт 3000 К RAL7045 серый муар линзованный 10х60° | 6W | 3000K | 660 лм |  | шт | 1.25 | 0.001639 | 16817.92 |  |  | 60
V1-G1-92444-04L60-6600630 | Светильник VARTON архитектурный Frieze 2.0 XS 6Вт линзованный 3° 3000 К RAL9005 черный муар | 6W | 3000K | 498 лм |  | шт | 1.25 | 0.001639 | 15356.76 |  |  | 60
V1-G1-72444-04L60-6600630 | Светильник VARTON архитектурный Frieze 2.0 XS 6Вт 3000 К RAL7045 серый муар линзованный 3° | 6W | 3000K | 498 лм |  | шт | 1.25 | 0.001639 | 15356.76 |  |  | 60
V1-G1-72444-04L02-6600630 | Светильник VARTON архитектурный Frieze 2.0 XS 6Вт 3000 К RAL7045 серый муар 30° | 6W | 3000K | 660 лм |  | шт | 1.25 | 0.001639 | 16817.92 |  |  | 60
V1-G1-72444-04D49-6600630 | Светильник VARTON архитектурный Frieze 2.0 XS 6Вт 3000 К RAL7045 серый муар линзованный 8° DALI | 6W | 3000K | 546 лм |  | шт | 1.25 | 0.001639 | 17517.4 |  | DALI | 60
V1-G1-92444-04D28-6600630 | Светильник VARTON архитектурный Frieze 2.0 XS 6Вт 10х60° DALI 3000 К RAL9005 черный муар | 6W | 3000K | 660 лм |  | шт | 1.25 | 0.001639 | 18319.89 |  | DALI | 60
V1-G1-92444-04D49-6600630 | Светильник VARTON архитектурный Frieze 2.0 XS 6Вт линзованный 8° DALI 3000 К RAL9005 черный муар | 6W | 3000K | 546 лм |  | шт | 1.25 | 0.001639 | 17517.4 |  | DALI | 60
V1-G1-72444-04D60-6600630 | Светильник VARTON архитектурный Frieze 2.0 XS 6Вт 3000 К RAL7045 серый муар линзованный 3° DALI | 6W | 3000K | 498 лм |  | шт | 1.25 | 0.001639 | 17517.4 |  | DALI | 60
V1-G1-92444-04D03-6600630 | Светильник VARTON архитектурный Frieze 2.0 XS 6Вт линзованный 45° DALI 3000 К RAL9005 черный муар | 6W | 3000K | 660 лм |  | шт | 1.25 | 0.001639 | 18319.89 |  | DALI | 60
V1-G1-92444-04D11-6600630 | Светильник VARTON архитектурный Frieze 2.0 XS 6Вт линзованный 15° DALI 3000 К RAL9005 черный муар | 6W | 3000K | 660 лм |  | шт | 1.25 | 0.001639 | 18319.89 |  | DALI | 60
V1-G1-72444-04D03-6600630 | Светильник VARTON архитектурный Frieze 2.0 XS 6Вт 3000 К RAL7045 серый муар линзованный 45° DALI | 6W | 3000K | 660 лм |  | шт | 1.25 | 0.001639 | 18319.89 |  | DALI | 60
V1-G1-92444-04D29-6600630 | Светильник VARTON архитектурный Frieze 2.0 XS 6Вт линзованный 20x45° DALI 3000 К RAL9005 черный муар | 6W | 3000K | 660 лм |  | шт | 1.25 | 0.001639 | 18319.89 |  | DALI | 60
V1-G1-92444-04D02-6600630 | Светильник VARTON архитектурный Frieze 2.0 XS 6Вт линзованный 30° DALI 3000 К RAL9005 черный муар | 6W | 3000K | 660 лм |  | шт | 1.25 | 0.001639 | 18319.89 |  | DALI | 60
V1-G1-72444-04D02-6600630 | Светильник VARTON архитектурный Frieze 2.0 XS 6Вт 3000 К RAL7045 серый муар линзованный 30° DALI | 6W | 3000K | 660 лм |  | шт | 1.25 | 0.001639 | 18319.89 |  | DALI | 60
V1-G1-92444-04D07-6600630 | Светильник VARTON архитектурный Frieze 2.0 XS 6Вт линзованный 60° DALI 3000 К RAL9005 черный муар | 6W | 3000K | 660 лм |  | шт | 1.25 | 0.001639 | 18319.89 |  | DALI | 60
V1-G1-72444-04D29-6600630 | Светильник VARTON архитектурный Frieze 2.0 XS 6Вт 3000 К RAL7045 серый муар 20x45° DALI | 6W | 3000K | 660 лм |  | шт | 1.25 | 0.001639 | 18319.89 |  | DALI | 60
V1-G1-72444-04D11-6600630 | Светильник VARTON архитектурный Frieze 2.0 XS 6Вт 3000 К RAL7045 серый муар 15° DALI | 6W | 3000K | 660 лм |  | шт | 1.25 | 0.001639 | 18319.89 |  | DALI | 60
V1-G1-72444-04D07-6600630 | Светильник VARTON архитектурный Frieze 2.0 XS 6Вт 3000 К RAL7045 серый муар 60° DALI | 6W | 3000K | 660 лм |  | шт | 1.25 | 0.001639 | 18319.89 |  | DALI | 60
V1-G1-92444-04D40-6600630 | Светильник VARTON архитектурный Frieze 2.0 XS 6Вт линзованный 20° 3000 К RAL9005 черный муар | 6W | 3000K | 660 лм |  | шт | 1.25 | 0.001639 | 18319.89 |  | DALI | 60
V1-G1-92444-04D60-6600630 | Светильник VARTON архитектурный Frieze 2.0 XS 6Вт 3000 К линзованный 3° RAL9005 черный муар DALI | 6W | 3000K | 498 лм |  | шт | 1.25 | 0.001639 | 17517.4 |  | DALI | 60
V1-G1-72444-04D40-6600630 | Светильник VARTON архитектурный Frieze 2.0 XS 6Вт 3000 К RAL7045 серый муар линзованный 20° | 6W | 3000K | 660 лм |  | шт | 1.25 | 0.001639 | 18319.89 |  | DALI | 60
V1-G1-72444-04D28-6600630 | Светильник VARTON архитектурный Frieze 2.0 XS 6Вт 3000 К RAL7045 серый муар 10х60° DALI | 6W | 3000K | 660 лм |  | шт | 1.25 | 0.001639 | 18319.89 |  | DALI | 60
V1-G1-92444-04L03-6600640 | Светильник VARTON архитектурный Frieze 2.0 XS 6Вт линзованный 45° 4000 К RAL9005 черный муар | 6W | 4000K | 690 лм |  | шт | 1.25 | 0.001639 | 16817.92 |  |  | 60
V1-G1-92444-04L60-6600640 | Светильник VARTON архитектурный Frieze 2.0 XS 6Вт линзованный 3° 4000 К RAL9005 черный муар | 6W | 4000K | 522 лм |  | шт | 1.25 | 0.001639 | 15356.76 |  |  | 60
V1-G1-72444-04L28-6600640 | Светильник VARTON архитектурный Frieze 2.0 XS 6Вт 4000 К RAL7045 серый муар линзованный 10х60° | 6W | 4000K | 690 лм |  | шт | 1.25 | 0.001639 | 16817.92 |  |  | 60
V1-G1-72444-04L07-6600640 | Светильник VARTON архитектурный Frieze 2.0 XS 6Вт 4000 К RAL7045 серый муар 60° | 6W | 4000K | 690 лм |  | шт | 1.25 | 0.001639 | 16817.92 |  |  | 60
V1-G1-72444-04L01-6600640 | Светильник VARTON архитектурный Frieze 2.0 XS 6Вт 4000 К RAL7045 серый муар линзованный 15° | 6W | 4000K | 690 лм |  | шт | 1.25 | 0.001639 | 16817.92 |  |  | 60
V1-G1-92444-04L49-6600640 | Светильник VARTON архитектурный Frieze 2.0 XS 6Вт линзованный 8° 4000 К RAL9005 черный муар | 6W | 4000K | 570 лм |  | шт | 1.25 | 0.001639 | 15356.76 |  |  | 60
V1-G1-92444-04L01-6600640 | Светильник VARTON архитектурный Frieze 2.0 XS 6Вт линзованный 15° 4000 К RAL9005 черный муар | 6W | 4000K | 690 лм |  | шт | 1.25 | 0.001639 | 16817.92 |  |  | 60
V1-G1-72444-04L40-6600640 | Светильник VARTON архитектурный Frieze 2.0 XS 6Вт 4000 К RAL7045 серый муар 20° | 6W | 4000K | 690 лм |  | шт | 1.25 | 0.001639 | 16817.92 |  |  | 60
V1-G1-92444-04L40-6600640 | Светильник VARTON архитектурный Frieze 2.0 XS 6Вт 20° 4000 К RAL9005 черный муар | 6W | 4000K | 690 лм |  | шт | 1.25 | 0.001639 | 16817.92 |  |  | 60
V1-G1-92444-04L29-6600640 | Светильник VARTON архитектурный Frieze 2.0 XS 6Вт линзованный 20x45° 4000 К RAL9005 черный муар | 6W | 4000K | 690 лм |  | шт | 1.25 | 0.001639 | 16817.92 |  |  | 60
V1-G1-92444-04L07-6600640 | Светильник VARTON архитектурный Frieze 2.0 XS 6Вт линзованный 60° 4000 К RAL9005 черный муар | 6W | 4000K | 690 лм |  | шт | 1.25 | 0.001639 | 16817.92 |  |  | 60
V1-G1-72444-04L60-6600640 | Светильник VARTON архитектурный Frieze 2.0 XS 6Вт 4000 К RAL7045 серый муар линзованный 3° | 6W | 4000K | 522 лм |  | шт | 1.25 | 0.001639 | 15356.76 |  |  | 60
V1-G1-72444-04L29-6600640 | Светильник VARTON архитектурный Frieze 2.0 XS 6Вт 4000 К RAL7045 серый муар 20x45° | 6W | 4000K | 690 лм |  | шт | 1.25 | 0.001639 | 16817.92 |  |  | 60
V1-G1-72444-04L03-6600640 | Светильник VARTON архитектурный Frieze 2.0 XS 6Вт 4000 К RAL7045 серый муар 45° | 6W | 4000K | 690 лм |  | шт | 1.25 | 0.001639 | 16817.92 |  |  | 60
V1-G1-72444-04L02-6600640 | Светильник VARTON архитектурный Frieze 2.0 XS 6Вт 4000 К RAL7045 серый муар 30° | 6W | 4000K | 690 лм |  | шт | 1.25 | 0.001639 | 16817.92 |  |  | 60
V1-G1-92444-04L28-6600640 | Светильник VARTON архитектурный Frieze 2.0 XS 6Вт линзованный 10х60° 4000 К RAL9005 черный муар | 6W | 4000K | 690 лм |  | шт | 1.25 | 0.001639 | 16817.92 |  |  | 60
V1-G1-72444-04L49-6600640 | Светильник VARTON архитектурный Frieze 2.0 XS 6Вт 4000 К RAL7045 серый муар линзованный 8° | 6W | 4000K | 570 лм |  | шт | 1.25 | 0.001639 | 15356.76 |  |  | 60
V1-G1-92444-04L02-6600640 | Светильник VARTON архитектурный Frieze 2.0 XS 6Вт линзованный 30° 4000 К RAL9005 черный муар | 6W | 4000K | 690 лм |  | шт | 1.25 | 0.001639 | 16817.92 |  |  | 60
V1-G1-72444-04D28-6600640 | Светильник VARTON архитектурный Frieze 2.0 XS 6Вт 4000 К RAL7045 серый муар 10х60° DALI | 6W | 4000K | 690 лм |  | шт | 1.25 | 0.001639 | 18319.89 |  | DALI | 60
V1-G1-92444-04D49-6600640 | Светильник VARTON архитектурный Frieze 2.0 XS 6Вт линзованный 8° DALI 4000 К RAL9005 черный муар | 6W | 4000K | 570 лм |  | шт | 1.25 | 0.001639 | 17517.4 |  | DALI | 60
V1-G1-72444-04D40-6600640 | Светильник VARTON архитектурный Frieze 2.0 XS 6Вт 4000 К RAL7045 серый муар линзованный 20° | 6W | 4000K | 690 лм |  | шт | 1.25 | 0.001639 | 18319.89 |  | DALI | 60
V1-G1-92444-04D60-6600640 | Светильник VARTON архитектурный Frieze 2.0 XS 6Вт линзованный 3° 4000 К RAL9005 черный муар DALI | 6W | 4000K | 522 лм |  | шт | 1.25 | 0.001639 | 17517.4 |  | DALI | 60
V1-G1-92444-04D11-6600640 | Светильник VARTON архитектурный Frieze 2.0 XS 6Вт линзованный 15° DALI 4000 К RAL9005 черный муар | 6W | 4000K | 690 лм |  | шт | 1.25 | 0.001639 | 18319.89 |  | DALI | 60
V1-G1-92444-04D28-6600640 | Светильник VARTON архитектурный Frieze 2.0 XS 6Вт 10х60° DALI 4000 К RAL9005 черный муар | 6W | 4000K | 690 лм |  | шт | 1.25 | 0.001639 | 18319.89 |  | DALI | 60
V1-G1-92444-04D07-6600640 | Светильник VARTON архитектурный Frieze 2.0 XS 6Вт линзованный 60° DALI 4000 К RAL9005 черный муар | 6W | 4000K | 690 лм |  | шт | 1.25 | 0.001639 | 18319.89 |  | DALI | 60
V1-G1-72444-04D11-6600640 | Светильник VARTON архитектурный Frieze 2.0 XS 6Вт 4000 К RAL7045 серый муар 15° DALI | 6W | 4000K | 690 лм |  | шт | 1.25 | 0.001639 | 18319.89 |  | DALI | 60
V1-G1-72444-04D02-6600640 | Светильник VARTON архитектурный Frieze 2.0 XS 6Вт 4000 К RAL7045 серый муар линзованный 30° DALI | 6W | 4000K | 690 лм |  | шт | 1.25 | 0.001639 | 18319.89 |  | DALI | 60
V1-G1-92444-04D02-6600640 | Светильник VARTON архитектурный Frieze 2.0 XS 6Вт линзованный 30° DALI 4000 К RAL9005 черный муар | 6W | 4000K | 690 лм |  | шт | 1.25 | 0.001639 | 18319.89 |  | DALI | 60
V1-G1-72444-04D60-6600640 | Светильник VARTON архитектурный Frieze 2.0 XS 6Вт 4000 К RAL7045 серый муар линзованный 3° DALI | 6W | 4000K | 522 лм |  | шт | 1.25 | 0.001639 | 17517.4 |  | DALI | 60
V1-G1-72444-04D07-6600640 | Светильник VARTON архитектурный Frieze 2.0 XS 6Вт 4000 К RAL7045 серый муар 60° DALI | 6W | 4000K | 690 лм |  | шт | 1.25 | 0.001639 | 18319.89 |  | DALI | 60
V1-G1-72444-04D29-6600640 | Светильник VARTON архитектурный Frieze 2.0 XS 6Вт 4000 К RAL7045 серый муар 20x45° DALI | 6W | 4000K | 690 лм |  | шт | 1.25 | 0.001639 | 18319.89 |  | DALI | 60
V1-G1-92444-04D40-6600640 | Светильник VARTON архитектурный Frieze 2.0 XS 6Вт линзованный 20° 4000 К RAL9005 черный муар | 6W | 4000K | 690 лм |  | шт | 1.25 | 0.001639 | 18319.89 |  | DALI | 60
V1-G1-92444-04D29-6600640 | Светильник VARTON архитектурный Frieze 2.0 XS 6Вт линзованный 20x45° DALI 4000 К RAL9005 черный муар | 6W | 4000K | 690 лм |  | шт | 1.25 | 0.001639 | 18319.89 |  | DALI | 60
V1-G1-72444-04D49-6600640 | Светильник VARTON архитектурный Frieze 2.0 XS 6Вт 4000 К RAL7045 серый муар линзованный 8° DALI | 6W | 4000K | 570 лм |  | шт | 1.25 | 0.001639 | 17517.4 |  | DALI | 60
V1-G1-92444-04D03-6600640 | Светильник VARTON архитектурный Frieze 2.0 XS 6Вт линзованный 45° DALI 4000 К RAL9005 черный муар | 6W | 4000K | 690 лм |  | шт | 1.25 | 0.001639 | 18319.89 |  | DALI | 60
V1-G1-72444-04D03-6600640 | Светильник VARTON архитектурный Frieze 2.0 XS 6Вт 4000 К RAL7045 серый муар линзованный 45° DALI | 6W | 4000K | 690 лм |  | шт | 1.25 | 0.001639 | 18319.89 |  | DALI | 60
V1-G1-92444-04L60-6600930 | Светильник VARTON архитектурный Frieze 2.0 XS 9 Вт линзованный 3° 3000 К RAL9005 черный муар | 9W | 3000K | 747 лм |  | шт | 1.25 | 0.001639 | 15496.37 |  |  | 60
V1-G1-92444-04L28-6600930 | Светильник VARTON архитектурный Frieze 2.0 XS 9 Вт линзованный 10х60° 3000 К RAL9005 черный муар | 9W | 3000K | 990 лм |  | шт | 1.25 | 0.001639 | 16902.02 |  |  | 60
V1-G1-72444-04L03-6600930 | Светильник VARTON архитектурный Frieze 2.0 XS 9 Вт 3000 К RAL7045 серый муар 45° | 9W | 3000K | 990 лм |  | шт | 1.25 | 0.001639 | 16902.02 |  |  | 60
V1-G1-92444-04L03-6600930 | Светильник VARTON архитектурный Frieze 2.0 XS 9 Вт линзованный 45° 3000 К RAL9005 черный муар | 9W | 3000K | 990 лм |  | шт | 1.25 | 0.001639 | 16902.02 |  |  | 60
V1-G1-92444-04L40-6600930 | Светильник VARTON архитектурный Frieze 2.0 XS 9 Вт 20° 3000 К RAL9005 черный муар | 9W | 3000K | 990 лм |  | шт | 1.25 | 0.001639 | 16902.02 |  |  | 60
V1-G1-92444-04L07-6600930 | Светодиодный светильник VARTON Frieze 2.0 XS 9 Вт 3000 К IP66 RAL9005 черный 60° | 9W | 3000K | 990 лм |  | шт | 1.25 | 0.001639 | 16902.02 |  |  | 60
V1-G1-72444-04L40-6600930 | Светильник VARTON архитектурный Frieze 2.0 XS 9 Вт 3000 К RAL7045 серый муар 20° | 9W | 3000K | 990 лм |  | шт | 1.25 | 0.001639 | 16902.02 |  |  | 60
V1-G1-92444-04L01-6600930 | Светильник VARTON архитектурный Frieze 2.0 XS 9 Вт линзованный 15° 3000 К RAL9005 черный муар | 9W | 3000K | 990 лм |  | шт | 1.25 | 0.001639 | 16902.02 |  |  | 60
V1-G1-72444-04L28-6600930 | Светильник VARTON архитектурный Frieze 2.0 XS 9 Вт 3000 К RAL7045 серый муар линзованный 10х60° | 9W | 3000K | 990 лм |  | шт | 1.25 | 0.001639 | 16902.02 |  |  | 60
V1-G1-72444-04L02-6600930 | Светильник VARTON архитектурный Frieze 2.0 XS 9 Вт 3000 К RAL7045 серый муар 30° | 9W | 3000K | 990 лм |  | шт | 1.25 | 0.001639 | 16902.02 |  |  | 60
V1-G1-72444-04L49-6600930 | Светильник VARTON архитектурный Frieze 2.0 XS 9 Вт 3000 К RAL7045 серый муар линзованный 8° | 9W | 3000K | 819 лм |  | шт | 1.25 | 0.001639 | 15496.37 |  |  | 60
V1-G1-72444-04L60-6600930 | Светильник VARTON архитектурный Frieze 2.0 XS 9 Вт 3000 К RAL7045 серый муар линзованный 3° | 9W | 3000K | 747 лм |  | шт | 1.25 | 0.001639 | 15496.37 |  |  | 60
V1-G1-92444-04L02-6600930 | Светильник VARTON архитектурный Frieze 2.0 XS 9 Вт линзованный 30° 3000 К RAL9005 черный муар | 9W | 3000K | 990 лм |  | шт | 1.25 | 0.001639 | 16902.02 |  |  | 60
V1-G1-92444-04L29-6600930 | Светильник VARTON архитектурный Frieze 2.0 XS 9 Вт линзованный 20x45° 3000 К RAL9005 черный муар | 9W | 3000K | 990 лм |  | шт | 1.25 | 0.001639 | 16902.02 |  |  | 60
V1-G1-92444-04L49-6600930 | Светильник VARTON архитектурный Frieze 2.0 XS 9 Вт линзованный 8° 3000 К RAL9005 черный муар | 9W | 3000K | 819 лм |  | шт | 1.25 | 0.001639 | 15496.37 |  |  | 60
V1-G1-72444-04L29-6600930 | Светильник VARTON архитектурный Frieze 2.0 XS 9 Вт 3000 К RAL7045 серый муар 20x45° | 9W | 3000K | 990 лм |  | шт | 1.25 | 0.001639 | 16902.02 |  |  | 60
V1-G1-72444-04L07-6600930 | Светильник VARTON архитектурный Frieze 2.0 XS 9 Вт 3000 К RAL7045 серый муар 60° | 9W | 3000K | 990 лм |  | шт | 1.25 | 0.001639 | 16902.02 |  |  | 60
V1-G1-72444-04L01-6600930 | Светильник VARTON архитектурный Frieze 2.0 XS 9 Вт 3000 К RAL7045 серый муар линзованный 15° | 9W | 3000K | 990 лм |  | шт | 1.25 | 0.001639 | 16902.02 |  |  | 60
V1-G1-72444-04D03-6600930 | Светильник VARTON архитектурный Frieze 2.0 XS 9 Вт 3000 К RAL7045 серый муар линзованный 45° DALI | 9W | 3000K | 990 лм |  | шт | 1.25 | 0.001639 | 18484.6 |  | DALI | 60
V1-G1-72444-04D49-6600930 | Светильник VARTON архитектурный Frieze 2.0 XS 9 Вт 3000 К RAL7045 серый муар линзованный 8° DALI | 9W | 3000K | 819 лм |  | шт | 1.25 | 0.001639 | 17565.34 |  | DALI | 60
V1-G1-92444-04D07-6600930 | Светильник VARTON архитектурный Frieze 2.0 XS 9 Вт линзованный 60° DALI 3000 К RAL9005 черный муар | 9W | 3000K | 990 лм |  | шт | 1.25 | 0.001639 | 18484.6 |  | DALI | 60
V1-G1-92444-04D49-6600930 | Светильник VARTON архитектурный Frieze 2.0 XS 9 Вт линзованный 8° DALI 3000 К RAL9005 черный муар | 9W | 3000K | 819 лм |  | шт | 1.25 | 0.001639 | 17565.34 |  | DALI | 60
V1-G1-72444-04D28-6600930 | Светильник VARTON архитектурный Frieze 2.0 XS 9 Вт 10х60° DALI 3000 К RAL7045 серый муар | 9W | 3000K | 990 лм |  | шт | 1.25 | 0.001639 | 18484.6 |  | DALI | 60
V1-G1-92444-04D60-6600930 | Светильник VARTON архитектурный Frieze 2.0 XS 9 Вт линзованный 3° DALI 3000 К RAL9005 черный муар DALI | 9W | 3000K | 747 лм |  | шт | 1.25 | 0.001639 | 17565.34 |  | DALI | 60
V1-G1-72444-04D60-6600930 | Светильник VARTON архитектурный Frieze 2.0 XS 9 Вт 3000 К RAL7045 серый муар линзованный 3° DALI | 9W | 3000K | 747 лм |  | шт | 1.25 | 0.001639 | 17565.34 |  | DALI | 60
V1-G1-72444-04D29-6600930 | Светильник VARTON архитектурный Frieze 2.0 XS 9 Вт 3000 К RAL7045 серый муар 20x45° DALI | 9W | 3000K | 990 лм |  | шт | 1.25 | 0.001639 | 18484.6 |  | DALI | 60
V1-G1-92444-04D11-6600930 | Светильник VARTON архитектурный Frieze 2.0 XS 9 Вт линзованный 15° DALI 3000 К RAL9005 черный муар | 9W | 3000K | 990 лм |  | шт | 1.25 | 0.001639 | 18484.6 |  | DALI | 60
V1-G1-92444-04D29-6600930 | Светильник VARTON архитектурный Frieze 2.0 XS 9 Вт линзованный 20x45° DALI 3000 К RAL9005 черный муар | 9W | 3000K | 990 лм |  | шт | 1.25 | 0.001639 | 18484.6 |  | DALI | 60
V1-G1-92444-04D03-6600930 | Светильник VARTON архитектурный Frieze 2.0 XS 9 Вт линзованный 45° DALI 3000 К RAL9005 черный муар | 9W | 3000K | 990 лм |  | шт | 1.25 | 0.001639 | 18484.6 |  | DALI | 60
V1-G1-92444-04D40-6600930 | Светильник VARTON архитектурный Frieze 2.0 XS 9 Вт линзованный 20° 3000 К RAL9005 черный муар | 9W | 3000K | 990 лм |  | шт | 1.25 | 0.001639 | 18484.6 |  | DALI | 60
V1-G1-72444-04D40-6600930 | Светильник VARTON архитектурный Frieze 2.0 XS 9 Вт 3000 К RAL7045 серый муар линзованный 20° | 9W | 3000K | 990 лм |  | шт | 1.25 | 0.001639 | 18484.6 |  | DALI | 60
V1-G1-72444-04D07-6600930 | Светильник VARTON архитектурный Frieze 2.0 XS 9 Вт 3000 К RAL7045 серый муар 60° DALI | 9W | 3000K | 990 лм |  | шт | 1.25 | 0.001639 | 18484.6 |  | DALI | 60
V1-G1-92444-04D28-6600930 | Светильник VARTON архитектурный Frieze 2.0 XS 9 Вт 10х60° DALI 3000 К RAL9005 черный муар | 9W | 3000K | 990 лм |  | шт | 1.25 | 0.001639 | 18484.6 |  | DALI | 60
V1-G1-72444-04D11-6600930 | Светильник VARTON архитектурный Frieze 2.0 XS 9 Вт 3000 К RAL7045 серый муар 15° DALI | 9W | 3000K | 990 лм |  | шт | 1.25 | 0.001639 | 18484.6 |  | DALI | 60
V1-G1-92444-04D02-6600930 | Светильник VARTON архитектурный Frieze 2.0 XS 9 Вт линзованный 30° DALI 3000 К RAL9005 черный муар | 9W | 3000K | 990 лм |  | шт | 1.25 | 0.001639 | 18484.6 |  | DALI | 60
V1-G1-72444-04D02-6600930 | Светильник VARTON архитектурный Frieze 2.0 XS 9 Вт 3000 К RAL7045 серый муар линзованный 30° DALI | 9W | 3000K | 990 лм |  | шт | 1.25 | 0.001639 | 18484.6 |  | DALI | 60
V1-G1-92444-04L29-6600940 | Светильник VARTON архитектурный Frieze 2.0 XS 9 Вт линзованный 20x45° 4000 К RAL9005 черный муар | 9W | 4000K | 1035 лм |  | шт | 1.25 | 0.001639 | 16902.02 |  |  | 60
V1-G1-72444-04L02-6600940 | Светильник VARTON архитектурный Frieze 2.0 XS 9 Вт 4000 К RAL7045 серый муар 30° | 9W | 4000K | 1035 лм |  | шт | 1.25 | 0.001639 | 16902.02 |  |  | 60
V1-G1-72444-04L49-6600940 | Светильник VARTON архитектурный Frieze 2.0 XS 9 Вт 4000 К RAL7045 серый муар линзованный 8° | 9W | 4000K | 855 лм |  | шт | 1.25 | 0.001639 | 15496.37 |  |  | 60
V1-G1-92444-04L40-6600940 | Светильник VARTON архитектурный Frieze 2.0 XS 9 Вт 20° 4000 К RAL9005 черный муар | 9W | 4000K | 1035 лм |  | шт | 1.25 | 0.001639 | 16902.02 |  |  | 60
V1-G1-92444-04L02-6600940 | Светильник VARTON архитектурный Frieze 2.0 XS 9 Вт линзованный 30° 4000 К RAL9005 черный муар | 9W | 4000K | 1035 лм |  | шт | 1.25 | 0.001639 | 16902.02 |  |  | 60
V1-G1-72444-04L29-6600940 | Светильник VARTON архитектурный Frieze 2.0 XS 9 Вт 4000 К RAL7045 серый муар 20x45° | 9W | 4000K | 1035 лм |  | шт | 1.25 | 0.001639 | 16902.02 |  |  | 60
V1-G1-92444-04L01-6600940 | Светильник VARTON архитектурный Frieze 2.0 XS 9 Вт линзованный 15° 4000 К RAL9005 черный муар | 9W | 4000K | 1035 лм |  | шт | 1.25 | 0.001639 | 16902.02 |  |  | 60
V1-G1-92444-04L28-6600940 | Светильник VARTON архитектурный Frieze 2.0 XS 9 Вт линзованный 10х60° 4000 К RAL9005 черный муар | 9W | 4000K | 1035 лм |  | шт | 1.25 | 0.001639 | 16902.02 |  |  | 60
V1-G1-92444-04L07-6600940 | Светильник VARTON архитектурный Frieze 2.0 XS 9 Вт линзованный 60° 4000 К RAL9005 черный муар | 9W | 4000K | 1035 лм |  | шт | 1.25 | 0.001639 | 16902.02 |  |  | 60
V1-G1-72444-04L01-6600940 | Светильник VARTON архитектурный Frieze 2.0 XS 9 Вт 4000 К RAL7045 серый муар линзованный 15° | 9W | 4000K | 1035 лм |  | шт | 1.25 | 0.001639 | 16902.02 |  |  | 60
V1-G1-72444-04L40-6600940 | Светильник VARTON архитектурный Frieze 2.0 XS 9 Вт 4000 К RAL7045 серый муар 20° | 9W | 4000K | 1035 лм |  | шт | 1.25 | 0.001639 | 16902.02 |  |  | 60
V1-G1-72444-04L28-6600940 | Светильник VARTON архитектурный Frieze 2.0 XS 9 Вт 4000 К RAL7045 серый муар линзованный 10х60° | 9W | 4000K | 1035 лм |  | шт | 1.25 | 0.001639 | 16902.02 |  |  | 60
V1-G1-72444-04L03-6600940 | Светильник VARTON архитектурный Frieze 2.0 XS 9 Вт 4000 К RAL7045 серый муар 45° | 9W | 4000K | 1035 лм |  | шт | 1.25 | 0.001639 | 16902.02 |  |  | 60
V1-G1-92444-04L03-6600940 | Светильник VARTON архитектурный Frieze 2.0 XS 9 Вт линзованный 45° 4000 К RAL9005 черный муар | 9W | 4000K | 1035 лм |  | шт | 1.25 | 0.001639 | 16902.02 |  |  | 60
V1-G1-72444-04L60-6600940 | Светильник VARTON архитектурный Frieze 2.0 XS 9 Вт 4000 К RAL7045 серый муар линзованный 3° | 9W | 4000K | 783 лм |  | шт | 1.25 | 0.001639 | 15496.37 |  |  | 60
V1-G1-92444-04L49-6600940 | Светильник VARTON архитектурный Frieze 2.0 XS 9 Вт линзованный 8° 4000 К RAL9005 черный муар | 9W | 4000K | 855 лм |  | шт | 1.25 | 0.001639 | 15496.37 |  |  | 60
V1-G1-72444-04L07-6600940 | Светильник VARTON архитектурный Frieze 2.0 XS 9 Вт 4000 К RAL7045 серый муар 60° | 9W | 4000K | 1035 лм |  | шт | 1.25 | 0.001639 | 16902.02 |  |  | 60
V1-G1-92444-04L60-6600940 | Светильник VARTON архитектурный Frieze 2.0 XS 9 Вт линзованный 3° 4000 К RAL9005 черный муар | 9W | 4000K | 783 лм |  | шт | 1.25 | 0.001639 | 15496.37 |  |  | 60
V1-G1-92444-04D60-6600940 | Светильник VARTON архитектурный Frieze 2.0 XS 9 Вт линзованный 3° DALI 4000 К RAL9005 черный муар DALI | 9W | 4000K | 783 лм |  | шт | 1.25 | 0.001639 | 17565.34 |  | DALI | 60
V1-G1-92444-04D28-6600940 | Светильник VARTON архитектурный Frieze 2.0 XS 9 Вт 10х60° DALI 4000 К RAL9005 черный муар | 9W | 4000K | 1035 лм |  | шт | 1.25 | 0.001639 | 18484.6 |  | DALI | 60
V1-G1-92444-04D11-6600940 | Светильник VARTON архитектурный Frieze 2.0 XS 9 Вт линзованный 15° DALI 4000 К RAL9005 черный муар | 9W | 4000K | 1035 лм |  | шт | 1.25 | 0.001639 | 18484.6 |  | DALI | 60
V1-G1-92444-04D49-6600940 | Светильник VARTON архитектурный Frieze 2.0 XS 9 Вт линзованный 8° DALI 4000 К RAL9005 черный муар | 9W | 4000K | 855 лм |  | шт | 1.25 | 0.001639 | 17565.34 |  | DALI | 60
V1-G1-72444-04D03-6600940 | Светильник VARTON архитектурный Frieze 2.0 XS 9 Вт 4000 К RAL7045 серый муар линзованный 45° DALI | 9W | 4000K | 1035 лм |  | шт | 1.25 | 0.001639 | 18484.6 |  | DALI | 60
V1-G1-92444-04D29-6600940 | Светильник VARTON архитектурный Frieze 2.0 XS 9 Вт линзованный 20x45° DALI 4000 К RAL9005 черный муар | 9W | 4000K | 1035 лм |  | шт | 1.25 | 0.001639 | 18484.6 |  | DALI | 60
V1-G1-72444-04D29-6600940 | Светильник VARTON архитектурный Frieze 2.0 XS 9 Вт 4000 К RAL7045 серый муар 20x45° DALI | 9W | 4000K | 1035 лм |  | шт | 1.25 | 0.001639 | 18484.6 |  | DALI | 60
V1-G1-72444-04D11-6600940 | Светильник VARTON архитектурный Frieze 2.0 XS 9 Вт 4000 К RAL7045 серый муар 15° DALI | 9W | 4000K | 1035 лм |  | шт | 1.25 | 0.001639 | 18484.6 |  | DALI | 60
V1-G1-72444-04D28-6600940 | Светильник VARTON архитектурный Frieze 2.0 XS 9 Вт 4000 К RAL7045 серый муар 10х60° DALI | 9W | 4000K | 1035 лм |  | шт | 1.25 | 0.001639 | 18484.6 |  | DALI | 60
V1-G1-72444-04D07-6600940 | Светильник VARTON архитектурный Frieze 2.0 XS 9 Вт 4000 К RAL7045 серый муар 60° DALI | 9W | 4000K | 1035 лм |  | шт | 1.25 | 0.001639 | 18484.6 |  | DALI | 60
V1-G1-92444-04D40-6600940 | Светильник VARTON архитектурный Frieze 2.0 XS 9 Вт линзованный 20° 4000 К RAL9005 черный муар | 9W | 4000K | 1035 лм |  | шт | 1.25 | 0.001639 | 18484.6 |  | DALI | 60
V1-G1-72444-04D60-6600940 | Светильник VARTON архитектурный Frieze 2.0 XS 9 Вт 4000 К RAL7045 серый муар линзованный 3° DALI | 9W | 4000K | 783 лм |  | шт | 1.25 | 0.001639 | 17565.34 |  | DALI | 60
V1-G1-92444-04D03-6600940 | Светильник VARTON архитектурный Frieze 2.0 XS 9 Вт линзованный 45° DALI 4000 К RAL9005 черный муар | 9W | 4000K | 1035 лм |  | шт | 1.25 | 0.001639 | 18484.6 |  | DALI | 60
V1-G1-92444-04D02-6600940 | Светильник VARTON архитектурный Frieze 2.0 XS 9 Вт линзованный 30° DALI 4000 К RAL9005 черный муар | 9W | 4000K | 1035 лм |  | шт | 1.25 | 0.001639 | 18484.6 |  | DALI | 60
V1-G1-72444-04D02-6600940 | Светильник VARTON архитектурный Frieze 2.0 XS 9 Вт 4000 К RAL7045 серый муар линзованный 30° DALI | 9W | 4000K | 1035 лм |  | шт | 1.25 | 0.001639 | 18484.6 |  | DALI | 60
V1-G1-72444-04D49-6600940 | Светильник VARTON архитектурный Frieze 2.0 XS 9 Вт 4000 К RAL7045 серый муар линзованный 8° DALI | 9W | 4000K | 855 лм |  | шт | 1.25 | 0.001639 | 17565.34 |  | DALI | 60
V1-G1-72444-04D40-6600940 | Светильник VARTON архитектурный Frieze 2.0 XS 9 Вт 4000 К RAL7045 серый муар линзованный 20° | 9W | 4000K | 1035 лм |  | шт | 1.25 | 0.001639 | 18484.6 |  | DALI | 60
V1-G1-92444-04D07-6600940 | Светильник VARTON архитектурный Frieze 2.0 XS 9 Вт линзованный 60° DALI 4000 К RAL9005 черный муар | 9W | 4000K | 1035 лм |  | шт | 1.25 | 0.001639 | 18484.6 |  | DALI | 60
V1-G1-72444-04L40-6601230 | Светильник VARTON архитектурный Frieze 2.0 XS 12 Вт 3000 К RAL7045 серый муар 20° | 12W | 3000K | 1320 лм |  | шт | 1.25 | 0.001639 | 17082.16 |  |  | 60
V1-G1-92444-04L02-6601230 | Светильник VARTON архитектурный Frieze 2.0 XS 12Вт линзованный 30° 3000 К RAL9005 черный муар | 12W | 3000K | 1320 лм |  | шт | 1.25 | 0.001639 | 17082.16 |  |  | 60
V1-G1-92444-04L01-6601230 | Светильник VARTON архитектурный Frieze 2.0 XS 12Вт линзованный 15° 3000 К RAL9005 черный муар | 12W | 3000K | 1320 лм |  | шт | 1.25 | 0.001639 | 17082.16 |  |  | 60
V1-G1-72444-04L28-6601230 | Светильник VARTON архитектурный Frieze 2.0 XS 12 Вт 3000 К RAL7045 серый муар линзованный 10х60° | 12W | 3000K | 1320 лм |  | шт | 1.25 | 0.001639 | 17082.16 |  |  | 60
V1-G1-72444-04L49-6601230 | Светильник VARTON архитектурный Frieze 2.0 XS 12 Вт 3000 К RAL7045 серый муар линзованный 8° | 12W | 3000K | 1092 лм |  | шт | 1.25 | 0.001639 | 15601.45 |  |  | 60
V1-G1-92444-04L49-6601230 | Светильник VARTON архитектурный Frieze 2.0 XS 12Вт линзованный 8° 3000 К RAL9005 черный муар | 12W | 3000K | 1092 лм |  | шт | 1.25 | 0.001639 | 15601.45 |  |  | 60
V1-G1-72444-04L02-6601230 | Светильник VARTON архитектурный Frieze 2.0 XS 12 Вт 3000 К RAL7045 серый муар 30° | 12W | 3000K | 1320 лм |  | шт | 1.25 | 0.001639 | 17082.16 |  |  | 60
V1-G1-72444-04L07-6601230 | Светильник VARTON архитектурный Frieze 2.0 XS 12 Вт 3000 К RAL7045 серый муар 60° | 12W | 3000K | 1320 лм |  | шт | 1.25 | 0.001639 | 17082.16 |  |  | 60
V1-G1-72444-04L29-6601230 | Светильник VARTON архитектурный Frieze 2.0 XS 12 Вт 3000 К RAL7045 серый муар 20x45° | 12W | 3000K | 1320 лм |  | шт | 1.25 | 0.001639 | 17082.16 |  |  | 60
V1-G1-92444-04L60-6601230 | Светильник VARTON архитектурный Frieze 2.0 XS 12Вт линзованный 3° 3000 К RAL9005 черный муар | 12W | 3000K | 996 лм |  | шт | 1.25 | 0.001639 | 15601.45 |  |  | 60
V1-G1-92444-04L29-6601230 | Светильник VARTON архитектурный Frieze 2.0 XS 12Вт линзованный 20x45° 3000 К RAL9005 черный муар | 12W | 3000K | 1320 лм |  | шт | 1.25 | 0.001639 | 17082.16 |  |  | 60
V1-G1-92444-04L28-6601230 | Светильник VARTON архитектурный Frieze 2.0 XS 12Вт линзованный 10х60° 3000 К RAL9005 черный муар | 12W | 3000K | 1320 лм |  | шт | 1.25 | 0.001639 | 17082.16 |  |  | 60
V1-G1-92444-04L07-6601230 | Светильник VARTON архитектурный Frieze 2.0 XS 12Вт линзованный 60° 3000 К RAL9005 черный муар | 12W | 3000K | 1320 лм |  | шт | 1.25 | 0.001639 | 17082.16 |  |  | 60
V1-G1-72444-04L01-6601230 | Светильник VARTON архитектурный Frieze 2.0 XS 12 Вт 3000 К RAL7045 серый муар линзованный 15° | 12W | 3000K | 1320 лм |  | шт | 1.25 | 0.001639 | 17082.16 |  |  | 60
V1-G1-92444-04L40-6601230 | Светильник VARTON архитектурный Frieze 2.0 XS 12Вт 20° 3000 К RAL9005 черный муар | 12W | 3000K | 1320 лм |  | шт | 1.25 | 0.001639 | 17082.16 |  |  | 60
V1-G1-72444-04L60-6601230 | Светильник VARTON архитектурный Frieze 2.0 XS 12 Вт 3000 К RAL7045 серый муар линзованный 3° | 12W | 3000K | 996 лм |  | шт | 1.25 | 0.001639 | 15601.45 |  |  | 60
V1-G1-92444-04L03-6601230 | Светильник VARTON архитектурный Frieze 2.0 XS 12Вт линзованный 45° 3000 К RAL9005 черный муар | 12W | 3000K | 1320 лм |  | шт | 1.25 | 0.001639 | 17082.16 |  |  | 60
V1-G1-72444-04L03-6601230 | Светильник VARTON архитектурный Frieze 2.0 XS 12 Вт 3000 К RAL7045 серый муар 45° | 12W | 3000K | 1320 лм |  | шт | 1.25 | 0.001639 | 17082.16 |  |  | 60
V1-G1-72444-04D02-6601230 | Светильник VARTON архитектурный Frieze 2.0 XS 12 Вт 3000 К RAL7045 серый муар линзованный 30° DALI | 12W | 3000K | 1320 лм |  | шт | 1.25 | 0.001639 | 18627.93 |  | DALI | 60
V1-G1-72444-04D28-6601230 | Светильник VARTON архитектурный Frieze 2.0 XS 12 Вт 3000 К RAL7045 серый муар 10х60° DALI | 12W | 3000K | 1320 лм |  | шт | 1.25 | 0.001639 | 18627.93 |  | DALI | 60
V1-G1-92444-04D03-6601230 | Светильник VARTON архитектурный Frieze 2.0 XS 12Вт линзованный 45° DALI 3000 К RAL9005 черный муар | 12W | 3000K | 1320 лм |  | шт | 1.25 | 0.001639 | 18627.93 |  | DALI | 60
V1-G1-72444-04D11-6601230 | Светильник VARTON архитектурный Frieze 2.0 XS 12 Вт 3000 К RAL7045 серый муар 15° DALI | 12W | 3000K | 1320 лм |  | шт | 1.25 | 0.001639 | 18627.93 |  | DALI | 60
V1-G1-72444-04D07-6601230 | Светильник VARTON архитектурный Frieze 2.0 XS 12 Вт 3000 К RAL7045 серый муар 60° DALI | 12W | 3000K | 1320 лм |  | шт | 1.25 | 0.001639 | 18627.93 |  | DALI | 60
V1-G1-92444-04D40-6601230 | Светильник VARTON архитектурный Frieze 2.0 XS 12Вт линзованный 20° 3000 К RAL9005 черный муар | 12W | 3000K | 1320 лм |  | шт | 1.25 | 0.001639 | 18627.93 |  | DALI | 60
V1-G1-92444-04D28-6601230 | Светильник VARTON архитектурный Frieze 2.0 XS 12Вт 10х60° DALI 3000 К RAL9005 черный муар | 12W | 3000K | 1320 лм |  | шт | 1.25 | 0.001639 | 18627.93 |  | DALI | 60
V1-G1-72444-04D29-6601230 | Светильник VARTON архитектурный Frieze 2.0 XS 12 Вт 3000 К RAL7045 серый муар 20x45° DALI | 12W | 3000K | 1320 лм |  | шт | 1.25 | 0.001639 | 18627.93 |  | DALI | 60
V1-G1-92444-04D60-6601230 | Светильник VARTON архитектурный Frieze 2.0 XS 12Вт линзованный 3° 3000 К RAL9005 черный муар DALI | 12W | 3000K | 996 лм |  | шт | 1.25 | 0.001639 | 17663.26 |  | DALI | 60
V1-G1-92444-04D11-6601230 | Светильник VARTON архитектурный Frieze 2.0 XS 12Вт линзованный 15° DALI 3000 К RAL9005 черный муар | 12W | 3000K | 1320 лм |  | шт | 1.25 | 0.001639 | 18627.93 |  | DALI | 60
V1-G1-72444-04D03-6601230 | Светильник VARTON архитектурный Frieze 2.0 XS 12 Вт 3000 К RAL7045 серый муар линзованный 45° DALI | 12W | 3000K | 1320 лм |  | шт | 1.25 | 0.001639 | 18627.93 |  | DALI | 60
V1-G1-72444-04D60-6601230 | Светильник VARTON архитектурный Frieze 2.0 XS 12 Вт 3000 К RAL7045 серый муар линзованный 3° DALI | 12W | 3000K | 996 лм |  | шт | 1.25 | 0.001639 | 17663.26 |  | DALI | 60
V1-G1-92444-04D07-6601230 | Светильник VARTON архитектурный Frieze 2.0 XS 12Вт линзованный 60° DALI 3000 К RAL9005 черный муар | 12W | 3000K | 1320 лм |  | шт | 1.25 | 0.001639 | 18627.93 |  | DALI | 60
V1-G1-92444-04D02-6601230 | Светильник VARTON архитектурный Frieze 2.0 XS 12Вт линзованный 30° DALI 3000 К RAL9005 черный муар | 12W | 3000K | 1320 лм |  | шт | 1.25 | 0.001639 | 18627.93 |  | DALI | 60
V1-G1-72444-04D40-6601230 | Светильник VARTON архитектурный Frieze 2.0 XS 12 Вт 3000 К RAL7045 серый муар линзованный 20° | 12W | 3000K | 1320 лм |  | шт | 1.25 | 0.001639 | 18627.93 |  | DALI | 60
V1-G1-72444-04D49-6601230 | Светильник VARTON архитектурный Frieze 2.0 XS 12 Вт 3000 К RAL7045 серый муар линзованный 8° DALI | 12W | 3000K | 1092 лм |  | шт | 1.25 | 0.001639 | 17663.26 |  | DALI | 60
V1-G1-92444-04D49-6601230 | Светильник VARTON архитектурный Frieze 2.0 XS 12Вт линзованный 8° DALI 3000 К RAL9005 черный муар | 12W | 3000K | 1092 лм |  | шт | 1.25 | 0.001639 | 17663.26 |  | DALI | 60
V1-G1-92444-04D29-6601230 | Светильник VARTON архитектурный Frieze 2.0 XS 12Вт линзованный 20x45° DALI 3000 К RAL9005 черный муар | 12W | 3000K | 1320 лм |  | шт | 1.25 | 0.001639 | 18627.93 |  | DALI | 60
V1-G1-72444-04L07-6601240 | Светильник VARTON архитектурный Frieze 2.0 XS 12 Вт 4000 К RAL7045 серый муар 60° | 12W | 4000K | 1380 лм |  | шт | 1.25 | 0.001639 | 17082.16 |  |  | 60
V1-G1-72444-04L60-6601240 | Светильник VARTON архитектурный Frieze 2.0 XS 12 Вт 4000 К RAL7045 серый муар линзованный 3° | 12W | 4000K | 1044 лм |  | шт | 1.25 | 0.001639 | 15601.45 |  |  | 60
V1-G1-92444-04L40-6601240 | Светильник VARTON архитектурный Frieze 2.0 XS 12Вт 20° 4000 К RAL9005 черный муар | 12W | 4000K | 1380 лм |  | шт | 1.25 | 0.001639 | 17082.16 |  |  | 60
V1-G1-72444-04L49-6601240 | Светильник VARTON архитектурный Frieze 2.0 XS 12 Вт 4000 К RAL7045 серый муар линзованный 8° | 12W | 4000K | 1140 лм |  | шт | 1.25 | 0.001639 | 15601.45 |  |  | 60
V1-G1-72444-04L03-6601240 | Светильник VARTON архитектурный Frieze 2.0 XS 12 Вт 4000 К RAL7045 серый муар 45° | 12W | 4000K | 1380 лм |  | шт | 1.25 | 0.001639 | 17082.16 |  |  | 60
V1-G1-92444-04L03-6601240 | Светильник VARTON архитектурный Frieze 2.0 XS 12Вт линзованный 45° 4000 К RAL9005 черный муар | 12W | 4000K | 1380 лм |  | шт | 1.25 | 0.001639 | 17082.16 |  |  | 60
V1-G1-92444-04L02-6601240 | Светильник VARTON архитектурный Frieze 2.0 XS 12Вт линзованный 30° 4000 К RAL9005 черный муар | 12W | 4000K | 1380 лм |  | шт | 1.25 | 0.001639 | 17082.16 |  |  | 60
V1-G1-92444-04L01-6601240 | Светильник VARTON архитектурный Frieze 2.0 XS 12Вт линзованный 15° 4000 К RAL9005 черный муар | 12W | 4000K | 1380 лм |  | шт | 1.25 | 0.001639 | 17082.16 |  |  | 60
V1-G1-72444-04L01-6601240 | Светильник VARTON архитектурный Frieze 2.0 XS 12 Вт 4000 К RAL7045 серый муар линзованный 15° | 12W | 4000K | 1380 лм |  | шт | 1.25 | 0.001639 | 17082.16 |  |  | 60
V1-G1-72444-04L02-6601240 | Светильник VARTON архитектурный Frieze 2.0 XS 12 Вт 4000 К RAL7045 серый муар 30° | 12W | 4000K | 1380 лм |  | шт | 1.25 | 0.001639 | 17082.16 |  |  | 60
V1-G1-72444-04L29-6601240 | Светильник VARTON архитектурный Frieze 2.0 XS 12 Вт 4000 К RAL7045 серый муар 20x45° | 12W | 4000K | 1380 лм |  | шт | 1.25 | 0.001639 | 17082.16 |  |  | 60
V1-G1-92444-04L07-6601240 | Светильник VARTON архитектурный Frieze 2.0 XS 12Вт линзованный 60° 4000 К RAL9005 черный муар | 12W | 4000K | 1380 лм |  | шт | 1.25 | 0.001639 | 17082.16 |  |  | 60
V1-G1-92444-04L28-6601240 | Светильник VARTON архитектурный Frieze 2.0 XS 12Вт линзованный 10х60° 4000 К RAL9005 черный муар | 12W | 4000K | 1380 лм |  | шт | 1.25 | 0.001639 | 17082.16 |  |  | 60
V1-G1-92444-04L49-6601240 | Светильник VARTON архитектурный Frieze 2.0 XS 12Вт линзованный 8° 4000 К RAL9005 черный муар | 12W | 4000K | 1140 лм |  | шт | 1.25 | 0.001639 | 15601.45 |  |  | 60
V1-G1-92444-04L60-6601240 | Светильник VARTON архитектурный Frieze 2.0 XS 12Вт линзованный 3° 4000 К RAL9005 черный муар | 12W | 4000K | 1044 лм |  | шт | 1.25 | 0.001639 | 15601.45 |  |  | 60
V1-G1-92444-04L29-6601240 | Светильник VARTON архитектурный Frieze 2.0 XS 12Вт линзованный 20x45° 4000 К RAL9005 черный муар | 12W | 4000K | 1380 лм |  | шт | 1.25 | 0.001639 | 17082.16 |  |  | 60
V1-G1-72444-04L40-6601240 | Светильник VARTON архитектурный Frieze 2.0 XS 12 Вт 4000 К RAL7045 серый муар 20° | 12W | 4000K | 1380 лм |  | шт | 1.25 | 0.001639 | 17082.16 |  |  | 60
V1-G1-72444-04L28-6601240 | Светильник VARTON архитектурный Frieze 2.0 XS 12 Вт 4000 К RAL7045 серый муар линзованный 10х60° | 12W | 4000K | 1380 лм |  | шт | 1.25 | 0.001639 | 17082.16 |  |  | 60
V1-G1-92444-04D40-6601240 | Светильник VARTON архитектурный Frieze 2.0 XS 12Вт линзованный 20° 4000 К RAL9005 черный муар | 12W | 4000K | 1380 лм |  | шт | 1.25 | 0.001639 | 18627.93 |  | DALI | 60
V1-G1-92444-04D29-6601240 | Светильник VARTON архитектурный Frieze 2.0 XS 12Вт линзованный 20x45° DALI 4000 К RAL9005 черный муар | 12W | 4000K | 1380 лм |  | шт | 1.25 | 0.001639 | 18627.93 |  | DALI | 60
V1-G1-72444-04D49-6601240 | Светильник VARTON архитектурный Frieze 2.0 XS 12 Вт 4000 К RAL7045 серый муар линзованный 8° DALI | 12W | 4000K | 1140 лм |  | шт | 1.25 | 0.001639 | 17663.26 |  | DALI | 60
V1-G1-72444-04D29-6601240 | Светильник VARTON архитектурный Frieze 2.0 XS 12 Вт 4000 К RAL7045 серый муар 20x45° DALI | 12W | 4000K | 1380 лм |  | шт | 1.25 | 0.001639 | 18627.93 |  | DALI | 60
V1-G1-92444-04D02-6601240 | Светильник VARTON архитектурный Frieze 2.0 XS 12Вт линзованный 30° DALI 4000 К RAL9005 черный муар | 12W | 4000K | 1380 лм |  | шт | 1.25 | 0.001639 | 18627.93 |  | DALI | 60
V1-G1-92444-04D60-6601240 | Светильник VARTON архитектурный Frieze 2.0 XS 12Вт линзованный 3° 4000 К RAL9005 черный муар DALI | 12W | 4000K | 1044 лм |  | шт | 1.25 | 0.001639 | 17663.26 |  | DALI | 60
V1-G1-72444-04D40-6601240 | Светильник VARTON архитектурный Frieze 2.0 XS 12 Вт 4000 К RAL7045 серый муар линзованный 20° | 12W | 4000K | 1380 лм |  | шт | 1.25 | 0.001639 | 18627.93 |  | DALI | 60
V1-G1-72444-04D11-6601240 | Светильник VARTON архитектурный Frieze 2.0 XS 12 Вт 4000 К RAL7045 серый муар 15° DALI | 12W | 4000K | 1380 лм |  | шт | 1.25 | 0.001639 | 18627.93 |  | DALI | 60
V1-G1-92444-04D07-6601240 | Светильник VARTON архитектурный Frieze 2.0 XS 12Вт линзованный 60° DALI 4000 К RAL9005 черный муар | 12W | 4000K | 1380 лм |  | шт | 1.25 | 0.001639 | 18627.93 |  | DALI | 60
V1-G1-72444-04D03-6601240 | Светильник VARTON архитектурный Frieze 2.0 XS 12 Вт 4000 К RAL7045 серый муар линзованный 45° DALI | 12W | 4000K | 1380 лм |  | шт | 1.25 | 0.001639 | 18627.93 |  | DALI | 60
V1-G1-72444-04D28-6601240 | Светильник VARTON архитектурный Frieze 2.0 XS 12 Вт 4000 К RAL7045 серый муар 10х60° DALI | 12W | 4000K | 1380 лм |  | шт | 1.25 | 0.001639 | 18627.93 |  | DALI | 60
V1-G1-72444-04D02-6601240 | Светильник VARTON архитектурный Frieze 2.0 XS 12 Вт 4000 К RAL7045 серый муар линзованный 30° DALI | 12W | 4000K | 1380 лм |  | шт | 1.25 | 0.001639 | 18627.93 |  | DALI | 60
V1-G1-92444-04D28-6601240 | Светильник VARTON архитектурный Frieze 2.0 XS 12Вт 10х60° DALI 4000 К RAL9005 черный муар | 12W | 4000K | 1380 лм |  | шт | 1.25 | 0.001639 | 18627.93 |  | DALI | 60
V1-G1-72444-04D07-6601240 | Светильник VARTON архитектурный Frieze 2.0 XS 12 Вт 4000 К RAL7045 серый муар 60° DALI | 12W | 4000K | 1380 лм |  | шт | 1.25 | 0.001639 | 18627.93 |  | DALI | 60
V1-G1-92444-04D11-6601240 | Светильник VARTON архитектурный Frieze 2.0 XS 12Вт линзованный 15° DALI 4000 К RAL9005 черный муар | 12W | 4000K | 1380 лм |  | шт | 1.25 | 0.001639 | 18627.93 |  | DALI | 60
V1-G1-92444-04D03-6601240 | Светильник VARTON архитектурный Frieze 2.0 XS 12Вт линзованный 45° DALI 4000 К RAL9005 черный муар | 12W | 4000K | 1380 лм |  | шт | 1.25 | 0.001639 | 18627.93 |  | DALI | 60
V1-G1-72444-04D60-6601240 | Светильник VARTON архитектурный Frieze 2.0 XS 12 Вт 4000 К RAL7045 серый муар линзованный 3° DALI | 12W | 4000K | 1044 лм |  | шт | 1.25 | 0.001639 | 17663.26 |  | DALI | 60
V1-G1-92444-04D49-6601240 | Светильник VARTON архитектурный Frieze 2.0 XS 12Вт линзованный 8° DALI 4000 К RAL9005 черный муар | 12W | 4000K | 1140 лм |  | шт | 1.25 | 0.001639 | 17663.26 |  | DALI | 60
Plint Line
Plint Line M
V1-G1-93PLL-10D03-6704830 | Светильник VARTON архитектурный Plint Line M 1010*90мм 48 Вт 24 В 3000 К RAL9005 черный 45° DALI | 48W | 3000K | 3840 лм |  | шт | 4.92 | 0.02226 | 75846.62 |  | DALI | 60
V1-G1-93PLL-10L02-6704840 | Светильник VARTON архитектурный Plint Line M 1010*90мм 48 Вт 4000 К RAL9005 черный 30° | 48W | 4000K | 3840 лм |  | шт | 4.92 | 0.02226 | 69386.49 |  |  | 60
Plint Line XS
V1-G1-91PLL-10R02-6701530 | Светодиодный светильник VARTON грунтовый Plint Line XS 24В 1010*65мм 15 Вт DMX 3000 К 30° анодированный черный | 15W | 3000K | 1050 лм |  | шт | 3.23 | 0.014628 | 28612.99 |  |  | 60
V1-G1-91PLL-10D02-6701530 | Светильник VARTON архитектурный Plint Line XS 1010*65мм 15 Вт 24В 3000 К RAL9005 черный 30° DALI | 15W | 3000K | 1050 лм |  | шт | 3.23 | 0.014628 | 34171.2 |  | DALI | 60
Regula 2.0 FullColor
Regula 2.0 FullColor 1200мм для сборки в линию
V1-G1-72332-21L59-66048XX | Светодиодный светильник VARTON архитектурный Regula 2.0 FullColor 1200 48 Вт DMX RGBW 15°x50° сборка в линию RAL7045 серый | 48W |  | 2160 лм |  | шт | 4.4 | 0.00325 | 65220.63 |  | DMX | 60
V1-G1-91001-21L01-66048XX | Светодиодный светильник VARTON архитектурный Regula 2.0 FullColor 1200 48 Вт DMX RGBW 15° сборка в линию RAL9005 черный | 48W |  | 2160 лм |  | шт | 4.4 | 0.00325 | 65220.63 |  | DMX | 60
V1-G1-91001-21L02-66048XX | Светодиодный светильник VARTON архитектурный Regula 2.0 FullColor 1200 48 Вт DMX RGBW 30° сборка в линию RAL9005 черный | 48W |  | 2160 лм |  | шт | 4.4 | 0.00325 | 65220.63 |  | DMX | 60
V1-G1-91001-21L07-66048XX | Светодиодный светильник VARTON архитектурный Regula 2.0 FullColor 1200 48 Вт DMX RGBW 60° сборка в линию RAL9005 черный | 48W |  | 2160 лм |  | шт | 4.4 | 0.00325 | 65220.63 |  | DMX | 60
V1-G1-72332-21L07-66048XX | Светодиодный светильник VARTON архитектурный Regula 2.0 FullColor 1200 48 Вт DMX RGBW 60° сборка в линию RAL7045 серый | 48W |  | 2160 лм |  | шт | 4.4 | 0.00325 | 65220.63 |  | DMX | 60
V1-G1-72332-21L40-66048XX | Светодиодный светильник VARTON архитектурный Regula 2.0 FullColor 1200 48 Вт DMX RGBW 20° сборка в линию RAL7045 серый | 48W |  | 2160 лм |  | шт | 4.4 | 0.00325 | 65220.63 |  | DMX | 60
V1-G1-71001-21L02-66048XX | Светодиодный светильник VARTON архитектурный Regula 2.0 FullColor 1200 48 Вт DMX RGBW 30° сборка в линию RAL7045 серый | 48W |  | 2160 лм |  | шт | 4.4 | 0.00325 | 65220.63 |  | DMX | 60
V1-G1-71001-21L01-66048XX | Светодиодный светильник VARTON архитектурный Regula 2.0 FullColor 1200 48 Вт DMX RGBW 15° сборка в линию RAL7045 серый | 48W |  | 2160 лм |  | шт | 4.4 | 0.00325 | 65220.63 |  | DMX | 60
V1-G1-91001-21L59-66048XX | Светодиодный светильник VARTON архитектурный Regula 2.0 FullColor 1200 48 Вт DMX RGBW 15°x50° сборка в линию RAL9005 черный | 48W |  | 2160 лм |  | шт | 4.4 | 0.00325 | 65220.63 |  | DMX | 60
V1-G1-91001-21L29-66048XX | Светодиодный светильник VARTON архитектурный Regula 2.0 FullColor 1200 48 Вт DMX RGBW 20x45° сборка в линию RAL9005 черный | 48W |  | 2160 лм |  | шт | 4.4 | 0.00325 | 65220.63 |  | DMX | 60
V1-G1-72332-21L29-66048XX | Светодиодный светильник VARTON архитектурный Regula 2.0 FullColor 1200 48 Вт DMX RGBW 20x45° сборка в линию RAL7045 серый | 48W |  | 2160 лм |  | шт | 4.4 | 0.00325 | 65220.63 |  | DMX | 60
V1-G1-91001-21L40-66048XX | Светодиодный светильник VARTON архитектурный Regula 2.0 FullColor 1200 48 Вт DMX RGBW 20° сборка в линию RAL9005 черный | 48W |  | 2160 лм |  | шт | 4.4 | 0.00325 | 65220.63 |  | DMX | 60
Regula 2.0 FullColor 600мм для сборки в линию
V1-G1-92336-21L59-66024XX | Светодиодный светильник VARTON архитектурный Regula 2.0 FullColor 600 24 Вт DMX RGBW 15°x50° сборка в линию RAL9005 черный | 24W |  | 1080 лм |  | шт | 4.4 | 0.00325 | 44337.34 |  | DMX | 60
V1-G1-92336-21L29-66024XX | Светодиодный светильник VARTON архитектурный Regula 2.0 FullColor 600 24 Вт DMX RGBW 20x45° сборка в линию RAL9005 черный | 24W |  | 1080 лм |  | шт | 4.4 | 0.00325 | 44337.34 |  | DMX | 60
V1-G1-72336-21L01-66024XX | Светодиодный светильник VARTON архитектурный Regula 2.0 FullColor 600 24Вт DMX RGBW 15° сборка в линию RAL7045 серый | 24W |  | 1080 лм |  | шт | 4.4 | 0.00325 | 44337.34 |  | DMX | 60
V1-G1-72336-21L40-66024XX | Светодиодный светильник VARTON архитектурный Regula 2.0 FullColor 600 24 Вт DMX RGBW 20° сборка в линию RAL7045 серый | 24W |  | 1080 лм |  | шт | 4.4 | 0.00325 | 44337.34 |  | DMX | 60
V1-G1-92336-21L02-66024XX | Светодиодный светильник VARTON архитектурный Regula 2.0 FullColor 600 24 Вт DMX RGBW 30° сборка в линию RAL9005 черный | 24W |  | 1080 лм |  | шт | 4.4 | 0.00325 | 44337.34 |  | DMX | 60
V1-G1-72336-21L29-66024XX | Светодиодный светильник VARTON архитектурный Regula 2.0 FullColor 600 24 Вт DMX RGBW 20x45° сборка в линию RAL7045 серый | 24W |  | 1080 лм |  | шт | 4.4 | 0.00325 | 44337.34 |  | DMX | 60
V1-G1-92336-21L07-66024XX | Светодиодный светильник VARTON архитектурный Regula 2.0 FullColor 600 24 Вт DMX RGBW 60° сборка в линию RAL9005 черный | 24W |  | 1080 лм |  | шт | 4.4 | 0.00325 | 44337.34 |  | DMX | 60
V1-G1-72336-21L59-66024XX | Светодиодный светильник VARTON архитектурный Regula 2.0 FullColor 600 24 Вт DMX RGBW 15°x50° сборка в линию RAL7045 серый | 24W |  | 1080 лм |  | шт | 4.4 | 0.00325 | 44337.34 |  | DMX | 60
V1-G1-72336-21L02-66024XX | Светодиодный светильник VARTON архитектурный Regula 2.0 FullColor 600 24 Вт DMX RGBW 30° сборка в линию RAL7045 серый | 24W |  | 1080 лм |  | шт | 4.4 | 0.00325 | 44337.34 |  | DMX | 60
V1-G1-72336-21L07-66024XX | Светодиодный светильник VARTON архитектурный Regula 2.0 FullColor 600 24 Вт DMX RGBW 60° сборка в линию RAL7045 серый | 24W |  | 1080 лм |  | шт | 4.4 | 0.00325 | 44337.34 |  | DMX | 60
V1-G1-92336-21L40-66024XX | Светодиодный светильник VARTON архитектурный Regula 2.0 FullColor 600 24 Вт DMX RGBW 20° сборка в линию RAL9005 черный | 24W |  | 1080 лм |  | шт | 4.4 | 0.00325 | 44337.34 |  | DMX | 60
V1-G1-92336-21L01-66024XX | Светодиодный светильник VARTON архитектурный Regula 2.0 FullColor 600 24 Вт DMX RGBW 15° сборка в линию RAL9005 черный | 24W |  | 1080 лм |  | шт | 4.4 | 0.00325 | 44337.34 |  | DMX | 60
Regula 2.0 FullColor 900мм для сборки в линию
V1-G1-92339-21L02-66036XX | Светодиодный светильник VARTON архитектурный Regula 2.0 FullColor 900 36 Вт DMX RGBW 30° сборка в линию RAL9005 черный | 36W |  | 1620 лм |  | шт | 4.4 | 0.00325 | 53577.81 |  | DMX | 60
V1-G1-92339-21L07-66036XX | Светодиодный светильник VARTON архитектурный Regula 2.0 FullColor 900 36 Вт DMX RGBW 60° сборка в линию RAL9005 черный | 36W |  | 1620 лм |  | шт | 4.4 | 0.00325 | 53577.81 |  | DMX | 60
V1-G1-92339-21L29-66036XX | Светодиодный светильник VARTON архитектурный Regula 2.0 FullColor 900 36 Вт DMX RGBW 20x45° сборка в линию RAL9005 черный | 36W |  | 1620 лм |  | шт | 4.4 | 0.00325 | 53577.81 |  | DMX | 60
V1-G1-92339-21L40-66036XX | Светодиодный светильник VARTON архитектурный Regula 2.0 FullColor 900 36 Вт DMX RGBW 20° сборка в линию RAL9005 черный | 36W |  | 1620 лм |  | шт | 4.4 | 0.00325 | 53577.81 |  | DMX | 60
V1-G1-72339-21L59-66036XX | Светодиодный светильник VARTON архитектурный Regula 2.0 FullColor 900 36 Вт DMX RGBW 15°x50° сборка в линию RAL7045 серый | 36W |  | 1620 лм |  | шт | 4.4 | 0.00325 | 53577.81 |  | DMX | 60
V1-G1-72339-21L29-66036XX | Светодиодный светильник VARTON архитектурный Regula 2.0 FullColor 900 36 Вт DMX RGBW 20x45° сборка в линию RAL7045 серый | 36W |  | 1620 лм |  | шт | 4.4 | 0.00325 | 53577.81 |  | DMX | 60
V1-G1-72339-21L40-66036XX | Светодиодный светильник VARTON архитектурный Regula 2.0 FullColor 900 36 Вт DMX RGBW 20° сборка в линию RAL7045 серый | 36W |  | 1620 лм |  | шт | 4.4 | 0.00325 | 53577.81 |  | DMX | 60
V1-G1-72339-21L02-66036XX | Светодиодный светильник VARTON архитектурный Regula 2.0 FullColor 900 36 Вт DMX RGBW 30° сборка в линию RAL7045 серый | 36W |  | 1620 лм |  | шт | 4.4 | 0.00325 | 53577.81 |  | DMX | 60
V1-G1-92339-21L59-66036XX | Светодиодный светильник VARTON архитектурный Regula 2.0 FullColor 900 36 Вт DMX RGBW 15°x50° сборка в линию RAL9005 черный | 36W |  | 1620 лм |  | шт | 4.4 | 0.00325 | 53577.81 |  | DMX | 60
V1-G1-92339-21L01-66036XX | Светодиодный светильник VARTON архитектурный Regula 2.0 FullColor 900 36 Вт DMX RGBW 15° сборка в линию RAL9005 черный | 36W |  | 1620 лм |  | шт | 4.4 | 0.00325 | 53577.81 |  | DMX | 60
V1-G1-72339-21L01-66036XX | Светодиодный светильник VARTON архитектурный Regula 2.0 FullColor 900 36 Вт DMX RGBW 15° сборка в линию RAL7045 серый | 36W |  | 1620 лм |  | шт | 4.4 | 0.00325 | 53577.81 |  | DMX | 60
V1-G1-72339-21L07-66036XX | Светодиодный светильник VARTON архитектурный Regula 2.0 FullColor 900 36 Вт DMX RGBW 60° сборка в линию RAL7045 серый | 36W |  | 1620 лм |  | шт | 4.4 | 0.00325 | 53577.81 |  | DMX | 60
АВТОДОРОЖНОЕ ОСВЕЩЕНИЕ
Cobold 3.0 RU (реестр РЭП)
Cobold 3.0 RU кососвет
V1-S1-RU636-20D53-6520050 | Светодиодный светильник VARTON тоннельный Cobold 200 Вт 5000 К DALI ОПТ КСС кососвет | 200W | 5000K | 33000 лм | 10544149 | шт | 15 | 0.019135 | 200000 |  | DALI | 60
Cobold 3.0 RU ШБ
V1-S1-RU636-20D32-6520050 | Светодиодный светильник VARTON тоннельный Cobold 200 Вт 5000 К DALI ОПТ КСС широкая боковая | 200W | 5000K | 33000 лм | 10544149 | шт | 15 | 0.019135 | 200000 |  | DALI | 60
Cobold 3.0 RU ШО
V1-S1-RU636-20D52-6520050 | Светодиодный светильник VARTON тоннельный Cobold 200 Вт 5000 К DALI ОПТ КСС широкая осевая | 200W | 5000K | 33000 лм | 10544149 | шт | 15 | 0.019135 | 200000 |  | DALI | 60
Уличное освещение
Tornado RU (реестр РЭП)
Tornado RU Road (для дороги)
V1-S1-7R506-40L32-6604040 | Светильник VARTON уличный Tornado 40 Вт Road RU консольный 4000 K RAL7045 серый муар | 40W | 4000K | 5800 лм | 10534628 | шт | 5.35 | 0.032957 | 34445.73 |  |  | 30
V1-S1-7R506-40L32-6604050 | Светильник VARTON уличный Tornado 40 Вт Road RU консольный 5000 K RAL7045 серый муар | 40W | 5000K | 5800 лм | 10534628 | шт | 5.35 | 0.032957 | 34445.73 |  |  | 30
V1-S1-7R506-40L32-6606040 | Светильник VARTON уличный Tornado 60 Вт Road RU консольный 4000 K RAL7045 серый муар | 60W | 4000K | 8400 лм | 10534629 | шт | 5.35 | 0.032957 | 46443.64 |  |  | 30
V1-S1-7R506-40L32-6606050 | Светильник VARTON уличный Tornado 60 Вт Road RU консольный 5000 K RAL7045 серый муар | 60W | 5000K | 8400 лм | 10534629 | шт | 5.35 | 0.032957 | 46443.64 |  |  | 30
V1-S1-7R443-40L32-6608040 | Светильник VARTON уличный Tornado 80 Вт Road RU консольный 4000 K RAL7045 серый муар | 80W | 4000K | 11600 лм | 10534610 | шт | 7 | 0.07047 | 49340.7 |  |  | 30
V1-S1-7R443-40L32-6608050 | Светильник VARTON уличный Tornado 80 Вт Road RU консольный 5000 K RAL7045 серый муар | 80W | 5000K | 11600 лм | 10534610 | шт | 7 | 0.07047 | 49340.7 |  |  | 30
V1-S1-7R443-40L32-6610040 | Светильник VARTON уличный Tornado 100 Вт Road RU консольный 4000 K RAL7045 серый муар | 100W | 4000K | 14500 лм | 10534612 | шт | 7.74 | 0.07047 | 62920.73 |  |  | 30
V1-S1-7R443-40L32-6610050 | Светильник VARTON уличный Tornado 100 Вт Road RU консольный 5000 K RAL7045 серый муар | 100W | 5000K | 14500 лм | 10534612 | шт | 7.74 | 0.07047 | 62920.73 |  |  | 30
V1-S1-7R441-40L32-6612040 | Светильник VARTON уличный Tornado 120 Вт Road RU консольный 4000 K RAL7045 серый муар | 120W | 4000K | 17400 лм | 10534609 | шт | 7.82 | 0.07047 | 67447.37 |  |  | 30
V1-S1-7R441-40L32-6612050 | Светильник VARTON уличный Tornado 120 Вт Road RU консольный 5000 K RAL7045 серый муар | 120W | 5000K | 17400 лм | 10534609 | шт | 7.82 | 0.07047 | 67447.37 |  |  | 30
V1-S1-7R505-40L32-6614040 | Светильник VARTON уличный Tornado 140 Вт Road RU консольный 4000 K RAL7045 серый муар | 140W | 4000K | 20300 лм | 10534611 | шт | 7.82 | 0.0264 | 71974.07 |  |  | 30
V1-S1-7R505-40L32-6614050 | Светильник VARTON уличный Tornado 140 Вт Road RU консольный 5000 K RAL7045 серый муар | 140W | 5000K | 20300 лм | 10534611 | шт | 7.82 | 0.0264 | 71974.07 |  |  | 30
V1-S1-7R442-40L32-6616040 | Светильник VARTON уличный Tornado 160 Вт Road RU консольный 4000 K RAL7045 серый муар | 160W | 4000K | 23200 лм | 10534617 | шт | 10 | 0.07047 | 90080.73 |  |  | 30
V1-S1-7R442-40L32-6616050 | Светильник VARTON уличный Tornado 160 Вт Road RU консольный 5000 K RAL7045 серый муар | 160W | 5000K | 23200 лм | 10534617 | шт | 10 | 0.07047 | 90080.73 |  |  | 30
V1-S1-7R442-40L32-6618040 | Светильник VARTON уличный Tornado 180 Вт Road RU консольный 4000 K RAL7045 серый муар | 180W | 4000K | 26100 лм | 10534616 | шт | 10 | 0.07047 | 94607.4 |  |  | 30
V1-S1-7R442-40L32-6618050 | Светильник VARTON уличный Tornado 180 Вт Road RU консольный 5000 K RAL7045 серый муар | 180W | 5000K | 26100 лм | 10534616 | шт | 10 | 0.07047 | 94607.4 |  |  | 30
Tornado
Tornado Road (для дороги)
V1-S1-90496-40L32-6603027 | Светодиодный светильник VARTON уличный Tornado Road 30 Вт крепление на консоль 2700 K RAL9005 черный муар | 30W | 2700K | 3600 лм |  | шт | 5.35 | 0.032957 | 28606.56 |  |  | 30
V1-S1-70496-40L32-6603027 | Светодиодный светильник VARTON уличный Tornado Road 30 Вт крепление на консоль 2700 K RAL7045 серый муар | 30W | 2700K | 3600 лм |  | шт | 5.35 | 0.032957 | 28606.56 |  |  | 30
V1-S1-90496-40U32-6603027 | Светодиодный светильник VARTON уличный Tornado Road крепление на консоль 30 Вт 2700 K 1..10V NEMA RAL9005 черный муар | 30W | 2700K | 3600 лм |  | шт | 5.35 | 0.032957 | 30425.5 |  | NEMA | 30
V1-S1-70496-40U32-6603027 | Светодиодный светильник VARTON уличный Tornado Road крепление на консоль 30 Вт 2700 K 1..10V NEMA RAL7045 серый муар | 30W | 2700K | 3600 лм |  | шт | 5.35 | 0.032957 | 30425.5 |  | NEMA | 30
V1-S1-70496-40Y32-6603027 | Светодиодный светильник VARTON уличный Tornado Road крепление на консоль 30 Вт 2700 K RAL7045 серый муар DALI ZHAGA | 30W | 2700K | 3600 лм |  | шт | 5.35 | 0.032957 | 31534.18 |  | ZHAGA | 30
V1-S1-90496-40Y32-6603027 | Светодиодный светильник VARTON уличный Tornado Road крепление на консоль 30 Вт 2700 K RAL9005 черный муар DALI ZHAGA | 30W | 2700K | 3600 лм |  | шт | 5.35 | 0.032957 | 31534.18 |  | ZHAGA | 30
V1-S1-90496-40L32-6603040 | Светодиодный светильник VARTON уличный Tornado Road 30 Вт крепление на консоль 4000 K RAL9005 черный муар | 30W | 4000K | 4050 лм |  | шт | 5.35 | 0.032957 | 28606.56 |  |  | 30
V1-S1-70496-40L32-6603040 | Светодиодный светильник VARTON уличный Tornado Road 30 Вт крепление на консоль 4000 K RAL7045 серый муар | 30W | 4000K | 4050 лм |  | шт | 5.35 | 0.032957 | 28606.56 |  |  | 30
V1-S1-90496-40U32-6603040 | Светодиодный светильник VARTON уличный Tornado Road крепление на консоль 30 Вт 4000 K 1..10V NEMA RAL9005 черный муар | 30W | 4000K | 4050 лм |  | шт | 5.35 | 0.032957 | 30425.5 |  | NEMA | 30
V1-S1-70496-40U32-6603040 | Светодиодный светильник VARTON уличный Tornado Road крепление на консоль 30 Вт 4000 K 1..10V NEMA RAL7045 серый муар | 30W | 4000K | 4050 лм |  | шт | 5.35 | 0.032957 | 30425.5 |  | NEMA | 30
V1-S1-70496-40Y32-6603040 | Светодиодный светильник VARTON уличный Tornado Road крепление на консоль 30 Вт 4000 K RAL7045 серый муар DALI ZHAGA | 30W | 4000K | 4050 лм |  | шт | 5.35 | 0.032957 | 31534.18 |  | ZHAGA | 30
V1-S1-90496-40Y32-6603040 | Светодиодный светильник VARTON уличный Tornado Road крепление на консоль 30 Вт 4000 K RAL9005 черный муар DALI ZHAGA | 30W | 4000K | 4050 лм |  | шт | 5.35 | 0.032957 | 31534.18 |  | ZHAGA | 30
V1-S1-70496-40L32-6603050 | Светодиодный светильник VARTON уличный Tornado Road 30 Вт крепление на консоль 5000 K RAL7045 серый муар | 30W | 5000K | 4050 лм |  | шт | 5.35 | 0.032957 | 28606.56 |  |  | 30
V1-S1-90496-40L32-6603050 | Светодиодный светильник VARTON уличный Tornado Road 30 Вт крепление на консоль 5000 K RAL9005 черный муар | 30W | 5000K | 4050 лм |  | шт | 5.35 | 0.032957 | 28606.56 |  |  | 30
V1-S1-70496-40U32-6603050 | Светодиодный светильник VARTON уличный Tornado Road крепление на консоль 30 Вт 5000 K 1..10V NEMA RAL7045 серый муар | 30W | 5000K | 4050 лм |  | шт | 5.35 | 0.032957 | 30425.5 |  | NEMA | 30
V1-S1-90496-40U32-6603050 | Светодиодный светильник VARTON уличный Tornado Road крепление на консоль 30 Вт 5000 K 1..10V NEMA RAL9005 черный муар | 30W | 5000K | 4050 лм |  | шт | 5.35 | 0.032957 | 30425.5 |  | NEMA | 30
V1-S1-90496-40Y32-6603050 | Светодиодный светильник VARTON уличный Tornado Road крепление на консоль 30 Вт 5000 K RAL9005 черный муар DALI ZHAGA | 30W | 5000K | 4050 лм |  | шт | 5.35 | 0.032957 | 31534.18 |  | ZHAGA | 30
V1-S1-70496-40Y32-6603050 | Светодиодный светильник VARTON уличный Tornado Road крепление на консоль 30 Вт 5000 K RAL7045 серый муар DALI ZHAGA | 30W | 5000K | 4050 лм |  | шт | 5.35 | 0.032957 | 31534.18 |  | ZHAGA | 30
V1-S1-90506-40L32-6604027 | Светодиодный светильник VARTON уличный Tornado Road крепление на консоль 40 Вт 2700 K RAL9005 черный муар | 40W | 2700K | 4900 лм | 10534628 | шт | 5.35 | 0.032957 | 29952.8 |  |  | 30
V1-S1-70506-40L32-6604027 | Светодиодный светильник VARTON уличный Tornado Road крепление на консоль 40 Вт 2700 K RAL7045 серый муар | 40W | 2700K | 4900 лм | 10534628 | шт | 5.35 | 0.032957 | 29952.8 |  |  | 30
V1-S1-70506-40U32-6604027 | Светодиодный светильник VARTON уличный Tornado Road крепление на консоль 40 Вт 2700 K 1..10V NEMA RAL7045 серый муар | 40W | 2700K | 4900 лм | 10534628 | шт | 5.35 | 0.032957 | 31771.71 |  | NEMA | 30
V1-S1-90506-40U32-6604027 | Светодиодный светильник VARTON уличный Tornado Road крепление на консоль 40 Вт 2700 K 1..10V NEMA RAL9005 черный муар | 40W | 2700K | 4900 лм | 10534628 | шт | 5.35 | 0.032957 | 31771.71 |  | NEMA | 30
V1-S1-90506-40Y32-6604027 | Светодиодный светильник VARTON уличный Tornado Road крепление на консоль 40 Вт 2700 K RAL9005 черный муар DALI ZHAGA | 40W | 2700K | 4900 лм | 10534628 | шт | 5.35 | 0.032957 | 32880.39 |  | ZHAGA | 30
V1-S1-70506-40Y32-6604027 | Светодиодный светильник VARTON уличный Tornado Road крепление на консоль 40 Вт 2700 K RAL7045 серый муар DALI ZHAGA | 40W | 2700K | 4900 лм | 10534628 | шт | 5.35 | 0.032957 | 32880.39 |  | ZHAGA | 30
V1-S1-70506-40L32-6604040 | Светодиодный светильник VARTON уличный Tornado Road крепление на консоль 40 Вт 4000 K RAL7045 серый муар | 40W | 4000K | 5400 лм | 10534628 | шт | 5.35 | 0.032957 | 29952.8 |  |  | 30
V1-S1-90506-40L32-6604040 | Светодиодный светильник VARTON уличный Tornado Road крепление на консоль 40 Вт 4000 K RAL9005 черный муар | 40W | 4000K | 5400 лм | 10534628 | шт | 5.35 | 0.032957 | 29952.8 |  |  | 30
V1-S1-70506-40U32-6604040 | Светодиодный светильник VARTON уличный Tornado Road крепление на консоль 40 Вт 4000 K 1..10V NEMA RAL7045 серый муар | 40W | 4000K | 5400 лм | 10534628 | шт | 5.35 | 0.032957 | 31771.71 |  | NEMA | 30
V1-S1-90506-40U32-6604040 | Светодиодный светильник VARTON уличный Tornado Road крепление на консоль 40 Вт 4000 K 1..10V NEMA RAL9005 черный муар | 40W | 4000K | 5400 лм | 10534628 | шт | 5.35 | 0.032957 | 31771.71 |  | NEMA | 30
V1-S1-70506-40Y32-6604040 | Светодиодный светильник VARTON уличный Tornado Road крепление на консоль 40 Вт 4000 K RAL7045 серый муар DALI ZHAGA | 40W | 4000K | 5400 лм | 10534628 | шт | 5.35 | 0.032957 | 32880.39 |  | ZHAGA | 30
V1-S1-90506-40Y32-6604040 | Светодиодный светильник VARTON уличный Tornado Road крепление на консоль 40 Вт 4000 K RAL9005 черный муар DALI ZHAGA | 40W | 4000K | 5400 лм | 10534628 | шт | 5.35 | 0.032957 | 32880.39 |  | ZHAGA | 30
V1-S1-90506-40L32-6604050 | Светодиодный светильник VARTON уличный Tornado Road крепление на консоль 40 Вт 5000 K RAL9005 черный муар | 40W | 5000K | 5400 лм | 10534628 | шт | 5.35 | 0.032957 | 29952.8 |  |  | 30
V1-S1-70506-40L32-6604050 | Светодиодный светильник VARTON уличный Tornado Road крепление на консоль 40 Вт 5000 K RAL7045 серый муар | 40W | 5000K | 5400 лм | 10534628 | шт | 5.35 | 0.032957 | 29952.8 |  |  | 30
V1-S1-90506-40U32-6604050 | Светодиодный светильник VARTON уличный Tornado Road крепление на консоль 40 Вт 5000 K 1..10V NEMA RAL9005 черный муар | 40W | 5000K | 5400 лм | 10534628 | шт | 5.35 | 0.032957 | 31771.71 |  | NEMA | 30
V1-S1-70506-40U32-6604050 | Светодиодный светильник VARTON уличный Tornado Road крепление на консоль 40 Вт 5000 K 1..10V NEMA RAL7045 серый муар | 40W | 5000K | 5400 лм | 10534628 | шт | 5.35 | 0.032957 | 31771.71 |  | NEMA | 30
V1-S1-70506-40Y32-6604050 | Светодиодный светильник VARTON уличный Tornado Road крепление на консоль 40 Вт 5000 K RAL7045 серый муар DALI ZHAGA | 40W | 5000K | 5400 лм | 10534628 | шт | 5.35 | 0.032957 | 32880.39 |  | ZHAGA | 30
V1-S1-90506-40Y32-6604050 | Светодиодный светильник VARTON уличный Tornado Road крепление на консоль 40 Вт 5000 K RAL9005 черный муар DALI ZHAGA | 40W | 5000K | 5400 лм | 10534628 | шт | 5.35 | 0.032957 | 32880.39 |  | ZHAGA | 30
V1-S1-70496-40L32-6605027 | Светодиодный светильник VARTON уличный Tornado Road 50 Вт крепление на консоль 2700 K RAL7045 серый муар | 50W | 2700K | 6500 лм |  | шт | 5.83 | 0.034304 | 38968.72 |  |  | 30
V1-S1-70506-40L32-6605027 | Светодиодный светильник VARTON уличный Tornado Road крепление на консоль 50 Вт 2700 K RAL7045 серый муар | 50W | 2700K | 6100 лм |  | шт | 5.35 | 0.032957 | 31635.52 |  |  | 30
V1-S1-90506-40L32-6605027 | Светодиодный светильник VARTON уличный Tornado Road крепление на консоль 50 Вт 2700 K RAL9005 черный муар | 50W | 2700K | 6100 лм |  | шт | 5.35 | 0.032957 | 31635.52 |  |  | 30
V1-S1-90496-40L32-6605027 | Светодиодный светильник VARTON уличный Tornado Road 50 Вт крепление на консоль 2700 K RAL9005 черный муар | 50W | 2700K | 6500 лм |  | шт | 5.83 | 0.034304 | 38968.72 |  |  | 30
V1-S1-90506-40U32-6605027 | Светодиодный светильник VARTON уличный Tornado Road крепление на консоль 50 Вт 2700 K 1..10V NEMA RAL9005 черный муар | 50W | 2700K | 6100 лм |  | шт | 5.35 | 0.032957 | 33454.45 |  | NEMA | 30
V1-S1-70496-40U32-6605027 | Светодиодный светильник VARTON уличный Tornado Road крепление на консоль 50 Вт 2700 K 1..10V NEMA RAL7045 серый муар | 50W | 2700K | 6500 лм |  | шт | 5.83 | 0.034304 | 40787.66 |  | NEMA | 30
V1-S1-90496-40U32-6605027 | Светодиодный светильник VARTON уличный Tornado Road крепление на консоль 50 Вт 2700 K 1..10V NEMA RAL9005 черный муар | 50W | 2700K | 6500 лм |  | шт | 5.83 | 0.034304 | 40787.66 |  | NEMA | 30
V1-S1-70506-40U32-6605027 | Светодиодный светильник VARTON уличный Tornado Road крепление на консоль 50 Вт 2700 K 1..10V NEMA RAL7045 серый муар | 50W | 2700K | 6100 лм |  | шт | 5.35 | 0.032957 | 33454.45 |  | NEMA | 30
V1-S1-70496-40Y32-6605027 | Светодиодный светильник VARTON уличный Tornado Road крепление на консоль 50 Вт 2700 K RAL7045 серый муар DALI ZHAGA | 50W | 2700K | 6500 лм |  | шт | 5.83 | 0.034304 | 41896.3 |  | ZHAGA | 30
V1-S1-70506-40Y32-6605027 | Светодиодный светильник VARTON уличный Tornado Road крепление на консоль 50 Вт 2700 K RAL7045 серый муар DALI ZHAGA | 50W | 2700K | 6100 лм |  | шт | 5.35 | 0.032957 | 34563.12 |  | ZHAGA | 30
V1-S1-90506-40Y32-6605027 | Светодиодный светильник VARTON уличный Tornado Road крепление на консоль 50 Вт 2700 K RAL9005 черный муар DALI ZHAGA | 50W | 2700K | 6100 лм |  | шт | 5.35 | 0.032957 | 34563.12 |  | ZHAGA | 30
V1-S1-70496-40L32-6605040 | Светодиодный светильник VARTON уличный Tornado Road 50 Вт крепление на консоль 4000 K RAL7045 серый муар | 50W | 4000K | 7250 лм |  | шт | 5.74 | 0.034304 | 38968.72 |  |  | 30
V1-S1-90496-40L32-6605040 | Светодиодный светильник VARTON уличный Tornado Road 50 Вт крепление на консоль 4000 K RAL9005 черный муар | 50W | 4000K | 7250 лм |  | шт | 5.83 | 0.034304 | 38968.72 |  |  | 30
V1-S1-70506-40L32-6605040 | Светодиодный светильник VARTON уличный Tornado Road крепление на консоль 50 Вт 4000 K RAL7045 серый муар | 50W | 4000K | 6750 лм |  | шт | 5.35 | 0.032957 | 31635.52 |  |  | 30
V1-S1-90506-40L32-6605040 | Светодиодный светильник VARTON уличный Tornado Road крепление на консоль 50 Вт 4000 K RAL9005 черный муар | 50W | 4000K | 6750 лм |  | шт | 5.35 | 0.032957 | 31635.52 |  |  | 30
V1-S1-70506-40U32-6605040 | Светодиодный светильник VARTON уличный Tornado Road крепление на консоль 50 Вт 4000 K 1..10V NEMA RAL7045 серый муар | 50W | 4000K | 6750 лм |  | шт | 5.35 | 0.032957 | 33454.45 |  | NEMA | 30
V1-S1-90506-40U32-6605040 | Светодиодный светильник VARTON уличный Tornado Road крепление на консоль 50 Вт 4000 K 1..10V NEMA RAL9005 черный муар | 50W | 4000K | 6750 лм |  | шт | 5.35 | 0.032957 | 33454.45 |  | NEMA | 30
V1-S1-70496-40U32-6605040 | Светодиодный светильник VARTON уличный Tornado Road крепление на консоль 50 Вт 4000 K 1..10V NEMA RAL7045 серый муар | 50W | 4000K | 7250 лм |  | шт | 5.94 | 0.038592 | 40787.66 |  | NEMA | 20
V1-S1-90496-40U32-6605040 | Светодиодный светильник VARTON уличный Tornado Road крепление на консоль 50 Вт 4000 K 1..10V NEMA RAL9005 черный муар | 50W | 4000K | 7250 лм |  | шт | 5.83 | 0.034304 | 40787.66 |  | NEMA | 30
V1-S1-70496-40Y32-6605040 | Светодиодный светильник VARTON уличный Tornado Road крепление на консоль 50 Вт 4000 K RAL7045 серый муар DALI ZHAGA | 50W | 4000K | 7250 лм |  | шт | 5.83 | 0.034304 | 41896.3 |  | ZHAGA | 30
V1-S1-90506-40Y32-6605040 | Светодиодный светильник VARTON уличный Tornado Road крепление на консоль 50 Вт 4000 K RAL9005 черный муар DALI ZHAGA | 50W | 4000K | 6750 лм |  | шт | 5.35 | 0.032957 | 34563.12 |  | ZHAGA | 30
V1-S1-70506-40Y32-6605040 | Светодиодный светильник VARTON уличный Tornado Road крепление на консоль 50 Вт 4000 K RAL7045 серый муар DALI ZHAGA | 50W | 4000K | 6750 лм |  | шт | 5.35 | 0.032957 | 34563.12 |  | ZHAGA | 30
V1-S1-90506-40L32-6605050 | Светодиодный светильник VARTON уличный Tornado Road крепление на консоль 50 Вт 5000 K RAL9005 черный муар | 50W | 5000K | 6750 лм |  | шт | 5.35 | 0.032957 | 31635.52 |  |  | 30
V1-S1-70506-40L32-6605050 | Светодиодный светильник VARTON уличный Tornado Road крепление на консоль 50 Вт 5000 K RAL7045 серый муар | 50W | 5000K | 6750 лм |  | шт | 5.35 | 0.032957 | 31635.52 |  |  | 30
V1-S1-90496-40L32-6605050 | Светодиодный светильник VARTON уличный Tornado Road 50 Вт крепление на консоль 5000 K RAL9005 черный муар | 50W | 5000K | 7250 лм |  | шт | 5.77 | 0.03348 | 38968.72 |  |  | 30
V1-S1-70496-40L32-6605050 | Светодиодный светильник VARTON уличный Tornado Road 50 Вт крепление на консоль 5000 K RAL7045 серый муар | 50W | 5000K | 7250 лм |  | шт | 5.83 | 0.034304 | 38968.72 |  |  | 30
V1-S1-70506-40U32-6605050 | Светодиодный светильник VARTON уличный Tornado Road крепление на консоль 50 Вт 5000 K 1..10V NEMA RAL7045 серый муар | 50W | 5000K | 6750 лм |  | шт | 5.35 | 0.032957 | 33454.45 |  | NEMA | 30
V1-S1-90496-40U32-6605050 | Светодиодный светильник VARTON уличный Tornado Road крепление на консоль 50 Вт 5000 K 1..10V NEMA RAL9005 черный муар | 50W | 5000K | 7250 лм |  | шт | 5.83 | 0.034304 | 40787.66 |  | NEMA | 30
V1-S1-70496-40U32-6605050 | Светодиодный светильник VARTON уличный Tornado Road крепление на консоль 50 Вт 5000 K 1..10V NEMA RAL7045 серый муар | 50W | 5000K | 7250 лм |  | шт | 5.83 | 0.034304 | 40787.66 |  | NEMA | 30
V1-S1-90506-40U32-6605050 | Светодиодный светильник VARTON уличный Tornado Road крепление на консоль 50 Вт 5000 K 1..10V NEMA RAL9005 черный муар | 50W | 5000K | 6750 лм |  | шт | 5.35 | 0.032957 | 33454.45 |  | NEMA | 30
V1-S1-70506-40Y32-6605050 | Светодиодный светильник VARTON уличный Tornado Road крепление на консоль 50 Вт 5000 K RAL7045 серый муар DALI ZHAGA | 50W | 5000K | 6750 лм |  | шт | 5.35 | 0.032957 | 34563.12 |  | ZHAGA | 30
V1-S1-70496-40Y32-6605050 | Светодиодный светильник VARTON уличный Tornado Road крепление на консоль 50 Вт 5000 K RAL7045 серый муар DALI ZHAGA | 50W | 5000K | 7250 лм |  | шт | 5.83 | 0.034304 | 41896.3 |  | ZHAGA | 30
V1-S1-90506-40Y32-6605050 | Светодиодный светильник VARTON уличный Tornado Road крепление на консоль 50 Вт 5000 K RAL9005 черный муар DALI ZHAGA | 50W | 5000K | 6750 лм |  | шт | 5.35 | 0.032957 | 34563.12 |  | ZHAGA | 30
V1-S1-90506-40L32-6606027 | Светодиодный светильник VARTON уличный Tornado Road крепление на консоль 60 Вт 2700 K RAL9005 черный муар | 60W | 2700K | 7300 лм | 10534629 | шт | 5.35 | 0.032957 | 40385.77 |  |  | 30
V1-S1-70506-40L32-6606027 | Светодиодный светильник VARTON уличный Tornado Road крепление на консоль 60 Вт 2700 K RAL7045 серый муар | 60W | 2700K | 7300 лм | 10534629 | шт | 5.35 | 0.032957 | 40385.77 |  |  | 30
V1-S1-70506-40U32-6606027 | Светодиодный светильник VARTON уличный Tornado Road крепление на консоль 60 Вт 2700 K 1..10V NEMA RAL7045 серый муар | 60W | 2700K | 7300 лм | 10534629 | шт | 5.35 | 0.032957 | 42204.7 |  | NEMA | 30
V1-S1-90506-40U32-6606027 | Светодиодный светильник VARTON уличный Tornado Road крепление на консоль 60 Вт 2700 K 1..10V NEMA RAL9005 черный муар | 60W | 2700K | 7300 лм | 10534629 | шт | 5.35 | 0.032957 | 42204.7 |  | NEMA | 30
V1-S1-90506-40Y32-6606027 | Светодиодный светильник VARTON уличный Tornado Road крепление на консоль 60 Вт 2700 K RAL9005 черный муар DALI ZHAGA | 60W | 2700K | 7300 лм | 10534629 | шт | 5.35 | 0.032957 | 43313.34 |  | ZHAGA | 30
V1-S1-70506-40Y32-6606027 | Светодиодный светильник VARTON уличный Tornado Road крепление на консоль 60 Вт 2700 K RAL7045 серый муар DALI ZHAGA | 60W | 2700K | 7300 лм | 10534629 | шт | 5.35 | 0.032957 | 43313.34 |  | ZHAGA | 30
V1-S1-70506-40L32-6606040 | Светодиодный светильник VARTON уличный Tornado Road крепление на консоль 60 Вт 4000 K RAL7045 серый муар | 60W | 4000K | 8100 лм | 10534629 | шт | 5.35 | 0.032957 | 40385.77 |  |  | 30
V1-S1-90506-40L32-6606040 | Светодиодный светильник VARTON уличный Tornado Road крепление на консоль 60 Вт 4000 K RAL9005 черный муар | 60W | 4000K | 8100 лм | 10534629 | шт | 5.35 | 0.032957 | 40385.77 |  |  | 30
V1-S1-70506-40U32-6606040 | Светодиодный светильник VARTON уличный Tornado Road крепление на консоль 60 Вт 4000 K 1..10V NEMA RAL7045 серый муар | 60W | 4000K | 8100 лм | 10534629 | шт | 5.35 | 0.032957 | 42204.7 |  | NEMA | 30
V1-S1-90506-40U32-6606040 | Светодиодный светильник VARTON уличный Tornado Road крепление на консоль 60 Вт 4000 K 1..10V NEMA RAL9005 черный муар | 60W | 4000K | 8100 лм | 10534629 | шт | 5.35 | 0.032957 | 42204.7 |  | NEMA | 30
V1-S1-90506-40Y32-6606040 | Светодиодный светильник VARTON уличный Tornado Road крепление на консоль 60 Вт 4000 K RAL9005 черный муар DALI ZHAGA | 60W | 4000K | 8100 лм | 10534629 | шт | 5.35 | 0.032957 | 43313.34 |  | ZHAGA | 30
V1-S1-70506-40Y32-6606040 | Светодиодный светильник VARTON уличный Tornado Road крепление на консоль 60 Вт 4000 K RAL7045 серый муар DALI ZHAGA | 60W | 4000K | 8100 лм | 10534629 | шт | 5.35 | 0.032957 | 43313.34 |  | ZHAGA | 30
V1-S1-90506-40L32-6606050 | Светодиодный светильник VARTON уличный Tornado Road крепление на консоль 60 Вт 5000 K RAL9005 черный муар | 60W | 5000K | 8100 лм | 10534629 | шт | 5.35 | 0.032957 | 40385.77 |  |  | 30
V1-S1-70506-40L32-6606050 | Светодиодный светильник VARTON уличный Tornado Road крепление на консоль 60 Вт 5000 K RAL7045 серый муар | 60W | 5000K | 8100 лм | 10534629 | шт | 5.35 | 0.032957 | 40385.77 |  |  | 30
V1-S1-70506-40U32-6606050 | Светодиодный светильник VARTON уличный Tornado Road крепление на консоль 60 Вт 5000 K 1..10V NEMA RAL7045 серый муар | 60W | 5000K | 8100 лм | 10534629 | шт | 5.35 | 0.032957 | 42204.7 |  | NEMA | 30
V1-S1-90506-40U32-6606050 | Светодиодный светильник VARTON уличный Tornado Road крепление на консоль 60 Вт 5000 K 1..10V NEMA RAL9005 черный муар | 60W | 5000K | 8100 лм | 10534629 | шт | 5.35 | 0.032957 | 42204.7 |  | NEMA | 30
V1-S1-70506-40Y32-6606050 | Светодиодный светильник VARTON уличный Tornado Road крепление на консоль 60 Вт 5000 K RAL7045 серый муар DALI ZHAGA | 60W | 5000K | 8100 лм | 10534629 | шт | 5.35 | 0.032957 | 43313.34 |  | ZHAGA | 30
V1-S1-90506-40Y32-6606050 | Светодиодный светильник VARTON уличный Tornado Road крепление на консоль 60 Вт 5000 K RAL9005 черный муар DALI ZHAGA | 60W | 5000K | 8100 лм | 10534629 | шт | 5.35 | 0.032957 | 43313.34 |  | ZHAGA | 30
V1-S1-90443-40L32-6608027 | Светодиодный светильник VARTON уличный Tornado Road 80 Вт крепление на консоль 2700 K RAL9005 черный муар | 80W | 2700K | 9600 лм | 10534610 | шт | 7 | 0.07047 | 42904.96 |  |  | 30
V1-S1-70443-40L32-6608027 | Светодиодный светильник VARTON уличный Tornado Road 80 Вт крепление на консоль 2700 K RAL7045 серый муар | 80W | 2700K | 9600 лм | 10534610 | шт | 7 | 0.07047 | 42904.96 | 1 |  | 30
V1-S1-70443-40U32-6608027 | Светодиодный светильник VARTON уличный Tornado Road крепление на консоль 80 Вт 2700 K 1..10V NEMA RAL7045 серый муар | 80W | 2700K | 9600 лм | 10534610 | шт | 7 | 0.07047 | 44723.91 |  | NEMA | 30
V1-S1-90443-40U32-6608027 | Светодиодный светильник VARTON уличный Tornado Road крепление на консоль 80 Вт 2700 K 1..10V NEMA RAL9005 черный муар | 80W | 2700K | 9600 лм | 10534610 | шт | 7 | 0.07047 | 44723.91 |  | NEMA | 30
V1-S1-70443-40Y32-6608027 | Светодиодный светильник VARTON уличный Tornado Road крепление на консоль 80 Вт 2700 K RAL7045 серый муар DALI ZHAGA | 80W | 2700K | 9600 лм | 10534610 | шт | 7 | 0.07047 | 47466.6 |  | ZHAGA | 30
V1-S1-90443-40L32-6608040 | Светодиодный светильник VARTON уличный Tornado Road 80 Вт крепление на консоль 4000 K RAL9005 черный муар | 80W | 4000K | 10800 лм | 10534610 | шт | 7 | 0.07047 | 42904.96 |  |  | 30
V1-S1-70443-40L32-6608040 | Светодиодный светильник VARTON уличный Tornado Road 80 Вт крепление на консоль 4000 K RAL7045 серый муар | 80W | 4000K | 10800 лм | 10534610 | шт | 7 | 0.07047 | 42904.96 |  |  | 30
V1-S1-90443-40U32-6608040 | Светодиодный светильник VARTON уличный Tornado Road крепление на консоль 80 Вт 4000 K 1..10V NEMA RAL9005 черный муар | 80W | 4000K | 10800 лм | 10534610 | шт | 7 | 0.07047 | 44723.91 |  | NEMA | 30
V1-S1-70443-40U32-6608040 | Светодиодный светильник VARTON уличный Tornado Road крепление на консоль 80 Вт 4000 K 1..10V NEMA RAL7045 серый муар | 80W | 4000K | 10800 лм | 10534610 | шт | 7 | 0.07047 | 44723.91 |  | NEMA | 30
V1-S1-70443-40Y32-6608040 | Светодиодный светильник VARTON уличный Tornado Road крепление на консоль 80 Вт 4000 K RAL7045 серый муар DALI ZHAGA | 80W | 4000K | 10800 лм | 10534610 | шт | 7 | 0.07047 | 47466.6 |  | ZHAGA | 30
V1-S1-70443-40L32-6608050 | Светодиодный светильник VARTON уличный Tornado Road 80 Вт крепление на консоль 5000 K RAL7045 серый муар | 80W | 5000K | 10800 лм | 10534610 | шт | 5.81 | 0.033728 | 42904.96 |  |  | 30
V1-S1-90443-40L32-6608050 | Светодиодный светильник VARTON уличный Tornado Road 80 Вт крепление на консоль 5000 K RAL9005 черный муар | 80W | 5000K | 10800 лм | 10534610 | шт | 7 | 0.07047 | 42904.96 |  |  | 30
V1-S1-90443-40U32-6608050 | Светодиодный светильник VARTON уличный Tornado Road крепление на консоль 80 Вт 5000 K 1..10V NEMA RAL9005 черный муар | 80W | 5000K | 10800 лм | 10534610 | шт | 7 | 0.07047 | 44723.91 |  | NEMA | 30
V1-S1-70443-40U32-6608050 | Светодиодный светильник VARTON уличный Tornado Road крепление на консоль 80 Вт 5000 K 1..10V NEMA RAL7045 серый муар | 80W | 5000K | 10800 лм | 10534610 | шт | 7 | 0.07047 | 44723.91 |  | NEMA | 30
V1-S1-70443-40Y32-6608050 | Светодиодный светильник VARTON уличный Tornado Road крепление на консоль 80 Вт 5000 K RAL7045 серый муар DALI ZHAGA | 80W | 5000K | 10800 лм | 10534610 | шт | 7 | 0.07047 | 47466.6 |  | ZHAGA | 30
V1-S1-70443-40L32-6610027 | Светодиодный светильник VARTON уличный Tornado Road 100 Вт крепление на консоль 2700 K RAL7045 серый муар | 100W | 2700K | 12000 лм | 10534612 | шт | 7 | 0.07047 | 54713.69 |  |  | 30
V1-S1-90443-40L32-6610027 | Светодиодный светильник VARTON уличный Tornado Road 100 Вт крепление на консоль 2700 K RAL9005 черный муар | 100W | 2700K | 12000 лм | 10534612 | шт | 7 | 0.07047 | 54713.69 |  |  | 30
V1-S1-90443-40U32-6610027 | Светодиодный светильник VARTON уличный Tornado Road крепление на консоль 100 Вт 2700 K 1..10V NEMA RAL9005 черный муар | 100W | 2700K | 12000 лм | 10534612 | шт | 7 | 0.07047 | 56532.59 |  | NEMA | 30
V1-S1-70443-40U32-6610027 | Светодиодный светильник VARTON уличный Tornado Road крепление на консоль 100 Вт 2700 K 1..10V NEMA RAL7045 серый муар | 100W | 2700K | 12000 лм | 10534612 | шт | 7 | 0.07047 | 56532.59 |  | NEMA | 30
V1-S1-70443-40Y32-6610027 | Светодиодный светильник VARTON уличный Tornado Road крепление на консоль 100 Вт 2700 K RAL7045 серый муар DALI ZHAGA | 100W | 2700K | 12000 лм | 10534612 | шт | 7 | 0.07047 | 59275.31 |  | ZHAGA | 30
V1-S1-90443-40L32-6610040 | Светодиодный светильник VARTON уличный Tornado Road 100 Вт крепление на консоль 4000 K RAL9005 черный муар | 100W | 4000K | 13500 лм | 10534612 | шт | 7 | 0.07047 | 54713.69 |  |  | 30
V1-S1-70443-40L32-6610040 | Светодиодный светильник VARTON уличный Tornado Road 100 Вт крепление на консоль 4000 K RAL7045 серый муар | 100W | 4000K | 13500 лм | 10534612 | шт | 7.74 | 0.07047 | 54713.69 |  |  | 30
V1-S1-90443-40U32-6610040 | Светодиодный светильник VARTON уличный Tornado Road крепление на консоль 100 Вт 4000 K 1..10V NEMA RAL9005 черный муар | 100W | 4000K | 13500 лм | 10534612 | шт | 7 | 0.07047 | 56532.59 |  | NEMA | 30
V1-S1-70443-40U32-6610040 | Светодиодный светильник VARTON уличный Tornado Road крепление на консоль 100 Вт 4000 K 1..10V NEMA RAL7045 серый муар | 100W | 4000K | 13500 лм | 10534612 | шт | 7 | 0.07047 | 56532.59 |  | NEMA | 30
V1-S1-70443-40Y32-6610040 | Светодиодный светильник VARTON уличный Tornado Road крепление на консоль 100 Вт 4000 K RAL7045 серый муар DALI ZHAGA | 100W | 4000K | 13500 лм | 10534612 | шт | 7 | 0.07047 | 59275.31 |  | ZHAGA | 30
V1-S1-90443-40L32-6610050 | Светодиодный светильник VARTON уличный Tornado Road 100 Вт крепление на консоль 5000 K RAL9005 черный муар | 100W | 5000K | 13500 лм | 10534612 | шт | 7 | 0.07047 | 54713.69 |  |  | 30
V1-S1-70443-40L32-6610050 | Светодиодный светильник VARTON уличный Tornado Road 100 Вт крепление на консоль 5000 K RAL7045 серый муар | 100W | 5000K | 13500 лм | 10534612 | шт | 7 | 0.07047 | 54713.69 |  |  | 30
V1-S1-70443-40U32-6610050 | Светодиодный светильник VARTON уличный Tornado Road крепление на консоль 100 Вт 5000 K 1..10V NEMA RAL7045 серый муар | 100W | 5000K | 13500 лм | 10534612 | шт | 7 | 0.07047 | 56532.59 |  | NEMA | 30
V1-S1-90443-40U32-6610050 | Светодиодный светильник VARTON уличный Tornado Road крепление на консоль 100 Вт 5000 K 1..10V NEMA RAL9005 черный муар | 100W | 5000K | 13500 лм | 10534612 | шт | 7 | 0.07047 | 56532.59 |  | NEMA | 30
V1-S1-70443-40Y32-6610050 | Светодиодный светильник VARTON уличный Tornado Road крепление на консоль 100 Вт 5000 K RAL7045 серый муар DALI ZHAGA | 100W | 5000K | 13500 лм | 10534612 | шт | 7 | 0.07047 | 59275.31 |  | ZHAGA | 30
V1-S1-70441-40L32-6612027 | Светодиодный светильник VARTON уличный Tornado Road 120 Вт крепление на консоль 2700 K RAL7045 серый муар | 120W | 2700K | 14400 лм | 10534609 | шт | 7.82 | 0.07047 | 58649.89 |  |  | 30
V1-S1-90441-40L32-6612027 | Светодиодный светильник VARTON уличный Tornado Road 120 Вт крепление на консоль 2700 K RAL9005 черный муар | 120W | 2700K | 14400 лм | 10534609 | шт | 7.82 | 0.07047 | 58649.89 |  |  | 30
V1-S1-90441-40U32-6612027 | Светодиодный светильник VARTON уличный Tornado Road крепление на консоль 120 Вт 2700 K 1..10V NEMA RAL9005 черный муар | 120W | 2700K | 14400 лм | 10534609 | шт | 7.82 | 0.07047 | 60468.83 |  | NEMA | 30
V1-S1-70441-40U32-6612027 | Светодиодный светильник VARTON уличный Tornado Road крепление на консоль 120 Вт 2700 K 1..10V NEMA RAL7045 серый муар | 120W | 2700K | 14400 лм | 10534609 | шт | 7.82 | 0.07047 | 60468.83 |  | NEMA | 30
V1-S1-70441-40Y32-6612027 | Светодиодный светильник VARTON уличный Tornado Road крепление на консоль 120 Вт 2700 K RAL7045 серый муар DALI ZHAGA | 120W | 2700K | 14400 лм | 10534609 | шт | 7.82 | 0.07047 | 62140.81 |  | ZHAGA | 30
V1-S1-90441-40L32-6612040 | Светодиодный светильник VARTON уличный Tornado Road 120 Вт крепление на консоль 4000 K RAL9005 черный муар | 120W | 4000K | 16200 лм | 10534609 | шт | 7.82 | 0.07047 | 58649.89 |  |  | 30
V1-S1-70441-40L32-6612040 | Светодиодный светильник VARTON уличный Tornado Road 120 Вт крепление на консоль 4000 K RAL7045 серый муар | 120W | 4000K | 16200 лм | 10534609 | шт | 7.82 | 0.07047 | 58649.89 |  |  | 30
V1-S1-90441-40U32-6612040 | Светодиодный светильник VARTON уличный Tornado Road крепление на консоль 120 Вт 4000 K 1..10V NEMA RAL9005 черный муар | 120W | 4000K | 16200 лм | 10534609 | шт | 7.82 | 0.07047 | 60468.83 |  | NEMA | 30
V1-S1-70441-40U32-6612040 | Светодиодный светильник VARTON уличный Tornado Road крепление на консоль 120 Вт 4000 K 1..10V NEMA RAL7045 серый муар | 120W | 4000K | 16200 лм | 10534609 | шт | 7.82 | 0.07047 | 60468.83 |  | NEMA | 30
V1-S1-70441-40Y32-6612040 | Светодиодный светильник VARTON уличный Tornado Road крепление на консоль 120 Вт 4000 K RAL7045 серый муар DALI ZHAGA | 120W | 4000K | 16200 лм | 10534609 | шт | 7.82 | 0.07047 | 62140.81 |  | ZHAGA | 30
V1-S1-70441-40L32-6612050 | Светодиодный светильник VARTON уличный Tornado Road 120 Вт крепление на консоль 5000 K RAL7045 серый муар | 120W | 5000K | 16200 лм | 10534609 | шт | 7.82 | 0.07047 | 58649.89 |  |  | 30
V1-S1-90441-40L32-6612050 | Светодиодный светильник VARTON уличный Tornado Road 120 Вт крепление на консоль 5000 K RAL9005 черный муар | 120W | 5000K | 16200 лм | 10534609 | шт | 7.82 | 0.07047 | 58649.89 |  |  | 30
V1-S1-90441-40U32-6612050 | Светодиодный светильник VARTON уличный Tornado Road крепление на консоль 120 Вт 5000 K 1..10V NEMA RAL9005 черный муар | 120W | 5000K | 16200 лм | 10534609 | шт | 7.82 | 0.07047 | 60468.83 |  | NEMA | 30
V1-S1-70441-40U32-6612050 | Светодиодный светильник VARTON уличный Tornado Road крепление на консоль 120 Вт 5000 K 1..10V NEMA RAL7045 серый муар | 120W | 5000K | 16200 лм | 10534609 | шт | 7.82 | 0.07047 | 60468.83 |  | NEMA | 30
V1-S1-70441-40Y32-6612050 | Светодиодный светильник VARTON уличный Tornado Road крепление на консоль 120 Вт 5000 K RAL7045 серый муар DALI ZHAGA | 120W | 5000K | 16200 лм | 10534609 | шт | 7.82 | 0.07047 | 62140.81 |  | ZHAGA | 30
V1-S1-70505-40L32-6613527 | Светодиодный светильник VARTON уличный Tornado Road 135 Вт крепление на консоль 2700 K RAL7045 серый муар | 135W | 2700K | 16200 лм |  | шт | 7.82 | 0.0264 | 62586.13 |  |  | 30
V1-S1-90505-40L32-6613527 | Светодиодный светильник VARTON уличный Tornado Road 135 Вт крепление на консоль 2700 K RAL9005 черный муар | 135W | 2700K | 16200 лм |  | шт | 7.82 | 0.0264 | 62586.13 |  |  | 30
V1-S1-90505-40U32-6613527 | Светодиодный светильник VARTON уличный Tornado Road крепление на консоль 135 Вт 2700 K 1..10V NEMA RAL9005 черный муар | 135W | 2700K | 16200 лм |  | шт | 7.82 | 0.0264 | 64405.06 |  | NEMA | 30
V1-S1-70505-40U32-6613527 | Светодиодный светильник VARTON уличный Tornado Road крепление на консоль 135 Вт 2700 K 1..10V NEMA RAL7045 серый муар | 135W | 2700K | 16200 лм |  | шт | 7.82 | 0.0264 | 64405.06 |  | NEMA | 30
V1-S1-90505-40Y32-6613527 | Светодиодный светильник VARTON уличный Tornado Road крепление на консоль 135 Вт 2700 K RAL9005 черный муар DALI ZHAGA | 135W | 2700K | 16200 лм |  | шт | 7.82 | 0.0264 | 68246.36 |  | ZHAGA | 30
V1-S1-70505-40Y32-6613527 | Светодиодный светильник VARTON уличный Tornado Road крепление на консоль 135 Вт 2700 K RAL7045 серый муар DALI ZHAGA | 135W | 2700K | 16200 лм |  | шт | 7.82 | 0.0264 | 68246.36 |  | ZHAGA | 30
V1-S1-90505-40L32-6613540 | Светодиодный светильник VARTON уличный Tornado Road 135 Вт крепление на консоль 4000 K RAL9005 черный муар | 135W | 4000K | 18225 лм |  | шт | 7.82 | 0.0264 | 62586.13 |  |  | 30
V1-S1-70505-40L32-6613540 | Светодиодный светильник VARTON уличный Tornado Road 135 Вт крепление на консоль 4000 K RAL7045 серый муар | 135W | 4000K | 18225 лм |  | шт | 7.82 | 0.0264 | 62586.13 |  |  | 30
V1-S1-70505-40U32-6613540 | Светодиодный светильник VARTON уличный Tornado Road крепление на консоль 135 Вт 4000 K 1..10V NEMA RAL7045 серый муар | 135W | 4000K | 18225 лм |  | шт | 7.82 | 0.0264 | 64405.06 |  | NEMA | 30
V1-S1-90505-40U32-6613540 | Светодиодный светильник VARTON уличный Tornado Road крепление на консоль 135 Вт 4000 K 1..10V NEMA RAL9005 черный муар | 135W | 4000K | 18225 лм |  | шт | 7.82 | 0.0264 | 64405.06 |  | NEMA | 30
V1-S1-90505-40Y32-6613540 | Светодиодный светильник VARTON уличный Tornado Road крепление на консоль 135 Вт 4000 K RAL9005 черный муар DALI ZHAGA | 135W | 4000K | 18225 лм |  | шт | 7.82 | 0.0264 | 68246.36 |  | ZHAGA | 30
V1-S1-70505-40Y32-6613540 | Светодиодный светильник VARTON уличный Tornado Road крепление на консоль 135 Вт 4000 K RAL7045 серый муар DALI ZHAGA | 135W | 4000K | 18225 лм |  | шт | 7.82 | 0.0264 | 68246.36 |  | ZHAGA | 30
V1-S1-70505-40L32-6613550 | Светодиодный светильник VARTON уличный Tornado Road 135 Вт крепление на консоль 5000 K RAL7045 серый муар | 135W | 5000K | 18225 лм |  | шт | 7.82 | 0.0264 | 62586.13 |  |  | 30
V1-S1-90505-40L32-6613550 | Светодиодный светильник VARTON уличный Tornado Road 135 Вт крепление на консоль 5000 K RAL9005 черный муар | 135W | 5000K | 18225 лм |  | шт | 7.82 | 0.0264 | 62586.13 |  |  | 30
V1-S1-90505-40U32-6613550 | Светодиодный светильник VARTON уличный Tornado Road крепление на консоль 135 Вт 5000 K 1..10V NEMA RAL9005 черный муар | 135W | 5000K | 18225 лм |  | шт | 7.82 | 0.0264 | 64405.06 |  | NEMA | 30
V1-S1-70505-40U32-6613550 | Светодиодный светильник VARTON уличный Tornado Road крепление на консоль 135 Вт 5000 K 1..10V NEMA RAL7045 серый муар | 135W | 5000K | 18225 лм |  | шт | 7.82 | 0.0264 | 64405.06 |  | NEMA | 30
V1-S1-70505-40Y32-6613550 | Светодиодный светильник VARTON уличный Tornado Road крепление на консоль 135 Вт 5000 K RAL7045 серый муар DALI ZHAGA | 135W | 5000K | 18225 лм |  | шт | 7.82 | 0.0264 | 68246.36 |  | ZHAGA | 30
V1-S1-90505-40Y32-6613550 | Светодиодный светильник VARTON уличный Tornado Road крепление на консоль 135 Вт 5000 K RAL9005 черный муар DALI ZHAGA | 135W | 5000K | 18225 лм |  | шт | 7.82 | 0.0264 | 68246.36 |  | ZHAGA | 30
V1-S1-90442-40L32-6616027 | Светодиодный светильник VARTON уличный Tornado Road 160 Вт крепление на консоль 2700 K RAL9005 черный муар | 160W | 2700K | 19200 лм | 10534617 | шт | 10 | 0.07047 | 78331.05 |  |  | 30
V1-S1-70442-40L32-6616027 | Светодиодный светильник VARTON уличный Tornado Road 160 Вт крепление на консоль 2700 K RAL7045 серый муар | 160W | 2700K | 19200 лм | 10534617 | шт | 9.52 | 0.068708 | 78331.05 |  |  | 30
V1-S1-70442-40U32-6616027 | Светодиодный светильник VARTON уличный Tornado Road крепление на консоль 160 Вт 2700 K 1..10V NEMA RAL7045 серый муар | 160W | 2700K | 19200 лм | 10534617 | шт | 10 | 0.07047 | 80149.99 |  | NEMA | 30
V1-S1-90442-40U32-6616027 | Светодиодный светильник VARTON уличный Tornado Road крепление на консоль 160 Вт 2700 K 1..10V NEMA RAL9005 черный муар | 160W | 2700K | 19200 лм | 10534617 | шт | 10 | 0.07047 | 80149.99 |  | NEMA | 30
V1-S1-70442-40Y32-6616027 | Светодиодный светильник VARTON уличный Tornado Road крепление на консоль 160 Вт 2700 K RAL7045 серый муар DALI ZHAGA | 160W | 2700K | 19200 лм | 10534617 | шт | 10 | 0.07047 | 83991.24 |  | ZHAGA | 30
V1-S1-70442-40L32-6616040 | Светодиодный светильник VARTON уличный Tornado Road 160 Вт крепление на консоль 4000 K RAL7045 серый муар | 160W | 4000K | 21600 лм | 10534617 | шт | 10 | 0.07047 | 78331.05 |  |  | 30
V1-S1-90442-40L32-6616040 | Светодиодный светильник VARTON уличный Tornado Road 160 Вт крепление на консоль 4000 K RAL9005 черный муар | 160W | 4000K | 21600 лм | 10534617 | шт | 10 | 0.07047 | 78331.05 |  |  | 30
V1-S1-70442-40U32-6616040 | Светодиодный светильник VARTON уличный Tornado Road крепление на консоль 160 Вт 4000 K 1..10V NEMA RAL7045 серый муар | 160W | 4000K | 21600 лм | 10534617 | шт | 10 | 0.07047 | 80149.99 |  | NEMA | 30
V1-S1-90442-40U32-6616040 | Светодиодный светильник VARTON уличный Tornado Road крепление на консоль 160 Вт 4000 K 1..10V NEMA RAL9005 черный муар | 160W | 4000K | 21600 лм | 10534617 | шт | 10 | 0.07047 | 80149.99 |  | NEMA | 30
V1-S1-70442-40Y32-6616040 | Светодиодный светильник VARTON уличный Tornado Road крепление на консоль 160 Вт 4000 K RAL7045 серый муар DALI ZHAGA | 160W | 4000K | 21600 лм | 10534617 | шт | 10 | 0.07047 | 83991.24 |  | ZHAGA | 30
V1-S1-90442-40L32-6616050 | Светодиодный светильник VARTON уличный Tornado Road 160 Вт крепление на консоль 5000 K RAL9005 черный муар | 160W | 5000K | 21600 лм | 10534617 | шт | 10 | 0.07047 | 78331.05 |  |  | 30
V1-S1-70442-40L32-6616050 | Светодиодный светильник VARTON уличный Tornado Road 160 Вт крепление на консоль 5000 K RAL7045 серый муар | 160W | 5000K | 21600 лм | 10534617 | шт | 10 | 0.07047 | 78331.05 |  |  | 30
V1-S1-70442-40U32-6616050 | Светодиодный светильник VARTON уличный Tornado Road крепление на консоль 160 Вт 5000 K 1..10V NEMA RAL7045 серый муар | 160W | 5000K | 21600 лм | 10534617 | шт | 10 | 0.07047 | 80149.99 |  | NEMA | 30
V1-S1-90442-40U32-6616050 | Светодиодный светильник VARTON уличный Tornado Road крепление на консоль 160 Вт 5000 K 1..10V NEMA RAL9005 черный муар | 160W | 5000K | 21600 лм | 10534617 | шт | 10 | 0.07047 | 80149.99 |  | NEMA | 30
V1-S1-70442-40Y32-6616050 | Светодиодный светильник VARTON уличный Tornado Road крепление на консоль 160 Вт 5000 K RAL7045 серый муар DALI ZHAGA | 160W | 5000K | 21600 лм | 10534617 | шт | 10 | 0.07047 | 83991.24 |  | ZHAGA | 30
V1-S1-90442-40L32-6619027 | Светодиодный светильник VARTON уличный Tornado Road 190 Вт крепление на консоль 2700 K RAL9005 черный муар | 190W | 2700K | 22800 лм |  | шт | 10 | 0.07047 | 82267.28 |  |  | 30
V1-S1-70442-40L32-6619027 | Светодиодный светильник VARTON уличный Tornado Road 190 Вт крепление на консоль 2700 K RAL7045 серый муар | 190W | 2700K | 22800 лм |  | шт | 10 | 0.07047 | 82267.28 |  |  | 30
V1-S1-70442-40U32-6619027 | Светодиодный светильник VARTON уличный Tornado Road крепление на консоль 190 Вт 2700 K 1..10V NEMA RAL7045 серый муар | 190W | 2700K | 22800 лм |  | шт | 10 | 0.07047 | 84086.24 |  | NEMA | 30
V1-S1-90442-40U32-6619027 | Светодиодный светильник VARTON уличный Tornado Road крепление на консоль 190 Вт 2700 K 1..10V NEMA RAL9005 черный муар | 190W | 2700K | 22800 лм |  | шт | 10 | 0.07047 | 84086.24 |  | NEMA | 30
V1-S1-70442-40Y32-6619027 | Светодиодный светильник VARTON уличный Tornado Road крепление на консоль 190 Вт 2700 K RAL7045 серый муар DALI ZHAGA | 190W | 2700K | 22800 лм |  | шт | 10 | 0.07047 | 87927.52 |  | ZHAGA | 30
V1-S1-70442-40L32-6619040 | Светодиодный светильник VARTON уличный Tornado Road 190 Вт крепление на консоль 4000 K RAL7045 серый муар | 190W | 4000K | 25650 лм |  | шт | 10 | 0.07047 | 82267.28 |  |  | 30
V1-S1-90442-40L32-6619040 | Светодиодный светильник VARTON уличный Tornado Road 190 Вт крепление на консоль 4000 K RAL9005 черный муар | 190W | 4000K | 25650 лм |  | шт | 10 | 0.07047 | 82267.28 |  |  | 30
V1-S1-90442-40U32-6619040 | Светодиодный светильник VARTON уличный Tornado Road крепление на консоль 190 Вт 4000 K 1..10V NEMA RAL9005 черный муар | 190W | 4000K | 25650 лм |  | шт | 10 | 0.07047 | 84086.24 |  | NEMA | 30
V1-S1-70442-40U32-6619040 | Светодиодный светильник VARTON уличный Tornado Road крепление на консоль 190 Вт 4000 K 1..10V NEMA RAL7045 серый муар | 190W | 4000K | 25650 лм |  | шт | 10 | 0.07047 | 84086.24 |  | NEMA | 30
V1-S1-70442-40Y32-6619040 | Светодиодный светильник VARTON уличный Tornado Road крепление на консоль 190 Вт 4000 K RAL7045 серый муар DALI ZHAGA | 190W | 4000K | 25650 лм |  | шт | 10 | 0.07047 | 87927.52 |  | ZHAGA | 30
V1-S1-90442-40L32-6619050 | Светодиодный светильник VARTON уличный Tornado Road 190 Вт крепление на консоль 5000 K RAL9005 черный муар | 190W | 5000K | 25650 лм |  | шт | 10 | 0.07047 | 82267.28 |  |  | 30
V1-S1-70442-40L32-6619050 | Светодиодный светильник VARTON уличный Tornado Road 190 Вт крепление на консоль 5000 K RAL7045 серый муар | 190W | 5000K | 25650 лм |  | шт | 10 | 0.07047 | 82267.28 |  |  | 30
V1-S1-70442-40U32-6619050 | Светодиодный светильник VARTON уличный Tornado Road крепление на консоль 190 Вт 5000 K 1..10V NEMA RAL7045 серый муар | 190W | 5000K | 25650 лм |  | шт | 10 | 0.07047 | 84086.24 |  | NEMA | 30
V1-S1-90442-40U32-6619050 | Светодиодный светильник VARTON уличный Tornado Road крепление на консоль 190 Вт 5000 K 1..10V NEMA RAL9005 черный муар | 190W | 5000K | 25650 лм |  | шт | 10 | 0.07047 | 84086.24 |  | NEMA | 30
V1-S1-70442-40Y32-6619050 | Светодиодный светильник VARTON уличный Tornado Road крепление на консоль 190 Вт 5000 K RAL7045 серый муар DALI ZHAGA | 190W | 5000K | 25650 лм |  | шт | 10 | 0.07047 | 87927.52 |  | ZHAGA | 30
Tornado Urban (для города)
V1-S1-90496-40L30-6603027 | Светодиодный светильник VARTON уличный Tornado 30 Вт крепление на консоль 2700 K RAL9005 черный муар | 30W | 2700K | 3600 лм |  | шт | 5.35 | 0.032957 | 28606.56 |  |  | 30
V1-S1-70496-40L30-6603027 | Светодиодный светильник VARTON уличный Tornado 30 Вт крепление на консоль 2700 K RAL7045 серый муар | 30W | 2700K | 3600 лм |  | шт | 5.35 | 0.032957 | 28606.56 |  |  | 30
V1-S1-70496-40U30-6603027 | Светодиодный светильник VARTON уличный Tornado Urban крепление на консоль 30 Вт 2700 K 1..10V NEMA RAL7045 серый муар | 30W | 2700K | 3600 лм |  | шт | 5.35 | 0.032957 | 30425.5 |  | NEMA | 30
V1-S1-90496-40U30-6603027 | Светодиодный светильник VARTON уличный Tornado Urban крепление на консоль 30 Вт 2700 K 1..10V NEMA RAL9005 черный муар | 30W | 2700K | 3600 лм |  | шт | 5.35 | 0.032957 | 30425.5 |  | NEMA | 30
V1-S1-90496-40Y30-6603027 | Светодиодный светильник VARTON уличный Tornado Urban крепление на консоль 30 Вт 2700 K RAL9005 черный муар DALI ZHAGA | 30W | 2700K | 3600 лм |  | шт | 5.35 | 0.032957 | 31534.18 |  | ZHAGA | 30
V1-S1-70496-40Y30-6603027 | Светодиодный светильник VARTON уличный Tornado Urban крепление на консоль 30 Вт 2700 K RAL7045 серый муар DALI ZHAGA | 30W | 2700K | 3600 лм |  | шт | 5.35 | 0.032957 | 31534.18 |  | ZHAGA | 30
V1-S1-70496-40L30-6603040 | Светодиодный светильник VARTON уличный Tornado 30 Вт крепление на консоль 4000 K RAL7045 серый муар | 30W | 4000K | 4050 лм |  | шт | 5.35 | 0.032957 | 28606.56 |  |  | 30
V1-S1-90496-40L30-6603040 | Светодиодный светильник VARTON уличный Tornado 30 Вт крепление на консоль 4000 K RAL9005 черный муар | 30W | 4000K | 4050 лм |  | шт | 5.575 | 0.032957 | 28606.56 |  |  | 30
V1-S1-90496-40U30-6603040 | Светодиодный светильник VARTON уличный Tornado Urban крепление на консоль 30 Вт 4000 K 1..10V NEMA RAL9005 черный муар | 30W | 4000K | 3600 лм |  | шт | 5.35 | 0.032957 | 30425.5 |  | NEMA | 30
V1-S1-70496-40U30-6603040 | Светодиодный светильник VARTON уличный Tornado Urban крепление на консоль 30 Вт 4000 K 1..10V NEMA RAL7045 серый муар | 30W | 4000K | 3600 лм |  | шт | 5.35 | 0.032957 | 30425.5 |  | NEMA | 30
V1-S1-90496-40Y30-6603040 | Светодиодный светильник VARTON уличный Tornado Urban крепление на консоль 30 Вт 4000 K RAL9005 черный муар DALI ZHAGA | 30W | 4000K | 3600 лм |  | шт | 5.35 | 0.032957 | 31534.18 |  | ZHAGA | 30
V1-S1-70496-40Y30-6603040 | Светодиодный светильник VARTON уличный Tornado Urban крепление на консоль 30 Вт 4000 K RAL7045 серый муар DALI ZHAGA | 30W | 4000K | 3600 лм |  | шт | 5.35 | 0.032957 | 31534.18 |  | ZHAGA | 30
V1-S1-90496-40L30-6603050 | Светодиодный светильник VARTON уличный Tornado 30 Вт крепление на консоль 5000 K RAL9005 черный муар | 30W | 5000K | 4050 лм |  | шт | 5.35 | 0.032957 | 28606.56 |  |  | 30
V1-S1-70496-40L30-6603050 | Светодиодный светильник VARTON уличный Tornado 30 Вт крепление на консоль 5000 K RAL7045 серый муар | 30W | 5000K | 4050 лм |  | шт | 5.35 | 0.032957 | 28606.56 |  |  | 30
V1-S1-70496-40U30-6603050 | Светодиодный светильник VARTON уличный Tornado Urban крепление на консоль 30 Вт 5000 K 1..10V NEMA RAL7045 серый муар | 30W | 5000K | 3600 лм |  | шт | 5.35 | 0.032957 | 30425.5 |  | NEMA | 30
V1-S1-90496-40U30-6603050 | Светодиодный светильник VARTON уличный Tornado Urban крепление на консоль 30 Вт 5000 K 1..10V NEMA RAL9005 черный муар | 30W | 5000K | 3600 лм |  | шт | 5.35 | 0.032957 | 30425.5 |  | NEMA | 30
V1-S1-70496-40Y30-6603050 | Светодиодный светильник VARTON уличный Tornado Urban крепление на консоль 30 Вт 5000 K RAL7045 серый муар DALI ZHAGA | 30W | 5000K | 3600 лм |  | шт | 5.35 | 0.032957 | 31534.18 |  | ZHAGA | 30
V1-S1-90496-40Y30-6603050 | Светодиодный светильник VARTON уличный Tornado Urban крепление на консоль 30 Вт 5000 K RAL9005 черный муар DALI ZHAGA | 30W | 5000K | 3600 лм |  | шт | 5.35 | 0.032957 | 31534.18 |  | ZHAGA | 30
V1-S1-90506-40L30-6604027 | Светодиодный светильник VARTON уличный Tornado Urban крепление на консоль 40 Вт 2700 K RAL9005 черный муар | 40W | 2700K | 4900 лм | 10534628 | шт | 5.35 | 0.032957 | 29952.8 |  |  | 30
V1-S1-70506-40L30-6604027 | Светодиодный светильник VARTON уличный Tornado Urban крепление на консоль 40 Вт 2700 K RAL7045 серый муар | 40W | 2700K | 4900 лм | 10534628 | шт | 5.35 | 0.032957 | 29952.8 |  |  | 30
V1-S1-70506-40U30-6604027 | Светодиодный светильник VARTON уличный Tornado Urban крепление на консоль 40 Вт 2700 K 1..10V NEMA RAL7045 серый муар | 40W | 2700K | 4900 лм | 10534628 | шт | 5.35 | 0.032957 | 31771.71 |  | NEMA | 30
V1-S1-90506-40U30-6604027 | Светодиодный светильник VARTON уличный Tornado Urban крепление на консоль 40 Вт 2700 K 1..10V NEMA RAL9005 черный муар | 40W | 2700K | 4900 лм | 10534628 | шт | 5.35 | 0.032957 | 31771.71 |  | NEMA | 30
V1-S1-90506-40Y30-6604027 | Светодиодный светильник VARTON уличный Tornado Urban крепление на консоль 40 Вт 2700 K RAL9005 черный муар DALI ZHAGA | 40W | 2700K | 4900 лм | 10534628 | шт | 5.35 | 0.032957 | 32880.39 |  | ZHAGA | 30
V1-S1-70506-40Y30-6604027 | Светодиодный светильник VARTON уличный Tornado Urban крепление на консоль 40 Вт 2700 K RAL7045 серый муар DALI ZHAGA | 40W | 2700K | 4900 лм | 10534628 | шт | 5.35 | 0.032957 | 32880.39 |  | ZHAGA | 30
V1-S1-70506-40L30-6604040 | Светодиодный светильник VARTON уличный Tornado Urban крепление на консоль 40 Вт 4000 K RAL7045 серый муар | 40W | 4000K | 5400 лм | 10534628 | шт | 5.35 | 0.032957 | 29952.8 |  |  | 30
V1-S1-90506-40L30-6604040 | Светодиодный светильник VARTON уличный Tornado Urban крепление на консоль 40 Вт 4000 K RAL9005 черный муар | 40W | 4000K | 5400 лм | 10534628 | шт | 5.35 | 0.032957 | 29952.8 |  |  | 30
V1-S1-70506-40U30-6604040 | Светодиодный светильник VARTON уличный Tornado Urban крепление на консоль 40 Вт 4000 K 1..10V NEMA RAL7045 серый муар | 40W | 4000K | 5400 лм | 10534628 | шт | 5.35 | 0.032957 | 31771.71 |  | NEMA | 30
V1-S1-90506-40U30-6604040 | Светодиодный светильник VARTON уличный Tornado Urban крепление на консоль 40 Вт 4000 K 1..10V NEMA RAL9005 черный муар | 40W | 4000K | 5400 лм | 10534628 | шт | 5.35 | 0.032957 | 31771.71 |  | NEMA | 30
V1-S1-70506-40Y30-6604040 | Светодиодный светильник VARTON уличный Tornado Urban крепление на консоль 40 Вт 4000 K RAL7045 серый муар DALI ZHAGA | 40W | 4000K | 5400 лм | 10534628 | шт | 5.35 | 0.032957 | 32880.39 |  | ZHAGA | 30
V1-S1-90506-40Y30-6604040 | Светодиодный светильник VARTON уличный Tornado Urban крепление на консоль 40 Вт 4000 K RAL9005 черный муар DALI ZHAGA | 40W | 4000K | 5400 лм | 10534628 | шт | 5.35 | 0.032957 | 32880.39 |  | ZHAGA | 30
V1-S1-90506-40L30-6604050 | Светодиодный светильник VARTON уличный Tornado Urban крепление на консоль 40 Вт 5000 K RAL9005 черный муар | 40W | 5000K | 5400 лм | 10534628 | шт | 5.35 | 0.032957 | 29952.8 |  |  | 30
V1-S1-70506-40L30-6604050 | Светодиодный светильник VARTON уличный Tornado Urban крепление на консоль 40 Вт 5000 K RAL7045 серый муар | 40W | 5000K | 5400 лм | 10534628 | шт | 5.35 | 0.032957 | 29952.8 |  |  | 30
V1-S1-70506-40U30-6604050 | Светодиодный светильник VARTON уличный Tornado Urban крепление на консоль 40 Вт 5000 K 1..10V NEMA RAL7045 серый муар | 40W | 5000K | 5400 лм | 10534628 | шт | 5.35 | 0.032957 | 31771.71 |  | NEMA | 30
V1-S1-90506-40U30-6604050 | Светодиодный светильник VARTON уличный Tornado Urban крепление на консоль 40 Вт 5000 K 1..10V NEMA RAL9005 черный муар | 40W | 5000K | 5400 лм | 10534628 | шт | 5.35 | 0.032957 | 31771.71 |  | NEMA | 30
V1-S1-70506-40Y30-6604050 | Светодиодный светильник VARTON уличный Tornado Urban крепление на консоль 40 Вт 5000 K RAL7045 серый муар DALI ZHAGA | 40W | 5000K | 5400 лм | 10534628 | шт | 5.35 | 0.032957 | 32880.39 |  | ZHAGA | 30
V1-S1-90506-40Y30-6604050 | Светодиодный светильник VARTON уличный Tornado Urban крепление на консоль 40 Вт 5000 K RAL9005 черный муар DALI ZHAGA | 40W | 5000K | 5400 лм | 10534628 | шт | 5.35 | 0.032957 | 32880.39 |  | ZHAGA | 30
V1-S1-70506-40L30-6605027 | Светодиодный светильник VARTON уличный Tornado Urban крепление на консоль 50 Вт 2700 K RAL7045 серый муар | 50W | 2700K | 6100 лм |  | шт | 5.35 | 0.032957 | 31635.52 |  |  | 30
V1-S1-90506-40L30-6605027 | Светодиодный светильник VARTON уличный Tornado Urban крепление на консоль 50 Вт 2700 K RAL9005 черный муар | 50W | 2700K | 6100 лм |  | шт | 5.35 | 0.032957 | 31635.52 |  |  | 30
V1-S1-70496-40L30-6605027 | Светодиодный светильник VARTON уличный Tornado Urban крепление на консоль 50 Вт 2700 K класс защиты IP66 серый RAL7045 | 50W | 2700K | 6500 лм |  | шт | 5.83 | 0.034304 | 38968.72 |  |  | 30
V1-S1-90496-40L30-6605027 | Светодиодный светильник VARTON уличный Tornado Urban крепление на консоль 50 Вт 2700 K класс защиты IP66 черный RAL9005 | 50W | 2700K | 6500 лм |  | шт | 5.83 | 0.034304 | 38968.72 |  |  | 30
V1-S1-70496-40U30-6605027 | Светодиодный светильник VARTON уличный Tornado Urban крепление на консоль 50 Вт 2700 K 1..10V NEMA RAL7045 серый муар | 50W | 2700K | 6500 лм |  | шт | 5.83 | 0.034304 | 40787.66 |  | NEMA | 30
V1-S1-90496-40U30-6605027 | Светодиодный светильник VARTON уличный Tornado Urban крепление на консоль 50 Вт 2700 K 1..10V NEMA RAL9005 черный муар | 50W | 2700K | 6500 лм |  | шт | 5.83 | 0.034304 | 40787.66 |  | NEMA | 30
V1-S1-70506-40U30-6605027 | Светодиодный светильник VARTON уличный Tornado Urban крепление на консоль 50 Вт 2700 K 1..10V NEMA RAL7045 серый муар | 50W | 2700K | 6100 лм |  | шт | 5.35 | 0.032957 | 33454.45 |  | NEMA | 30
V1-S1-90506-40U30-6605027 | Светодиодный светильник VARTON уличный Tornado Urban крепление на консоль 50 Вт 2700 K 1..10V NEMA RAL9005 черный муар | 50W | 2700K | 6100 лм |  | шт | 5.35 | 0.032957 | 33454.45 |  | NEMA | 30
V1-S1-90506-40Y30-6605027 | Светодиодный светильник VARTON уличный Tornado Urban крепление на консоль 50 Вт 2700 K RAL9005 черный муар DALI ZHAGA | 50W | 2700K | 6100 лм |  | шт | 5.35 | 0.032957 | 34563.12 |  | ZHAGA | 30
V1-S1-70496-40Y30-6605027 | Светодиодный светильник VARTON уличный Tornado Urban крепление на консоль 50 Вт 2700 K RAL7045 серый муар DALI ZHAGA | 50W | 2700K | 6500 лм |  | шт | 5.83 | 0.034304 | 41590.76 |  | ZHAGA | 30
V1-S1-70506-40Y30-6605027 | Светодиодный светильник VARTON уличный Tornado Urban крепление на консоль 50 Вт 2700 K RAL7045 серый муар DALI ZHAGA | 50W | 2700K | 6100 лм |  | шт | 5.35 | 0.032957 | 34563.12 |  | ZHAGA | 30
V1-S1-90506-40L30-6605040 | Светодиодный светильник VARTON уличный Tornado Urban крепление на консоль 50 Вт 4000 K RAL9005 черный муар | 50W | 4000K | 6750 лм |  | шт | 5.35 | 0.032957 | 31635.52 |  |  | 30
V1-S1-90496-40L30-6605040 | Светодиодный светильник VARTON уличный Tornado Urban 50 Вт крепление на консоль 4000 K черный RAL9005 | 50W | 4000K | 7250 лм |  | шт | 5.83 | 0.034304 | 38968.72 |  |  | 30
V1-S1-70506-40L30-6605040 | Светодиодный светильник VARTON уличный Tornado Urban крепление на консоль 50 Вт 4000 K RAL7045 серый муар | 50W | 4000K | 6750 лм |  | шт | 5.35 | 0.032957 | 31635.52 |  |  | 30
V1-S1-70496-40L30-6605040 | Светодиодный светильник VARTON уличный Tornado Urban 50 Вт крепление на консоль 4000 K серый RAL7045 | 50W | 4000K | 7250 лм |  | шт | 5.83 | 0.034304 | 38968.72 |  |  | 30
V1-S1-70496-40D30-6605040 | Светодиодный светильник VARTON уличный Tornado Urban 50 Вт крепление на консоль 4000 K серый RAL7045 диммируемый по протоколу DALI | 50W | 4000K | 7250 лм |  | шт | 5.83 | 0.034304 | 40931.33 |  | DALI | 30
V1-S1-90496-40U30-6605040 | Светодиодный светильник VARTON уличный Tornado Urban крепление на консоль 50 Вт 4000 K 1..10V NEMA RAL9005 черный муар | 50W | 4000K | 7250 лм |  | шт | 5.83 | 0.034304 | 40787.66 |  | NEMA | 30
V1-S1-90506-40U30-6605040 | Светодиодный светильник VARTON уличный Tornado Urban крепление на консоль 50 Вт 4000 K 1..10V NEMA RAL9005 черный муар | 50W | 4000K | 6750 лм |  | шт | 5.35 | 0.032957 | 33454.45 |  | NEMA | 30
V1-S1-70506-40U30-6605040 | Светодиодный светильник VARTON уличный Tornado Urban крепление на консоль 50 Вт 4000 K 1..10V NEMA RAL7045 серый муар | 50W | 4000K | 6750 лм |  | шт | 5.35 | 0.032957 | 33454.45 |  | NEMA | 30
V1-S1-70496-40U30-6605040 | Светодиодный светильник VARTON уличный Tornado Urban крепление на консоль 50 Вт 4000 K 1..10V NEMA RAL7045 серый муар | 50W | 4000K | 7250 лм |  | шт | 5.83 | 0.034304 | 40787.66 |  | NEMA | 30
V1-S1-90506-40Y30-6605040 | Светодиодный светильник VARTON уличный Tornado Urban крепление на консоль 50 Вт 4000 K RAL9005 черный муар DALI ZHAGA | 50W | 4000K | 6750 лм |  | шт | 5.35 | 0.032957 | 34563.12 |  | ZHAGA | 30
V1-S1-70506-40Y30-6605040 | Светодиодный светильник VARTON уличный Tornado Urban крепление на консоль 50 Вт 4000 K RAL7045 серый муар DALI ZHAGA | 50W | 4000K | 6750 лм |  | шт | 5.35 | 0.032957 | 34563.12 |  | ZHAGA | 30
V1-S1-70496-40Y30-6605040 | Светодиодный светильник VARTON уличный Tornado Urban крепление на консоль 50 Вт 4000 K RAL7045 серый муар DALI ZHAGA | 50W | 4000K | 7250 лм |  | шт | 5.83 | 0.034304 | 41896.3 |  | ZHAGA | 30
V1-S1-70496-40L30-6605050 | Светодиодный светильник VARTON уличный Tornado Urban крепление на консоль 50 Вт 5000 K класс защиты IP66 серый RAL7045 | 50W | 5000K | 7250 лм |  | шт | 5.83 | 0.034304 | 38968.72 |  |  | 30
V1-S1-90496-40L30-6605050 | Светодиодный светильник VARTON уличный Tornado Urban крепление на консоль 50 Вт 5000 K класс защиты IP66 черный RAL9005 | 50W | 5000K | 7250 лм |  | шт | 5.83 | 0.034304 | 38968.72 |  |  | 30
V1-S1-70506-40L30-6605050 | Светодиодный светильник VARTON уличный Tornado Urban крепление на консоль 50 Вт 5000 K RAL7045 серый муар | 50W | 5000K | 6750 лм |  | шт | 5.35 | 0.032957 | 31635.52 |  |  | 30
V1-S1-90506-40L30-6605050 | Светодиодный светильник VARTON уличный Tornado Urban крепление на консоль 50 Вт 5000 K RAL9005 черный муар | 50W | 5000K | 6750 лм |  | шт | 5.35 | 0.032957 | 31635.52 |  |  | 30
V1-S1-90506-40U30-6605050 | Светодиодный светильник VARTON уличный Tornado Urban крепление на консоль 50 Вт 5000 K 1..10V NEMA RAL9005 черный муар | 50W | 5000K | 6750 лм |  | шт | 5.35 | 0.032957 | 33454.45 |  | NEMA | 30
V1-S1-70506-40U30-6605050 | Светодиодный светильник VARTON уличный Tornado Urban крепление на консоль 50 Вт 5000 K 1..10V NEMA RAL7045 серый муар | 50W | 5000K | 6750 лм |  | шт | 5.35 | 0.032957 | 33454.45 |  | NEMA | 30
V1-S1-70496-40U30-6605050 | Светодиодный светильник VARTON уличный Tornado Urban крепление на консоль 50 Вт 5000 K 1..10V NEMA RAL7045 серый муар | 50W | 5000K | 7250 лм |  | шт | 5.83 | 0.034304 | 40482.12 |  | NEMA | 30
V1-S1-90496-40U30-6605050 | Светодиодный светильник VARTON уличный Tornado Urban крепление на консоль 50 Вт 5000 K 1..10V NEMA RAL9005 черный муар | 50W | 5000K | 7250 лм |  | шт | 5.83 | 0.034304 | 40787.66 |  | NEMA | 30
V1-S1-70496-40Y30-6605050 | Светодиодный светильник VARTON уличный Tornado Urban крепление на консоль 50 Вт 5000 K RAL7045 серый муар DALI ZHAGA | 50W | 5000K | 7250 лм |  | шт | 5.83 | 0.034304 | 41896.3 |  | ZHAGA | 30
V1-S1-90506-40Y30-6605050 | Светодиодный светильник VARTON уличный Tornado Urban крепление на консоль 50 Вт 5000 K RAL9005 черный муар DALI ZHAGA | 50W | 5000K | 6750 лм |  | шт | 5.35 | 0.032957 | 34563.12 |  | ZHAGA | 30
V1-S1-70506-40Y30-6605050 | Светодиодный светильник VARTON уличный Tornado Urban крепление на консоль 50 Вт 5000 K RAL7045 серый муар DALI ZHAGA | 50W | 5000K | 6750 лм |  | шт | 5.35 | 0.032957 | 34868.66 |  | ZHAGA | 30
V1-S1-70506-40L30-6606027 | Светодиодный светильник VARTON уличный Tornado Urban крепление на консоль 60 Вт 2700 K RAL7045 серый муар | 60W | 2700K | 7300 лм | 10534629 | шт | 5.35 | 0.032957 | 40385.77 |  |  | 30
V1-S1-90506-40L30-6606027 | Светодиодный светильник VARTON уличный Tornado Urban крепление на консоль 60 Вт 2700 K RAL9005 черный муар | 60W | 2700K | 7300 лм | 10534629 | шт | 5.35 | 0.032957 | 40385.77 |  |  | 30
V1-S1-70506-40U30-6606027 | Светодиодный светильник VARTON уличный Tornado Urban крепление на консоль 60 Вт 2700 K 1..10V NEMA RAL7045 серый муар | 60W | 2700K | 7300 лм | 10534629 | шт | 5.35 | 0.032957 | 42204.7 |  | NEMA | 30
V1-S1-90506-40U30-6606027 | Светодиодный светильник VARTON уличный Tornado Urban крепление на консоль 60 Вт 2700 K 1..10V NEMA RAL9005 черный муар | 60W | 2700K | 7300 лм | 10534629 | шт | 5.35 | 0.032957 | 42204.7 |  | NEMA | 30
V1-S1-90506-40Y30-6606027 | Светодиодный светильник VARTON уличный Tornado Urban крепление на консоль 60 Вт 2700 K RAL9005 черный муар DALI ZHAGA | 60W | 2700K | 7300 лм | 10534629 | шт | 5.35 | 0.032957 | 43313.34 |  | ZHAGA | 30
V1-S1-70506-40Y30-6606027 | Светодиодный светильник VARTON уличный Tornado Urban крепление на консоль 60 Вт 2700 K RAL7045 серый муар DALI ZHAGA | 60W | 2700K | 7300 лм | 10534629 | шт | 5.35 | 0.032957 | 43313.34 |  | ZHAGA | 30
V1-S1-90506-40L30-6606040 | Светодиодный светильник VARTON уличный Tornado Urban крепление на консоль 60 Вт 4000 K RAL9005 черный муар | 60W | 4000K | 8100 лм | 10534629 | шт | 5.35 | 0.032957 | 40385.77 |  |  | 30
V1-S1-70506-40L30-6606040 | Светодиодный светильник VARTON уличный Tornado Urban крепление на консоль 60 Вт 4000 K RAL7045 серый муар | 60W | 4000K | 8100 лм | 10534629 | шт | 5.35 | 0.032957 | 40385.77 |  |  | 30
V1-S1-90506-40U30-6606040 | Светодиодный светильник VARTON уличный Tornado Urban крепление на консоль 60 Вт 4000 K 1..10V NEMA RAL9005 черный муар | 60W | 4000K | 8100 лм | 10534629 | шт | 5.35 | 0.032957 | 42204.7 |  | NEMA | 30
V1-S1-70506-40U30-6606040 | Светодиодный светильник VARTON уличный Tornado Urban крепление на консоль 60 Вт 4000 K 1..10V NEMA RAL7045 серый муар | 60W | 4000K | 8100 лм | 10534629 | шт | 5.35 | 0.032957 | 42204.7 |  | NEMA | 30
V1-S1-90506-40Y30-6606040 | Светодиодный светильник VARTON уличный Tornado Urban крепление на консоль 60 Вт 4000 K RAL9005 черный муар DALI ZHAGA | 60W | 4000K | 8100 лм | 10534629 | шт | 5.35 | 0.032957 | 43313.34 |  | ZHAGA | 30
V1-S1-70506-40Y30-6606040 | Светодиодный светильник VARTON уличный Tornado Urban крепление на консоль 60 Вт 4000 K RAL7045 серый муар DALI ZHAGA | 60W | 4000K | 8100 лм | 10534629 | шт | 5.35 | 0.032957 | 43313.34 |  | ZHAGA | 30
V1-S1-70506-40L30-6606050 | Светодиодный светильник VARTON уличный Tornado Urban крепление на консоль 60 Вт 5000 K RAL7045 серый муар | 60W | 5000K | 8100 лм | 10534629 | шт | 5.35 | 0.032957 | 40385.77 |  |  | 30
V1-S1-90506-40L30-6606050 | Светодиодный светильник VARTON уличный Tornado Urban крепление на консоль 60 Вт 5000 K RAL9005 черный муар | 60W | 5000K | 8100 лм | 10534629 | шт | 5.35 | 0.032957 | 40385.77 |  |  | 30
V1-S1-70506-40U30-6606050 | Светодиодный светильник VARTON уличный Tornado Urban крепление на консоль 60 Вт 5000 K 1..10V NEMA RAL7045 серый муар | 60W | 5000K | 8100 лм | 10534629 | шт | 5.35 | 0.032957 | 42204.7 |  | NEMA | 30
V1-S1-90506-40U30-6606050 | Светодиодный светильник VARTON уличный Tornado Urban крепление на консоль 60 Вт 5000 K 1..10V NEMA RAL9005 черный муар | 60W | 5000K | 8100 лм | 10534629 | шт | 5.35 | 0.032957 | 42204.7 |  | NEMA | 30
V1-S1-90506-40Y30-6606050 | Светодиодный светильник VARTON уличный Tornado Urban крепление на консоль 60 Вт 5000 K RAL9005 черный муар DALI ZHAGA | 60W | 5000K | 8100 лм | 10534629 | шт | 5.35 | 0.032957 | 43313.34 |  | ZHAGA | 30
V1-S1-70506-40Y30-6606050 | Светодиодный светильник VARTON уличный Tornado Urban крепление на консоль 60 Вт 5000 K RAL7045 серый муар DALI ZHAGA | 60W | 5000K | 8100 лм | 10534629 | шт | 5.35 | 0.032957 | 43313.34 |  | ZHAGA | 30
V1-S1-70443-40L30-6608027 | Светодиодный светильник VARTON уличный Tornado 80 Вт крепление на консоль 2700 K | 80W | 2700K | 9600 лм | 10534610 | шт | 7 | 0.07047 | 42904.96 |  |  | 30
V1-S1-90443-40L30-6608027 | Светодиодный светильник VARTON уличный Tornado 80 Вт крепление на консоль 2700 K черный RAL9005 | 80W | 2700K | 9600 лм | 10534610 | шт | 5.84 | 0.03348 | 42904.96 |  |  | 30
V1-S1-70443-40U30-6608027 | Светодиодный светильник VARTON уличный Tornado крепление на консоль 80 Вт 2700 K 1..10V NEMA RAL7045 серый муар | 80W | 2700K | 9600 лм | 10534610 | шт | 7 | 0.07047 | 44723.91 |  | NEMA | 30
V1-S1-90443-40U30-6608027 | Светодиодный светильник VARTON уличный Tornado крепление на консоль 80 Вт 2700 K 1..10V NEMA RAL9005 черный муар | 80W | 2700K | 9600 лм | 10534610 | шт | 7 | 0.07047 | 44723.91 |  | NEMA | 30
V1-S1-70443-40Y30-6608027 | Светодиодный светильник VARTON уличный Tornado Urban крепление на консоль 80 Вт 2700 K RAL7045 серый муар DALI ZHAGA | 80W | 2700K | 9600 лм | 10534610 | шт | 7 | 0.07047 | 47466.6 |  | ZHAGA | 30
V1-S1-70443-40L30-6608040 | Светодиодный светильник VARTON уличный Tornado 80 Вт крепление на консоль 4000 K | 80W | 4000K | 10800 лм | 10534610 | шт | 7 | 0.07047 | 42904.96 |  |  | 30
V1-S1-90443-40L30-6608040 | Светодиодный светильник VARTON уличный Tornado 80 Вт крепление на консоль 4000 K черный RAL9005 | 80W | 4000K | 10800 лм | 10534610 | шт | 7 | 0.07047 | 42904.96 |  |  | 30
V1-S1-70443-40D30-6608040 | Светодиодный светильник VARTON уличный Tornado 80 Вт крепление на консоль 4000 K DALI | 80W | 4000K | 10800 лм | 10534610 | шт | 7 | 0.07047 | 43020.62 |  | DALI | 30
V1-S1-90443-40U30-6608040 | Светодиодный светильник VARTON уличный Tornado крепление на консоль 80 Вт 4000 K 1..10V NEMA RAL9005 черный муар | 80W | 4000K | 10800 лм | 10534610 | шт | 7 | 0.07047 | 44723.91 |  | NEMA | 30
V1-S1-70443-40U30-6608040 | Светодиодный светильник VARTON уличный Tornado крепление на консоль 80 Вт 4000 K 1..10V NEMA RAL7045 серый муар | 80W | 4000K | 10800 лм | 10534610 | шт | 7 | 0.07047 | 44723.91 |  | NEMA | 30
V1-S1-70443-40Y30-6608040 | Светодиодный светильник VARTON уличный Tornado Urban крепление на консоль 80 Вт 4000 K RAL7045 серый муар DALI ZHAGA | 80W | 4000K | 10800 лм | 10534610 | шт | 7 | 0.07047 | 47466.6 |  | ZHAGA | 30
V1-S1-90443-40L30-6608050 | Светодиодный светильник VARTON уличный Tornado 80 Вт крепление на консоль 5000 K черный RAL9005 | 80W | 5000K | 10800 лм | 10534610 | шт | 7 | 0.07047 | 42904.96 |  |  | 30
V1-S1-70443-40L30-6608050 | Светодиодный светильник VARTON уличный Tornado 80 Вт крепление на консоль 5000 K | 80W | 5000K | 10800 лм | 10534610 | шт | 5.74 | 0.03456 | 42904.96 |  |  | 30
V1-S1-70443-40U30-6608050 | Светодиодный светильник VARTON уличный Tornado крепление на консоль 80 Вт 5000 K 1..10V NEMA RAL7045 серый муар | 80W | 5000K | 10800 лм | 10534610 | шт | 7 | 0.07047 | 44723.91 |  | NEMA | 30
V1-S1-90443-40U30-6608050 | Светодиодный светильник VARTON уличный Tornado крепление на консоль 80 Вт 5000 K 1..10V NEMA RAL9005 черный муар | 80W | 5000K | 10800 лм | 10534610 | шт | 7 | 0.07047 | 44723.91 |  | NEMA | 30
V1-S2-70443-40Y30-6608050 | Светодиодный светильник VARTON уличный Tornado Urban крепление на консоль 80 Вт 5000 K RAL7045 серый муар DALI ZHAGA | 80W | 5000K | 10800 лм | 10534610 | шт | 7 | 0.07047 | 47466.6 |  | ZHAGA | 30
V1-S1-70443-40Y30-6608050 | Светодиодный светильник VARTON уличный Tornado Urban крепление на консоль 80 Вт 5000 K RAL7045 серый муар DALI ZHAGA | 80W | 5000K | 10800 лм | 10534610 | шт | 7 | 0.07047 | 47466.6 |  | ZHAGA | 30
V1-S1-90443-40L30-6610027 | Светодиодный светильник VARTON уличный Tornado 100 Вт крепление на консоль 2700 K черный RAL9005 | 100W | 2700K | 12000 лм | 10534612 | шт | 7.57 | 0.07047 | 54713.69 |  |  | 30
V1-S1-70443-40L30-6610027 | Светодиодный светильник VARTON уличный Tornado 100 Вт крепление на консоль 2700 K | 100W | 2700K | 12000 лм | 10534612 | шт | 7 | 0.07047 | 54713.69 |  |  | 30
V1-S1-90443-40U30-6610027 | Светодиодный светильник VARTON уличный Tornado крепление на консоль 100 Вт 2700 K 1..10V NEMA RAL9005 черный муар | 100W | 2700K | 12000 лм | 10534612 | шт | 7 | 0.07047 | 56532.59 |  | NEMA | 30
V1-S1-70443-40U30-6610027 | Светодиодный светильник VARTON уличный Tornado крепление на консоль 100 Вт 2700 K 1..10V NEMA RAL7045 серый муар | 100W | 2700K | 12000 лм | 10534612 | шт | 7 | 0.07047 | 56532.59 |  | NEMA | 30
V1-S1-70443-40Y30-6610027 | Светодиодный светильник VARTON уличный Tornado Urban крепление на консоль 100 Вт 2700 K RAL7045 серый муар DALI ZHAGA | 100W | 2700K | 12000 лм | 10534612 | шт | 7 | 0.07047 | 59275.31 |  | ZHAGA | 30
V1-S1-70443-40L30-6610040 | Светодиодный светильник VARTON уличный Tornado 100 Вт крепление на консоль 4000 K | 100W | 4000K | 13500 лм | 10534612 | шт | 7 | 0.07047 | 54713.69 |  |  | 30
V1-S1-90443-40L30-6610040 | Светодиодный светильник VARTON уличный Tornado 100 Вт крепление на консоль 4000 K черный RAL9005 | 100W | 4000K | 13500 лм | 10534612 | шт | 7 | 0.07047 | 54713.69 |  |  | 30
V1-S1-70443-40D30-6610040 | Светодиодный светильник VARTON уличный Tornado 100 Вт крепление на консоль 4000 K DALI | 100W | 4000K | 13500 лм | 10534612 | шт | 7 | 0.07047 | 55839.62 |  | DALI | 30
V1-S1-90443-40U30-6610040 | Светодиодный светильник VARTON уличный Tornado крепление на консоль 100 Вт 4000 K 1..10V NEMA RAL9005 черный муар | 100W | 4000K | 13500 лм | 10534612 | шт | 7 | 0.07047 | 56532.59 |  | NEMA | 30
V1-S1-70443-40U30-6610040 | Светодиодный светильник VARTON уличный Tornado крепление на консоль 100 Вт 4000 K 1..10V NEMA RAL7045 серый муар | 100W | 4000K | 13500 лм | 10534612 | шт | 7 | 0.07047 | 56532.59 |  | NEMA | 30
V1-S1-70443-40Y30-6610040 | Светодиодный светильник VARTON уличный Tornado Urban крепление на консоль 100 Вт 4000 K RAL7045 серый муар DALI ZHAGA | 100W | 4000K | 13500 лм | 10534612 | шт | 7 | 0.07047 | 59275.31 |  | ZHAGA | 30
V1-S1-90443-40L30-6610050 | Светодиодный светильник VARTON уличный Tornado 100 Вт крепление на консоль 5000 K черный RAL9005 | 100W | 5000K | 13500 лм | 10534612 | шт | 7 | 0.07047 | 54713.69 |  |  | 30
V1-S1-70443-40L30-6610050 | Светодиодный светильник VARTON уличный Tornado 100 Вт крепление на консоль 5000 K | 100W | 5000K | 13500 лм | 10534612 | шт | 7.9 | 0.07047 | 54713.69 |  |  | 30
V1-S1-90443-40U30-6610050 | Светодиодный светильник VARTON уличный Tornado крепление на консоль 100 Вт 5000 K 1..10V NEMA RAL9005 черный муар | 100W | 5000K | 13500 лм | 10534612 | шт | 7 | 0.07047 | 56532.59 |  | NEMA | 30
V1-S1-70443-40U30-6610050 | Светодиодный светильник VARTON уличный Tornado крепление на консоль 100 Вт 5000 K 1..10V NEMA RAL7045 серый муар | 100W | 5000K | 13500 лм | 10534612 | шт | 7 | 0.07047 | 56532.59 |  | NEMA | 30
V1-S2-70443-40Y30-6610050 | Светодиодный светильник VARTON уличный Tornado Urban крепление на консоль 100 Вт 5000 K RAL7045 серый муар DALI ZHAGA | 100W | 5000K | 13500 лм | 10534612 | шт | 7 | 0.07047 | 58783.26 |  | ZHAGA | 30
V1-S1-70441-40L30-6612027 | Светодиодный светильник VARTON уличный Tornado 120 Вт крепление на консоль 2700 K | 120W | 2700K | 14400 лм | 10534609 | шт | 7.82 | 0.07047 | 58649.89 |  |  | 30
V1-S1-90441-40L30-6612027 | Светодиодный светильник VARTON уличный Tornado 120 Вт крепление на консоль 2700 K черный RAL9005 | 120W | 2700K | 14400 лм | 10534609 | шт | 7.7 | 0.0589 | 58649.89 |  |  | 30
V1-S1-70441-40U30-6612027 | Светодиодный светильник VARTON уличный Tornado Urban крепление на консоль 120 Вт 2700 K 1..10V NEMA RAL7045 серый муар | 120W | 2700K | 14400 лм | 10534609 | шт | 7.82 | 0.07047 | 60468.83 |  | NEMA | 30
V1-S1-90441-40U30-6612027 | Светодиодный светильник VARTON уличный Tornado Urban крепление на консоль 120 Вт 2700 K 1..10V NEMA RAL9005 черный муар | 120W | 2700K | 14400 лм | 10534609 | шт | 7.82 | 0.07047 | 60468.83 |  | NEMA | 30
V1-S1-70441-40Y30-6612027 | Светодиодный светильник VARTON уличный Tornado Urban крепление на консоль 120 Вт 2700 K RAL7045 серый муар DALI ZHAGA | 120W | 2700K | 14400 лм | 10534609 | шт | 7.82 | 0.07047 | 62140.81 |  | ZHAGA | 30
V1-S1-90441-40L30-6612040 | Светодиодный светильник VARTON уличный Tornado 120 Вт крепление на консоль 4000 K черный RAL9005 | 120W | 4000K | 16200 лм | 10534609 | шт | 7.82 | 0.07047 | 58649.89 |  |  | 30
V1-S1-70441-40L30-6612040 | Светодиодный светильник VARTON уличный Tornado 120 Вт крепление на консоль 4000 K | 120W | 4000K | 16200 лм | 10534609 | шт | 7.82 | 0.07047 | 58649.89 |  |  | 15
V1-S1-70441-40D30-6612040 | Светодиодный светильник VARTON уличный Tornado 120 Вт крепление на консоль 4000 K DALI | 120W | 4000K | 16200 лм | 10534609 | шт | 7.82 | 0.07047 | 59882.58 |  | DALI | 30
V1-S1-70441-40U30-6612040 | Светодиодный светильник VARTON уличный Tornado Urban крепление на консоль 120 Вт 4000 K 1..10V NEMA RAL7045 серый муар | 120W | 4000K | 16200 лм | 10534609 | шт | 7.82 | 0.07047 | 60468.83 |  | NEMA | 30
V1-S1-90441-40U30-6612040 | Светодиодный светильник VARTON уличный Tornado Urban крепление на консоль 120 Вт 4000 K 1..10V NEMA RAL9005 черный муар | 120W | 4000K | 16200 лм | 10534609 | шт | 7.82 | 0.07047 | 60468.83 |  | NEMA | 30
V1-S1-70441-40Y30-6612040 | Светодиодный светильник VARTON уличный Tornado Urban крепление на консоль 120 Вт 4000 K RAL7045 серый муар DALI ZHAGA | 120W | 4000K | 16200 лм | 10534609 | шт | 7.82 | 0.07047 | 62140.81 |  | ZHAGA | 30
V1-S1-70441-40L30-6612050 | Светодиодный светильник VARTON уличный Tornado 120 Вт крепление на консоль 5000 K | 120W | 5000K | 16200 лм | 10534609 | шт | 7.82 | 0.07047 | 58649.89 | 9 |  | 30
V1-S1-90441-40L30-6612050 | Светодиодный светильник VARTON уличный Tornado 120 Вт крепление на консоль 5000 K черный RAL9005 | 120W | 5000K | 16200 лм | 10534609 | шт | 7.82 | 0.07047 | 58649.89 |  |  | 30
V1-S1-90441-40U30-6612050 | Светодиодный светильник VARTON уличный Tornado Urban крепление на консоль 120 Вт 5000 K 1..10V NEMA RAL9005 черный муар | 120W | 5000K | 16200 лм | 10534609 | шт | 7.82 | 0.07047 | 60468.83 |  | NEMA | 30
V1-S1-70441-40U30-6612050 | Светодиодный светильник VARTON уличный Tornado Urban крепление на консоль 120 Вт 5000 K 1..10V NEMA RAL7045 серый муар | 120W | 5000K | 16200 лм | 10534609 | шт | 7.82 | 0.07047 | 60468.83 |  | NEMA | 30
V1-S2-70441-40Y30-6612050 | Светодиодный светильник VARTON уличный Tornado Urban крепление на консоль 120 Вт 5000 K RAL7045 серый муар DALI ZHAGA | 120W | 5000K | 16200 лм | 10534609 | шт | 7.82 | 0.07047 | 62140.81 |  | ZHAGA | 30
V1-S1-90505-40L30-6613527 | Светодиодный светильник VARTON уличный Tornado 135 Вт крепление на консоль 2700 K RAL9005 черный муар | 135W | 2700K | 16200 лм |  | шт | 7.82 | 0.0264 | 62586.13 |  |  | 30
V1-S1-70505-40L30-6613527 | Светодиодный светильник VARTON уличный Tornado 135 Вт крепление на консоль 2700 K RAL7045 серый муар | 135W | 2700K | 16200 лм |  | шт | 7.82 | 0.0264 | 62586.13 |  |  | 30
V1-S1-70505-40U30-6613527 | Светодиодный светильник VARTON уличный Tornado крепление на консоль 135 Вт 2700 K 1..10V NEMA RAL7045 серый муар | 135W | 2700K | 16200 лм |  | шт | 7.82 | 0.0264 | 64405.06 |  | NEMA | 30
V1-S1-90505-40U30-6613527 | Светодиодный светильник VARTON уличный Tornado крепление на консоль 135 Вт 2700 K 1..10V NEMA RAL9005 черный муар | 135W | 2700K | 16200 лм |  | шт | 7.82 | 0.0264 | 64405.06 |  | NEMA | 30
V1-S1-70505-40Y30-6613527 | Светодиодный светильник VARTON уличный Tornado Urban крепление на консоль 135 Вт 2700 K RAL7045 серый муар DALI ZHAGA | 135W | 2700K | 16200 лм |  | шт | 7.82 | 0.0264 | 68246.36 |  | ZHAGA | 30
V1-S1-90505-40Y30-6613527 | Светодиодный светильник VARTON уличный Tornado Urban крепление на консоль 135 Вт 2700 K RAL9005 черный муар DALI ZHAGA | 135W | 2700K | 16200 лм |  | шт | 7.82 | 0.0264 | 68246.36 |  | ZHAGA | 30
V1-S1-90505-40L30-6613540 | Светодиодный светильник VARTON уличный Tornado 135 Вт крепление на консоль 4000 K RAL9005 черный муар | 135W | 4000K | 18225 лм |  | шт | 7.82 | 0.0264 | 62586.13 |  |  | 30
V1-S1-70505-40L30-6613540 | Светодиодный светильник VARTON уличный Tornado 135 Вт крепление на консоль 4000 K RAL7045 серый муар | 135W | 4000K | 18225 лм |  | шт | 7.82 | 0.0264 | 62586.13 |  |  | 30
V1-S1-90505-40U30-6613540 | Светодиодный светильник VARTON уличный Tornado крепление на консоль 135 Вт 4000 K 1..10V NEMA RAL9005 черный муар | 135W | 4000K | 18225 лм |  | шт | 7.82 | 0.0264 | 64405.06 |  | NEMA | 30
V1-S1-70505-40U30-6613540 | Светодиодный светильник VARTON уличный Tornado крепление на консоль 135 Вт 4000 K 1..10V NEMA RAL7045 серый муар | 135W | 4000K | 18225 лм |  | шт | 7.82 | 0.0264 | 64405.06 |  | NEMA | 30
V1-S1-70505-40Y30-6613540 | Светодиодный светильник VARTON уличный Tornado Urban крепление на консоль 135 Вт 4000 K RAL7045 серый муар DALI ZHAGA | 135W | 4000K | 18225 лм |  | шт | 7.82 | 0.0264 | 68246.36 |  | ZHAGA | 30
V1-S1-90505-40Y30-6613540 | Светодиодный светильник VARTON уличный Tornado Urban крепление на консоль 135 Вт 4000 K RAL9005 черный муар DALI ZHAGA | 135W | 4000K | 18225 лм |  | шт | 7.82 | 0.0264 | 68246.36 |  | ZHAGA | 30
V1-S1-90505-40L30-6613550 | Светодиодный светильник VARTON уличный Tornado 135 Вт крепление на консоль 5000 K RAL9005 черный муар | 135W | 5000K | 18225 лм |  | шт | 7.82 | 0.0264 | 62586.13 |  |  | 30
V1-S1-70505-40L30-6613550 | Светодиодный светильник VARTON уличный Tornado 135 Вт крепление на консоль 5000 K RAL7045 серый муар | 135W | 5000K | 18225 лм |  | шт | 7.82 | 0.0264 | 62586.13 |  |  | 30
V1-S1-90505-40U30-6613550 | Светодиодный светильник VARTON уличный Tornado крепление на консоль 135 Вт 5000 K 1..10V NEMA RAL9005 черный муар | 135W | 5000K | 18225 лм |  | шт | 7.82 | 0.0264 | 64405.06 |  | NEMA | 30
V1-S1-70505-40U30-6613550 | Светодиодный светильник VARTON уличный Tornado крепление на консоль 135 Вт 5000 K 1..10V NEMA RAL7045 серый муар | 135W | 5000K | 18225 лм |  | шт | 7.82 | 0.0264 | 64405.06 |  | NEMA | 30
V1-S1-70505-40Y30-6613550 | Светодиодный светильник VARTON уличный Tornado Urban крепление на консоль 135 Вт 5000 K RAL7045 серый муар DALI ZHAGA | 135W | 5000K | 18225 лм |  | шт | 7.82 | 0.0264 | 68246.36 |  | ZHAGA | 30
V1-S1-90505-40Y30-6613550 | Светодиодный светильник VARTON уличный Tornado Urban крепление на консоль 135 Вт 5000 K RAL9005 черный муар DALI ZHAGA | 135W | 5000K | 18225 лм |  | шт | 7.82 | 0.0264 | 68246.36 |  | ZHAGA | 30
V1-S1-70442-40L30-6616027 | Светодиодный светильник VARTON уличный Tornado 160 Вт крепление на консоль 2700 K | 160W | 2700K | 19200 лм | 10534617 | шт | 10 | 0.07047 | 78331.05 |  |  | 30
V1-S1-90442-40L30-6616027 | Светодиодный светильник VARTON уличный Tornado 160 Вт крепление на консоль 2700 K черный RAL9005 | 160W | 2700K | 19200 лм | 10534617 | шт | 10 | 0.07047 | 78331.05 |  |  | 30
V1-S1-70442-40U30-6616027 | Светодиодный светильник VARTON уличный Tornado крепление на консоль 160 Вт 2700 K 1..10V NEMA RAL7045 серый муар | 160W | 2700K | 19200 лм | 10534617 | шт | 10 | 0.07047 | 80149.99 |  | NEMA | 30
V1-S1-90442-40U30-6616027 | Светодиодный светильник VARTON уличный Tornado крепление на консоль 160 Вт 2700 K 1..10V NEMA RAL9005 черный муар | 160W | 2700K | 19200 лм | 10534617 | шт | 10 | 0.07047 | 80149.99 |  | NEMA | 30
V1-S1-70442-40Y30-6616027 | Светодиодный светильник VARTON уличный Tornado Urban крепление на консоль 160 Вт 2700 K RAL7045 серый муар DALI ZHAGA | 160W | 2700K | 19200 лм | 10534617 | шт | 10 | 0.07047 | 83991.24 |  | ZHAGA | 30
V1-S1-90442-40L30-6616040 | Светодиодный светильник VARTON уличный Tornado 160 Вт крепление на консоль 4000 K черный RAL9005 | 160W | 4000K | 21600 лм | 10534617 | шт | 9.27 | 0.06156 | 78331.05 |  |  | 30
V1-S1-70442-40L30-6616040 | Светодиодный светильник VARTON уличный Tornado 160 Вт крепление на консоль 4000 K | 160W | 4000K | 21600 лм | 10534617 | шт | 10 | 0.07047 | 78331.05 |  |  | 30
V1-S1-70442-40D30-6616040 | Светодиодный светильник VARTON уличный Tornado 160 Вт крепление на консоль 4000 K DALI | 160W | 4000K | 21600 лм | 10534617 | шт | 10 | 0.07047 | 81659.94 |  | DALI | 30
V1-S1-70442-40U30-6616040 | Светодиодный светильник VARTON уличный Tornado крепление на консоль 160 Вт 4000 K 1..10V NEMA RAL7045 серый муар | 160W | 4000K | 21600 лм | 10534617 | шт | 10 | 0.07047 | 80149.99 |  | NEMA | 30
V1-S1-90442-40U30-6616040 | Светодиодный светильник VARTON уличный Tornado крепление на консоль 160 Вт 4000 K 1..10V NEMA RAL9005 черный муар | 160W | 4000K | 21600 лм | 10534617 | шт | 10 | 0.07047 | 80149.99 |  | NEMA | 30
V1-S1-70442-40Y30-6616040 | Светодиодный светильник VARTON уличный Tornado Urban крепление на консоль 160 Вт 4000 K RAL7045 серый муар DALI ZHAGA | 160W | 4000K | 21600 лм | 10534617 | шт | 10 | 0.07047 | 83991.24 |  | ZHAGA | 30
V1-S1-70442-40L30-6616050 | Светодиодный светильник VARTON уличный Tornado 160 Вт крепление на консоль 5000 K | 160W | 5000K | 21600 лм | 10534617 | шт | 10 | 0.07047 | 78331.05 |  |  | 30
V1-S1-90442-40L30-6616050 | Светодиодный светильник VARTON уличный Tornado 160 Вт крепление на консоль 5000 K черный RAL9005 | 160W | 5000K | 21600 лм | 10534617 | шт | 10 | 0.07047 | 78331.05 |  |  | 30
V1-S1-70442-40U30-6616050 | Светодиодный светильник VARTON уличный Tornado крепление на консоль 160 Вт 5000 K 1..10V NEMA RAL7045 серый муар | 160W | 5000K | 21600 лм | 10534617 | шт | 10 | 0.07047 | 80149.99 |  | NEMA | 30
V1-S1-90442-40U30-6616050 | Светодиодный светильник VARTON уличный Tornado крепление на консоль 160 Вт 5000 K 1..10V NEMA RAL9005 черный муар | 160W | 5000K | 21600 лм | 10534617 | шт | 10 | 0.07047 | 80149.99 |  | NEMA | 30
V1-S2-70442-40Y30-6616050 | Светодиодный светильник VARTON уличный Tornado Urban крепление на консоль 160 Вт 5000 K RAL7045 серый муар DALI ZHAGA | 160W | 5000K | 21600 лм | 10534617 | шт | 10 | 0.07047 | 83991.24 |  | ZHAGA | 30
V1-S1-90442-40L30-6619027 | Светодиодный светильник VARTON уличный Tornado 190 Вт крепление на консоль 2700 K черный RAL9005 | 190W | 2700K | 22800 лм |  | шт | 10 | 0.07047 | 82267.28 |  |  | 30
V1-S1-70442-40L30-6619027 | Светодиодный светильник VARTON уличный Tornado 190 Вт крепление на консоль 2700 K | 190W | 2700K | 22800 лм |  | шт | 10 | 0.07047 | 82267.28 | 3 |  | 15
V1-S1-70442-40U30-6619027 | Светодиодный светильник VARTON уличный Tornado крепление на консоль 190 Вт 2700 K 1..10V NEMA RAL7045 серый муар | 190W | 2700K | 22800 лм |  | шт | 10 | 0.07047 | 84086.24 |  | NEMA | 30
V1-S1-90442-40U30-6619027 | Светодиодный светильник VARTON уличный Tornado крепление на консоль 190 Вт 2700 K 1..10V NEMA RAL9005 черный муар | 190W | 2700K | 22800 лм |  | шт | 10 | 0.07047 | 84086.24 |  | NEMA | 30
V1-S1-70442-40Y30-6619027 | Светодиодный светильник VARTON уличный Tornado Urban крепление на консоль 190 Вт 2700 K RAL7045 серый муар DALI ZHAGA | 190W | 2700K | 22800 лм |  | шт | 10 | 0.07047 | 87927.52 |  | ZHAGA | 30
V1-S1-90442-40L30-6619040 | Светодиодный светильник VARTON уличный Tornado 190 Вт крепление на консоль 4000 K черный RAL9005 | 190W | 4000K | 25650 лм |  | шт | 9.275 | 0.068552 | 82267.28 |  |  | 30
V1-S1-70442-40L30-6619040 | Светодиодный светильник VARTON уличный Tornado 190 Вт крепление на консоль 4000 K | 190W | 4000K | 25650 лм |  | шт | 10 | 0.07047 | 82267.28 |  |  | 15
V1-S1-70442-40D30-6619040 | Светодиодный светильник VARTON уличный Tornado 190 Вт крепление на консоль 4000 K DALI | 190W | 4000K | 25650 лм |  | шт | 10 | 0.07047 | 85596.18 |  | DALI | 30
V1-S1-90442-40U30-6619040 | Светодиодный светильник VARTON уличный Tornado крепление на консоль 190 Вт 4000 K 1..10V NEMA RAL9005 черный муар | 190W | 4000K | 25650 лм |  | шт | 10 | 0.07047 | 84086.24 |  | NEMA | 30
V1-S1-70442-40U30-6619040 | Светодиодный светильник VARTON уличный Tornado крепление на консоль 190 Вт 4000 K 1..10V NEMA RAL7045 серый муар | 190W | 4000K | 25650 лм |  | шт | 10 | 0.07047 | 84086.24 |  | NEMA | 30
V1-S1-70442-40Y30-6619040 | Светодиодный светильник VARTON уличный Tornado Urban крепление на консоль 190 Вт 4000 K RAL7045 серый муар DALI ZHAGA | 190W | 4000K | 25650 лм |  | шт | 10 | 0.07047 | 87927.52 |  | ZHAGA | 30
V1-S1-90442-40L30-6619050 | Светодиодный светильник VARTON уличный Tornado 190 Вт крепление на консоль 5000 K черный RAL9005 | 190W | 5000K | 25650 лм |  | шт | 10 | 0.07047 | 82267.28 |  |  | 30
V1-S1-70442-40L30-6619050 | Светодиодный светильник VARTON уличный Tornado 190 Вт крепление на консоль 5000 K | 190W | 5000K | 25650 лм |  | шт | 10 | 0.07047 | 82267.28 |  |  | 30
V1-S1-90442-40U30-6619050 | Светодиодный светильник VARTON уличный Tornado крепление на консоль 190 Вт 5000 K 1..10V NEMA RAL9005 черный муар | 190W | 5000K | 25650 лм |  | шт | 10 | 0.07047 | 84086.24 |  | NEMA | 30
V1-S1-70442-40U30-6619050 | Светодиодный светильник VARTON уличный Tornado крепление на консоль 190 Вт 5000 K 1..10V NEMA RAL7045 серый муар | 190W | 5000K | 25650 лм |  | шт | 10 | 0.07047 | 84086.24 |  | NEMA | 30
V1-S1-70442-40Y30-6619050 | Светодиодный светильник VARTON уличный Tornado Urban крепление на консоль 190 Вт 5000 K RAL7045 серый муар DALI ZHAGA | 190W | 5000K | 25650 лм |  | шт | 10 | 0.07047 | 87927.52 |  | ZHAGA | 30
V1-S1-90442-40L30-6621027 | Светодиодный светильник VARTON уличный Tornado 210 Вт крепление на консоль 2700 K черный RAL9005 | 210W | 2700K | 25200 лм |  | шт | 10 | 0.07047 | 86203.5 |  |  | 30
V1-S1-90442-40L30-6621040 | Светодиодный светильник VARTON уличный Tornado 210 Вт крепление на консоль 4000 K черный RAL9005 | 210W | 4000K | 28350 лм |  | шт | 10 | 0.07047 | 86203.5 |  |  | 30
V1-S1-90442-40L30-6621050 | Светодиодный светильник VARTON уличный Tornado 210 Вт крепление на консоль 5000 K черный RAL9005 | 210W | 5000K | 28350 лм |  | шт | 10 | 0.07047 | 86203.5 |  |  | 30
Tornado Parking (для парковки)
V1-S1-90496-40L24-6603027 | Светодиодный светильник VARTON уличный Tornado Parking 30 Вт крепление на консоль 2700 K RAL9005 черный муар | 30W | 2700K | 3600 лм |  | шт | 5.35 | 0.032957 | 28606.56 |  |  | 30
V1-S1-70496-40L24-6603027 | Светодиодный светильник VARTON уличный Tornado Parking 30 Вт крепление на консоль 2700 K RAL7045 серый муар | 30W | 2700K | 3600 лм |  | шт | 5.35 | 0.032957 | 28606.56 |  |  | 30
V1-S1-90496-40U24-6603027 | Светодиодный светильник VARTON уличный Tornado Parking крепление на консоль 30 Вт 2700 K 1..10V NEMA RAL9005 черный муар | 30W | 2700K | 3600 лм |  | шт | 5.35 | 0.032957 | 30425.5 |  | NEMA | 30
V1-S1-70496-40U24-6603027 | Светодиодный светильник VARTON уличный Tornado Parking крепление на консоль 30 Вт 2700 K 1..10V NEMA RAL7045 серый муар | 30W | 2700K | 3600 лм |  | шт | 5.35 | 0.032957 | 30425.5 |  | NEMA | 30
V1-S1-90496-40Y24-6603027 | Светодиодный светильник VARTON уличный Tornado Parking крепление на консоль 30 Вт 2700 K RAL9005 черный муар DALI ZHAGA | 30W | 2700K | 3600 лм |  | шт | 5.35 | 0.032957 | 31534.18 |  | ZHAGA | 30
V1-S1-70496-40Y24-6603027 | Светодиодный светильник VARTON уличный Tornado Parking крепление на консоль 30 Вт 2700 K RAL7045 серый муар DALI ZHAGA | 30W | 2700K | 3600 лм |  | шт | 5.35 | 0.032957 | 31534.18 |  | ZHAGA | 30
V1-S1-90496-40L24-6603040 | Светодиодный светильник VARTON уличный Tornado Parking 30 Вт крепление на консоль 4000 K RAL9005 черный муар | 30W | 4000K | 4050 лм |  | шт | 5.35 | 0.032957 | 28606.56 |  |  | 30
V1-S1-70496-40L24-6603040 | Светодиодный светильник VARTON уличный Tornado Parking 30 Вт крепление на консоль 4000 K RAL7045 серый муар | 30W | 4000K | 4050 лм |  | шт | 5.35 | 0.032957 | 28606.56 |  |  | 30
V1-S1-90496-40U24-6603040 | Светодиодный светильник VARTON уличный Tornado Parking крепление на консоль 30 Вт 4000 K 1..10V NEMA RAL9005 черный муар | 30W | 4000K | 4050 лм |  | шт | 5.35 | 0.032957 | 30425.5 |  | NEMA | 30
V1-S1-70496-40U24-6603040 | Светодиодный светильник VARTON уличный Tornado Parking крепление на консоль 30 Вт 4000 K 1..10V NEMA RAL7045 серый муар | 30W | 4000K | 4050 лм |  | шт | 5.35 | 0.032957 | 30425.5 |  | NEMA | 30
V1-S1-90496-40Y24-6603040 | Светодиодный светильник VARTON уличный Tornado Parking крепление на консоль 30 Вт 4000 K RAL9005 черный муар DALI ZHAGA | 30W | 4000K | 4050 лм |  | шт | 5.35 | 0.032957 | 31534.18 |  | ZHAGA | 30
V1-S1-70496-40Y24-6603040 | Светодиодный светильник VARTON уличный Tornado Parking крепление на консоль 30 Вт 4000 K RAL7045 серый муар DALI ZHAGA | 30W | 4000K | 4050 лм |  | шт | 5.35 | 0.032957 | 31534.18 |  | ZHAGA | 30
V1-S1-70496-40L24-6603050 | Светодиодный светильник VARTON уличный Tornado Parking 30 Вт крепление на консоль 5000 K RAL7045 серый муар | 30W | 5000K | 4050 лм |  | шт | 5.35 | 0.032957 | 28606.56 |  |  | 30
V1-S1-90496-40L24-6603050 | Светодиодный светильник VARTON уличный Tornado Parking 30 Вт крепление на консоль 5000 K RAL9005 черный муар | 30W | 5000K | 4050 лм |  | шт | 5.35 | 0.032957 | 28606.56 |  |  | 30
V1-S1-70496-40U24-6603050 | Светодиодный светильник VARTON уличный Tornado Parking крепление на консоль 30 Вт 5000 K 1..10V NEMA RAL7045 серый муар | 30W | 5000K | 4050 лм |  | шт | 5.35 | 0.032957 | 30425.5 |  | NEMA | 30
V1-S1-90496-40U24-6603050 | Светодиодный светильник VARTON уличный Tornado Parking крепление на консоль 30 Вт 5000 K 1..10V NEMA RAL9005 черный муар | 30W | 5000K | 4050 лм |  | шт | 5.35 | 0.032957 | 30425.5 |  | NEMA | 30
V1-S1-70496-40Y24-6603050 | Светодиодный светильник VARTON уличный Tornado Parking крепление на консоль 30 Вт 5000 K RAL7045 серый муар DALI ZHAGA | 30W | 5000K | 4050 лм |  | шт | 5.35 | 0.032957 | 31534.18 |  | ZHAGA | 30
V1-S1-90496-40Y24-6603050 | Светодиодный светильник VARTON уличный Tornado Parking крепление на консоль 30 Вт 5000 K RAL9005 черный муар DALI ZHAGA | 30W | 5000K | 4050 лм |  | шт | 5.35 | 0.032957 | 31534.18 |  | ZHAGA | 30
V1-S1-90506-40L24-6604027 | Светодиодный светильник VARTON уличный Tornado Parking крепление на консоль 40 Вт 2700 K RAL9005 черный муар | 40W | 2700K | 4900 лм | 10534628 | шт | 5.35 | 0.032957 | 29952.8 |  |  | 30
V1-S1-70506-40L24-6604027 | Светодиодный светильник VARTON уличный Tornado Parking крепление на консоль 40 Вт 2700 K RAL7045 серый муар | 40W | 2700K | 4900 лм | 10534628 | шт | 5.35 | 0.032957 | 29952.8 |  |  | 30
V1-S1-70506-40U24-6604027 | Светодиодный светильник VARTON уличный Tornado Parking крепление на консоль 40 Вт 2700 K 1..10V NEMA RAL7045 серый муар | 40W | 2700K | 4900 лм | 10534628 | шт | 5.35 | 0.032957 | 31771.71 |  | NEMA | 30
V1-S1-90506-40U24-6604027 | Светодиодный светильник VARTON уличный Tornado Parking крепление на консоль 40 Вт 2700 K 1..10V NEMA RAL9005 черный муар | 40W | 2700K | 4900 лм | 10534628 | шт | 5.35 | 0.032957 | 31771.71 |  | NEMA | 30
V1-S1-90506-40Y24-6604027 | Светодиодный светильник VARTON уличный Tornado Parking крепление на консоль 40 Вт 2700 K RAL9005 черный муар DALI ZHAGA | 40W | 2700K | 4900 лм | 10534628 | шт | 5.35 | 0.032957 | 32880.39 |  | ZHAGA | 30
V1-S1-70506-40Y24-6604027 | Светодиодный светильник VARTON уличный Tornado Parking крепление на консоль 40 Вт 2700 K RAL7045 серый муар DALI ZHAGA | 40W | 2700K | 4900 лм | 10534628 | шт | 5.35 | 0.032957 | 32880.39 |  | ZHAGA | 30
V1-S1-90506-40L24-6604040 | Светодиодный светильник VARTON уличный Tornado Parking крепление на консоль 40 Вт 4000 K RAL9005 черный муар | 40W | 4000K | 5400 лм | 10534628 | шт | 5.35 | 0.032957 | 29952.8 |  |  | 30
V1-S1-70506-40L24-6604040 | Светодиодный светильник VARTON уличный Tornado Parking крепление на консоль 40 Вт 4000 K RAL7045 серый муар | 40W | 4000K | 5400 лм | 10534628 | шт | 5.35 | 0.032957 | 29952.8 |  |  | 30
V1-S1-90506-40U24-6604040 | Светодиодный светильник VARTON уличный Tornado Parking крепление на консоль 40 Вт 4000 K 1..10V NEMA RAL9005 черный муар | 40W | 4000K | 5400 лм | 10534628 | шт | 5.35 | 0.032957 | 31771.71 |  | NEMA | 30
V1-S1-70506-40U24-6604040 | Светодиодный светильник VARTON уличный Tornado Parking крепление на консоль 40 Вт 4000 K 1..10V NEMA RAL7045 серый муар | 40W | 4000K | 5400 лм | 10534628 | шт | 5.35 | 0.032957 | 31771.71 |  | NEMA | 30
V1-S1-90506-40Y24-6604040 | Светодиодный светильник VARTON уличный Tornado Parking крепление на консоль 40 Вт 4000 K RAL9005 черный муар DALI ZHAGA | 40W | 4000K | 5400 лм | 10534628 | шт | 5.35 | 0.032957 | 32880.39 |  | ZHAGA | 30
V1-S1-70506-40Y24-6604040 | Светодиодный светильник VARTON уличный Tornado Parking крепление на консоль 40 Вт 4000 K RAL7045 серый муар DALI ZHAGA | 40W | 4000K | 5400 лм | 10534628 | шт | 5.35 | 0.032957 | 32880.39 |  | ZHAGA | 30
V1-S1-70506-40L24-6604050 | Светодиодный светильник VARTON уличный Tornado Parking крепление на консоль 40 Вт 5000 K RAL7045 серый муар | 40W | 5000K | 5400 лм | 10534628 | шт | 5.35 | 0.032957 | 29952.8 |  |  | 30
V1-S1-90506-40L24-6604050 | Светодиодный светильник VARTON уличный Tornado Parking крепление на консоль 40 Вт 5000 K RAL9005 черный муар | 40W | 5000K | 5400 лм | 10534628 | шт | 5.35 | 0.032957 | 29952.8 |  |  | 30
V1-S1-90506-40U24-6604050 | Светодиодный светильник VARTON уличный Tornado Parking крепление на консоль 40 Вт 5000 K 1..10V NEMA RAL9005 черный муар | 40W | 5000K | 5400 лм | 10534628 | шт | 5.35 | 0.032957 | 31771.71 |  | NEMA | 30
V1-S1-70506-40U24-6604050 | Светодиодный светильник VARTON уличный Tornado Parking крепление на консоль 40 Вт 5000 K 1..10V NEMA RAL7045 серый муар | 40W | 5000K | 5400 лм | 10534628 | шт | 5.35 | 0.032957 | 31771.71 |  | NEMA | 30
V1-S1-70506-40Y24-6604050 | Светодиодный светильник VARTON уличный Tornado Parking крепление на консоль 40 Вт 5000 K RAL7045 серый муар DALI ZHAGA | 40W | 5000K | 5400 лм | 10534628 | шт | 5.35 | 0.032957 | 32880.39 |  | ZHAGA | 30
V1-S1-90506-40Y24-6604050 | Светодиодный светильник VARTON уличный Tornado Parking крепление на консоль 40 Вт 5000 K RAL9005 черный муар DALI ZHAGA | 40W | 5000K | 5400 лм | 10534628 | шт | 5.35 | 0.032957 | 32880.39 |  | ZHAGA | 30
V1-S1-90496-40L24-6605027 | Светодиодный светильник VARTON уличный Tornado Parking 50 Вт крепление на консоль 2700 K RAL9005 черный муар | 50W | 2700K | 6500 лм |  | шт | 5.83 | 0.034304 | 38968.72 |  |  | 30
V1-S1-70496-40L24-6605027 | Светодиодный светильник VARTON уличный Tornado Parking 50 Вт крепление на консоль 2700 K RAL7045 серый муар | 50W | 2700K | 6500 лм |  | шт | 5.83 | 0.034304 | 38968.72 |  |  | 30
V1-S1-70506-40L24-6605027 | Светодиодный светильник VARTON уличный Tornado Parking крепление на консоль 50 Вт 2700 K RAL7045 серый муар | 50W | 2700K | 6100 лм |  | шт | 5.35 | 0.032957 | 31635.52 |  |  | 30
V1-S1-90506-40L24-6605027 | Светодиодный светильник VARTON уличный Tornado Parking крепление на консоль 50 Вт 2700 K RAL9005 черный муар | 50W | 2700K | 6100 лм |  | шт | 5.35 | 0.032957 | 31635.52 |  |  | 30
V1-S1-70506-40U24-6605027 | Светодиодный светильник VARTON уличный Tornado Parking крепление на консоль 50 Вт 2700 K 1..10V NEMA RAL7045 серый муар | 50W | 2700K | 6100 лм |  | шт | 5.35 | 0.032957 | 33454.45 |  | NEMA | 30
V1-S1-90496-40U24-6605027 | Светодиодный светильник VARTON уличный Tornado Parking крепление на консоль 50 Вт 2700 K 1..10V NEMA RAL9005 черный муар | 50W | 2700K | 6500 лм |  | шт | 5.83 | 0.034304 | 40787.66 |  | NEMA | 30
V1-S1-70496-40U24-6605027 | Светодиодный светильник VARTON уличный Tornado Parking крепление на консоль 50 Вт 2700 K 1..10V NEMA RAL7045 серый муар | 50W | 2700K | 6500 лм |  | шт | 5.83 | 0.034304 | 40787.66 |  | NEMA | 30
V1-S1-90506-40U24-6605027 | Светодиодный светильник VARTON уличный Tornado Parking крепление на консоль 50 Вт 2700 K 1..10V NEMA RAL9005 черный муар | 50W | 2700K | 6100 лм |  | шт | 5.35 | 0.032957 | 33454.45 |  | NEMA | 30
V1-S1-70496-40Y24-6605027 | Светодиодный светильник VARTON уличный Tornado Parking крепление на консоль 50 Вт 2700 K RAL7045 серый муар DALI ZHAGA | 50W | 2700K | 6500 лм |  | шт | 5.83 | 0.034304 | 41896.3 |  | ZHAGA | 30
V1-S1-70506-40Y24-6605027 | Светодиодный светильник VARTON уличный Tornado Parking крепление на консоль 50 Вт 2700 K RAL7045 серый муар DALI ZHAGA | 50W | 2700K | 6100 лм |  | шт | 5.35 | 0.032957 | 34563.12 |  | ZHAGA | 30
V1-S1-90506-40Y24-6605027 | Светодиодный светильник VARTON уличный Tornado Parking крепление на консоль 50 Вт 2700 K RAL9005 черный муар DALI ZHAGA | 50W | 2700K | 6100 лм |  | шт | 5.35 | 0.032957 | 34563.12 |  | ZHAGA | 30
V1-S1-90506-40L24-6605040 | Светодиодный светильник VARTON уличный Tornado Parking крепление на консоль 50 Вт 4000 K RAL9005 черный муар | 50W | 4000K | 6750 лм |  | шт | 5.35 | 0.032957 | 31635.52 |  |  | 30
V1-S1-70506-40L24-6605040 | Светодиодный светильник VARTON уличный Tornado Parking крепление на консоль 50 Вт 4000 K RAL7045 серый муар | 50W | 4000K | 6750 лм |  | шт | 5.35 | 0.032957 | 31635.52 |  |  | 30
V1-S1-90496-40L24-6605040 | Светодиодный светильник VARTON уличный Tornado Parking 50 Вт крепление на консоль 4000 K RAL9005 черный муар | 50W | 4000K | 7250 лм |  | шт | 5.83 | 0.034304 | 38968.72 |  |  | 30
V1-S1-70496-40L24-6605040 | Светодиодный светильник VARTON уличный Tornado Parking 50 Вт крепление на консоль 4000 K RAL7045 серый муар | 50W | 4000K | 7250 лм |  | шт | 5.83 | 0.034304 | 38968.72 |  |  | 30
V1-S1-90506-40U24-6605040 | Светодиодный светильник VARTON уличный Tornado Parking крепление на консоль 50 Вт 4000 K 1..10V NEMA RAL9005 черный муар | 50W | 4000K | 6750 лм |  | шт | 5.35 | 0.032957 | 33454.45 |  | NEMA | 30
V1-S1-70496-40U24-6605040 | Светодиодный светильник VARTON уличный Tornado Parking крепление на консоль 50 Вт 4000 K 1..10V NEMA RAL7045 серый муар | 50W | 4000K | 7250 лм |  | шт | 5.83 | 0.034304 | 40787.66 |  | NEMA | 30
V1-S1-70506-40U24-6605040 | Светодиодный светильник VARTON уличный Tornado Parking крепление на консоль 50 Вт 4000 K 1..10V NEMA RAL7045 серый муар | 50W | 4000K | 6750 лм |  | шт | 5.35 | 0.032957 | 33454.45 |  | NEMA | 30
V1-S1-90496-40U24-6605040 | Светодиодный светильник VARTON уличный Tornado Parking крепление на консоль 50 Вт 4000 K 1..10V NEMA RAL9005 черный муар | 50W | 4000K | 7250 лм |  | шт | 5.83 | 0.034304 | 40787.66 |  | NEMA | 30
V1-S1-90506-40Y24-6605040 | Светодиодный светильник VARTON уличный Tornado Parking крепление на консоль 50 Вт 4000 K RAL9005 черный муар DALI ZHAGA | 50W | 4000K | 6750 лм |  | шт | 5.35 | 0.032957 | 34563.12 |  | ZHAGA | 30
V1-S1-70496-40Y24-6605040 | Светодиодный светильник VARTON уличный Tornado Parking крепление на консоль 50 Вт 4000 K RAL7045 серый муар DALI ZHAGA | 50W | 4000K | 7250 лм |  | шт | 5.83 | 0.034304 | 41896.3 |  | ZHAGA | 30
V1-S1-70506-40Y24-6605040 | Светодиодный светильник VARTON уличный Tornado Parking крепление на консоль 50 Вт 4000 K RAL7045 серый муар DALI ZHAGA | 50W | 4000K | 6750 лм |  | шт | 5.35 | 0.032957 | 34563.12 |  | ZHAGA | 30
V1-S1-70506-40L24-6605050 | Светодиодный светильник VARTON уличный Tornado Parking крепление на консоль 50 Вт 5000 K RAL7045 серый муар | 50W | 5000K | 6750 лм |  | шт | 5.35 | 0.032957 | 31635.52 |  |  | 30
V1-S1-70496-40L24-6605050 | Светодиодный светильник VARTON уличный Tornado Parking 50 Вт крепление на консоль 5000 K RAL7045 серый муар | 50W | 5000K | 7250 лм |  | шт | 5.83 | 0.034304 | 38968.72 |  |  | 30
V1-S1-90496-40L24-6605050 | Светодиодный светильник VARTON уличный Tornado Parking 50 Вт крепление на консоль 5000 K RAL9005 черный муар | 50W | 5000K | 7250 лм |  | шт | 5.83 | 0.034304 | 38968.72 |  |  | 30
V1-S1-90506-40L24-6605050 | Светодиодный светильник VARTON уличный Tornado Parking крепление на консоль 50 Вт 5000 K RAL9005 черный муар | 50W | 5000K | 6750 лм |  | шт | 5.35 | 0.032957 | 31635.52 |  |  | 30
V1-S1-90496-40U24-6605050 | Светодиодный светильник VARTON уличный Tornado Parking крепление на консоль 50 Вт 5000 K 1..10V NEMA RAL9005 черный муар | 50W | 5000K | 7250 лм |  | шт | 5.83 | 0.034304 | 40787.66 |  | NEMA | 30
V1-S1-90506-40U24-6605050 | Светодиодный светильник VARTON уличный Tornado Parking крепление на консоль 50 Вт 5000 K 1..10V NEMA RAL9005 черный муар | 50W | 5000K | 6750 лм |  | шт | 5.35 | 0.032957 | 33454.45 |  | NEMA | 30
V1-S1-70506-40U24-6605050 | Светодиодный светильник VARTON уличный Tornado Parking крепление на консоль 50 Вт 5000 K 1..10V NEMA RAL7045 серый муар | 50W | 5000K | 6750 лм |  | шт | 5.35 | 0.032957 | 33454.45 |  | NEMA | 30
V1-S1-70496-40U24-6605050 | Светодиодный светильник VARTON уличный Tornado Parking крепление на консоль 50 Вт 5000 K 1..10V NEMA RAL7045 серый муар | 50W | 5000K | 7250 лм |  | шт | 5.83 | 0.034304 | 40787.66 |  | NEMA | 30
V1-S1-90506-40Y24-6605050 | Светодиодный светильник VARTON уличный Tornado Parking крепление на консоль 50 Вт 5000 K RAL9005 черный муар DALI ZHAGA | 50W | 5000K | 6750 лм |  | шт | 5.35 | 0.032957 | 34563.12 |  | ZHAGA | 30
V1-S1-70496-40Y24-6605050 | Светодиодный светильник VARTON уличный Tornado Parking крепление на консоль 50 Вт 5000 K RAL7045 серый муар DALI ZHAGA | 50W | 5000K | 7250 лм |  | шт | 5.83 | 0.034304 | 41590.76 |  | ZHAGA | 30
V1-S1-70506-40Y24-6605050 | Светодиодный светильник VARTON уличный Tornado Parking крепление на консоль 50 Вт 5000 K RAL7045 серый муар DALI ZHAGA | 50W | 5000K | 6750 лм |  | шт | 5.35 | 0.032957 | 34868.66 |  | ZHAGA | 30
V1-S1-70506-40L24-6606027 | Светодиодный светильник VARTON уличный Tornado Parking крепление на консоль 60 Вт 2700 K RAL7045 серый муар | 60W | 2700K | 7300 лм | 10534629 | шт | 5.35 | 0.032957 | 40385.77 |  |  | 30
V1-S1-90506-40L24-6606027 | Светодиодный светильник VARTON уличный Tornado Parking крепление на консоль 60 Вт 2700 K RAL9005 черный муар | 60W | 2700K | 7300 лм | 10534629 | шт | 5.35 | 0.032957 | 40385.77 |  |  | 30
V1-S1-70506-40U24-6606027 | Светодиодный светильник VARTON уличный Tornado Parking крепление на консоль 60 Вт 2700 K 1..10V NEMA RAL7045 серый муар | 60W | 2700K | 7300 лм | 10534629 | шт | 5.35 | 0.032957 | 42204.7 |  | NEMA | 30
V1-S1-90506-40U24-6606027 | Светодиодный светильник VARTON уличный Tornado Parking крепление на консоль 60 Вт 2700 K 1..10V NEMA RAL9005 черный муар | 60W | 2700K | 7300 лм | 10534629 | шт | 5.35 | 0.032957 | 42204.7 |  | NEMA | 30
V1-S1-70506-40Y24-6606027 | Светодиодный светильник VARTON уличный Tornado Parking крепление на консоль 60 Вт 2700 K RAL7045 серый муар DALI ZHAGA | 60W | 2700K | 7300 лм | 10534629 | шт | 5.35 | 0.032957 | 43313.34 |  | ZHAGA | 30
V1-S1-90506-40Y24-6606027 | Светодиодный светильник VARTON уличный Tornado Parking крепление на консоль 60 Вт 2700 K RAL9005 черный муар DALI ZHAGA | 60W | 2700K | 7300 лм | 10534629 | шт | 5.35 | 0.032957 | 43313.34 |  | ZHAGA | 30
V1-S1-70506-40L24-6606040 | Светодиодный светильник VARTON уличный Tornado Parking крепление на консоль 60 Вт 4000 K RAL7045 серый муар | 60W | 4000K | 8100 лм | 10534629 | шт | 5.35 | 0.032957 | 40385.77 |  |  | 30
V1-S1-90506-40L24-6606040 | Светодиодный светильник VARTON уличный Tornado Parking крепление на консоль 60 Вт 4000 K RAL9005 черный муар | 60W | 4000K | 8100 лм | 10534629 | шт | 5.35 | 0.032957 | 40385.77 |  |  | 30
V1-S1-90506-40U24-6606040 | Светодиодный светильник VARTON уличный Tornado Parking крепление на консоль 60 Вт 4000 K 1..10V NEMA RAL9005 черный муар | 60W | 4000K | 8100 лм | 10534629 | шт | 5.35 | 0.032957 | 42204.7 |  | NEMA | 30
V1-S1-70506-40U24-6606040 | Светодиодный светильник VARTON уличный Tornado Parking крепление на консоль 60 Вт 4000 K 1..10V NEMA RAL7045 серый муар | 60W | 4000K | 8100 лм | 10534629 | шт | 5.35 | 0.032957 | 42204.7 |  | NEMA | 30
V1-S1-90506-40Y24-6606040 | Светодиодный светильник VARTON уличный Tornado Parking крепление на консоль 60 Вт 4000 K RAL9005 черный муар DALI ZHAGA | 60W | 4000K | 8100 лм | 10534629 | шт | 5.35 | 0.032957 | 43313.34 |  | ZHAGA | 30
V1-S1-70506-40Y24-6606040 | Светодиодный светильник VARTON уличный Tornado Parking крепление на консоль 60 Вт 4000 K RAL7045 серый муар DALI ZHAGA | 60W | 4000K | 8100 лм | 10534629 | шт | 5.35 | 0.032957 | 43313.34 |  | ZHAGA | 30
V1-S1-70506-40L24-6606050 | Светодиодный светильник VARTON уличный Tornado Parking крепление на консоль 60 Вт 5000 K RAL7045 серый муар | 60W | 5000K | 8100 лм | 10534629 | шт | 5.35 | 0.032957 | 40385.77 |  |  | 30
V1-S1-90506-40L24-6606050 | Светодиодный светильник VARTON уличный Tornado Parking крепление на консоль 60 Вт 5000 K RAL9005 черный муар | 60W | 5000K | 8100 лм | 10534629 | шт | 5.35 | 0.032957 | 40385.77 |  |  | 30
V1-S1-90506-40U24-6606050 | Светодиодный светильник VARTON уличный Tornado Parking крепление на консоль 60 Вт 5000 K 1..10V NEMA RAL9005 черный муар | 60W | 5000K | 8100 лм | 10534629 | шт | 5.35 | 0.032957 | 42204.7 |  | NEMA | 30
V1-S1-70506-40U24-6606050 | Светодиодный светильник VARTON уличный Tornado Parking крепление на консоль 60 Вт 5000 K 1..10V NEMA RAL7045 серый муар | 60W | 5000K | 8100 лм | 10534629 | шт | 5.35 | 0.032957 | 42204.7 |  | NEMA | 30
V1-S1-90506-40Y24-6606050 | Светодиодный светильник VARTON уличный Tornado Parking крепление на консоль 60 Вт 5000 K RAL9005 черный муар DALI ZHAGA | 60W | 5000K | 8100 лм | 10534629 | шт | 5.35 | 0.032957 | 43313.34 |  | ZHAGA | 30
V1-S1-70506-40Y24-6606050 | Светодиодный светильник VARTON уличный Tornado Parking крепление на консоль 60 Вт 5000 K RAL7045 серый муар DALI ZHAGA | 60W | 5000K | 8100 лм | 10534629 | шт | 5.35 | 0.032957 | 43313.34 |  | ZHAGA | 30
V1-S1-70443-40L24-6608027 | Светодиодный светильник VARTON уличный Tornado Parking 80 Вт крепление на консоль 2700 K RAL7045 серый муар | 80W | 2700K | 9600 лм | 10534610 | шт | 7 | 0.07047 | 42904.96 |  |  | 30
V1-S1-90443-40L24-6608027 | Светодиодный светильник VARTON уличный Tornado Parking 80 Вт крепление на консоль 2700 K RAL9005 черный муар | 80W | 2700K | 9600 лм | 10534610 | шт | 7 | 0.07047 | 42904.96 |  |  | 30
V1-S1-90443-40U24-6608027 | Светодиодный светильник VARTON уличный Tornado Parking крепление на консоль 80 Вт 2700 K 1..10V NEMA RAL9005 черный муар | 80W | 2700K | 9600 лм | 10534610 | шт | 7 | 0.07047 | 44723.91 |  | NEMA | 30
V1-S1-70443-40U24-6608027 | Светодиодный светильник VARTON уличный Tornado Parking крепление на консоль 80 Вт 2700 K 1..10V NEMA RAL7045 серый муар | 80W | 2700K | 9600 лм | 10534610 | шт | 7 | 0.07047 | 44723.91 |  | NEMA | 30
V1-S1-70443-40Y24-6608027 | Светодиодный светильник VARTON уличный Tornado Parking крепление на консоль 80 Вт 2700 K RAL7045 серый муар DALI ZHAGA | 80W | 2700K | 9600 лм | 10534610 | шт | 7 | 0.07047 | 47466.6 |  | ZHAGA | 30
V1-S1-70443-40L24-6608040 | Светодиодный светильник VARTON уличный Tornado Parking 80 Вт крепление на консоль 4000 K RAL7045 серый муар | 80W | 4000K | 10800 лм | 10534610 | шт | 5.74 | 0.034304 | 42904.96 |  |  | 30
V1-S1-90443-40L24-6608040 | Светодиодный светильник VARTON уличный Tornado Parking 80 Вт крепление на консоль 4000 K RAL9005 черный муар | 80W | 4000K | 10800 лм | 10534610 | шт | 7 | 0.07047 | 42904.96 |  |  | 30
V1-S1-70443-40U24-6608040 | Светодиодный светильник VARTON уличный Tornado Parking крепление на консоль 80 Вт 4000 K 1..10V NEMA RAL7045 серый муар | 80W | 4000K | 10800 лм | 10534610 | шт | 7 | 0.07047 | 44723.91 |  | NEMA | 30
V1-S1-90443-40U24-6608040 | Светодиодный светильник VARTON уличный Tornado Parking крепление на консоль 80 Вт 4000 K 1..10V NEMA RAL9005 черный муар | 80W | 4000K | 10800 лм | 10534610 | шт | 7 | 0.07047 | 44723.91 |  | NEMA | 30
V1-S1-70443-40Y24-6608040 | Светодиодный светильник VARTON уличный Tornado Parking крепление на консоль 80 Вт 4000 K RAL7045 серый муар DALI ZHAGA | 80W | 4000K | 10800 лм | 10534610 | шт | 7 | 0.07047 | 47466.6 |  | ZHAGA | 30
V1-S1-90443-40L24-6608050 | Светодиодный светильник VARTON уличный Tornado Parking 80 Вт крепление на консоль 5000 K RAL9005 черный муар | 80W | 5000K | 10800 лм | 10534610 | шт | 7 | 0.07047 | 42904.96 |  |  | 30
V1-S1-70443-40L24-6608050 | Светодиодный светильник VARTON уличный Tornado Parking 80 Вт крепление на консоль 5000 K RAL7045 серый муар | 80W | 5000K | 10800 лм | 10534610 | шт | 7 | 0.07047 | 42904.96 |  |  | 30
V1-S1-70443-40U24-6608050 | Светодиодный светильник VARTON уличный Tornado Parking крепление на консоль 80 Вт 5000 K 1..10V NEMA RAL7045 серый муар | 80W | 5000K | 10800 лм | 10534610 | шт | 7 | 0.07047 | 44723.91 |  | NEMA | 30
V1-S1-90443-40U24-6608050 | Светодиодный светильник VARTON уличный Tornado Parking крепление на консоль 80 Вт 5000 K 1..10V NEMA RAL9005 черный муар | 80W | 5000K | 10800 лм | 10534610 | шт | 7 | 0.07047 | 44723.91 |  | NEMA | 30
V1-S1-70443-40Y24-6608050 | Светодиодный светильник VARTON уличный Tornado Parking крепление на консоль 80 Вт 5000 K RAL7045 серый муар DALI ZHAGA | 80W | 5000K | 10800 лм | 10534610 | шт | 7 | 0.07047 | 47466.6 |  | ZHAGA | 30
V1-S1-90443-40L24-6610027 | Светодиодный светильник VARTON уличный Tornado Parking 100 Вт крепление на консоль 2700 K RAL9005 черный муар | 100W | 2700K | 12000 лм | 10534612 | шт | 7 | 0.07047 | 54713.69 |  |  | 30
V1-S1-70443-40L24-6610027 | Светодиодный светильник VARTON уличный Tornado Parking 100 Вт крепление на консоль 2700 K RAL7045 серый муар | 100W | 2700K | 12000 лм | 10534612 | шт | 7.93 | 0.07047 | 54713.69 | 2 |  | 30
V1-S1-90443-40U24-6610027 | Светодиодный светильник VARTON уличный Tornado Parking крепление на консоль 100 Вт 2700 K 1..10V NEMA RAL9005 черный муар | 100W | 2700K | 12000 лм | 10534612 | шт | 7 | 0.07047 | 56532.59 |  | NEMA | 30
V1-S1-70443-40U24-6610027 | Светодиодный светильник VARTON уличный Tornado Parking крепление на консоль 100 Вт 2700 K 1..10V NEMA RAL7045 серый муар | 100W | 2700K | 12000 лм | 10534612 | шт | 7 | 0.07047 | 56532.59 |  | NEMA | 30
V1-S1-70443-40Y24-6610027 | Светодиодный светильник VARTON уличный Tornado Parking крепление на консоль 100 Вт 2700 K RAL7045 серый муар DALI ZHAGA | 100W | 2700K | 12000 лм | 10534612 | шт | 7 | 0.07047 | 59275.31 |  | ZHAGA | 30
V1-S1-90443-40L24-6610040 | Светодиодный светильник VARTON уличный Tornado Parking 100 Вт крепление на консоль 4000 K RAL9005 черный муар | 100W | 4000K | 13500 лм | 10534612 | шт | 7 | 0.07047 | 54713.69 |  |  | 30
V1-S1-70443-40L24-6610040 | Светодиодный светильник VARTON уличный Tornado Parking 100 Вт крепление на консоль 4000 K RAL7045 серый муар | 100W | 4000K | 13500 лм | 10534612 | шт | 7 | 0.07047 | 54713.69 |  |  | 30
V1-S1-90443-40U24-6610040 | Светодиодный светильник VARTON уличный Tornado Parking крепление на консоль 100 Вт 4000 K 1..10V NEMA RAL9005 черный муар | 100W | 4000K | 13500 лм | 10534612 | шт | 7 | 0.07047 | 56532.59 |  | NEMA | 30
V1-S1-70443-40U24-6610040 | Светодиодный светильник VARTON уличный Tornado Parking крепление на консоль 100 Вт 4000 K 1..10V NEMA RAL7045 серый муар | 100W | 4000K | 13500 лм | 10534612 | шт | 7 | 0.07047 | 56532.59 |  | NEMA | 30
V1-S1-70443-40Y24-6610040 | Светодиодный светильник VARTON уличный Tornado Parking крепление на консоль 100 Вт 4000 K RAL7045 серый муар DALI ZHAGA | 100W | 4000K | 13500 лм | 10534612 | шт | 7 | 0.07047 | 59275.31 |  | ZHAGA | 30
V1-S1-70443-40L24-6610050 | Светодиодный светильник VARTON уличный Tornado Parking 100 Вт крепление на консоль 5000 K RAL7045 серый муар | 100W | 5000K | 13500 лм | 10534612 | шт | 7 | 0.07047 | 54713.69 | 2 |  | 30
V1-S1-90443-40L24-6610050 | Светодиодный светильник VARTON уличный Tornado Parking 100 Вт крепление на консоль 5000 K RAL9005 черный муар | 100W | 5000K | 13500 лм | 10534612 | шт | 7 | 0.07047 | 54713.69 |  |  | 30
V1-S1-70443-40U24-6610050 | Светодиодный светильник VARTON уличный Tornado Parking крепление на консоль 100 Вт 5000 K 1..10V NEMA RAL7045 серый муар | 100W | 5000K | 13500 лм | 10534612 | шт | 7 | 0.07047 | 56532.59 |  | NEMA | 30
V1-S1-90443-40U24-6610050 | Светодиодный светильник VARTON уличный Tornado Parking крепление на консоль 100 Вт 5000 K 1..10V NEMA RAL9005 черный муар | 100W | 5000K | 13500 лм | 10534612 | шт | 7 | 0.07047 | 56532.59 |  | NEMA | 30
V1-S1-70443-40Y24-6610050 | Светодиодный светильник VARTON уличный Tornado Parking крепление на консоль 100 Вт 5000 K RAL7045 серый муар DALI ZHAGA | 100W | 5000K | 13500 лм | 10534612 | шт | 7 | 0.07047 | 59275.31 |  | ZHAGA | 30
V1-S1-90441-40L24-6612027 | Светодиодный светильник VARTON уличный Tornado Parking 120 Вт крепление на консоль 2700 K RAL9005 черный муар | 120W | 2700K | 14400 лм | 10534609 | шт | 7.82 | 0.07047 | 58649.89 |  |  | 30
V1-S1-70441-40L24-6612027 | Светодиодный светильник VARTON уличный Tornado Parking 120 Вт крепление на консоль 2700 K RAL7045 серый муар | 120W | 2700K | 14400 лм | 10534609 | шт | 7.82 | 0.07047 | 58649.89 |  |  | 30
V1-S1-90441-40U24-6612027 | Светодиодный светильник VARTON уличный Tornado Parking крепление на консоль 120 Вт 2700 K 1..10V NEMA RAL9005 черный муар | 120W | 2700K | 14400 лм | 10534609 | шт | 7.82 | 0.07047 | 60468.83 |  | NEMA | 30
V1-S1-70441-40U24-6612027 | Светодиодный светильник VARTON уличный Tornado Parking крепление на консоль 120 Вт 2700 K 1..10V NEMA RAL7045 серый муар | 120W | 2700K | 14400 лм | 10534609 | шт | 7.82 | 0.07047 | 60468.83 |  | NEMA | 30
V1-S1-70441-40Y24-6612027 | Светодиодный светильник VARTON уличный Tornado Parking крепление на консоль 120 Вт 2700 K RAL7045 серый муар DALI ZHAGA | 120W | 2700K | 14400 лм | 10534609 | шт | 7.82 | 0.07047 | 62226.49 |  | ZHAGA | 30
V1-S1-90441-40L24-6612040 | Светодиодный светильник VARTON уличный Tornado Parking 120 Вт крепление на консоль 4000 K RAL9005 черный муар | 120W | 4000K | 16200 лм | 10534609 | шт | 7.82 | 0.07047 | 58649.89 |  |  | 30
V1-S1-70441-40L24-6612040 | Светодиодный светильник VARTON уличный Tornado Parking 120 Вт крепление на консоль 4000 K RAL7045 серый муар | 120W | 4000K | 16200 лм | 10534609 | шт | 7.82 | 0.07047 | 58649.89 |  |  | 30
V1-S1-90441-40U24-6612040 | Светодиодный светильник VARTON уличный Tornado Parking крепление на консоль 120 Вт 4000 K 1..10V NEMA RAL9005 черный муар | 120W | 4000K | 16200 лм | 10534609 | шт | 7.82 | 0.07047 | 60468.83 |  | NEMA | 30
V1-S1-70441-40U24-6612040 | Светодиодный светильник VARTON уличный Tornado Parking крепление на консоль 120 Вт 4000 K 1..10V NEMA RAL7045 серый муар | 120W | 4000K | 16200 лм | 10534609 | шт | 7.82 | 0.07047 | 60468.83 |  | NEMA | 30
V1-S1-70441-40Y24-6612040 | Светодиодный светильник VARTON уличный Tornado Parking крепление на консоль 120 Вт 4000 K RAL7045 серый муар DALI ZHAGA | 120W | 4000K | 16200 лм | 10534609 | шт | 7.82 | 0.07047 | 62226.49 |  | ZHAGA | 30
V1-S1-70441-40L24-6612050 | Светодиодный светильник VARTON уличный Tornado Parking 120 Вт крепление на консоль 5000 K RAL7045 серый муар | 120W | 5000K | 16200 лм | 10534609 | шт | 7.82 | 0.07047 | 58649.89 |  |  | 30
V1-S1-90441-40L24-6612050 | Светодиодный светильник VARTON уличный Tornado Parking 120 Вт крепление на консоль 5000 K RAL9005 черный муар | 120W | 5000K | 16200 лм | 10534609 | шт | 7.82 | 0.07047 | 58649.89 |  |  | 30
V1-S1-70441-40U24-6612050 | Светодиодный светильник VARTON уличный Tornado Parking крепление на консоль 120 Вт 5000 K 1..10V NEMA RAL7045 серый муар | 120W | 5000K | 16200 лм | 10534609 | шт | 7.82 | 0.07047 | 60468.83 |  | NEMA | 30
V1-S1-90441-40U24-6612050 | Светодиодный светильник VARTON уличный Tornado Parking крепление на консоль 120 Вт 5000 K 1..10V NEMA RAL9005 черный муар | 120W | 5000K | 16200 лм | 10534609 | шт | 7.82 | 0.07047 | 60468.83 |  | NEMA | 30
V1-S1-70441-40Y24-6612050 | Светодиодный светильник VARTON уличный Tornado Parking крепление на консоль 120 Вт 5000 K RAL7045 серый муар DALI ZHAGA | 120W | 5000K | 16200 лм | 10534609 | шт | 7.82 | 0.07047 | 62226.49 |  | ZHAGA | 30
V1-S1-70505-40L24-6613527 | Светодиодный светильник VARTON уличный Tornado Parking 135 Вт крепление на консоль 2700 K RAL7045 серый муар | 135W | 2700K | 16200 лм |  | шт | 7.82 | 0.0264 | 62586.13 |  |  | 30
V1-S1-90505-40L24-6613527 | Светодиодный светильник VARTON уличный Tornado Parking 135 Вт крепление на консоль 2700 K RAL9005 черный муар | 135W | 2700K | 16200 лм |  | шт | 7.82 | 0.0264 | 62586.13 |  |  | 30
V1-S1-90505-40U24-6613527 | Светодиодный светильник VARTON уличный Tornado Parking крепление на консоль 135 Вт 2700 K 1..10V NEMA RAL9005 черный муар | 135W | 2700K | 16200 лм |  | шт | 7.82 | 0.0264 | 64405.06 |  | NEMA | 30
V1-S1-70505-40U24-6613527 | Светодиодный светильник VARTON уличный Tornado Parking крепление на консоль 135 Вт 2700 K 1..10V NEMA RAL7045 серый муар | 135W | 2700K | 16200 лм |  | шт | 7.82 | 0.0264 | 64405.06 |  | NEMA | 30
V1-S1-90505-40Y24-6613527 | Светодиодный светильник VARTON уличный Tornado Parking крепление на консоль 135 Вт 2700 K RAL9005 черный муар DALI ZHAGA | 135W | 2700K | 16200 лм |  | шт | 7.82 | 0.0264 | 68246.36 |  | ZHAGA | 30
V1-S1-70505-40Y24-6613527 | Светодиодный светильник VARTON уличный Tornado Parking крепление на консоль 135 Вт 2700 K RAL7045 серый муар DALI ZHAGA | 135W | 2700K | 16200 лм |  | шт | 7.82 | 0.0264 | 68246.36 |  | ZHAGA | 30
V1-S1-70505-40L24-6613540 | Светодиодный светильник VARTON уличный Tornado Parking 135 Вт крепление на консоль 4000 K RAL7045 серый муар | 135W | 4000K | 18225 лм |  | шт | 7.82 | 0.0264 | 62586.13 |  |  | 30
V1-S1-90505-40L24-6613540 | Светодиодный светильник VARTON уличный Tornado Parking 135 Вт крепление на консоль 4000 K RAL9005 черный муар | 135W | 4000K | 18225 лм |  | шт | 7.82 | 0.0264 | 62586.13 |  |  | 30
V1-S1-90505-40U24-6613540 | Светодиодный светильник VARTON уличный Tornado Parking крепление на консоль 135 Вт 4000 K 1..10V NEMA RAL9005 черный муар | 135W | 4000K | 18225 лм |  | шт | 7.82 | 0.0264 | 64405.06 |  | NEMA | 30
V1-S1-70505-40U24-6613540 | Светодиодный светильник VARTON уличный Tornado Parking крепление на консоль 135 Вт 4000 K 1..10V NEMA RAL7045 серый муар | 135W | 4000K | 18225 лм |  | шт | 7.82 | 0.0264 | 64405.06 |  | NEMA | 30
V1-S1-70505-40Y24-6613540 | Светодиодный светильник VARTON уличный Tornado Parking крепление на консоль 135 Вт 4000 K RAL7045 серый муар DALI ZHAGA | 135W | 4000K | 18225 лм |  | шт | 7.82 | 0.0264 | 68246.36 |  | ZHAGA | 30
V1-S1-90505-40Y24-6613540 | Светодиодный светильник VARTON уличный Tornado Parking крепление на консоль 135 Вт 4000 K RAL9005 черный муар DALI ZHAGA | 135W | 4000K | 18225 лм |  | шт | 7.82 | 0.0264 | 68246.36 |  | ZHAGA | 30
V1-S1-70505-40L24-6613550 | Светодиодный светильник VARTON уличный Tornado Parking 135 Вт крепление на консоль 5000 K RAL7045 серый муар | 135W | 5000K | 18225 лм |  | шт | 7.82 | 0.0264 | 62586.13 |  |  | 30
V1-S1-90505-40L24-6613550 | Светодиодный светильник VARTON уличный Tornado Parking 135 Вт крепление на консоль 5000 K RAL9005 черный муар | 135W | 5000K | 18225 лм |  | шт | 7.82 | 0.0264 | 62586.13 |  |  | 30
V1-S1-70505-40U24-6613550 | Светодиодный светильник VARTON уличный Tornado Parking крепление на консоль 135 Вт 5000 K 1..10V NEMA RAL7045 серый муар | 135W | 5000K | 18225 лм |  | шт | 7.82 | 0.0264 | 64405.06 |  | NEMA | 30
V1-S1-90505-40U24-6613550 | Светодиодный светильник VARTON уличный Tornado Parking крепление на консоль 135 Вт 5000 K 1..10V NEMA RAL9005 черный муар | 135W | 5000K | 18225 лм |  | шт | 7.82 | 0.0264 | 64405.06 |  | NEMA | 30
V1-S1-90505-40Y24-6613550 | Светодиодный светильник VARTON уличный Tornado Parking крепление на консоль 135 Вт 5000 K RAL9005 черный муар DALI ZHAGA | 135W | 5000K | 18225 лм |  | шт | 7.82 | 0.0264 | 68246.36 |  | ZHAGA | 30
V1-S1-70505-40Y24-6613550 | Светодиодный светильник VARTON уличный Tornado Parking крепление на консоль 135 Вт 5000 K RAL7045 серый муар DALI ZHAGA | 135W | 5000K | 18225 лм |  | шт | 7.82 | 0.0264 | 68246.36 |  | ZHAGA | 30
V1-S1-70442-40L24-6616027 | Светодиодный светильник VARTON уличный Tornado Parking 160 Вт крепление на консоль 2700 K RAL7045 серый муар | 160W | 2700K | 19200 лм | 10534617 | шт | 10 | 0.07047 | 78331.05 |  |  | 30
V1-S1-90442-40L24-6616027 | Светодиодный светильник VARTON уличный Tornado Parking 160 Вт крепление на консоль 2700 K RAL9005 черный муар | 160W | 2700K | 19200 лм | 10534617 | шт | 10 | 0.07047 | 78331.05 |  |  | 30
V1-S1-90442-40U24-6616027 | Светодиодный светильник VARTON уличный Tornado Parking крепление на консоль 160 Вт 2700 K 1..10V NEMA RAL9005 черный муар | 160W | 2700K | 19200 лм | 10534617 | шт | 10 | 0.07047 | 80149.99 |  | NEMA | 30
V1-S1-70442-40U24-6616027 | Светодиодный светильник VARTON уличный Tornado Parking крепление на консоль 160 Вт 2700 K 1..10V NEMA RAL7045 серый муар | 160W | 2700K | 19200 лм | 10534617 | шт | 10 | 0.07047 | 80149.99 |  | NEMA | 30
V1-S1-70442-40Y24-6616027 | Светодиодный светильник VARTON уличный Tornado Parking крепление на консоль 160 Вт 2700 K RAL7045 серый муар DALI ZHAGA | 160W | 2700K | 19200 лм | 10534617 | шт | 10 | 0.07047 | 83991.24 |  | ZHAGA | 30
V1-S1-70442-40L24-6616040 | Светодиодный светильник VARTON уличный Tornado Parking 160 Вт крепление на консоль 4000 K RAL7045 серый муар | 160W | 4000K | 21600 лм | 10534617 | шт | 10 | 0.07047 | 78331.05 |  |  | 30
V1-S1-90442-40L24-6616040 | Светодиодный светильник VARTON уличный Tornado Parking 160 Вт крепление на консоль 4000 K RAL9005 черный муар | 160W | 4000K | 21600 лм | 10534617 | шт | 10 | 0.07047 | 78331.05 |  |  | 30
V1-S1-90442-40U24-6616040 | Светодиодный светильник VARTON уличный Tornado Parking крепление на консоль 160 Вт 4000 K 1..10V NEMA RAL9005 черный муар | 160W | 4000K | 21600 лм | 10534617 | шт | 10 | 0.07047 | 80149.99 |  | NEMA | 30
V1-S1-70442-40U24-6616040 | Светодиодный светильник VARTON уличный Tornado Parking крепление на консоль 160 Вт 4000 K 1..10V NEMA RAL7045 серый муар | 160W | 4000K | 21600 лм | 10534617 | шт | 10 | 0.07047 | 80149.99 |  | NEMA | 30
V1-S1-70442-40Y24-6616040 | Светодиодный светильник VARTON уличный Tornado Parking крепление на консоль 160 Вт 4000 K RAL7045 серый муар DALI ZHAGA | 160W | 4000K | 21600 лм | 10534617 | шт | 10 | 0.07047 | 83991.24 |  | ZHAGA | 30
V1-S1-90442-40L24-6616050 | Светодиодный светильник VARTON уличный Tornado Parking 160 Вт крепление на консоль 5000 K RAL9005 черный муар | 160W | 5000K | 21600 лм | 10534617 | шт | 10 | 0.07047 | 78331.05 |  |  | 30
V1-S1-70442-40L24-6616050 | Светодиодный светильник VARTON уличный Tornado Parking 160 Вт крепление на консоль 5000 K RAL7045 серый муар | 160W | 5000K | 21600 лм | 10534617 | шт | 10 | 0.07047 | 78331.05 |  |  | 30
V1-S1-90442-40U24-6616050 | Светодиодный светильник VARTON уличный Tornado Parking крепление на консоль 160 Вт 5000 K 1..10V NEMA RAL9005 черный муар | 160W | 5000K | 21600 лм | 10534617 | шт | 10 | 0.07047 | 80149.99 |  | NEMA | 30
V1-S1-70442-40U24-6616050 | Светодиодный светильник VARTON уличный Tornado Parking крепление на консоль 160 Вт 5000 K 1..10V NEMA RAL7045 серый муар | 160W | 5000K | 21600 лм | 10534617 | шт | 10 | 0.07047 | 80149.99 |  | NEMA | 30
V1-S1-70442-40Y24-6616050 | Светодиодный светильник VARTON уличный Tornado Parking крепление на консоль 160 Вт 5000 K RAL7045 серый муар DALI ZHAGA | 160W | 5000K | 21600 лм | 10534617 | шт | 10 | 0.07047 | 83991.24 |  | ZHAGA | 30
V1-S1-90442-40L24-6619027 | Светодиодный светильник VARTON уличный Tornado Parking 190 Вт крепление на консоль 2700 K RAL9005 черный муар | 190W | 2700K | 22800 лм |  | шт | 10 | 0.07047 | 82267.28 |  |  | 30
V1-S1-70442-40L24-6619027 | Светодиодный светильник VARTON уличный Tornado Parking 190 Вт крепление на консоль 2700 K RAL7045 серый муар | 190W | 2700K | 22800 лм |  | шт | 10 | 0.07047 | 82267.28 |  |  | 30
V1-S1-90442-40U24-6619027 | Светодиодный светильник VARTON уличный Tornado Parking крепление на консоль 190 Вт 2700 K 1..10V NEMA RAL9005 черный муар | 190W | 2700K | 22800 лм |  | шт | 10 | 0.07047 | 84086.24 |  | NEMA | 30
V1-S1-70442-40U24-6619027 | Светодиодный светильник VARTON уличный Tornado Parking крепление на консоль 190 Вт 2700 K 1..10V NEMA RAL7045 серый муар | 190W | 2700K | 22800 лм |  | шт | 10 | 0.07047 | 84086.24 |  | NEMA | 30
V1-S1-70442-40Y24-6619027 | Светодиодный светильник VARTON уличный Tornado Parking крепление на консоль 190 Вт 2700 K RAL7045 серый муар DALI ZHAGA | 190W | 2700K | 22800 лм |  | шт | 10 | 0.07047 | 87927.52 |  | ZHAGA | 30
V1-S1-70442-40L24-6619040 | Светодиодный светильник VARTON уличный Tornado Parking 190 Вт крепление на консоль 4000 K RAL7045 серый муар | 190W | 4000K | 25650 лм |  | шт | 10 | 0.07047 | 82267.28 |  |  | 30
V1-S1-90442-40L24-6619040 | Светодиодный светильник VARTON уличный Tornado Parking 190 Вт крепление на консоль 4000 K RAL9005 черный муар | 190W | 4000K | 25650 лм |  | шт | 10 | 0.07047 | 82267.28 |  |  | 30
V1-S1-90442-40U24-6619040 | Светодиодный светильник VARTON уличный Tornado Parking крепление на консоль 190 Вт 4000 K 1..10V NEMA RAL9005 черный муар | 190W | 4000K | 25650 лм |  | шт | 10 | 0.07047 | 84086.24 |  | NEMA | 30
V1-S1-70442-40U24-6619040 | Светодиодный светильник VARTON уличный Tornado Parking крепление на консоль 190 Вт 4000 K 1..10V NEMA RAL7045 серый муар | 190W | 4000K | 25650 лм |  | шт | 10 | 0.07047 | 84086.24 |  | NEMA | 30
V1-S1-70442-40Y24-6619040 | Светодиодный светильник VARTON уличный Tornado Parking крепление на консоль 190 Вт 4000 K RAL7045 серый муар DALI ZHAGA | 190W | 4000K | 25650 лм |  | шт | 10 | 0.07047 | 87927.52 |  | ZHAGA | 30
V1-S1-90442-40L24-6619050 | Светодиодный светильник VARTON уличный Tornado Parking 190 Вт крепление на консоль 5000 K RAL9005 черный муар | 190W | 5000K | 25650 лм |  | шт | 10 | 0.07047 | 82267.28 |  |  | 30
V1-S1-70442-40L24-6619050 | Светодиодный светильник VARTON уличный Tornado Parking 190 Вт крепление на консоль 5000 K RAL7045 серый муар | 190W | 5000K | 25650 лм |  | шт | 10 | 0.07047 | 82267.28 |  |  | 30
V1-S1-70442-40U24-6619050 | Светодиодный светильник VARTON уличный Tornado Parking крепление на консоль 190 Вт 5000 K 1..10V NEMA RAL7045 серый муар | 190W | 5000K | 25650 лм |  | шт | 10 | 0.07047 | 84086.24 |  | NEMA | 30
V1-S1-90442-40U24-6619050 | Светодиодный светильник VARTON уличный Tornado Parking крепление на консоль 190 Вт 5000 K 1..10V NEMA RAL9005 черный муар | 190W | 5000K | 25650 лм |  | шт | 10 | 0.07047 | 84086.24 |  | NEMA | 30
V1-S1-70442-40Y24-6619050 | Светодиодный светильник VARTON уличный Tornado Parking крепление на консоль 190 Вт 5000 K RAL7045 серый муар DALI ZHAGA | 190W | 5000K | 25650 лм |  | шт | 10 | 0.07047 | 87927.52 |  | ZHAGA | 30
Tornado Plaza (для площади)
V1-S1-90496-40L34-6603027 | Светодиодный светильник VARTON уличный Tornado Plaza 30 Вт крепление на консоль 2700 K RAL9005 черный муар | 30W | 2700K | 3600 лм |  | шт | 5.35 | 0.032957 | 28606.56 |  |  | 30
V1-S1-70496-40L34-6603027 | Светодиодный светильник VARTON уличный Tornado Plaza 30 Вт крепление на консоль 2700 K RAL7045 серый муар | 30W | 2700K | 3600 лм |  | шт | 5.35 | 0.032957 | 28606.56 |  |  | 30
V1-S1-90496-40U34-6603027 | Светодиодный светильник VARTON уличный Tornado Plaza крепление на консоль 30 Вт 2700 K 1..10V NEMA RAL9005 черный муар | 30W | 2700K | 3600 лм |  | шт | 5.35 | 0.032957 | 30425.5 |  | NEMA | 30
V1-S1-70496-40U34-6603027 | Светодиодный светильник VARTON уличный Tornado Plaza крепление на консоль 30 Вт 2700 K 1..10V NEMA RAL7045 серый муар | 30W | 2700K | 3600 лм |  | шт | 5.35 | 0.032957 | 30425.5 |  | NEMA | 30
V1-S1-70496-40Y34-6603027 | Светодиодный светильник VARTON уличный Tornado Plaza крепление на консоль 30 Вт 2700 K RAL7045 серый муар DALI ZHAGA | 30W | 2700K | 3600 лм |  | шт | 5.35 | 0.032957 | 31534.18 |  | ZHAGA | 30
V1-S1-90496-40Y34-6603027 | Светодиодный светильник VARTON уличный Tornado Plaza крепление на консоль 30 Вт 2700 K RAL9005 черный муар DALI ZHAGA | 30W | 2700K | 3600 лм |  | шт | 5.35 | 0.032957 | 31534.18 |  | ZHAGA | 30
V1-S1-70496-40L34-6603040 | Светодиодный светильник VARTON уличный Tornado Plaza 30 Вт крепление на консоль 4000 K RAL7045 серый муар | 30W | 4000K | 4050 лм |  | шт | 5.35 | 0.032957 | 28606.56 |  |  | 30
V1-S1-90496-40L34-6603040 | Светодиодный светильник VARTON уличный Tornado Plaza 30 Вт крепление на консоль 4000 K RAL9005 черный муар | 30W | 4000K | 4050 лм |  | шт | 5.35 | 0.032957 | 28606.56 |  |  | 30
V1-S1-70496-40U34-6603040 | Светодиодный светильник VARTON уличный Tornado Plaza крепление на консоль 30 Вт 4000 K 1..10V NEMA RAL7045 серый муар | 30W | 4000K | 4050 лм |  | шт | 5.35 | 0.032957 | 30425.5 |  | NEMA | 30
V1-S1-90496-40U34-6603040 | Светодиодный светильник VARTON уличный Tornado Plaza крепление на консоль 30 Вт 4000 K 1..10V NEMA RAL9005 черный муар | 30W | 4000K | 4050 лм |  | шт | 5.35 | 0.032957 | 30425.5 |  | NEMA | 30
V1-S1-90496-40Y34-6603040 | Светодиодный светильник VARTON уличный Tornado Plaza крепление на консоль 30 Вт 4000 K RAL9005 черный муар DALI ZHAGA | 30W | 4000K | 4050 лм |  | шт | 5.35 | 0.032957 | 31534.18 |  | ZHAGA | 30
V1-S1-70496-40Y34-6603040 | Светодиодный светильник VARTON уличный Tornado Plaza крепление на консоль 30 Вт 4000 K RAL7045 серый муар DALI ZHAGA | 30W | 4000K | 4050 лм |  | шт | 5.35 | 0.032957 | 31534.18 |  | ZHAGA | 30
V1-S1-70496-40L34-6603050 | Светодиодный светильник VARTON уличный Tornado Plaza 30 Вт крепление на консоль 5000 K RAL7045 серый муар | 30W | 5000K | 4050 лм |  | шт | 5.35 | 0.032957 | 28606.56 |  |  | 30
V1-S1-90496-40L34-6603050 | Светодиодный светильник VARTON уличный Tornado Plaza 30 Вт крепление на консоль 5000 K RAL9005 черный муар | 30W | 5000K | 4050 лм |  | шт | 5.35 | 0.032957 | 28606.56 |  |  | 30
V1-S1-90496-40U34-6603050 | Светодиодный светильник VARTON уличный Tornado Plaza крепление на консоль 30 Вт 5000 K 1..10V NEMA RAL9005 черный муар | 30W | 5000K | 4050 лм |  | шт | 5.35 | 0.032957 | 30425.5 |  | NEMA | 30
V1-S1-70496-40U34-6603050 | Светодиодный светильник VARTON уличный Tornado Plaza крепление на консоль 30 Вт 5000 K 1..10V NEMA RAL7045 серый муар | 30W | 5000K | 4050 лм |  | шт | 5.35 | 0.032957 | 30425.5 |  | NEMA | 30
V1-S1-70496-40Y34-6603050 | Светодиодный светильник VARTON уличный Tornado Plaza крепление на консоль 30 Вт 5000 K RAL7045 серый муар DALI ZHAGA | 30W | 5000K | 4050 лм |  | шт | 5.35 | 0.032957 | 31534.18 |  | ZHAGA | 30
V1-S1-90496-40Y34-6603050 | Светодиодный светильник VARTON уличный Tornado Plaza крепление на консоль 30 Вт 5000 K RAL9005 черный муар DALI ZHAGA | 30W | 5000K | 4050 лм |  | шт | 5.35 | 0.032957 | 31534.18 |  | ZHAGA | 30
V1-S1-90506-40L34-6604027 | Светодиодный светильник VARTON уличный Tornado Plaza крепление на консоль 40 Вт 2700 K RAL9005 черный муар | 40W | 2700K | 4900 лм | 10534628 | шт | 5.35 | 0.032957 | 29952.8 |  |  | 30
V1-S1-70506-40L34-6604027 | Светодиодный светильник VARTON уличный Tornado Plaza крепление на консоль 40 Вт 2700 K RAL7045 серый муар | 40W | 2700K | 4900 лм | 10534628 | шт | 5.35 | 0.032957 | 29952.8 |  |  | 30
V1-S1-70506-40U34-6604027 | Светодиодный светильник VARTON уличный Tornado Plaza крепление на консоль 40 Вт 2700 K 1..10V NEMA RAL7045 серый муар | 40W | 2700K | 4900 лм | 10534628 | шт | 5.35 | 0.032957 | 31771.71 |  | NEMA | 30
V1-S1-90506-40U34-6604027 | Светодиодный светильник VARTON уличный Tornado Plaza крепление на консоль 40 Вт 2700 K 1..10V NEMA RAL9005 черный муар | 40W | 2700K | 4900 лм | 10534628 | шт | 5.35 | 0.032957 | 31771.71 |  | NEMA | 30
V1-S1-70506-40Y34-6604027 | Светодиодный светильник VARTON уличный Tornado Plaza крепление на консоль 40 Вт 2700 K RAL7045 серый муар DALI ZHAGA | 40W | 2700K | 4900 лм | 10534628 | шт | 5.35 | 0.032957 | 32880.39 |  | ZHAGA | 30
V1-S1-90506-40Y34-6604027 | Светодиодный светильник VARTON уличный Tornado Plaza крепление на консоль 40 Вт 2700 K RAL9005 черный муар DALI ZHAGA | 40W | 2700K | 4900 лм | 10534628 | шт | 5.35 | 0.032957 | 32880.39 |  | ZHAGA | 30
V1-S1-90506-40L34-6604040 | Светодиодный светильник VARTON уличный Tornado Plaza крепление на консоль 40 Вт 4000 K RAL9005 черный муар | 40W | 4000K | 5400 лм | 10534628 | шт | 5.35 | 0.032957 | 29952.8 |  |  | 30
V1-S1-70506-40L34-6604040 | Светодиодный светильник VARTON уличный Tornado Plaza крепление на консоль 40 Вт 4000 K RAL7045 серый муар | 40W | 4000K | 5400 лм | 10534628 | шт | 5.35 | 0.032957 | 29952.8 |  |  | 30
V1-S1-70506-40U34-6604040 | Светодиодный светильник VARTON уличный Tornado Plaza крепление на консоль 40 Вт 4000 K 1..10V NEMA RAL7045 серый муар | 40W | 4000K | 5400 лм | 10534628 | шт | 5.35 | 0.032957 | 31771.71 |  | NEMA | 30
V1-S1-90506-40U34-6604040 | Светодиодный светильник VARTON уличный Tornado Plaza крепление на консоль 40 Вт 4000 K 1..10V NEMA RAL9005 черный муар | 40W | 4000K | 5400 лм | 10534628 | шт | 5.35 | 0.032957 | 31771.71 |  | NEMA | 30
V1-S1-90506-40Y34-6604040 | Светодиодный светильник VARTON уличный Tornado Plaza крепление на консоль 40 Вт 4000 K RAL9005 черный муар DALI ZHAGA | 40W | 4000K | 5400 лм | 10534628 | шт | 5.35 | 0.032957 | 32880.39 |  | ZHAGA | 30
V1-S1-70506-40Y34-6604040 | Светодиодный светильник VARTON уличный Tornado Plaza крепление на консоль 40 Вт 4000 K RAL7045 серый муар DALI ZHAGA | 40W | 4000K | 5400 лм | 10534628 | шт | 5.35 | 0.032957 | 32880.39 |  | ZHAGA | 30
V1-S1-90506-40L34-6604050 | Светодиодный светильник VARTON уличный Tornado Plaza крепление на консоль 40 Вт 5000 K RAL9005 черный муар | 40W | 5000K | 5400 лм | 10534628 | шт | 5.35 | 0.032957 | 29952.8 |  |  | 30
V1-S1-70506-40L34-6604050 | Светодиодный светильник VARTON уличный Tornado Plaza крепление на консоль 40 Вт 5000 K RAL7045 серый муар | 40W | 5000K | 5400 лм | 10534628 | шт | 5.35 | 0.032957 | 29952.8 |  |  | 30
V1-S1-90506-40U34-6604050 | Светодиодный светильник VARTON уличный Tornado Plaza крепление на консоль 40 Вт 5000 K 1..10V NEMA RAL9005 черный муар | 40W | 5000K | 5400 лм | 10534628 | шт | 5.35 | 0.032957 | 31771.71 |  | NEMA | 30
V1-S1-70506-40U34-6604050 | Светодиодный светильник VARTON уличный Tornado Plaza крепление на консоль 40 Вт 5000 K 1..10V NEMA RAL7045 серый муар | 40W | 5000K | 5400 лм | 10534628 | шт | 5.35 | 0.032957 | 31771.71 |  | NEMA | 30
V1-S1-90506-40Y34-6604050 | Светодиодный светильник VARTON уличный Tornado Plaza крепление на консоль 40 Вт 5000 K RAL9005 черный муар DALI ZHAGA | 40W | 5000K | 5400 лм | 10534628 | шт | 5.35 | 0.032957 | 32880.39 |  | ZHAGA | 30
V1-S1-70506-40Y34-6604050 | Светодиодный светильник VARTON уличный Tornado Plaza крепление на консоль 40 Вт 5000 K RAL7045 серый муар DALI ZHAGA | 40W | 5000K | 5400 лм | 10534628 | шт | 5.35 | 0.032957 | 32880.39 |  | ZHAGA | 30
V1-S1-70506-40L34-6605027 | Светодиодный светильник VARTON уличный Tornado Plaza крепление на консоль 50 Вт 2700 K RAL7045 серый муар | 50W | 2700K | 6100 лм |  | шт | 5.35 | 0.032957 | 31635.52 |  |  | 30
V1-S1-70496-40L34-6605027 | Светодиодный светильник VARTON уличный Tornado Plaza 50 Вт крепление на консоль 2700 K RAL7045 серый муар | 50W | 2700K | 6500 лм |  | шт | 5.83 | 0.034304 | 38968.72 |  |  | 30
V1-S1-90496-40L34-6605027 | Светодиодный светильник VARTON уличный Tornado Plaza 50 Вт крепление на консоль 2700 K RAL9005 черный муар | 50W | 2700K | 6500 лм |  | шт | 5.83 | 0.034304 | 38968.72 |  |  | 30
V1-S1-90506-40L34-6605027 | Светодиодный светильник VARTON уличный Tornado Plaza крепление на консоль 50 Вт 2700 K RAL9005 черный муар | 50W | 2700K | 6100 лм |  | шт | 5.35 | 0.032957 | 31635.52 |  |  | 30
V1-S1-90496-40U34-6605027 | Светодиодный светильник VARTON уличный Tornado Plaza крепление на консоль 50 Вт 2700 K 1..10V NEMA RAL9005 черный муар | 50W | 2700K | 6500 лм |  | шт | 5.83 | 0.034304 | 40787.66 |  | NEMA | 30
V1-S1-70506-40U34-6605027 | Светодиодный светильник VARTON уличный Tornado Plaza крепление на консоль 50 Вт 2700 K 1..10V NEMA RAL7045 серый муар | 50W | 2700K | 6100 лм |  | шт | 5.35 | 0.032957 | 33759.99 |  | NEMA | 30
V1-S1-70496-40U34-6605027 | Светодиодный светильник VARTON уличный Tornado Plaza крепление на консоль 50 Вт 2700 K 1..10V NEMA RAL7045 серый муар | 50W | 2700K | 6500 лм |  | шт | 5.83 | 0.034304 | 40787.66 |  | NEMA | 30
V1-S1-90506-40U34-6605027 | Светодиодный светильник VARTON уличный Tornado Plaza крепление на консоль 50 Вт 2700 K 1..10V NEMA RAL9005 черный муар | 50W | 2700K | 6100 лм |  | шт | 5.35 | 0.032957 | 33454.45 |  | NEMA | 30
V1-S1-90506-40Y34-6605027 | Светодиодный светильник VARTON уличный Tornado Plaza крепление на консоль 50 Вт 2700 K RAL9005 черный муар DALI ZHAGA | 50W | 2700K | 6100 лм |  | шт | 5.35 | 0.032957 | 34563.12 |  | ZHAGA | 30
V1-S1-70506-40Y34-6605027 | Светодиодный светильник VARTON уличный Tornado Plaza крепление на консоль 50 Вт 2700 K RAL7045 серый муар DALI ZHAGA | 50W | 2700K | 6100 лм |  | шт | 5.35 | 0.032957 | 34563.12 |  | ZHAGA | 30
V1-S1-70496-40Y34-6605027 | Светодиодный светильник VARTON уличный Tornado Plaza крепление на консоль 50 Вт 2700 K RAL7045 серый муар DALI ZHAGA | 50W | 2700K | 6500 лм |  | шт | 5.83 | 0.034304 | 41896.3 |  | ZHAGA | 30
V1-S1-70506-40L34-6605040 | Светодиодный светильник VARTON уличный Tornado Plaza крепление на консоль 50 Вт 4000 K RAL7045 серый муар | 50W | 4000K | 6750 лм |  | шт | 5.35 | 0.032957 | 31635.52 |  |  | 30
V1-S1-70496-40L34-6605040 | Светодиодный светильник VARTON уличный Tornado Plaza 50 Вт крепление на консоль 4000 K RAL7045 серый муар | 50W | 4000K | 7250 лм |  | шт | 5.83 | 0.034304 | 38968.72 |  |  | 30
V1-S1-90506-40L34-6605040 | Светодиодный светильник VARTON уличный Tornado Plaza крепление на консоль 50 Вт 4000 K RAL9005 черный муар | 50W | 4000K | 6750 лм |  | шт | 5.35 | 0.032957 | 31635.52 |  |  | 30
V1-S1-90496-40L34-6605040 | Светодиодный светильник VARTON уличный Tornado Plaza 50 Вт крепление на консоль 4000 K RAL9005 черный муар | 50W | 4000K | 7250 лм |  | шт | 5.83 | 0.034304 | 38968.72 |  |  | 30
V1-S1-70496-40U34-6605040 | Светодиодный светильник VARTON уличный Tornado Plaza крепление на консоль 50 Вт 4000 K 1..10V NEMA RAL7045 серый муар | 50W | 4000K | 7250 лм |  | шт | 5.83 | 0.034304 | 40787.66 |  | NEMA | 30
V1-S1-90506-40U34-6605040 | Светодиодный светильник VARTON уличный Tornado Plaza крепление на консоль 50 Вт 4000 K 1..10V NEMA RAL9005 черный муар | 50W | 4000K | 6750 лм |  | шт | 5.35 | 0.032957 | 33454.45 |  | NEMA | 30
V1-S1-70506-40U34-6605040 | Светодиодный светильник VARTON уличный Tornado Plaza крепление на консоль 50 Вт 4000 K 1..10V NEMA RAL7045 серый муар | 50W | 4000K | 6750 лм |  | шт | 5.35 | 0.032957 | 33454.45 |  | NEMA | 30
V1-S1-90496-40U34-6605040 | Светодиодный светильник VARTON уличный Tornado Plaza крепление на консоль 50 Вт 4000 K 1..10V NEMA RAL9005 черный муар | 50W | 4000K | 7250 лм |  | шт | 5.83 | 0.034304 | 40787.66 |  | NEMA | 30
V1-S1-90506-40Y34-6605040 | Светодиодный светильник VARTON уличный Tornado Plaza крепление на консоль 50 Вт 4000 K RAL9005 черный муар DALI ZHAGA | 50W | 4000K | 6750 лм |  | шт | 5.35 | 0.032957 | 34563.12 |  | ZHAGA | 30
V1-S1-70496-40Y34-6605040 | Светодиодный светильник VARTON уличный Tornado Plaza крепление на консоль 50 Вт 4000 K RAL7045 серый муар DALI ZHAGA | 50W | 4000K | 7250 лм |  | шт | 5.83 | 0.034304 | 41896.3 |  | ZHAGA | 30
V1-S1-70506-40Y34-6605040 | Светодиодный светильник VARTON уличный Tornado Plaza крепление на консоль 50 Вт 4000 K RAL7045 серый муар DALI ZHAGA | 50W | 4000K | 6750 лм |  | шт | 5.35 | 0.032957 | 34563.12 |  | ZHAGA | 30
V1-S1-90496-40L34-6605050 | Светодиодный светильник VARTON уличный Tornado Plaza 50 Вт крепление на консоль 5000 K RAL9005 черный муар | 50W | 5000K | 7250 лм |  | шт | 5.83 | 0.034304 | 38968.72 |  |  | 30
V1-S1-90506-40L34-6605050 | Светодиодный светильник VARTON уличный Tornado Plaza крепление на консоль 50 Вт 5000 K RAL9005 черный муар | 50W | 5000K | 6750 лм |  | шт | 5.35 | 0.032957 | 31635.52 |  |  | 30
V1-S1-70496-40L34-6605050 | Светодиодный светильник VARTON уличный Tornado Plaza 50 Вт крепление на консоль 5000 K RAL7045 серый муар | 50W | 5000K | 7250 лм |  | шт | 5.83 | 0.034304 | 38968.72 |  |  | 30
V1-S1-70506-40L34-6605050 | Светодиодный светильник VARTON уличный Tornado Plaza крепление на консоль 50 Вт 5000 K RAL7045 серый муар | 50W | 5000K | 6750 лм |  | шт | 5.35 | 0.032957 | 31635.52 |  |  | 30
V1-S1-70496-40U34-6605050 | Светодиодный светильник VARTON уличный Tornado Plaza крепление на консоль 50 Вт 5000 K 1..10V NEMA RAL7045 серый муар | 50W | 5000K | 7250 лм |  | шт | 5.83 | 0.034304 | 40787.66 |  | NEMA | 30
V1-S1-90506-40U34-6605050 | Светодиодный светильник VARTON уличный Tornado Plaza крепление на консоль 50 Вт 5000 K 1..10V NEMA RAL9005 черный муар | 50W | 5000K | 6750 лм |  | шт | 5.35 | 0.032957 | 33454.45 |  | NEMA | 30
V1-S1-90496-40U34-6605050 | Светодиодный светильник VARTON уличный Tornado Plaza крепление на консоль 50 Вт 5000 K 1..10V NEMA RAL9005 черный муар | 50W | 5000K | 7250 лм |  | шт | 5.83 | 0.034304 | 40787.66 |  | NEMA | 30
V1-S1-70506-40U34-6605050 | Светодиодный светильник VARTON уличный Tornado Plaza крепление на консоль 50 Вт 5000 K 1..10V NEMA RAL7045 серый муар | 50W | 5000K | 6750 лм |  | шт | 5.35 | 0.032957 | 33454.45 |  | NEMA | 30
V1-S1-90506-40Y34-6605050 | Светодиодный светильник VARTON уличный Tornado Plaza крепление на консоль 50 Вт 5000 K RAL9005 черный муар DALI ZHAGA | 50W | 5000K | 6750 лм |  | шт | 5.35 | 0.032957 | 34563.12 |  | ZHAGA | 30
V1-S1-70496-40Y34-6605050 | Светодиодный светильник VARTON уличный Tornado Plaza крепление на консоль 50 Вт 5000 K RAL7045 серый муар DALI ZHAGA | 50W | 5000K | 7250 лм |  | шт | 5.83 | 0.034304 | 41896.3 |  | ZHAGA | 30
V1-S1-70506-40Y34-6605050 | Светодиодный светильник VARTON уличный Tornado Plaza крепление на консоль 50 Вт 5000 K RAL7045 серый муар DALI ZHAGA | 50W | 5000K | 6750 лм |  | шт | 5.35 | 0.032957 | 34563.12 |  | ZHAGA | 30
V1-S1-70506-40L34-6606027 | Светодиодный светильник VARTON уличный Tornado Plaza крепление на консоль 60 Вт 2700 K RAL7045 серый муар | 60W | 2700K | 7300 лм | 10534629 | шт | 5.35 | 0.032957 | 40385.77 |  |  | 30
V1-S1-90506-40L34-6606027 | Светодиодный светильник VARTON уличный Tornado Plaza крепление на консоль 60 Вт 2700 K RAL9005 черный муар | 60W | 2700K | 7300 лм | 10534629 | шт | 5.35 | 0.032957 | 40385.77 |  |  | 30
V1-S1-90506-40U34-6606027 | Светодиодный светильник VARTON уличный Tornado Plaza крепление на консоль 60 Вт 2700 K 1..10V NEMA RAL9005 черный муар | 60W | 2700K | 7300 лм | 10534629 | шт | 5.35 | 0.032957 | 42204.7 |  | NEMA | 30
V1-S1-70506-40U34-6606027 | Светодиодный светильник VARTON уличный Tornado Plaza крепление на консоль 60 Вт 2700 K 1..10V NEMA RAL7045 серый муар | 60W | 2700K | 7300 лм | 10534629 | шт | 5.35 | 0.032957 | 42204.7 |  | NEMA | 30
V1-S1-90506-40Y34-6606027 | Светодиодный светильник VARTON уличный Tornado Plaza крепление на консоль 60 Вт 2700 K RAL9005 черный муар DALI ZHAGA | 60W | 2700K | 7300 лм | 10534629 | шт | 5.35 | 0.032957 | 43313.34 |  | ZHAGA | 30
V1-S1-70506-40Y34-6606027 | Светодиодный светильник VARTON уличный Tornado Plaza крепление на консоль 60 Вт 2700 K RAL7045 серый муар DALI ZHAGA | 60W | 2700K | 7300 лм | 10534629 | шт | 5.35 | 0.032957 | 43313.34 |  | ZHAGA | 30
V1-S1-70506-40L34-6606040 | Светодиодный светильник VARTON уличный Tornado Plaza крепление на консоль 60 Вт 4000 K RAL7045 серый муар | 60W | 4000K | 8100 лм | 10534629 | шт | 5.35 | 0.032957 | 40385.77 |  |  | 30
V1-S1-90506-40L34-6606040 | Светодиодный светильник VARTON уличный Tornado Plaza крепление на консоль 60 Вт 4000 K RAL9005 черный муар | 60W | 4000K | 8100 лм | 10534629 | шт | 5.35 | 0.032957 | 40385.77 |  |  | 30
V1-S1-70506-40U34-6606040 | Светодиодный светильник VARTON уличный Tornado Plaza крепление на консоль 60 Вт 4000 K 1..10V NEMA RAL7045 серый муар | 60W | 4000K | 8100 лм | 10534629 | шт | 5.35 | 0.032957 | 42204.7 |  | NEMA | 30
V1-S1-90506-40U34-6606040 | Светодиодный светильник VARTON уличный Tornado Plaza крепление на консоль 60 Вт 4000 K 1..10V NEMA RAL9005 черный муар | 60W | 4000K | 8100 лм | 10534629 | шт | 5.35 | 0.032957 | 42204.7 |  | NEMA | 30
V1-S1-70506-40Y34-6606040 | Светодиодный светильник VARTON уличный Tornado Plaza крепление на консоль 60 Вт 4000 K RAL7045 серый муар DALI ZHAGA | 60W | 4000K | 8100 лм | 10534629 | шт | 5.35 | 0.032957 | 43313.34 |  | ZHAGA | 30
V1-S1-90506-40Y34-6606040 | Светодиодный светильник VARTON уличный Tornado Plaza крепление на консоль 60 Вт 4000 K RAL9005 черный муар DALI ZHAGA | 60W | 4000K | 8100 лм | 10534629 | шт | 5.35 | 0.032957 | 43313.34 |  | ZHAGA | 30
V1-S1-70506-40L34-6606050 | Светодиодный светильник VARTON уличный Tornado Plaza крепление на консоль 60 Вт 5000 K RAL7045 серый муар | 60W | 5000K | 8100 лм | 10534629 | шт | 5.35 | 0.032957 | 40385.77 |  |  | 30
V1-S1-90506-40L34-6606050 | Светодиодный светильник VARTON уличный Tornado Plaza крепление на консоль 60 Вт 5000 K RAL9005 черный муар | 60W | 5000K | 8100 лм | 10534629 | шт | 5.35 | 0.032957 | 40385.77 |  |  | 30
V1-S1-70506-40U34-6606050 | Светодиодный светильник VARTON уличный Tornado Plaza крепление на консоль 60 Вт 5000 K 1..10V NEMA RAL7045 серый муар | 60W | 5000K | 8100 лм | 10534629 | шт | 5.35 | 0.032957 | 42204.7 |  | NEMA | 30
V1-S1-90506-40U34-6606050 | Светодиодный светильник VARTON уличный Tornado Plaza крепление на консоль 60 Вт 5000 K 1..10V NEMA RAL9005 черный муар | 60W | 5000K | 8100 лм | 10534629 | шт | 5.35 | 0.032957 | 42204.7 |  | NEMA | 30
V1-S1-90506-40Y34-6606050 | Светодиодный светильник VARTON уличный Tornado Plaza крепление на консоль 60 Вт 5000 K RAL9005 черный муар DALI ZHAGA | 60W | 5000K | 8100 лм | 10534629 | шт | 5.35 | 0.032957 | 43313.34 |  | ZHAGA | 30
V1-S1-70506-40Y34-6606050 | Светодиодный светильник VARTON уличный Tornado Plaza крепление на консоль 60 Вт 5000 K RAL7045 серый муар DALI ZHAGA | 60W | 5000K | 8100 лм | 10534629 | шт | 5.35 | 0.032957 | 43313.34 |  | ZHAGA | 30
V1-S1-90443-40L34-6608027 | Светодиодный светильник VARTON уличный Tornado Plaza 80 Вт крепление на консоль 2700 K RAL9005 черный муар | 80W | 2700K | 9600 лм | 10534610 | шт | 7 | 0.07047 | 42904.96 |  |  | 30
V1-S1-70443-40L34-6608027 | Светодиодный светильник VARTON уличный Tornado Plaza 80 Вт крепление на консоль 2700 K RAL7045 серый муар | 80W | 2700K | 9600 лм | 10534610 | шт | 7 | 0.07047 | 42904.96 |  |  | 30
V1-S1-90443-40U34-6608027 | Светодиодный светильник VARTON уличный Tornado Plaza крепление на консоль 80 Вт 2700 K 1..10V NEMA RAL9005 черный муар | 80W | 2700K | 9600 лм | 10534610 | шт | 7 | 0.07047 | 44723.91 |  | NEMA | 30
V1-S1-70443-40U34-6608027 | Светодиодный светильник VARTON уличный Tornado Plaza крепление на консоль 80 Вт 2700 K 1..10V NEMA RAL7045 серый муар | 80W | 2700K | 9600 лм | 10534610 | шт | 7 | 0.07047 | 44723.91 |  | NEMA | 30
V1-S1-70443-40Y34-6608027 | Светодиодный светильник VARTON уличный Tornado Plaza крепление на консоль 80 Вт 2700 K RAL7045 серый муар DALI ZHAGA | 80W | 2700K | 9600 лм | 10534610 | шт | 7 | 0.07047 | 47466.6 |  | ZHAGA | 30
V1-S1-90443-40L34-6608040 | Светодиодный светильник VARTON уличный Tornado Plaza 80 Вт крепление на консоль 4000 K RAL9005 черный муар | 80W | 4000K | 10800 лм | 10534610 | шт | 7 | 0.07047 | 42904.96 |  |  | 30
V1-S1-70443-40L34-6608040 | Светодиодный светильник VARTON уличный Tornado Plaza 80 Вт крепление на консоль 4000 K RAL7045 серый муар | 80W | 4000K | 10800 лм | 10534610 | шт | 7 | 0.07047 | 42904.96 |  |  | 30
V1-S1-70443-40U34-6608040 | Светодиодный светильник VARTON уличный Tornado Plaza крепление на консоль 80 Вт 4000 K 1..10V NEMA RAL7045 серый муар | 80W | 4000K | 10800 лм | 10534610 | шт | 7 | 0.07047 | 44723.91 |  | NEMA | 30
V1-S1-90443-40U34-6608040 | Светодиодный светильник VARTON уличный Tornado Plaza крепление на консоль 80 Вт 4000 K 1..10V NEMA RAL9005 черный муар | 80W | 4000K | 10800 лм | 10534610 | шт | 7 | 0.07047 | 44723.91 |  | NEMA | 30
V1-S1-70443-40Y34-6608040 | Светодиодный светильник VARTON уличный Tornado Plaza крепление на консоль 80 Вт 4000 K RAL7045 серый муар DALI ZHAGA | 80W | 4000K | 10800 лм | 10534610 | шт | 7 | 0.07047 | 47466.6 |  | ZHAGA | 30
V1-S1-70443-40L34-6608050 | Светодиодный светильник VARTON уличный Tornado Plaza 80 Вт крепление на консоль 5000 K RAL7045 серый муар | 80W | 5000K | 10800 лм | 10534610 | шт | 7 | 0.07047 | 42904.96 |  |  | 30
V1-S1-90443-40L34-6608050 | Светодиодный светильник VARTON уличный Tornado Plaza 80 Вт крепление на консоль 5000 K RAL9005 черный муар | 80W | 5000K | 10800 лм | 10534610 | шт | 7 | 0.07047 | 42904.96 |  |  | 30
V1-S1-70443-40U34-6608050 | Светодиодный светильник VARTON уличный Tornado Plaza крепление на консоль 80 Вт 5000 K 1..10V NEMA RAL7045 серый муар | 80W | 5000K | 10800 лм | 10534610 | шт | 7 | 0.07047 | 44723.91 |  | NEMA | 30
V1-S1-90443-40U34-6608050 | Светодиодный светильник VARTON уличный Tornado Plaza крепление на консоль 80 Вт 5000 K 1..10V NEMA RAL9005 черный муар | 80W | 5000K | 10800 лм | 10534610 | шт | 7 | 0.07047 | 44723.91 |  | NEMA | 30
V1-S1-70443-40Y34-6608050 | Светодиодный светильник VARTON уличный Tornado Plaza крепление на консоль 80 Вт 5000 K RAL7045 серый муар DALI ZHAGA | 80W | 5000K | 10800 лм | 10534610 | шт | 7 | 0.07047 | 47466.6 |  | ZHAGA | 30
V1-S1-70443-40L34-6610027 | Светодиодный светильник VARTON уличный Tornado Plaza 100 Вт крепление на консоль 2700 K RAL7045 серый муар | 100W | 2700K | 12000 лм | 10534612 | шт | 7 | 0.07047 | 54713.69 |  |  | 30
V1-S1-90443-40L34-6610027 | Светодиодный светильник VARTON уличный Tornado Plaza 100 Вт крепление на консоль 2700 K RAL9005 черный муар | 100W | 2700K | 12000 лм | 10534612 | шт | 7 | 0.07047 | 54713.69 |  |  | 30
V1-S1-90443-40U34-6610027 | Светодиодный светильник VARTON уличный Tornado Plaza крепление на консоль 100 Вт 2700 K 1..10V NEMA RAL9005 черный муар | 100W | 2700K | 12000 лм | 10534612 | шт | 7 | 0.07047 | 56532.59 |  | NEMA | 30
V1-S1-70443-40U34-6610027 | Светодиодный светильник VARTON уличный Tornado Plaza крепление на консоль 100 Вт 2700 K 1..10V NEMA RAL7045 серый муар | 100W | 2700K | 12000 лм | 10534612 | шт | 7 | 0.07047 | 56532.59 |  | NEMA | 30
V1-S1-70443-40Y34-6610027 | Светодиодный светильник VARTON уличный Tornado Plaza крепление на консоль 100 Вт 2700 K RAL7045 серый муар DALI ZHAGA | 100W | 2700K | 12000 лм | 10534612 | шт | 7 | 0.07047 | 59275.31 |  | ZHAGA | 30
V1-S1-90443-40L34-6610040 | Светодиодный светильник VARTON уличный Tornado Plaza 100 Вт крепление на консоль 4000 K RAL9005 черный муар | 100W | 4000K | 13500 лм | 10534612 | шт | 7 | 0.07047 | 54713.69 |  |  | 30
V1-S1-70443-40L34-6610040 | Светодиодный светильник VARTON уличный Tornado Plaza 100 Вт крепление на консоль 4000 K RAL7045 серый муар | 100W | 4000K | 13500 лм | 10534612 | шт | 7 | 0.07047 | 54713.69 |  |  | 30
V1-S1-70443-40U34-6610040 | Светодиодный светильник VARTON уличный Tornado Plaza крепление на консоль 100 Вт 4000 K 1..10V NEMA RAL7045 серый муар | 100W | 4000K | 13500 лм | 10534612 | шт | 7 | 0.07047 | 56532.59 |  | NEMA | 30
V1-S1-90443-40U34-6610040 | Светодиодный светильник VARTON уличный Tornado Plaza крепление на консоль 100 Вт 4000 K 1..10V NEMA RAL9005 черный муар | 100W | 4000K | 13500 лм | 10534612 | шт | 7 | 0.07047 | 56532.59 |  | NEMA | 30
V1-S1-70443-40Y34-6610040 | Светодиодный светильник VARTON уличный Tornado Plaza крепление на консоль 100 Вт 4000 K RAL7045 серый муар DALI ZHAGA | 100W | 4000K | 13500 лм | 10534612 | шт | 7 | 0.07047 | 59275.31 |  | ZHAGA | 30
V1-S1-70443-40L34-6610050 | Светодиодный светильник VARTON уличный Tornado Plaza 100 Вт крепление на консоль 5000 K RAL7045 серый муар | 100W | 5000K | 13500 лм | 10534612 | шт | 7.99 | 0.07047 | 54713.69 |  |  | 30
V1-S1-90443-40L34-6610050 | Светодиодный светильник VARTON уличный Tornado Plaza 100 Вт крепление на консоль 5000 K RAL9005 черный муар | 100W | 5000K | 13500 лм | 10534612 | шт | 7 | 0.07047 | 54713.69 |  |  | 30
V1-S1-70443-40U34-6610050 | Светодиодный светильник VARTON уличный Tornado Plaza крепление на консоль 100 Вт 5000 K 1..10V NEMA RAL7045 серый муар | 100W | 5000K | 13500 лм | 10534612 | шт | 7 | 0.07047 | 56532.59 |  | NEMA | 30
V1-S1-90443-40U34-6610050 | Светодиодный светильник VARTON уличный Tornado Plaza крепление на консоль 100 Вт 5000 K 1..10V NEMA RAL9005 черный муар | 100W | 5000K | 13500 лм | 10534612 | шт | 7 | 0.07047 | 56532.59 |  | NEMA | 30
V1-S1-70443-40Y34-6610050 | Светодиодный светильник VARTON уличный Tornado Plaza крепление на консоль 100 Вт 5000 K RAL7045 серый муар DALI ZHAGA | 100W | 5000K | 13500 лм | 10534612 | шт | 7 | 0.07047 | 59275.31 |  | ZHAGA | 30
V1-S1-70441-40L34-6612027 | Светодиодный светильник VARTON уличный Tornado Plaza 120 Вт крепление на консоль 2700 K RAL7045 серый муар | 120W | 2700K | 14400 лм | 10534609 | шт | 7.82 | 0.07047 | 58649.89 |  |  | 30
V1-S1-90441-40L34-6612027 | Светодиодный светильник VARTON уличный Tornado Plaza 120 Вт крепление на консоль 2700 K RAL9005 черный муар | 120W | 2700K | 14400 лм | 10534609 | шт | 7.82 | 0.07047 | 58649.89 |  |  | 30
V1-S1-90441-40U34-6612027 | Светодиодный светильник VARTON уличный Tornado Plaza крепление на консоль 120 Вт 2700 K 1..10V NEMA RAL9005 черный муар | 120W | 2700K | 14400 лм | 10534609 | шт | 7.82 | 0.07047 | 60468.83 |  | NEMA | 30
V1-S1-70441-40U34-6612027 | Светодиодный светильник VARTON уличный Tornado Plaza крепление на консоль 120 Вт 2700 K 1..10V NEMA RAL7045 серый муар | 120W | 2700K | 14400 лм | 10534609 | шт | 7.82 | 0.07047 | 60468.83 |  | NEMA | 30
V1-S1-70441-40Y34-6612027 | Светодиодный светильник VARTON уличный Tornado Plaza крепление на консоль 120 Вт 2700 K RAL7045 серый муар DALI ZHAGA | 120W | 2700K | 14400 лм | 10534609 | шт | 7.82 | 0.07047 | 62226.49 |  | ZHAGA | 30
V1-S1-90441-40L34-6612040 | Светодиодный светильник VARTON уличный Tornado Plaza 120 Вт крепление на консоль 4000 K RAL9005 черный муар | 120W | 4000K | 16200 лм | 10534609 | шт | 7.82 | 0.07047 | 58649.89 |  |  | 30
V1-S1-70441-40L34-6612040 | Светодиодный светильник VARTON уличный Tornado Plaza 120 Вт крепление на консоль 4000 K RAL7045 серый муар | 120W | 4000K | 16200 лм | 10534609 | шт | 7.82 | 0.07047 | 58649.89 |  |  | 30
V1-S1-90441-40U34-6612040 | Светодиодный светильник VARTON уличный Tornado Plaza крепление на консоль 120 Вт 4000 K 1..10V NEMA RAL9005 черный муар | 120W | 4000K | 16200 лм | 10534609 | шт | 7.82 | 0.07047 | 60468.83 |  | NEMA | 30
V1-S1-70441-40U34-6612040 | Светодиодный светильник VARTON уличный Tornado Plaza крепление на консоль 120 Вт 4000 K 1..10V NEMA RAL7045 серый муар | 120W | 4000K | 16200 лм | 10534609 | шт | 7.82 | 0.07047 | 60468.83 |  | NEMA | 30
V1-S1-70441-40Y34-6612040 | Светодиодный светильник VARTON уличный Tornado Plaza крепление на консоль 120 Вт 4000 K RAL7045 серый муар DALI ZHAGA | 120W | 4000K | 16200 лм | 10534609 | шт | 7.82 | 0.07047 | 62226.49 |  | ZHAGA | 30
V1-S1-70441-40L34-6612050 | Светодиодный светильник VARTON уличный Tornado Plaza 120 Вт крепление на консоль 5000 K RAL7045 серый муар | 120W | 5000K | 16200 лм | 10534609 | шт | 7.82 | 0.07047 | 58649.89 |  |  | 30
V1-S1-90441-40L34-6612050 | Светодиодный светильник VARTON уличный Tornado Plaza 120 Вт крепление на консоль 5000 K RAL9005 черный муар | 120W | 5000K | 16200 лм | 10534609 | шт | 7.82 | 0.07047 | 58649.89 |  |  | 30
V1-S1-90441-40U34-6612050 | Светодиодный светильник VARTON уличный Tornado Plaza крепление на консоль 120 Вт 5000 K 1..10V NEMA RAL9005 черный муар | 120W | 5000K | 16200 лм | 10534609 | шт | 7.82 | 0.07047 | 60468.83 |  | NEMA | 30
V1-S1-70441-40U34-6612050 | Светодиодный светильник VARTON уличный Tornado Plaza крепление на консоль 120 Вт 5000 K 1..10V NEMA RAL7045 серый муар | 120W | 5000K | 16200 лм | 10534609 | шт | 7.82 | 0.07047 | 60468.83 |  | NEMA | 30
V1-S1-70441-40Y34-6612050 | Светодиодный светильник VARTON уличный Tornado Plaza крепление на консоль 120 Вт 5000 K RAL7045 серый муар DALI ZHAGA | 120W | 5000K | 16200 лм | 10534609 | шт | 7.82 | 0.07047 | 62226.49 |  | ZHAGA | 30
V1-S1-90505-40L34-6613527 | Светодиодный светильник VARTON уличный Tornado Plaza 135 Вт крепление на консоль 2700 K RAL79005 черный муар | 135W | 2700K | 16200 лм |  | шт | 7.82 | 0.0264 | 62586.13 |  |  | 30
V1-S1-70505-40L34-6613527 | Светодиодный светильник VARTON уличный Tornado Plaza 135 Вт крепление на консоль 2700 K RAL7045 серый муар | 135W | 2700K | 16200 лм |  | шт | 7.82 | 0.0264 | 62586.13 |  |  | 30
V1-S1-70505-40U34-6613527 | Светодиодный светильник VARTON уличный Tornado Plaza крепление на консоль 135 Вт 2700 K 1..10V NEMA RAL7045 серый муар | 135W | 2700K | 16200 лм |  | шт | 7.82 | 0.0264 | 64405.06 |  | NEMA | 30
V1-S1-90505-40U34-6613527 | Светодиодный светильник VARTON уличный Tornado Plaza крепление на консоль 135 Вт 2700 K 1..10V NEMA RAL9005 черный муар | 135W | 2700K | 16200 лм |  | шт | 7.82 | 0.0264 | 64405.06 |  | NEMA | 30
V1-S1-70505-40Y34-6613527 | Светодиодный светильник VARTON уличный Tornado Plaza крепление на консоль 135 Вт 2700 K RAL7045 серый муар DALI ZHAGA | 135W | 2700K | 16200 лм |  | шт | 7.82 | 0.0264 | 68246.36 |  | ZHAGA | 30
V1-S1-90505-40Y34-6613527 | Светодиодный светильник VARTON уличный Tornado Plaza крепление на консоль 135 Вт 2700 K RAL9005 черный муар DALI ZHAGA | 135W | 2700K | 16200 лм |  | шт | 7.82 | 0.0264 | 68246.36 |  | ZHAGA | 30
V1-S1-70505-40L34-6613540 | Светодиодный светильник VARTON уличный Tornado Plaza 135 Вт крепление на консоль 4000 K RAL7045 серый муар | 135W | 4000K | 18225 лм |  | шт | 7.82 | 0.0264 | 62586.13 |  |  | 30
V1-S1-90505-40L34-6613540 | Светодиодный светильник VARTON уличный Tornado Plaza 135 Вт крепление на консоль 4000 K RAL79005 черный муар | 135W | 4000K | 18225 лм |  | шт | 7.82 | 0.0264 | 62586.13 |  |  | 30
V1-S1-90505-40U34-6613540 | Светодиодный светильник VARTON уличный Tornado Plaza крепление на консоль 135 Вт 4000 K 1..10V NEMA RAL9005 черный муар | 135W | 4000K | 18225 лм |  | шт | 7.82 | 0.0264 | 64405.06 |  | NEMA | 30
V1-S1-70505-40U34-6613540 | Светодиодный светильник VARTON уличный Tornado Plaza крепление на консоль 135 Вт 4000 K 1..10V NEMA RAL7045 серый муар | 135W | 4000K | 18225 лм |  | шт | 7.82 | 0.0264 | 64405.06 |  | NEMA | 30
V1-S1-70505-40Y34-6613540 | Светодиодный светильник VARTON уличный Tornado Plaza крепление на консоль 135 Вт 4000 K RAL7045 серый муар DALI ZHAGA | 135W | 4000K | 18225 лм |  | шт | 7.82 | 0.0264 | 68246.36 |  | ZHAGA | 30
V1-S1-90505-40Y34-6613540 | Светодиодный светильник VARTON уличный Tornado Plaza крепление на консоль 135 Вт 4000 K RAL9005 черный муар DALI ZHAGA | 135W | 4000K | 18225 лм |  | шт | 7.82 | 0.0264 | 68246.36 |  | ZHAGA | 30
V1-S1-90505-40L34-6613550 | Светодиодный светильник VARTON уличный Tornado Plaza 135 Вт крепление на консоль 5000 K RAL79005 черный муар | 135W | 5000K | 18225 лм |  | шт | 7.82 | 0.0264 | 62586.13 |  |  | 30
V1-S1-70505-40L34-6613550 | Светодиодный светильник VARTON уличный Tornado Plaza 135 Вт крепление на консоль 5000 K RAL7045 серый муар | 135W | 5000K | 18225 лм |  | шт | 7.82 | 0.0264 | 62586.13 |  |  | 30
V1-S1-70505-40U34-6613550 | Светодиодный светильник VARTON уличный Tornado Plaza крепление на консоль 135 Вт 5000 K 1..10V NEMA RAL7045 серый муар | 135W | 5000K | 18225 лм |  | шт | 7.82 | 0.0264 | 64405.06 |  | NEMA | 30
V1-S1-90505-40U34-6613550 | Светодиодный светильник VARTON уличный Tornado Plaza крепление на консоль 135 Вт 5000 K 1..10V NEMA RAL9005 черный муар | 135W | 5000K | 18225 лм |  | шт | 7.82 | 0.0264 | 64405.06 |  | NEMA | 30
V1-S1-70505-40Y34-6613550 | Светодиодный светильник VARTON уличный Tornado Plaza крепление на консоль 135 Вт 5000 K RAL7045 серый муар DALI ZHAGA | 135W | 5000K | 18225 лм |  | шт | 7.82 | 0.0264 | 68246.36 |  | ZHAGA | 30
V1-S1-90505-40Y34-6613550 | Светодиодный светильник VARTON уличный Tornado Plaza крепление на консоль 135 Вт 5000 K RAL9005 черный муар DALI ZHAGA | 135W | 5000K | 18225 лм |  | шт | 7.82 | 0.0264 | 68246.36 |  | ZHAGA | 30
V1-S1-90442-40L34-6616027 | Светодиодный светильник VARTON уличный Tornado Plaza 160 Вт крепление на консоль 2700 K RAL9005 черный муар | 160W | 2700K | 19200 лм | 10534617 | шт | 10 | 0.07047 | 78331.05 |  |  | 30
V1-S1-70442-40L34-6616027 | Светодиодный светильник VARTON уличный Tornado Plaza 160 Вт крепление на консоль 2700 K RAL7045 серый муар | 160W | 2700K | 19200 лм | 10534617 | шт | 10 | 0.07047 | 78331.05 |  |  | 30
V1-S1-90442-40U34-6616027 | Светодиодный светильник VARTON уличный Tornado Plaza крепление на консоль 160 Вт 2700 K 1..10V NEMA RAL9005 черный муар | 160W | 2700K | 19200 лм | 10534617 | шт | 10 | 0.07047 | 80149.99 |  | NEMA | 30
V1-S1-70442-40U34-6616027 | Светодиодный светильник VARTON уличный Tornado Plaza крепление на консоль 160 Вт 2700 K 1..10V NEMA RAL7045 серый муар | 160W | 2700K | 19200 лм | 10534617 | шт | 10 | 0.07047 | 80149.99 |  | NEMA | 30
V1-S1-70442-40Y34-6616027 | Светодиодный светильник VARTON уличный Tornado Plaza крепление на консоль 160 Вт 2700 K RAL7045 серый муар DALI ZHAGA | 160W | 2700K | 19200 лм | 10534617 | шт | 10 | 0.07047 | 83991.24 |  | ZHAGA | 30
V1-S1-90442-40L34-6616040 | Светодиодный светильник VARTON уличный Tornado Plaza 160 Вт крепление на консоль 4000 K RAL9005 черный муар | 160W | 4000K | 21600 лм | 10534617 | шт | 10 | 0.07047 | 78331.05 |  |  | 30
V1-S1-70442-40L34-6616040 | Светодиодный светильник VARTON уличный Tornado Plaza 160 Вт крепление на консоль 4000 K RAL7045 серый муар | 160W | 4000K | 21600 лм | 10534617 | шт | 10 | 0.07047 | 78331.05 |  |  | 30
V1-S1-90442-40U34-6616040 | Светодиодный светильник VARTON уличный Tornado Plaza крепление на консоль 160 Вт 4000 K 1..10V NEMA RAL9005 черный муар | 160W | 4000K | 21600 лм | 10534617 | шт | 10 | 0.07047 | 80149.99 |  | NEMA | 30
V1-S1-70442-40U34-6616040 | Светодиодный светильник VARTON уличный Tornado Plaza крепление на консоль 160 Вт 4000 K 1..10V NEMA RAL7045 серый муар | 160W | 4000K | 21600 лм | 10534617 | шт | 10 | 0.07047 | 80149.99 |  | NEMA | 30
V1-S1-70442-40Y34-6616040 | Светодиодный светильник VARTON уличный Tornado Plaza крепление на консоль 160 Вт 4000 K RAL7045 серый муар DALI ZHAGA | 160W | 4000K | 21600 лм | 10534617 | шт | 10 | 0.07047 | 83991.24 |  | ZHAGA | 30
V1-S1-70442-40L34-6616050 | Светодиодный светильник VARTON уличный Tornado Plaza 160 Вт крепление на консоль 5000 K RAL7045 серый муар | 160W | 5000K | 21600 лм | 10534617 | шт | 10 | 0.07047 | 78331.05 |  |  | 30
V1-S1-90442-40L34-6616050 | Светодиодный светильник VARTON уличный Tornado Plaza 160 Вт крепление на консоль 5000 K RAL9005 черный муар | 160W | 5000K | 21600 лм | 10534617 | шт | 10 | 0.07047 | 78331.05 |  |  | 30
V1-S1-90442-40U34-6616050 | Светодиодный светильник VARTON уличный Tornado Plaza крепление на консоль 160 Вт 5000 K 1..10V NEMA RAL9005 черный муар | 160W | 5000K | 21600 лм | 10534617 | шт | 10 | 0.07047 | 80149.99 |  | NEMA | 30
V1-S1-70442-40U34-6616050 | Светодиодный светильник VARTON уличный Tornado Plaza крепление на консоль 160 Вт 5000 K 1..10V NEMA RAL7045 серый муар | 160W | 5000K | 21600 лм | 10534617 | шт | 10 | 0.07047 | 80149.99 |  | NEMA | 30
V1-S1-70442-40Y34-6616050 | Светодиодный светильник VARTON уличный Tornado Plaza крепление на консоль 160 Вт 5000 K RAL7045 серый муар DALI ZHAGA | 160W | 5000K | 21600 лм | 10534617 | шт | 10 | 0.07047 | 83991.24 |  | ZHAGA | 30
V1-S1-70442-40L34-6619027 | Светодиодный светильник VARTON уличный Tornado Plaza 190 Вт крепление на консоль 2700 K RAL7045 серый муар | 190W | 2700K | 22800 лм |  | шт | 10 | 0.07047 | 82267.28 |  |  | 30
V1-S1-90442-40L34-6619027 | Светодиодный светильник VARTON уличный Tornado Plaza 190 Вт крепление на консоль 2700 K RAL9005 черный муар | 190W | 2700K | 22800 лм |  | шт | 10 | 0.07047 | 82267.28 |  |  | 30
V1-S1-90442-40U34-6619027 | Светодиодный светильник VARTON уличный Tornado Plaza крепление на консоль 190 Вт 2700 K 1..10V NEMA RAL9005 черный муар | 190W | 2700K | 22800 лм |  | шт | 10 | 0.07047 | 84086.24 |  | NEMA | 30
V1-S1-70442-40U34-6619027 | Светодиодный светильник VARTON уличный Tornado Plaza крепление на консоль 190 Вт 2700 K 1..10V NEMA RAL7045 серый муар | 190W | 2700K | 22800 лм |  | шт | 10 | 0.07047 | 84086.24 |  | NEMA | 30
V1-S1-70442-40Y34-6619027 | Светодиодный светильник VARTON уличный Tornado Plaza крепление на консоль 190 Вт 2700 K RAL7045 серый муар DALI ZHAGA | 190W | 2700K | 22800 лм |  | шт | 10 | 0.07047 | 87927.52 |  | ZHAGA | 30
V1-S1-70442-40L34-6619040 | Светодиодный светильник VARTON уличный Tornado Plaza 190 Вт крепление на консоль 4000 K RAL7045 серый муар | 190W | 4000K | 25650 лм |  | шт | 10 | 0.07047 | 82267.28 |  |  | 30
V1-S1-90442-40L34-6619040 | Светодиодный светильник VARTON уличный Tornado Plaza 190 Вт крепление на консоль 4000 K RAL9005 черный муар | 190W | 4000K | 25650 лм |  | шт | 10 | 0.07047 | 82267.28 |  |  | 30
V1-S1-70442-40U34-6619040 | Светодиодный светильник VARTON уличный Tornado Plaza крепление на консоль 190 Вт 4000 K 1..10V NEMA RAL7045 серый муар | 190W | 4000K | 25650 лм |  | шт | 10 | 0.07047 | 84086.24 |  | NEMA | 30
V1-S1-90442-40U34-6619040 | Светодиодный светильник VARTON уличный Tornado Plaza крепление на консоль 190 Вт 4000 K 1..10V NEMA RAL9005 черный муар | 190W | 4000K | 25650 лм |  | шт | 10 | 0.07047 | 84086.24 |  | NEMA | 30
V1-S1-70442-40Y34-6619040 | Светодиодный светильник VARTON уличный Tornado Plaza крепление на консоль 190 Вт 4000 K RAL7045 серый муар DALI ZHAGA | 190W | 4000K | 25650 лм |  | шт | 10 | 0.07047 | 87927.52 |  | ZHAGA | 30
V1-S1-90442-40L34-6619050 | Светодиодный светильник VARTON уличный Tornado Plaza 190 Вт крепление на консоль 5000 K RAL9005 черный муар | 190W | 5000K | 25650 лм |  | шт | 10 | 0.07047 | 82267.28 |  |  | 30
V1-S1-70442-40L34-6619050 | Светодиодный светильник VARTON уличный Tornado Plaza 190 Вт крепление на консоль 5000 K RAL7045 серый муар | 190W | 5000K | 25650 лм |  | шт | 10 | 0.07047 | 82267.28 |  |  | 30
V1-S1-70442-40U34-6619050 | Светодиодный светильник VARTON уличный Tornado Plaza крепление на консоль 190 Вт 5000 K 1..10V NEMA RAL7045 серый муар | 190W | 5000K | 25650 лм |  | шт | 10 | 0.07047 | 84086.24 |  | NEMA | 30
V1-S1-90442-40U34-6619050 | Светодиодный светильник VARTON уличный Tornado Plaza крепление на консоль 190 Вт 5000 K 1..10V NEMA RAL9005 черный муар | 190W | 5000K | 25650 лм |  | шт | 10 | 0.07047 | 84086.24 |  | NEMA | 30
V1-S1-70442-40Y34-6619050 | Светодиодный светильник VARTON уличный Tornado Plaza крепление на консоль 190 Вт 5000 K RAL7045 серый муар DALI ZHAGA | 190W | 5000K | 25650 лм |  | шт | 10 | 0.07047 | 87927.52 |  | ZHAGA | 30
Tornado Crosswalk (для перехода)
V1-S1-90496-40L25-6605050 | Светодиодный светильник VARTON для пешеходных переходов Tornado Crosswalk крепление на консоль 50 Вт 5000 K класс защиты IP66 черный RAL9005 муар | 50W | 5000K | 7250 лм |  | шт | 5.83 | 0.034304 | 38968.72 |  |  | 30
V1-S1-70496-40L25-6605050 | Светодиодный светильник VARTON для пешеходных переходов Tornado Crosswalk крепление на консоль 50 Вт 5000 K класс защиты IP66 серый RAL7045 муар | 50W | 5000K | 7250 лм |  | шт | 5.83 | 0.034304 | 38968.72 |  |  | 30
V1-S1-70496-40D25-6605050 | Светодиодный светильник VARTON для пешеходных переходов Tornado Crosswalk крепление на консоль 50 Вт 5000 K класс защиты IP66 серый RAL7045 диммируемый по протоколу DALI | 50W | 5000K | 7250 лм |  | шт | 5.83 | 0.034304 | 40931.33 |  | DALI | 30
V1-S1-70496-40Y25-6605050 | Светодиодный светильник VARTON для пешеходных переходов Tornado Crosswalk крепление на консоль 50 Вт 5000 K RAL7045 серый муар DALI ZHAGA | 50W | 5000K | 7250 лм |  | шт | 5.83 | 0.034304 | 41896.3 |  | ZHAGA | 30
Tornado Yard (для двора)
V1-S1-70496-40L05-6603027 | Светодиодный светильник VARTON уличный Tornado Yard 30 Вт крепление на консоль 2700 K RAL7045 серый муар | 30W | 2700K | 3600 лм |  | шт | 5.35 | 0.032957 | 28606.56 |  |  | 30
V1-S1-90496-40L05-6603027 | Светодиодный светильник VARTON уличный Tornado Yard 30 Вт крепление на консоль 2700 K RAL9005 черный муар | 30W | 2700K | 3600 лм |  | шт | 5.35 | 0.032957 | 28606.56 |  |  | 30
V1-S1-90496-40U05-6603027 | Светодиодный светильник VARTON уличный Tornado Yard крепление на консоль 30 Вт 2700 K 1..10V NEMA RAL9005 черный муар | 30W | 2700K | 3600 лм |  | шт | 5.35 | 0.032957 | 30425.5 |  | NEMA | 30
V1-S1-70496-40U05-6603027 | Светодиодный светильник VARTON уличный Tornado Yard крепление на консоль 30 Вт 2700 K 1..10V NEMA RAL7045 серый муар | 30W | 2700K | 3600 лм |  | шт | 5.35 | 0.032957 | 30425.5 |  | NEMA | 30
V1-S1-90496-40Y05-6603027 | Светодиодный светильник VARTON уличный Tornado Yard крепление на консоль 30 Вт 2700 K RAL9005 черный муар DALI ZHAGA | 30W | 2700K | 3600 лм |  | шт | 5.35 | 0.032957 | 31534.18 |  | ZHAGA | 30
V1-S1-70496-40Y05-6603027 | Светодиодный светильник VARTON уличный Tornado Yard крепление на консоль 30 Вт 2700 K RAL7045 серый муар DALI ZHAGA | 30W | 2700K | 3600 лм |  | шт | 5.35 | 0.032957 | 31534.18 |  | ZHAGA | 30
V1-S1-70496-40L05-6603040 | Светодиодный светильник VARTON уличный Tornado Yard 30 Вт крепление на консоль 4000 K RAL7045 серый муар | 30W | 4000K | 4050 лм |  | шт | 5.35 | 0.032957 | 28606.56 |  |  | 30
V1-S1-90496-40L05-6603040 | Светодиодный светильник VARTON уличный Tornado Yard 30 Вт крепление на консоль 4000 K RAL9005 черный муар | 30W | 4000K | 4050 лм |  | шт | 5.35 | 0.032957 | 28606.56 |  |  | 30
V1-S1-70496-40U05-6603040 | Светодиодный светильник VARTON уличный Tornado Yard крепление на консоль 30 Вт 4000 K 1..10V NEMA RAL7045 серый муар | 30W | 4000K | 4050 лм |  | шт | 5.35 | 0.032957 | 30425.5 |  | NEMA | 30
V1-S1-90496-40U05-6603040 | Светодиодный светильник VARTON уличный Tornado Yard крепление на консоль 30 Вт 4000 K 1..10V NEMA RAL9005 черный муар | 30W | 4000K | 4050 лм |  | шт | 5.35 | 0.032957 | 30425.5 |  | NEMA | 30
V1-S1-90496-40Y05-6603040 | Светодиодный светильник VARTON уличный Tornado Yard крепление на консоль 30 Вт 4000 K RAL9005 черный муар DALI ZHAGA | 30W | 4000K | 4050 лм |  | шт | 5.35 | 0.032957 | 31534.18 |  | ZHAGA | 30
V1-S1-70496-40Y05-6603040 | Светодиодный светильник VARTON уличный Tornado Yard крепление на консоль 30 Вт 4000 K RAL7045 серый муар DALI ZHAGA | 30W | 4000K | 4050 лм |  | шт | 5.35 | 0.032957 | 31534.18 |  | ZHAGA | 30
V1-S1-90496-40L05-6603050 | Светодиодный светильник VARTON уличный Tornado Yard 30 Вт крепление на консоль 5000 K RAL9005 черный муар | 30W | 5000K | 4050 лм |  | шт | 5.35 | 0.032957 | 28606.56 |  |  | 30
V1-S1-70496-40L05-6603050 | Светодиодный светильник VARTON уличный Tornado Yard 30 Вт крепление на консоль 5000 K RAL7045 серый муар | 30W | 5000K | 4050 лм |  | шт | 5.35 | 0.032957 | 28606.56 |  |  | 30
V1-S1-90496-40U05-6603050 | Светодиодный светильник VARTON уличный Tornado Yard крепление на консоль 30 Вт 5000 K 1..10V NEMA RAL9005 черный муар | 30W | 5000K | 4050 лм |  | шт | 5.35 | 0.032957 | 30425.5 |  | NEMA | 30
V1-S1-70496-40U05-6603050 | Светодиодный светильник VARTON уличный Tornado Yard крепление на консоль 30 Вт 5000 K 1..10V NEMA RAL7045 серый муар | 30W | 5000K | 4050 лм |  | шт | 5.35 | 0.032957 | 30425.5 |  | NEMA | 30
V1-S1-90496-40Y05-6603050 | Светодиодный светильник VARTON уличный Tornado Yard крепление на консоль 30 Вт 5000 K RAL9005 черный муар DALI ZHAGA | 30W | 5000K | 4050 лм |  | шт | 5.35 | 0.032957 | 31534.18 |  | ZHAGA | 30
V1-S1-70496-40Y05-6603050 | Светодиодный светильник VARTON уличный Tornado Yard крепление на консоль 30 Вт 5000 K RAL7045 серый муар DALI ZHAGA | 30W | 5000K | 4050 лм |  | шт | 5.35 | 0.032957 | 31534.18 |  | ZHAGA | 30
V1-S1-70506-40L05-6604027 | Светодиодный светильник VARTON уличный Tornado Yard крепление на консоль 40 Вт 2700 K RAL7045 серый муар | 40W | 2700K | 4900 лм | 10534628 | шт | 5.35 | 0.032957 | 29952.8 |  |  | 30
V1-S1-90506-40L05-6604027 | Светодиодный светильник VARTON уличный Tornado Yard крепление на консоль 40 Вт 2700 K RAL9005 черный муар | 40W | 2700K | 4900 лм | 10534628 | шт | 5.35 | 0.032957 | 29952.8 |  |  | 30
V1-S1-90506-40U05-6604027 | Светодиодный светильник VARTON уличный Tornado Yard крепление на консоль 40 Вт 2700 K 1..10V NEMA RAL9005 черный муар | 40W | 2700K | 4900 лм | 10534628 | шт | 5.35 | 0.032957 | 31771.71 |  | NEMA | 30
V1-S1-70506-40U05-6604027 | Светодиодный светильник VARTON уличный Tornado Yard крепление на консоль 40 Вт 2700 K 1..10V NEMA RAL7045 серый муар | 40W | 2700K | 4900 лм | 10534628 | шт | 5.35 | 0.032957 | 31771.71 |  | NEMA | 30
V1-S1-90506-40Y05-6604027 | Светодиодный светильник VARTON уличный Tornado Yard крепление на консоль 40 Вт 2700 K RAL9005 черный муар DALI ZHAGA | 40W | 2700K | 4900 лм | 10534628 | шт | 5.35 | 0.032957 | 32880.39 |  | ZHAGA | 30
V1-S1-70506-40Y05-6604027 | Светодиодный светильник VARTON уличный Tornado Yard крепление на консоль 40 Вт 2700 K RAL7045 серый муар DALI ZHAGA | 40W | 2700K | 4900 лм | 10534628 | шт | 5.35 | 0.032957 | 32880.39 |  | ZHAGA | 30
V1-S1-90506-40L05-6604040 | Светодиодный светильник VARTON уличный Tornado Yard крепление на консоль 40 Вт 4000 K RAL9005 черный муар | 40W | 4000K | 5400 лм | 10534628 | шт | 5.35 | 0.032957 | 29952.8 |  |  | 30
V1-S1-70506-40L05-6604040 | Светодиодный светильник VARTON уличный Tornado Yard крепление на консоль 40 Вт 4000 K RAL7045 серый муар | 40W | 4000K | 5400 лм | 10534628 | шт | 5.35 | 0.032957 | 29952.8 |  |  | 30
V1-S1-70506-40U05-6604040 | Светодиодный светильник VARTON уличный Tornado Yard крепление на консоль 40 Вт 4000 K 1..10V NEMA RAL7045 серый муар | 40W | 4000K | 5400 лм | 10534628 | шт | 5.35 | 0.032957 | 31771.71 |  | NEMA | 30
V1-S1-90506-40U05-6604040 | Светодиодный светильник VARTON уличный Tornado Yard крепление на консоль 40 Вт 4000 K 1..10V NEMA RAL9005 черный муар | 40W | 4000K | 5400 лм | 10534628 | шт | 5.35 | 0.032957 | 31771.71 |  | NEMA | 30
V1-S1-70506-40Y05-6604040 | Светодиодный светильник VARTON уличный Tornado Yard крепление на консоль 40 Вт 4000 K RAL7045 серый муар DALI ZHAGA | 40W | 4000K | 5400 лм | 10534628 | шт | 5.35 | 0.032957 | 32880.39 |  | ZHAGA | 30
V1-S1-90506-40Y05-6604040 | Светодиодный светильник VARTON уличный Tornado Yard крепление на консоль 40 Вт 4000 K RAL9005 черный муар DALI ZHAGA | 40W | 4000K | 5400 лм | 10534628 | шт | 5.35 | 0.032957 | 32880.39 |  | ZHAGA | 30
V1-S1-90506-40L05-6604050 | Светодиодный светильник VARTON уличный Tornado Yard крепление на консоль 40 Вт 5000 K RAL9005 черный муар | 40W | 5000K | 5400 лм | 10534628 | шт | 5.35 | 0.032957 | 29952.8 |  |  | 30
V1-S1-70506-40L05-6604050 | Светодиодный светильник VARTON уличный Tornado Yard крепление на консоль 40 Вт 5000 K RAL7045 серый муар | 40W | 5000K | 5400 лм | 10534628 | шт | 5.35 | 0.032957 | 29952.8 |  |  | 30
V1-S1-70506-40U05-6604050 | Светодиодный светильник VARTON уличный Tornado Yard крепление на консоль 40 Вт 5000 K 1..10V NEMA RAL7045 серый муар | 40W | 5000K | 5400 лм | 10534628 | шт | 5.35 | 0.032957 | 31771.71 |  | NEMA | 30
V1-S1-90506-40U05-6604050 | Светодиодный светильник VARTON уличный Tornado Yard крепление на консоль 40 Вт 5000 K 1..10V NEMA RAL9005 черный муар | 40W | 5000K | 5400 лм | 10534628 | шт | 5.35 | 0.032957 | 31771.71 |  | NEMA | 30
V1-S1-90506-40Y05-6604050 | Светодиодный светильник VARTON уличный Tornado Yard крепление на консоль 40 Вт 5000 K RAL9005 черный муар DALI ZHAGA | 40W | 5000K | 5400 лм | 10534628 | шт | 5.35 | 0.032957 | 32880.39 |  | ZHAGA | 30
V1-S1-70506-40Y05-6604050 | Светодиодный светильник VARTON уличный Tornado Yard крепление на консоль 40 Вт 5000 K RAL7045 серый муар DALI ZHAGA | 40W | 5000K | 5400 лм | 10534628 | шт | 5.35 | 0.032957 | 32880.39 |  | ZHAGA | 30
V1-S1-90496-40L05-6605027 | Светодиодный светильник VARTON уличный Tornado Yard 50 Вт крепление на консоль 2700 K RAL9005 черный муар | 50W | 2700K | 6500 лм |  | шт | 5.83 | 0.034304 | 38968.72 |  |  | 30
V1-S1-70496-40L05-6605027 | Светодиодный светильник VARTON уличный Tornado Yard 50 Вт крепление на консоль 2700 K RAL7045 серый муар | 50W | 2700K | 6500 лм |  | шт | 5.83 | 0.034304 | 38968.72 |  |  | 30
V1-S1-90506-40L05-6605027 | Светодиодный светильник VARTON уличный Tornado Yard крепление на консоль 50 Вт 2700 K RAL9005 черный муар | 50W | 2700K | 6100 лм |  | шт | 5.35 | 0.032957 | 31635.52 |  |  | 30
V1-S1-70506-40L05-6605027 | Светодиодный светильник VARTON уличный Tornado Yard крепление на консоль 50 Вт 2700 K RAL7045 серый муар | 50W | 2700K | 6100 лм |  | шт | 5.35 | 0.032957 | 31635.52 |  |  | 30
V1-S1-70496-40U05-6605027 | Светодиодный светильник VARTON уличный Tornado Yard крепление на консоль 50 Вт 2700 K 1..10V NEMA RAL7045 серый муар | 50W | 2700K | 6500 лм |  | шт | 5.83 | 0.034304 | 40787.66 |  | NEMA | 30
V1-S1-90496-40U05-6605027 | Светодиодный светильник VARTON уличный Tornado Yard крепление на консоль 50 Вт 2700 K 1..10V NEMA RAL9005 черный муар | 50W | 2700K | 6500 лм |  | шт | 5.83 | 0.034304 | 40787.66 |  | NEMA | 30
V1-S1-90506-40U05-6605027 | Светодиодный светильник VARTON уличный Tornado Yard крепление на консоль 50 Вт 2700 K 1..10V NEMA RAL9005 черный муар | 50W | 2700K | 6100 лм |  | шт | 5.35 | 0.032957 | 33454.45 |  | NEMA | 30
V1-S1-70506-40U05-6605027 | Светодиодный светильник VARTON уличный Tornado Yard крепление на консоль 50 Вт 2700 K 1..10V NEMA RAL7045 серый муар | 50W | 2700K | 6100 лм |  | шт | 5.35 | 0.032957 | 33454.45 |  | NEMA | 30
V1-S1-90506-40Y05-6605027 | Светодиодный светильник VARTON уличный Tornado Yard крепление на консоль 50 Вт 2700 K RAL9005 черный муар DALI ZHAGA | 50W | 2700K | 6100 лм |  | шт | 5.35 | 0.032957 | 34563.12 |  | ZHAGA | 30
V1-S1-70506-40Y05-6605027 | Светодиодный светильник VARTON уличный Tornado Yard крепление на консоль 50 Вт 2700 K RAL7045 серый муар DALI ZHAGA | 50W | 2700K | 6100 лм |  | шт | 5.35 | 0.032957 | 34563.12 |  | ZHAGA | 30
V1-S1-70496-40Y05-6605027 | Светодиодный светильник VARTON уличный Tornado Yard крепление на консоль 50 Вт 2700 K RAL7045 серый муар DALI ZHAGA | 50W | 2700K | 6500 лм |  | шт | 5.83 | 0.034304 | 41590.76 |  | ZHAGA | 30
V1-S1-90496-40L05-6605040 | Светодиодный светильник VARTON уличный Tornado Yard 50 Вт крепление на консоль 4000 K RAL9005 черный муар | 50W | 4000K | 7250 лм |  | шт | 5.83 | 0.034304 | 38968.72 |  |  | 30
V1-S1-70506-40L05-6605040 | Светодиодный светильник VARTON уличный Tornado Yard крепление на консоль 50 Вт 4000 K RAL7045 серый муар | 50W | 4000K | 6750 лм |  | шт | 5.35 | 0.032957 | 31635.52 |  |  | 30
V1-S1-70496-40L05-6605040 | Светодиодный светильник VARTON уличный Tornado Yard 50 Вт крепление на консоль 4000 K RAL7045 серый муар | 50W | 4000K | 7250 лм |  | шт | 5.83 | 0.034304 | 38968.72 |  |  | 30
V1-S1-90506-40L05-6605040 | Светодиодный светильник VARTON уличный Tornado Yard крепление на консоль 50 Вт 4000 K RAL9005 черный муар | 50W | 4000K | 6750 лм |  | шт | 5.35 | 0.032957 | 31635.52 |  |  | 30
V1-S1-90506-40U05-6605040 | Светодиодный светильник VARTON уличный Tornado Yard крепление на консоль 50 Вт 4000 K 1..10V NEMA RAL9005 черный муар | 50W | 4000K | 6750 лм |  | шт | 5.35 | 0.032957 | 33454.45 |  | NEMA | 30
V1-S1-70506-40U05-6605040 | Светодиодный светильник VARTON уличный Tornado Yard крепление на консоль 50 Вт 4000 K 1..10V NEMA RAL7045 серый муар | 50W | 4000K | 6750 лм |  | шт | 5.35 | 0.032957 | 33454.45 |  | NEMA | 30
V1-S1-70496-40U05-6605040 | Светодиодный светильник VARTON уличный Tornado Yard крепление на консоль 50 Вт 4000 K 1..10V NEMA RAL7045 серый муар | 50W | 4000K | 7250 лм |  | шт | 5.83 | 0.034304 | 40787.66 |  | NEMA | 30
V1-S1-90496-40U05-6605040 | Светодиодный светильник VARTON уличный Tornado Yard крепление на консоль 50 Вт 4000 K 1..10V NEMA RAL9005 черный муар | 50W | 4000K | 7250 лм |  | шт | 5.83 | 0.034304 | 40787.66 |  | NEMA | 30
V1-S1-70506-40Y05-6605040 | Светодиодный светильник VARTON уличный Tornado Yard крепление на консоль 50 Вт 4000 K RAL7045 серый муар DALI ZHAGA | 50W | 4000K | 6750 лм |  | шт | 5.35 | 0.032957 | 34563.12 |  | ZHAGA | 30
V1-S1-90506-40Y05-6605040 | Светодиодный светильник VARTON уличный Tornado Yard крепление на консоль 50 Вт 4000 K RAL9005 черный муар DALI ZHAGA | 50W | 4000K | 6750 лм |  | шт | 5.35 | 0.032957 | 34563.12 |  | ZHAGA | 30
V1-S1-70496-40Y05-6605040 | Светодиодный светильник VARTON уличный Tornado Yard крепление на консоль 50 Вт 4000 K RAL7045 серый муар DALI ZHAGA | 50W | 4000K | 7250 лм |  | шт | 5.83 | 0.034304 | 41590.76 |  | ZHAGA | 30
V1-S1-90496-40L05-6605050 | Светодиодный светильник VARTON уличный Tornado Yard 50 Вт крепление на консоль 5000 K RAL9005 черный муар | 50W | 5000K | 7250 лм |  | шт | 5.83 | 0.034304 | 38968.72 |  |  | 30
V1-S1-70506-40L05-6605050 | Светодиодный светильник VARTON уличный Tornado Yard крепление на консоль 50 Вт 5000 K RAL7045 серый муар | 50W | 5000K | 6750 лм |  | шт | 5.35 | 0.032957 | 31635.52 |  |  | 30
V1-S1-90506-40L05-6605050 | Светодиодный светильник VARTON уличный Tornado Yard крепление на консоль 50 Вт 5000 K RAL9005 черный муар | 50W | 5000K | 6750 лм |  | шт | 5.35 | 0.032957 | 31635.52 |  |  | 30
V1-S1-70496-40L05-6605050 | Светодиодный светильник VARTON уличный Tornado Yard 50 Вт крепление на консоль 5000 K RAL7045 серый муар | 50W | 5000K | 7250 лм |  | шт | 5.83 | 0.034304 | 38968.72 |  |  | 30
V1-S1-90496-40U05-6605050 | Светодиодный светильник VARTON уличный Tornado Yard крепление на консоль 50 Вт 5000 K 1..10V NEMA RAL9005 черный муар | 50W | 5000K | 7250 лм |  | шт | 5.83 | 0.034304 | 40787.66 |  | NEMA | 30
V1-S1-70496-40U05-6605050 | Светодиодный светильник VARTON уличный Tornado Yard крепление на консоль 50 Вт 5000 K 1..10V NEMA RAL7045 серый муар | 50W | 5000K | 7250 лм |  | шт | 5.83 | 0.034304 | 40787.66 |  | NEMA | 30
V1-S1-90506-40U05-6605050 | Светодиодный светильник VARTON уличный Tornado Yard крепление на консоль 50 Вт 5000 K 1..10V NEMA RAL9005 черный муар | 50W | 5000K | 6750 лм |  | шт | 5.35 | 0.032957 | 33454.45 |  | NEMA | 30
V1-S1-70506-40U05-6605050 | Светодиодный светильник VARTON уличный Tornado Yard крепление на консоль 50 Вт 5000 K 1..10V NEMA RAL7045 серый муар | 50W | 5000K | 6750 лм |  | шт | 5.35 | 0.032957 | 33454.45 |  | NEMA | 30
V1-S1-90506-40Y05-6605050 | Светодиодный светильник VARTON уличный Tornado Yard крепление на консоль 50 Вт 5000 K RAL9005 черный муар DALI ZHAGA | 50W | 5000K | 6750 лм |  | шт | 5.35 | 0.032957 | 34563.12 |  | ZHAGA | 30
V1-S1-70506-40Y05-6605050 | Светодиодный светильник VARTON уличный Tornado Yard крепление на консоль 50 Вт 5000 K RAL7045 серый муар DALI ZHAGA | 50W | 5000K | 6750 лм |  | шт | 5.35 | 0.032957 | 34563.12 |  | ZHAGA | 30
V1-S1-70496-40Y05-6605050 | Светодиодный светильник VARTON уличный Tornado Yard крепление на консоль 50 Вт 5000 K RAL7045 серый муар DALI ZHAGA | 50W | 5000K | 7250 лм |  | шт | 5.83 | 0.034304 | 41896.3 |  | ZHAGA | 30
V1-S1-70506-40L05-6606027 | Светодиодный светильник VARTON уличный Tornado Yard крепление на консоль 60 Вт 2700 K RAL7045 серый муар | 60W | 2700K | 7300 лм | 10534629 | шт | 5.35 | 0.032957 | 40385.77 |  |  | 30
V1-S1-90506-40L05-6606027 | Светодиодный светильник VARTON уличный Tornado Yard крепление на консоль 60 Вт 2700 K RAL9005 черный муар | 60W | 2700K | 7300 лм | 10534629 | шт | 5.35 | 0.032957 | 40385.77 |  |  | 30
V1-S1-90506-40U05-6606027 | Светодиодный светильник VARTON уличный Tornado Yard крепление на консоль 60 Вт 2700 K 1..10V NEMA RAL9005 черный муар | 60W | 2700K | 7300 лм | 10534629 | шт | 5.35 | 0.032957 | 42204.7 |  | NEMA | 30
V1-S1-70506-40U05-6606027 | Светодиодный светильник VARTON уличный Tornado Yard крепление на консоль 60 Вт 2700 K 1..10V NEMA RAL7045 серый муар | 60W | 2700K | 7300 лм | 10534629 | шт | 5.35 | 0.032957 | 42204.7 |  | NEMA | 30
V1-S1-90506-40Y05-6606027 | Светодиодный светильник VARTON уличный Tornado Yard крепление на консоль 60 Вт 2700 K RAL9005 черный муар DALI ZHAGA | 60W | 2700K | 7300 лм | 10534629 | шт | 5.35 | 0.032957 | 43313.34 |  | ZHAGA | 30
V1-S1-70506-40Y05-6606027 | Светодиодный светильник VARTON уличный Tornado Yard крепление на консоль 60 Вт 2700 K RAL7045 серый муар DALI ZHAGA | 60W | 2700K | 7300 лм | 10534629 | шт | 5.35 | 0.032957 | 43313.34 |  | ZHAGA | 30
V1-S1-70506-40L05-6606040 | Светодиодный светильник VARTON уличный Tornado Yard крепление на консоль 60 Вт 4000 K RAL7045 серый муар | 60W | 4000K | 8100 лм | 10534629 | шт | 5.35 | 0.032957 | 40385.77 |  |  | 30
V1-S1-90506-40L05-6606040 | Светодиодный светильник VARTON уличный Tornado Yard крепление на консоль 60 Вт 4000 K RAL9005 черный муар | 60W | 4000K | 8100 лм | 10534629 | шт | 5.35 | 0.032957 | 40385.77 |  |  | 30
V1-S1-70506-40U05-6606040 | Светодиодный светильник VARTON уличный Tornado Yard крепление на консоль 60 Вт 4000 K 1..10V NEMA RAL7045 серый муар | 60W | 4000K | 8100 лм | 10534629 | шт | 5.35 | 0.032957 | 42204.7 |  | NEMA | 30
V1-S1-90506-40U05-6606040 | Светодиодный светильник VARTON уличный Tornado Yard крепление на консоль 60 Вт 4000 K 1..10V NEMA RAL9005 черный муар | 60W | 4000K | 8100 лм | 10534629 | шт | 5.35 | 0.032957 | 42204.7 |  | NEMA | 30
V1-S1-70506-40Y05-6606040 | Светодиодный светильник VARTON уличный Tornado Yard крепление на консоль 60 Вт 4000 K RAL7045 серый муар DALI ZHAGA | 60W | 4000K | 8100 лм | 10534629 | шт | 5.35 | 0.032957 | 43313.34 |  | ZHAGA | 30
V1-S1-90506-40Y05-6606040 | Светодиодный светильник VARTON уличный Tornado Yard крепление на консоль 60 Вт 4000 K RAL9005 черный муар DALI ZHAGA | 60W | 4000K | 8100 лм | 10534629 | шт | 5.35 | 0.032957 | 43313.34 |  | ZHAGA | 30
V1-S1-90506-40L05-6606050 | Светодиодный светильник VARTON уличный Tornado Yard крепление на консоль 60 Вт 5000 K RAL9005 черный муар | 60W | 5000K | 8100 лм | 10534629 | шт | 5.35 | 0.032957 | 40385.77 |  |  | 30
V1-S1-70506-40L05-6606050 | Светодиодный светильник VARTON уличный Tornado Yard крепление на консоль 60 Вт 5000 K RAL7045 серый муар | 60W | 5000K | 8100 лм | 10534629 | шт | 5.35 | 0.032957 | 40385.77 |  |  | 30
V1-S1-90506-40U05-6606050 | Светодиодный светильник VARTON уличный Tornado Yard крепление на консоль 60 Вт 5000 K 1..10V NEMA RAL9005 черный муар | 60W | 5000K | 8100 лм | 10534629 | шт | 5.35 | 0.032957 | 42204.7 |  | NEMA | 30
V1-S1-70506-40U05-6606050 | Светодиодный светильник VARTON уличный Tornado Yard крепление на консоль 60 Вт 5000 K 1..10V NEMA RAL7045 серый муар | 60W | 5000K | 8100 лм | 10534629 | шт | 5.35 | 0.032957 | 42204.7 |  | NEMA | 30
V1-S1-90506-40Y05-6606050 | Светодиодный светильник VARTON уличный Tornado Yard крепление на консоль 60 Вт 5000 K RAL9005 черный муар DALI ZHAGA | 60W | 5000K | 8100 лм | 10534629 | шт | 5.35 | 0.032957 | 43313.34 |  | ZHAGA | 30
V1-S1-70506-40Y05-6606050 | Светодиодный светильник VARTON уличный Tornado Yard крепление на консоль 60 Вт 5000 K RAL7045 серый муар DALI ZHAGA | 60W | 5000K | 8100 лм | 10534629 | шт | 5.35 | 0.032957 | 43313.34 |  | ZHAGA | 30
V1-S1-70443-40L05-6608027 | Светодиодный светильник VARTON уличный Tornado Yard 80 Вт крепление на консоль 2700 K RAL7045 серый муар | 80W | 2700K | 9600 лм | 10534610 | шт | 7 | 0.07047 | 42904.96 |  |  | 30
V1-S1-90443-40L05-6608027 | Светодиодный светильник VARTON уличный Tornado Yard 80 Вт крепление на консоль 2700 K RAL9005 черный муар | 80W | 2700K | 9600 лм | 10534610 | шт | 7 | 0.07047 | 42904.96 |  |  | 30
V1-S1-70443-40U05-6608027 | Светодиодный светильник VARTON уличный Tornado Yard крепление на консоль 80 Вт 2700 K 1..10V NEMA RAL7045 серый муар | 80W | 2700K | 9600 лм | 10534610 | шт | 7 | 0.07047 | 44723.91 |  | NEMA | 30
V1-S1-90443-40U05-6608027 | Светодиодный светильник VARTON уличный Tornado Yard крепление на консоль 80 Вт 2700 K 1..10V NEMA RAL9005 черный муар | 80W | 2700K | 9600 лм | 10534610 | шт | 7 | 0.07047 | 44723.91 |  | NEMA | 30
V1-S1-70443-40Y05-6608027 | Светодиодный светильник VARTON уличный Tornado Yard крепление на консоль 80 Вт 2700 K RAL7045 серый муар DALI ZHAGA | 80W | 2700K | 9600 лм | 10534610 | шт | 7 | 0.07047 | 47576.76 |  | ZHAGA | 30
V1-S1-90443-40L05-6608040 | Светодиодный светильник VARTON уличный Tornado Yard 80 Вт крепление на консоль 4000 K RAL9005 черный муар | 80W | 4000K | 10800 лм | 10534610 | шт | 7 | 0.07047 | 42904.96 |  |  | 30
V1-S1-70443-40L05-6608040 | Светодиодный светильник VARTON уличный Tornado Yard 80 Вт крепление на консоль 4000 K RAL7045 серый муар | 80W | 4000K | 10800 лм | 10534610 | шт | 7 | 0.07047 | 42904.96 |  |  | 30
V1-S1-90443-40U05-6608040 | Светодиодный светильник VARTON уличный Tornado Yard крепление на консоль 80 Вт 4000 K 1..10V NEMA RAL9005 черный муар | 80W | 4000K | 10800 лм | 10534610 | шт | 7 | 0.07047 | 44723.91 |  | NEMA | 30
V1-S1-70443-40U05-6608040 | Светодиодный светильник VARTON уличный Tornado Yard крепление на консоль 80 Вт 4000 K 1..10V NEMA RAL7045 серый муар | 80W | 4000K | 10800 лм | 10534610 | шт | 7 | 0.07047 | 44723.91 |  | NEMA | 30
V1-S1-70443-40Y05-6608040 | Светодиодный светильник VARTON уличный Tornado Yard крепление на консоль 80 Вт 4000 K RAL7045 серый муар DALI ZHAGA | 80W | 4000K | 10800 лм | 10534610 | шт | 7 | 0.07047 | 47576.76 |  | ZHAGA | 30
V1-S1-90443-40L05-6608050 | Светодиодный светильник VARTON уличный Tornado Yard 80 Вт крепление на консоль 5000 K RAL9005 черный муар | 80W | 5000K | 10800 лм | 10534610 | шт | 7 | 0.07047 | 42904.96 |  |  | 30
V1-S1-70443-40L05-6608050 | Светодиодный светильник VARTON уличный Tornado Yard 80 Вт крепление на консоль 5000 K RAL7045 серый муар | 80W | 5000K | 10800 лм | 10534610 | шт | 7 | 0.07047 | 42904.96 |  |  | 30
V1-S1-70443-40U05-6608050 | Светодиодный светильник VARTON уличный Tornado Yard крепление на консоль 80 Вт 5000 K 1..10V NEMA RAL7045 серый муар | 80W | 5000K | 10800 лм | 10534610 | шт | 7 | 0.07047 | 44723.91 |  | NEMA | 30
V1-S1-90443-40U05-6608050 | Светодиодный светильник VARTON уличный Tornado Yard крепление на консоль 80 Вт 5000 K 1..10V NEMA RAL9005 черный муар | 80W | 5000K | 10800 лм | 10534610 | шт | 7 | 0.07047 | 44723.91 |  | NEMA | 30
V1-S1-70443-40Y05-6608050 | Светодиодный светильник VARTON уличный Tornado Yard крепление на консоль 80 Вт 5000 K RAL7045 серый муар DALI ZHAGA | 80W | 5000K | 10800 лм | 10534610 | шт | 7 | 0.07047 | 47576.76 |  | ZHAGA | 30
V1-S1-90443-40L05-6610027 | Светодиодный светильник VARTON уличный Tornado Yard 100 Вт крепление на консоль 2700 K RAL9005 черный муар | 100W | 2700K | 12000 лм | 10534612 | шт | 7 | 0.07047 | 54713.69 |  |  | 30
V1-S1-70443-40L05-6610027 | Светодиодный светильник VARTON уличный Tornado Yard 100 Вт крепление на консоль 2700 K RAL7045 серый муар | 100W | 2700K | 12000 лм | 10534612 | шт | 7 | 0.07047 | 54713.69 |  |  | 30
V1-S1-70443-40U05-6610027 | Светодиодный светильник VARTON уличный Tornado Yard крепление на консоль 100 Вт 2700 K 1..10V NEMA RAL7045 серый муар | 100W | 2700K | 12000 лм | 10534612 | шт | 7 | 0.07047 | 56532.59 |  | NEMA | 30
V1-S1-90443-40U05-6610027 | Светодиодный светильник VARTON уличный Tornado Yard крепление на консоль 100 Вт 2700 K 1..10V NEMA RAL9005 черный муар | 100W | 2700K | 9600 лм | 10534612 | шт | 7 | 0.07047 | 56532.59 |  | NEMA | 30
V1-S1-70443-40Y05-6610027 | Светодиодный светильник VARTON уличный Tornado Yard крепление на консоль 100 Вт 2700 K RAL7045 серый муар DALI ZHAGA | 100W | 2700K | 12000 лм | 10534612 | шт | 7 | 0.07047 | 59275.31 |  | ZHAGA | 30
V1-S1-90443-40L05-6610040 | Светодиодный светильник VARTON уличный Tornado Yard 100 Вт крепление на консоль 4000 K RAL9005 черный муар | 100W | 4000K | 13500 лм | 10534612 | шт | 7 | 0.07047 | 54713.69 |  |  | 30
V1-S1-70443-40L05-6610040 | Светодиодный светильник VARTON уличный Tornado Yard 100 Вт крепление на консоль 4000 K RAL7045 серый муар | 100W | 4000K | 13500 лм | 10534612 | шт | 7 | 0.07047 | 54713.69 |  |  | 30
V1-S1-70443-40U05-6610040 | Светодиодный светильник VARTON уличный Tornado Yard крепление на консоль 100 Вт 4000 K 1..10V NEMA RAL7045 серый муар | 100W | 4000K | 13500 лм | 10534612 | шт | 7 | 0.07047 | 56532.59 |  | NEMA | 30
V1-S1-90443-40U05-6610040 | Светодиодный светильник VARTON уличный Tornado Yard крепление на консоль 100 Вт 4000 K 1..10V NEMA RAL9005 черный муар | 100W | 4000K | 10800 лм | 10534612 | шт | 7 | 0.07047 | 56532.59 |  | NEMA | 30
V1-S1-70443-40Y05-6610040 | Светодиодный светильник VARTON уличный Tornado Yard крепление на консоль 100 Вт 4000 K RAL7045 серый муар DALI ZHAGA | 100W | 4000K | 13500 лм | 10534612 | шт | 7 | 0.07047 | 59275.31 |  | ZHAGA | 30
V1-S1-90443-40L05-6610050 | Светодиодный светильник VARTON уличный Tornado Yard 100 Вт крепление на консоль 5000 K RAL9005 черный муар | 100W | 5000K | 13500 лм | 10534612 | шт | 7 | 0.07047 | 54713.69 |  |  | 30
V1-S1-70443-40L05-6610050 | Светодиодный светильник VARTON уличный Tornado Yard 100 Вт крепление на консоль 5000 K RAL7045 серый муар | 100W | 5000K | 13500 лм | 10534612 | шт | 7 | 0.07047 | 54713.69 |  |  | 30
V1-S1-70443-40U05-6610050 | Светодиодный светильник VARTON уличный Tornado Yard крепление на консоль 100 Вт 5000 K 1..10V NEMA RAL7045 серый муар | 100W | 5000K | 13500 лм | 10534612 | шт | 7 | 0.07047 | 56532.59 |  | NEMA | 30
V1-S1-90443-40U05-6610050 | Светодиодный светильник VARTON уличный Tornado Yard крепление на консоль 100 Вт 5000 K 1..10V NEMA RAL9005 черный муар | 100W | 5000K | 10800 лм | 10534612 | шт | 7 | 0.07047 | 56532.59 |  | NEMA | 30
V1-S1-70443-40Y05-6610050 | Светодиодный светильник VARTON уличный Tornado Yard крепление на консоль 100 Вт 5000 K RAL7045 серый муар DALI ZHAGA | 100W | 5000K | 13500 лм | 10534612 | шт | 7 | 0.07047 | 59275.31 |  | ZHAGA | 30
V1-S1-70441-40L05-6612027 | Светодиодный светильник VARTON уличный Tornado Yard 120 Вт крепление на консоль 2700 K RAL7045 серый муар | 120W | 2700K | 14400 лм | 10534609 | шт | 7.82 | 0.07047 | 58649.89 |  |  | 30
V1-S1-90441-40L05-6612027 | Светодиодный светильник VARTON уличный Tornado Yard 120 Вт крепление на консоль 2700 K RAL9005 черный муар | 120W | 2700K | 14400 лм | 10534609 | шт | 7.82 | 0.07047 | 58649.89 |  |  | 30
V1-S1-90441-40U05-6612027 | Светодиодный светильник VARTON уличный Tornado Yard крепление на консоль 120 Вт 2700 K 1..10V NEMA RAL9005 черный муар | 120W | 2700K | 14400 лм | 10534609 | шт | 7.82 | 0.07047 | 60468.83 |  | NEMA | 30
V1-S1-70441-40U05-6612027 | Светодиодный светильник VARTON уличный Tornado Yard крепление на консоль 120 Вт 2700 K 1..10V NEMA RAL7045 серый муар | 120W | 2700K | 14400 лм | 10534609 | шт | 7.82 | 0.07047 | 60468.83 |  | NEMA | 30
V1-S1-70441-40Y05-6612027 | Светодиодный светильник VARTON уличный Tornado Yard крепление на консоль 120 Вт 2700 K RAL7045 серый муар DALI ZHAGA | 120W | 2700K | 14400 лм | 10534609 | шт | 7.82 | 0.07047 | 62226.49 |  | ZHAGA | 30
V1-S1-70441-40L05-6612040 | Светодиодный светильник VARTON уличный Tornado Yard 120 Вт крепление на консоль 4000 K RAL7045 серый муар | 120W | 4000K | 16200 лм | 10534609 | шт | 7.82 | 0.07047 | 58649.89 |  |  | 30
V1-S1-90441-40L05-6612040 | Светодиодный светильник VARTON уличный Tornado Yard 120 Вт крепление на консоль 4000 K RAL9005 черный муар | 120W | 4000K | 16200 лм | 10534609 | шт | 7.82 | 0.07047 | 58649.89 |  |  | 30
V1-S1-90441-40U05-6612040 | Светодиодный светильник VARTON уличный Tornado Yard крепление на консоль 120 Вт 4000 K 1..10V NEMA RAL9005 черный муар | 120W | 4000K | 16200 лм | 10534609 | шт | 7.82 | 0.07047 | 60468.83 |  | NEMA | 30
V1-S1-70441-40U05-6612040 | Светодиодный светильник VARTON уличный Tornado Yard крепление на консоль 120 Вт 4000 K 1..10V NEMA RAL7045 серый муар | 120W | 4000K | 16200 лм | 10534609 | шт | 7.82 | 0.07047 | 60468.83 |  | NEMA | 30
V1-S1-70441-40Y05-6612040 | Светодиодный светильник VARTON уличный Tornado Yard крепление на консоль 120 Вт 4000 K RAL7045 серый муар DALI ZHAGA | 120W | 4000K | 16200 лм | 10534609 | шт | 7.82 | 0.07047 | 62226.49 |  | ZHAGA | 30
V1-S1-70441-40L05-6612050 | Светодиодный светильник VARTON уличный Tornado Yard 120 Вт крепление на консоль 5000 K RAL7045 серый муар | 120W | 5000K | 16200 лм | 10534609 | шт | 7.82 | 0.07047 | 58649.89 |  |  | 30
V1-S1-90441-40L05-6612050 | Светодиодный светильник VARTON уличный Tornado Yard 120 Вт крепление на консоль 5000 K RAL9005 черный муар | 120W | 5000K | 16200 лм | 10534609 | шт | 7.82 | 0.07047 | 58649.89 |  |  | 30
V1-S1-70441-40U05-6612050 | Светодиодный светильник VARTON уличный Tornado Yard крепление на консоль 120 Вт 5000 K 1..10V NEMA RAL7045 серый муар | 120W | 5000K | 16200 лм | 10534609 | шт | 7.82 | 0.07047 | 60468.83 |  | NEMA | 30
V1-S1-90441-40U05-6612050 | Светодиодный светильник VARTON уличный Tornado Yard крепление на консоль 120 Вт 5000 K 1..10V NEMA RAL9005 черный муар | 120W | 5000K | 16200 лм | 10534609 | шт | 7.82 | 0.07047 | 60468.83 |  | NEMA | 30
V1-S1-70441-40Y05-6612050 | Светодиодный светильник VARTON уличный Tornado Yard крепление на консоль 120 Вт 5000 K RAL7045 серый муар DALI ZHAGA | 120W | 5000K | 16200 лм | 10534609 | шт | 7.82 | 0.07047 | 62226.49 |  | ZHAGA | 30
V1-S1-90505-40L05-6613527 | Светодиодный светильник VARTON уличный Tornado Yard 135 Вт крепление на консоль 2700 K RAL9005 черный муар | 135W | 2700K | 16200 лм |  | шт | 7.82 | 0.0264 | 62586.13 |  |  | 30
V1-S1-70505-40L05-6613527 | Светодиодный светильник VARTON уличный Tornado Yard 135 Вт крепление на консоль 2700 K RAL7045 серый муар | 135W | 2700K | 16200 лм |  | шт | 7.82 | 0.0264 | 62586.13 |  |  | 30
V1-S1-70505-40U05-6613527 | Светодиодный светильник VARTON уличный Tornado Yard крепление на консоль 135 Вт 2700 K 1..10V NEMA RAL7045 серый муар | 135W | 2700K | 16200 лм |  | шт | 7.82 | 0.0264 | 64405.06 |  | NEMA | 30
V1-S1-90505-40U05-6613527 | Светодиодный светильник VARTON уличный Tornado Yard крепление на консоль 135 Вт 2700 K 1..10V NEMA RAL9005 черный муар | 135W | 2700K | 16200 лм |  | шт | 7.82 | 0.0264 | 64405.06 |  | NEMA | 30
V1-S1-90505-40Y05-6613527 | Светодиодный светильник VARTON уличный Tornado Yard крепление на консоль 135 Вт 2700 K RAL9005 черный муар DALI ZHAGA | 135W | 2700K | 16200 лм |  | шт | 7.82 | 0.0264 | 68246.36 |  | ZHAGA | 30
V1-S1-70505-40Y05-6613527 | Светодиодный светильник VARTON уличный Tornado Yard крепление на консоль 135 Вт 2700 K RAL7045 серый муар DALI ZHAGA | 135W | 2700K | 16200 лм |  | шт | 7.82 | 0.0264 | 68246.36 |  | ZHAGA | 30
V1-S1-90505-40L05-6613540 | Светодиодный светильник VARTON уличный Tornado Yard 135 Вт крепление на консоль 4000 K RAL9005 черный муар | 135W | 4000K | 18225 лм |  | шт | 7.82 | 0.0264 | 62586.13 |  |  | 30
V1-S1-70505-40L05-6613540 | Светодиодный светильник VARTON уличный Tornado Yard 135 Вт крепление на консоль 4000 K RAL7045 серый муар | 135W | 4000K | 18225 лм |  | шт | 7.82 | 0.0264 | 62586.13 |  |  | 30
V1-S1-90505-40U05-6613540 | Светодиодный светильник VARTON уличный Tornado Yard крепление на консоль 135 Вт 4000 K 1..10V NEMA RAL9005 черный муар | 135W | 4000K | 18225 лм |  | шт | 7.82 | 0.0264 | 64405.06 |  | NEMA | 30
V1-S1-70505-40U05-6613540 | Светодиодный светильник VARTON уличный Tornado Yard крепление на консоль 135 Вт 4000 K 1..10V NEMA RAL7045 серый муар | 135W | 4000K | 18225 лм |  | шт | 7.82 | 0.0264 | 64405.06 |  | NEMA | 30
V1-S1-90505-40Y05-6613540 | Светодиодный светильник VARTON уличный Tornado Yard крепление на консоль 135 Вт 4000 K RAL9005 черный муар DALI ZHAGA | 135W | 4000K | 18225 лм |  | шт | 7.82 | 0.0264 | 68246.36 |  | ZHAGA | 30
V1-S1-70505-40Y05-6613540 | Светодиодный светильник VARTON уличный Tornado Yard крепление на консоль 135 Вт 4000 K RAL7045 серый муар DALI ZHAGA | 135W | 4000K | 18225 лм |  | шт | 7.82 | 0.0264 | 68246.36 |  | ZHAGA | 30
V1-S1-90505-40L05-6613550 | Светодиодный светильник VARTON уличный Tornado Yard 135 Вт крепление на консоль 5000 K RAL9005 черный муар | 135W | 5000K | 18225 лм |  | шт | 7.82 | 0.0264 | 62586.13 |  |  | 30
V1-S1-70505-40L05-6613550 | Светодиодный светильник VARTON уличный Tornado Yard 135 Вт крепление на консоль 5000 K RAL7045 серый муар | 135W | 5000K | 18225 лм |  | шт | 7.82 | 0.0264 | 62586.13 |  |  | 30
V1-S1-90505-40U05-6613550 | Светодиодный светильник VARTON уличный Tornado Yard крепление на консоль 135 Вт 5000 K 1..10V NEMA RAL9005 черный муар | 135W | 5000K | 18225 лм |  | шт | 7.82 | 0.0264 | 64405.06 |  | NEMA | 30
V1-S1-70505-40U05-6613550 | Светодиодный светильник VARTON уличный Tornado Yard крепление на консоль 135 Вт 5000 K 1..10V NEMA RAL7045 серый муар | 135W | 5000K | 18225 лм |  | шт | 7.82 | 0.0264 | 64405.06 |  | NEMA | 30
V1-S1-70505-40Y05-6613550 | Светодиодный светильник VARTON уличный Tornado Yard крепление на консоль 135 Вт 5000 K RAL7045 серый муар DALI ZHAGA | 135W | 5000K | 18225 лм |  | шт | 7.82 | 0.0264 | 68246.36 |  | ZHAGA | 30
V1-S1-90505-40Y05-6613550 | Светодиодный светильник VARTON уличный Tornado Yard крепление на консоль 135 Вт 5000 K RAL9005 черный муар DALI ZHAGA | 135W | 5000K | 18225 лм |  | шт | 7.82 | 0.0264 | 68246.36 |  | ZHAGA | 30
V1-S1-90442-40L05-6616027 | Светодиодный светильник VARTON уличный Tornado Yard 160 Вт крепление на консоль 2700 K RAL9005 черный муар | 160W | 2700K | 19200 лм | 10534617 | шт | 10 | 0.07047 | 78331.05 |  |  | 30
V1-S1-70442-40L05-6616027 | Светодиодный светильник VARTON уличный Tornado Yard 160 Вт крепление на консоль 2700 K RAL7045 серый муар | 160W | 2700K | 19200 лм | 10534617 | шт | 10 | 0.07047 | 78331.05 |  |  | 30
V1-S1-90442-40U05-6616027 | Светодиодный светильник VARTON уличный Tornado Yard крепление на консоль 160 Вт 2700 K 1..10V NEMA RAL9005 черный муар | 160W | 2700K | 19200 лм | 10534617 | шт | 10 | 0.07047 | 80149.99 |  | NEMA | 30
V1-S1-70442-40U05-6616027 | Светодиодный светильник VARTON уличный Tornado Yard крепление на консоль 160 Вт 2700 K 1..10V NEMA RAL7045 серый муар | 160W | 2700K | 19200 лм | 10534617 | шт | 10 | 0.07047 | 80149.99 |  | NEMA | 30
V1-S1-70442-40Y05-6616027 | Светодиодный светильник VARTON уличный Tornado Yard крепление на консоль 160 Вт 2700 K RAL7045 серый муар DALI ZHAGA | 160W | 2700K | 19200 лм | 10534617 | шт | 10 | 0.07047 | 83991.24 |  | ZHAGA | 30
V1-S1-70442-40L05-6616040 | Светодиодный светильник VARTON уличный Tornado Yard 160 Вт крепление на консоль 4000 K RAL7045 серый муар | 160W | 4000K | 21600 лм | 10534617 | шт | 10 | 0.07047 | 78331.05 |  |  | 30
V1-S1-90442-40L05-6616040 | Светодиодный светильник VARTON уличный Tornado Yard 160 Вт крепление на консоль 4000 K RAL9005 черный муар | 160W | 4000K | 21600 лм | 10534617 | шт | 10 | 0.07047 | 78331.05 |  |  | 30
V1-S1-90442-40U05-6616040 | Светодиодный светильник VARTON уличный Tornado Yard крепление на консоль 160 Вт 4000 K 1..10V NEMA RAL9005 черный муар | 160W | 4000K | 21600 лм | 10534617 | шт | 10 | 0.07047 | 80149.99 |  | NEMA | 30
V1-S1-70442-40U05-6616040 | Светодиодный светильник VARTON уличный Tornado Yard крепление на консоль 160 Вт 4000 K 1..10V NEMA RAL7045 серый муар | 160W | 4000K | 21600 лм | 10534617 | шт | 10 | 0.07047 | 80149.99 |  | NEMA | 30
V1-S1-70442-40Y05-6616040 | Светодиодный светильник VARTON уличный Tornado Yard крепление на консоль 160 Вт 4000 K RAL7045 серый муар DALI ZHAGA | 160W | 4000K | 21600 лм | 10534617 | шт | 10 | 0.07047 | 83991.24 |  | ZHAGA | 30
V1-S1-90442-40L05-6616050 | Светодиодный светильник VARTON уличный Tornado Yard 160 Вт крепление на консоль 5000 K RAL9005 черный муар | 160W | 5000K | 21600 лм | 10534617 | шт | 10 | 0.07047 | 78331.05 |  |  | 30
V1-S1-70442-40L05-6616050 | Светодиодный светильник VARTON уличный Tornado Yard 160 Вт крепление на консоль 5000 K RAL7045 серый муар | 160W | 5000K | 21600 лм | 10534617 | шт | 10 | 0.07047 | 78331.05 |  |  | 30
V1-S1-70442-40U05-6616050 | Светодиодный светильник VARTON уличный Tornado Yard крепление на консоль 160 Вт 5000 K 1..10V NEMA RAL7045 серый муар | 160W | 5000K | 21600 лм | 10534617 | шт | 10 | 0.07047 | 80149.99 |  | NEMA | 30
V1-S1-90442-40U05-6616050 | Светодиодный светильник VARTON уличный Tornado Yard крепление на консоль 160 Вт 5000 K 1..10V NEMA RAL9005 черный муар | 160W | 5000K | 21600 лм | 10534617 | шт | 10 | 0.07047 | 80149.99 |  | NEMA | 30
V1-S1-70442-40Y05-6616050 | Светодиодный светильник VARTON уличный Tornado Yard крепление на консоль 160 Вт 5000 K RAL7045 серый муар DALI ZHAGA | 160W | 5000K | 21600 лм | 10534617 | шт | 10 | 0.07047 | 83991.24 |  | ZHAGA | 30
V1-S1-70442-40L05-6619027 | Светодиодный светильник VARTON уличный Tornado Yard 190 Вт крепление на консоль 2700 K RAL7045 серый муар | 190W | 2700K | 22800 лм |  | шт | 10 | 0.07047 | 82267.28 |  |  | 30
V1-S1-90442-40L05-6619027 | Светодиодный светильник VARTON уличный Tornado Yard 190 Вт крепление на консоль 2700 K RAL9005 черный муар | 190W | 2700K | 22800 лм |  | шт | 10 | 0.07047 | 82267.28 |  |  | 30
V1-S1-70442-40U05-6619027 | Светодиодный светильник VARTON уличный Tornado Yard крепление на консоль 190 Вт 2700 K 1..10V NEMA RAL7045 серый муар | 190W | 2700K | 22800 лм |  | шт | 10 | 0.07047 | 84086.24 |  | NEMA | 30
V1-S1-90442-40U05-6619027 | Светодиодный светильник VARTON уличный Tornado Yard крепление на консоль 190 Вт 2700 K 1..10V NEMA RAL9005 черный муар | 190W | 2700K | 22800 лм |  | шт | 10 | 0.07047 | 84086.24 |  | NEMA | 30
V1-S1-70442-40Y05-6619027 | Светодиодный светильник VARTON уличный Tornado Yard крепление на консоль 190 Вт 2700 K RAL7045 серый муар DALI ZHAGA | 190W | 2700K | 22800 лм |  | шт | 10 | 0.07047 | 87927.52 |  | ZHAGA | 30
V1-S1-90442-40L05-6619040 | Светодиодный светильник VARTON уличный Tornado Yard 190 Вт крепление на консоль 4000 K RAL9005 черный муар | 190W | 4000K | 25650 лм |  | шт | 10 | 0.07047 | 82267.28 |  |  | 30
V1-S1-70442-40L05-6619040 | Светодиодный светильник VARTON уличный Tornado Yard 190 Вт крепление на консоль 4000 K RAL7045 серый муар | 190W | 4000K | 25650 лм |  | шт | 10 | 0.07047 | 82267.28 |  |  | 30
V1-S1-90442-40U05-6619040 | Светодиодный светильник VARTON уличный Tornado Yard крепление на консоль 190 Вт 4000 K 1..10V NEMA RAL9005 черный муар | 190W | 4000K | 25650 лм |  | шт | 10 | 0.07047 | 84086.24 |  | NEMA | 30
V1-S1-70442-40U05-6619040 | Светодиодный светильник VARTON уличный Tornado Yard крепление на консоль 190 Вт 4000 K 1..10V NEMA RAL7045 серый муар | 190W | 4000K | 25650 лм |  | шт | 10 | 0.07047 | 84086.24 |  | NEMA | 30
V1-S1-70442-40Y05-6619040 | Светодиодный светильник VARTON уличный Tornado Yard крепление на консоль 190 Вт 4000 K RAL7045 серый муар DALI ZHAGA | 190W | 4000K | 25650 лм |  | шт | 10 | 0.07047 | 87927.52 |  | ZHAGA | 30
V1-S1-70442-40L05-6619050 | Светодиодный светильник VARTON уличный Tornado Yard 190 Вт крепление на консоль 5000 K RAL7045 серый муар | 190W | 5000K | 25650 лм |  | шт | 10 | 0.07047 | 82267.28 |  |  | 30
V1-S1-90442-40L05-6619050 | Светодиодный светильник VARTON уличный Tornado Yard 190 Вт крепление на консоль 5000 K RAL9005 черный муар | 190W | 5000K | 25650 лм |  | шт | 10 | 0.07047 | 82267.28 |  |  | 30
V1-S1-90442-40U05-6619050 | Светодиодный светильник VARTON уличный Tornado Yard крепление на консоль 190 Вт 5000 K 1..10V NEMA RAL9005 черный муар | 190W | 5000K | 25650 лм |  | шт | 10 | 0.07047 | 84086.24 |  | NEMA | 30
V1-S1-70442-40U05-6619050 | Светодиодный светильник VARTON уличный Tornado Yard крепление на консоль 190 Вт 5000 K 1..10V NEMA RAL7045 серый муар | 190W | 5000K | 25650 лм |  | шт | 10 | 0.07047 | 84086.24 |  | NEMA | 30
V1-S1-70442-40Y05-6619050 | Светодиодный светильник VARTON уличный Tornado Yard крепление на консоль 190 Вт 5000 K RAL7045 серый муар DALI ZHAGA | 190W | 5000K | 25650 лм |  | шт | 10 | 0.07047 | 87927.52 |  | ZHAGA | 30
Tornado Xtrem Road (для дороги)
V1-S1-70496-40T32-6605040 | Светодиодный светильник VARTON уличный консольный Tornado Xtrem Road 50 Вт 4000 K RAL7045 серый муар | 50W | 4000K | 6800 лм |  | шт | 5.83 | 0.034304 | 42865.61 |  |  | 30
V1-S1-90496-40T32-6605040 | Светодиодный светильник VARTON уличный консольный Tornado Xtrem Road 50 Вт 4000 K RAL9005 черный муар | 50W | 4000K | 6800 лм |  | шт | 5.83 | 0.034304 | 42865.61 |  |  | 30
V1-S1-90496-40T32-6605050 | Светодиодный светильник VARTON уличный консольный Tornado Xtrem Road 50 Вт 5000 K RAL9005 черный муар | 50W | 5000K | 6800 лм |  | шт | 5.83 | 0.034304 | 42865.61 |  |  | 30
V1-S1-70496-40T32-6605050 | Светодиодный светильник VARTON уличный консольный Tornado Xtrem Road 50 Вт 5000 K RAL7045 серый муар | 50W | 5000K | 6800 лм |  | шт | 5.83 | 0.034304 | 42865.61 |  |  | 30
V1-S1-70443-40T32-6608040 | Светодиодный светильник VARTON уличный консольный Tornado Xtrem Road 80 Вт 4000 K RAL7045 серый муар | 80W | 4000K | 10800 лм | 10534610 | шт | 5.74 | 0.03456 | 47195.46 |  |  | 30
V1-S1-90443-40T32-6608040 | Светодиодный светильник VARTON уличный консольный Tornado Xtrem Road 80 Вт 4000 K RAL9005 черный муар | 80W | 4000K | 10800 лм | 10534610 | шт | 5.74 | 0.03456 | 47195.46 |  |  | 30
V1-S1-90443-40T32-6608050 | Светодиодный светильник VARTON уличный консольный Tornado Xtrem Road 80 Вт 5000 K RAL9005 черный муар | 80W | 5000K | 10800 лм | 10534610 | шт | 5.74 | 0.03456 | 47195.46 |  |  | 30
V1-S1-70443-40T32-6608050 | Светодиодный светильник VARTON уличный консольный Tornado Xtrem Road 80 Вт 5000 K RAL7045 серый муар | 80W | 5000K | 10800 лм | 10534610 | шт | 5.74 | 0.03456 | 47195.46 |  |  | 30
V1-S1-90443-40T32-6610040 | Светодиодный светильник VARTON уличный консольный Tornado Xtrem Road 100 Вт 4000 K RAL9005 черный муар | 100W | 4000K | 13500 лм | 10534612 | шт | 7 | 0.07047 | 60185.04 |  |  | 30
V1-S1-70443-40T32-6610040 | Светодиодный светильник VARTON уличный консольный Tornado Xtrem Road 100 Вт 4000 K RAL7045 серый муар | 100W | 4000K | 13500 лм | 10534612 | шт | 7 | 0.07047 | 60185.04 |  |  | 30
V1-S1-70443-40T32-6610050 | Светодиодный светильник VARTON уличный консольный Tornado Xtrem Road 100 Вт 5000 K RAL7045 серый муар | 100W | 5000K | 13500 лм | 10534612 | шт | 7 | 0.07047 | 60185.04 |  |  | 30
V1-S1-90443-40T32-6610050 | Светодиодный светильник VARTON уличный консольный Tornado Xtrem Road 100 Вт 5000 K RAL9005 черный муар | 100W | 5000K | 13500 лм | 10534612 | шт | 7 | 0.07047 | 60185.04 |  |  | 30
V1-S1-90441-40T32-6612040 | Светодиодный светильник VARTON уличный консольный Tornado Xtrem Road 120 Вт 4000 K RAL9005 черный муар | 120W | 4000K | 16200 лм | 10534609 | шт | 7.82 | 0.07047 | 64514.89 |  |  | 30
V1-S1-70441-40T32-6612040 | Светодиодный светильник VARTON уличный консольный Tornado Xtrem Road 120 Вт 4000 K RAL7045 серый муар | 120W | 4000K | 16200 лм | 10534609 | шт | 7.82 | 0.07047 | 64514.89 |  |  | 30
V1-S1-90441-40T32-6612050 | Светодиодный светильник VARTON уличный консольный Tornado Xtrem Road 120 Вт 5000 K RAL9005 черный муар | 120W | 5000K | 16200 лм | 10534609 | шт | 7.82 | 0.07047 | 64514.89 |  |  | 30
V1-S1-70441-40T32-6612050 | Светодиодный светильник VARTON уличный консольный Tornado Xtrem Road 120 Вт 5000 K RAL7045 серый муар | 120W | 5000K | 16200 лм | 10534609 | шт | 7.82 | 0.07047 | 64514.89 |  |  | 30
V1-S1-70505-40T32-6613540 | Светодиодный светильник VARTON уличный консольный Tornado Xtrem Road 135 Вт 4000 K RAL7045 серый муар | 135W | 4000K | 18225 лм |  | шт | 7.82 | 0.0264 | 68844.78 |  |  | 30
V1-S1-90505-40T32-6613540 | Светодиодный светильник VARTON уличный консольный Tornado Xtrem Road 135 Вт 4000 K RAL9005 черный муар | 135W | 4000K | 18225 лм |  | шт | 7.82 | 0.0264 | 68844.78 |  |  | 30
V1-S1-70505-40T32-6613550 | Светодиодный светильник VARTON уличный консольный Tornado Xtrem Road 135 Вт 5000 K RAL7045 серый муар | 135W | 5000K | 18225 лм |  | шт | 7.82 | 0.0264 | 68844.78 |  |  | 30
V1-S1-90505-40T32-6613550 | Светодиодный светильник VARTON уличный консольный Tornado Xtrem Road 135 Вт 5000 K RAL9005 черный муар | 135W | 5000K | 18225 лм |  | шт | 7.82 | 0.0264 | 68844.78 |  |  | 30
V1-S1-90442-40T32-6616040 | Светодиодный светильник VARTON уличный консольный Tornado Xtrem Road 160 Вт 4000 K RAL9005 черный муар | 160W | 4000K | 21600 лм | 10534617 | шт | 10 | 0.07047 | 86164.13 |  |  | 30
V1-S1-70442-40T32-6616040 | Светодиодный светильник VARTON уличный консольный Tornado Xtrem Road 160 Вт 4000 K RAL7045 серый муар | 160W | 4000K | 21600 лм | 10534617 | шт | 10 | 0.07047 | 86164.13 |  |  | 30
V1-S1-70442-40T32-6616050 | Светодиодный светильник VARTON уличный консольный Tornado Xtrem Road 160 Вт 5000 K RAL7045 серый муар | 160W | 5000K | 21600 лм | 10534617 | шт | 10 | 0.07047 | 86164.13 |  |  | 30
V1-S1-90442-40T32-6616050 | Светодиодный светильник VARTON уличный консольный Tornado Xtrem Road 160 Вт 5000 K RAL9005 черный муар | 160W | 5000K | 21600 лм | 10534617 | шт | 10 | 0.07047 | 86164.13 |  |  | 30
V1-S1-90442-40T32-6619040 | Светодиодный светильник VARTON уличный консольный Tornado Xtrem Road 190 Вт 4000 K RAL9005 черный муар | 190W | 4000K | 25650 лм |  | шт | 10 | 0.07047 | 90494.03 |  |  | 30
V1-S1-70442-40T32-6619040 | Светодиодный светильник VARTON уличный консольный Tornado Xtrem Road 190 Вт 4000 K RAL7045 серый муар | 190W | 4000K | 25650 лм |  | шт | 10 | 0.07047 | 90494.03 |  |  | 30
V1-S1-90442-40T32-6619050 | Светодиодный светильник VARTON уличный консольный Tornado Xtrem Road 190 Вт 5000 K RAL9005 черный муар | 190W | 5000K | 25650 лм |  | шт | 10 | 0.07047 | 90494.03 |  |  | 30
V1-S1-70442-40T32-6619050 | Светодиодный светильник VARTON уличный консольный Tornado Xtrem Road 190 Вт 5000 K RAL7045 серый муар | 190W | 5000K | 25650 лм |  | шт | 10 | 0.07047 | 90494.03 |  |  | 30
Tornado Xtrem Urban (для города)
V1-S1-90496-40T30-6605040 | Светодиодный светильник VARTON уличный консольный Tornado Xtrem Urban 50 Вт 4000 K RAL9005 черный муар | 50W | 4000K | 7250 лм |  | шт | 5.83 | 0.034304 | 42865.61 |  |  | 30
V1-S1-70496-40T30-6605040 | Светодиодный светильник VARTON уличный консольный Tornado Xtrem Urban 50 Вт 4000 K RAL7045 серый муар | 50W | 4000K | 7250 лм |  | шт | 5.83 | 0.034304 | 42865.61 |  |  | 30
V1-S1-70496-40T30-6605050 | Светодиодный светильник VARTON уличный консольный Tornado Xtrem Urban 50 Вт 5000 K RAL7045 серый муар | 50W | 5000K | 7250 лм |  | шт | 5.83 | 0.034304 | 42865.61 |  |  | 30
V1-S1-90496-40T30-6605050 | Светодиодный светильник VARTON уличный консольный Tornado Xtrem Urban 50 Вт 5000 K RAL9005 черный муар | 50W | 5000K | 7250 лм |  | шт | 5.83 | 0.034304 | 42865.61 |  |  | 30
V1-S1-90443-40T30-6608040 | Светодиодный светильник VARTON уличный консольный Tornado Xtrem Urban 80 Вт 4000 K RAL9005 черный муар | 80W | 4000K | 10800 лм | 10534610 | шт | 5.74 | 0.03456 | 47195.46 |  |  | 30
V1-S1-70443-40T30-6608040 | Светодиодный светильник VARTON уличный консольный Tornado Xtrem Urban 80 Вт 4000 K RAL7045 серый муар | 80W | 4000K | 10800 лм | 10534610 | шт | 5.74 | 0.03456 | 47195.46 |  |  | 30
V1-S1-90443-40T30-6608050 | Светодиодный светильник VARTON уличный консольный Tornado Xtrem Urban 80 Вт 5000 K RAL9005 черный муар | 80W | 5000K | 10800 лм | 10534610 | шт | 5.74 | 0.03456 | 47195.46 |  |  | 30
V1-S1-70443-40T30-6608050 | Светодиодный светильник VARTON уличный консольный Tornado Xtrem Urban 80 Вт 5000 K RAL7045 серый муар | 80W | 5000K | 10800 лм | 10534610 | шт | 5.74 | 0.03456 | 47195.46 |  |  | 30
V1-S1-90443-40T30-6610040 | Светодиодный светильник VARTON уличный консольный Tornado Xtrem Urban 100 Вт 4000 K RAL9005 черный муар | 100W | 4000K | 13500 лм | 10534612 | шт | 7 | 0.07047 | 60185.04 |  |  | 30
V1-S1-70443-40T30-6610040 | Светодиодный светильник VARTON уличный консольный Tornado Xtrem Urban 100 Вт 4000 K RAL7045 серый муар | 100W | 4000K | 13500 лм | 10534612 | шт | 7 | 0.07047 | 60185.04 |  |  | 30
V1-S1-90443-40T30-6610050 | Светодиодный светильник VARTON уличный консольный Tornado Xtrem Urban 100 Вт 5000 K RAL9005 черный муар | 100W | 5000K | 13500 лм | 10534612 | шт | 7 | 0.07047 | 60185.04 |  |  | 30
V1-S1-70443-40T30-6610050 | Светодиодный светильник VARTON уличный консольный Tornado Xtrem Urban 100 Вт 5000 K RAL7045 серый муар | 100W | 5000K | 13500 лм | 10534612 | шт | 7 | 0.07047 | 60185.04 |  |  | 30
V1-S1-70441-40T30-6612040 | Светодиодный светильник VARTON уличный консольный Tornado Xtrem Urban 120 Вт 4000 K RAL7045 серый муар | 120W | 4000K | 16200 лм | 10534609 | шт | 7.82 | 0.07047 | 64514.89 |  |  | 30
V1-S1-90441-40T30-6612040 | Светодиодный светильник VARTON уличный консольный Tornado Xtrem Urban 120 Вт 4000 K RAL9005 черный муар | 120W | 4000K | 16200 лм | 10534609 | шт | 7.82 | 0.07047 | 64514.89 |  |  | 30
V1-S1-90441-40T30-6612050 | Светодиодный светильник VARTON уличный консольный Tornado Xtrem Urban 120 Вт 5000 K RAL9005 черный муар | 120W | 5000K | 16200 лм | 10534609 | шт | 7.82 | 0.07047 | 64514.89 |  |  | 30
V1-S1-70441-40T30-6612050 | Светодиодный светильник VARTON уличный консольный Tornado Xtrem Urban 120 Вт 5000 K RAL7045 серый муар | 120W | 5000K | 16200 лм | 10534609 | шт | 7.82 | 0.07047 | 64514.89 |  |  | 30
V1-S1-90505-40T30-6613540 | Светодиодный светильник VARTON уличный консольный Tornado Xtrem Urban 135 Вт 4000 K RAL9005 черный муар | 135W | 4000K | 18225 лм |  | шт | 7.82 | 0.0264 | 68844.78 |  |  | 30
V1-S1-70505-40T30-6613540 | Светодиодный светильник VARTON уличный консольный Tornado Xtrem Urban 135 Вт 4000 K RAL7045 серый муар | 135W | 4000K | 18225 лм |  | шт | 7.82 | 0.0264 | 68844.78 |  |  | 30
V1-S1-90505-40T30-6613550 | Светодиодный светильник VARTON уличный консольный Tornado Xtrem Urban 135 Вт 5000 K RAL9005 черный муар | 135W | 5000K | 18225 лм |  | шт | 7.82 | 0.0264 | 68844.78 |  |  | 30
V1-S1-70505-40T30-6613550 | Светодиодный светильник VARTON уличный консольный Tornado Xtrem Urban 135 Вт 5000 K RAL7045 серый муар | 135W | 5000K | 18225 лм |  | шт | 7.82 | 0.0264 | 68844.78 |  |  | 30
V1-S1-70442-40T30-6616040 | Светодиодный светильник VARTON уличный консольный Tornado Xtrem Urban 160 Вт 4000 K RAL7045 серый муар | 160W | 4000K | 21600 лм | 10534617 | шт | 10 | 0.07047 | 86164.13 |  |  | 30
V1-S1-90442-40T30-6616040 | Светодиодный светильник VARTON уличный консольный Tornado Xtrem Urban 160 Вт 4000 K RAL9005 черный муар | 160W | 4000K | 21600 лм | 10534617 | шт | 10 | 0.07047 | 86164.13 |  |  | 30
V1-S1-70442-40T30-6616050 | Светодиодный светильник VARTON уличный консольный Tornado Xtrem Urban 160 Вт 5000 K RAL7045 серый муар | 160W | 5000K | 21600 лм | 10534617 | шт | 10 | 0.07047 | 86164.13 |  |  | 30
V1-S1-90442-40T30-6616050 | Светодиодный светильник VARTON уличный консольный Tornado Xtrem Urban 160 Вт 5000 K RAL9005 черный муар | 160W | 5000K | 21600 лм | 10534617 | шт | 10 | 0.07047 | 86164.13 |  |  | 30
V1-S1-70442-40T30-6619040 | Светодиодный светильник VARTON уличный консольный Tornado Xtrem Urban 190 Вт 4000 K RAL7045 серый муар | 190W | 4000K | 25650 лм |  | шт | 10 | 0.07047 | 90494.03 |  |  | 30
V1-S1-90442-40T30-6619040 | Светодиодный светильник VARTON уличный консольный Tornado Xtrem Urban 190 Вт 4000 K RAL9005 черный муар | 190W | 4000K | 25650 лм |  | шт | 10 | 0.07047 | 90494.03 |  |  | 30
V1-S1-70442-40T30-6619050 | Светодиодный светильник VARTON уличный консольный Tornado Xtrem Urban 190 Вт 5000 K RAL7045 серый муар | 190W | 5000K | 25650 лм |  | шт | 10 | 0.07047 | 90494.03 |  |  | 30
V1-S1-90442-40T30-6619050 | Светодиодный светильник VARTON уличный консольный Tornado Xtrem Urban 190 Вт 5000 K RAL9005 черный муар | 190W | 5000K | 25650 лм |  | шт | 10 | 0.07047 | 90494.03 |  |  | 30
Tornado АСУНО AWADA (PLC)
V1-S1-70496-40W32-6606040 | Светодиодный светильник VARTON уличный Tornado Road 60 Вт крепление на консоль 4000 K RAL7045 серый муар АСУНО AWADA | 60W | 4000K | 8100 лм | 10534629 | шт | 5.83 | 0.034304 | 61973.03 |  | PLC | 30
V1-S1-70496-40W30-6606040 | Светодиодный светильник VARTON уличный Tornado Urban 60 Вт крепление на консоль 4000 K RAL7045 серый муар АСУНО AWADA | 60W | 4000K | 8100 лм | 10534629 | шт | 5.83 | 0.034304 | 61973.03 |  | PLC | 30
V1-S1-70443-40W32-6608040 | Светодиодный светильник VARTON уличный Tornado Road 80 Вт крепление на консоль 4000 K RAL7045 серый муар АСУНО AWADA | 80W | 4000K | 10800 лм | 10534610 | шт | 7 | 0.07047 | 64492.23 |  | PLC | 30
V1-S1-70443-40W30-6608040 | Светодиодный светильник VARTON уличный Tornado Urban 80 Вт крепление на консоль 4000 K RAL7045 серый муар АСУНО AWADA | 80W | 4000K | 10800 лм | 10534610 | шт | 7 | 0.07047 | 64492.23 |  | PLC | 30
V1-S1-70443-40W32-6610040 | Светодиодный светильник VARTON уличный Tornado Road 100 Вт крепление на консоль 4000 K RAL7045 серый муар АСУНО AWADA | 100W | 4000K | 13500 лм | 10534612 | шт | 7 | 0.07047 | 76300.92 |  | PLC | 30
V1-S1-70443-40W30-6610040 | Светодиодный светильник VARTON уличный Tornado Urban 100 Вт крепление на консоль 4000 K RAL7045 серый муар АСУНО AWADA | 100W | 4000K | 13500 лм | 10534612 | шт | 7 | 0.07047 | 76300.92 |  | PLC | 30
V1-S1-70441-40W32-6612040 | Светодиодный светильник VARTON уличный Tornado Road 120 Вт крепление на консоль 4000 K RAL7045 серый муар АСУНО AWADA | 120W | 4000K | 16200 лм | 10534609 | шт | 7.82 | 0.07047 | 80237.15 |  | PLC | 30
V1-S1-70441-40W30-6612040 | Светодиодный светильник VARTON уличный Tornado Urban 120 Вт крепление на консоль 4000 K RAL7045 серый муар АСУНО AWADA | 120W | 4000K | 16200 лм | 10534609 | шт | 7.82 | 0.07047 | 80237.15 |  | PLC | 30
V1-S1-70441-40W32-6614040 | Светодиодный светильник VARTON уличный Tornado Road 140 Вт крепление на консоль 4000 K RAL7045 серый муар АСУНО AWADA | 140W | 4000K | 18900 лм | 10534611 | шт | 8.2 | 0.07047 | 84173.39 |  | PLC | 30
V1-S1-70441-40W30-6614040 | Светодиодный светильник VARTON уличный Tornado Urban 140 Вт крепление на консоль 4000 K RAL7045 серый муар АСУНО AWADA | 140W | 4000K | 18900 лм | 10534611 | шт | 8.2 | 0.07047 | 84173.39 |  | PLC | 30
V1-S1-70442-40W32-6616040 | Светодиодный светильник VARTON уличный Tornado Road 160 Вт крепление на консоль 4000 K RAL7045 серый муар АСУНО AWADA | 160W | 4000K | 21600 лм | 10534617 | шт | 7.82 | 0.07047 | 99918.3 |  | PLC | 30
V1-S1-70442-40W30-6616040 | Светодиодный светильник VARTON уличный Tornado Urban 160 Вт крепление на консоль 4000 K RAL7045 серый муар АСУНО AWADA | 160W | 4000K | 21600 лм | 10534617 | шт | 7.82 | 0.07047 | 99918.3 |  | PLC | 30
V1-S1-70442-40W30-6618040 | Светодиодный светильник VARTON уличный Tornado Urban 180 Вт крепление на консоль 4000 K RAL7045 серый муар АСУНО AWADA | 180W | 4000K | 24300 лм | 10534616 | шт | 7.82 | 0.07047 | 103854.56 |  | PLC | 30
V1-S1-70442-40W32-6618040 | Светодиодный светильник VARTON уличный Tornado Road 180 Вт крепление на консоль 4000 K RAL7045 серый муар АСУНО AWADA | 180W | 4000K | 24300 лм | 10534616 | шт | 7.82 | 0.07047 | 103854.56 |  | PLC | 30
V1-S1-70442-40W30-6620040 | Светодиодный светильник VARTON уличный Tornado Urban 200 Вт крепление на консоль 4000 K RAL7045 серый муар АСУНО AWADA | 200W | 4000K | 27000 лм | 10534613 | шт | 10 | 0.07047 | 107790.76 |  | PLC | 30
V1-S1-70442-40W32-6620040 | Светодиодный светильник VARTON уличный Tornado Road 200 Вт крепление на консоль 4000 K RAL7045 серый муар АСУНО AWADA | 200W | 4000K | 27000 лм | 10534613 | шт | 10 | 0.07047 | 107790.76 |  | PLC | 30
Levante Ru (реестр РЭП)
Levante Road RU (для дороги)
V1-S1-7R648-40L32-6603030 | Светодиодный светильник VARTON уличный Levante 30 Вт Road RU кронштейн 48 мм 3000 К RAL7045 серый муар | 30W | 3000K | 4000 лм | 10745061 | шт | 3.5 | 0.0112 | 23168.2 |  |  | 30
V1-S1-9R660-40L32-6603030 | Светодиодный светильник VARTON уличный Levante 30 Вт Road RU кронштейн 60 мм 3000 К RAL9005 черный муар | 30W | 3000K | 4000 лм | 10745061 | шт | 3.5 | 0.0112 | 23168.2 |  |  | 30
V1-S1-7R660-40L32-6603030 | Светодиодный светильник VARTON уличный Levante 30 Вт Road RU кронштейн 60 мм 3000 К RAL7045 серый муар | 30W | 3000K | 4000 лм | 10745061 | шт | 3.5 | 0.0112 | 23168.2 |  |  | 30
V1-S1-9R648-40L32-6603030 | Светодиодный светильник VARTON уличный Levante 30 Вт Road RU кронштейн 48 мм 3000 К RAL9005 черный муар | 30W | 3000K | 4000 лм | 10745061 | шт | 3.5 | 0.0112 | 23168.2 |  |  | 30
V1-S1-9R648-40U32-6603030 | Светодиодный светильник VARTON уличный Levante 30 Вт Road RU кронштейн 48 мм 3000 К RAL9005 черный муар 1..10V NEMA | 30W | 3000K | 4000 лм | 10745061 | шт | 3.5 | 0.0112 | 25304.31 |  | NEMA | 30
V1-S1-7R660-40U32-6603030 | Светодиодный светильник VARTON уличный Levante 30 Вт Road RU кронштейн 60 мм 3000 К RAL7045 серый муар 1..10V NEMA | 30W | 3000K | 4000 лм | 10745061 | шт | 3.5 | 0.0112 | 25304.31 |  | NEMA | 30
V1-S1-7R648-40U32-6603030 | Светодиодный светильник VARTON уличный Levante 30 Вт Road RU кронштейн 48 мм 3000 К RAL7045 серый муар 1..10V NEMA | 30W | 3000K | 4000 лм | 10745061 | шт | 3.5 | 0.0112 | 25304.31 |  | NEMA | 30
V1-S1-9R660-40U32-6603030 | Светодиодный светильник VARTON уличный Levante 30 Вт Road RU кронштейн 60 мм 3000 К RAL9005 черный муар 1..10V NEMA | 30W | 3000K | 4000 лм | 10745061 | шт | 3.5 | 0.0112 | 25304.31 |  | NEMA | 30
V1-S1-7R660-40L32-6603040 | Светодиодный светильник VARTON уличный Levante 30 Вт Road RU кронштейн 60 мм 4000 К RAL7045 серый муар | 30W | 4000K | 4500 лм | 10745061 | шт | 3.5 | 0.0112 | 23168.2 |  |  | 30
V1-S1-9R648-40L32-6603040 | Светодиодный светильник VARTON уличный Levante 30 Вт Road RU кронштейн 48 мм 4000 К RAL9005 черный муар | 30W | 4000K | 4500 лм | 10745061 | шт | 3.5 | 0.0112 | 23168.2 |  |  | 30
V1-S1-9R660-40L32-6603040 | Светодиодный светильник VARTON уличный Levante 30 Вт Road RU кронштейн 60 мм 4000 К RAL9005 черный муар | 30W | 4000K | 4500 лм | 10745061 | шт | 3.5 | 0.0112 | 23168.2 |  |  | 30
V1-S1-7R648-40L32-6603040 | Светодиодный светильник VARTON уличный Levante 30 Вт Road RU кронштейн 48 мм 4000 К RAL7045 серый муар | 30W | 4000K | 4500 лм | 10745061 | шт | 3.5 | 0.0112 | 23168.2 |  |  | 30
V1-S1-7R660-40U32-6603040 | Светодиодный светильник VARTON уличный Levante 30 Вт Road RU кронштейн 60 мм 4000 К RAL7045 серый муар 1..10V NEMA | 30W | 4000K | 4500 лм | 10745061 | шт | 3.5 | 0.0112 | 25304.31 |  | NEMA | 30
V1-S1-9R648-40U32-6603040 | Светодиодный светильник VARTON уличный Levante 30 Вт Road RU кронштейн 48 мм 4000 К RAL9005 черный муар 1..10V NEMA | 30W | 4000K | 4500 лм | 10745061 | шт | 3.5 | 0.0112 | 25304.31 |  | NEMA | 30
V1-S1-7R648-40U32-6603040 | Светодиодный светильник VARTON уличный Levante 30 Вт Road RU кронштейн 48 мм 4000 К RAL7045 серый муар 1..10V NEMA | 30W | 4000K | 4500 лм | 10745061 | шт | 3.5 | 0.0112 | 25304.31 |  | NEMA | 30
V1-S1-9R660-40U32-6603040 | Светодиодный светильник VARTON уличный Levante 30 Вт Road RU кронштейн 60 мм 4000 К RAL9005 черный муар 1..10V NEMA | 30W | 4000K | 4500 лм | 10745061 | шт | 3.5 | 0.0112 | 25304.31 |  | NEMA | 30
V1-S1-9R660-40L32-6603050 | Светодиодный светильник VARTON уличный Levante 30 Вт Road RU кронштейн 60 мм 5000 К RAL9005 черный муар | 30W | 5000K | 4500 лм | 10745061 | шт | 3.5 | 0.0112 | 23168.2 |  |  | 30
V1-S1-7R660-40L32-6603050 | Светодиодный светильник VARTON уличный Levante 30 Вт Road RU кронштейн 60 мм 5000 К RAL7045 серый муар | 30W | 5000K | 4500 лм | 10745061 | шт | 3.5 | 0.0112 | 23168.2 |  |  | 30
V1-S1-9R648-40L32-6603050 | Светодиодный светильник VARTON уличный Levante 30 Вт Road RU кронштейн 48 мм 5000 К RAL9005 черный муар | 30W | 5000K | 4500 лм | 10745061 | шт | 3.5 | 0.0112 | 23168.2 |  |  | 30
V1-S1-7R648-40L32-6603050 | Светодиодный светильник VARTON уличный Levante 30 Вт Road RU кронштейн 48 мм 5000 К RAL7045 серый муар | 30W | 5000K | 4500 лм | 10745061 | шт | 3.5 | 0.0112 | 23168.2 |  |  | 30
V1-S1-9R660-40U32-6603050 | Светодиодный светильник VARTON уличный Levante 30 Вт Road RU кронштейн 60 мм 5000 К RAL9005 черный муар 1..10V NEMA | 30W | 5000K | 4500 лм | 10745061 | шт | 3.5 | 0.0112 | 25304.31 |  | NEMA | 30
V1-S1-9R648-40U32-6603050 | Светодиодный светильник VARTON уличный Levante 30 Вт Road RU кронштейн 48 мм 5000 К RAL9005 черный муар 1..10V NEMA | 30W | 5000K | 4500 лм | 10745061 | шт | 3.5 | 0.0112 | 25304.31 |  | NEMA | 30
V1-S1-7R648-40U32-6603050 | Светодиодный светильник VARTON уличный Levante 30 Вт Road RU кронштейн 48 мм 5000 К RAL7045 серый муар 1..10V NEMA | 30W | 5000K | 4500 лм | 10745061 | шт | 3.5 | 0.0112 | 25304.31 |  | NEMA | 30
V1-S1-7R660-40U32-6603050 | Светодиодный светильник VARTON уличный Levante 30 Вт Road RU кронштейн 60 мм 5000 К RAL7045 серый муар 1..10V NEMA | 30W | 5000K | 4500 лм | 10745061 | шт | 3.5 | 0.0112 | 25304.31 |  | NEMA | 30
V1-S1-9R648-40L32-6604030 | Светодиодный светильник VARTON уличный Levante 40 Вт Road RU кронштейн 48 мм 3000 К RAL9005 черный муар | 40W | 3000K | 4900 лм | 10745062 | шт | 3.5 | 0.0112 | 24586.64 |  |  | 30
V1-S1-9R660-40L32-6604030 | Светодиодный светильник VARTON уличный Levante 40 Вт Road RU кронштейн 60 мм 3000 К RAL9005 черный муар | 40W | 3000K | 4900 лм | 10745062 | шт | 3.5 | 0.0112 | 24586.64 |  |  | 30
V1-S1-7R660-40L32-6604030 | Светодиодный светильник VARTON уличный Levante 40 Вт Road RU кронштейн 60 мм 3000 К RAL7045 серый муар | 40W | 3000K | 4900 лм | 10745062 | шт | 3.5 | 0.0112 | 24586.64 |  |  | 30
V1-S1-7R648-40L32-6604030 | Светодиодный светильник VARTON уличный Levante 40 Вт Road RU кронштейн 48 мм 3000 К RAL7045 серый муар | 40W | 3000K | 4900 лм | 10745062 | шт | 3.5 | 0.0112 | 24586.64 |  |  | 30
V1-S1-7R660-40U32-6604030 | Светодиодный светильник VARTON уличный Levante 40 Вт Road RU кронштейн 60 мм 3000 К RAL7045 серый муар 1..10V NEMA | 40W | 3000K | 4900 лм | 10745062 | шт | 3.5 | 0.0112 | 26722.77 |  | NEMA | 30
V1-S1-7R648-40U32-6604030 | Светодиодный светильник VARTON уличный Levante 40 Вт Road RU кронштейн 48 мм 3000 К RAL7045 серый муар 1..10V NEMA | 40W | 3000K | 4900 лм | 10745062 | шт | 3.5 | 0.0112 | 26722.77 |  | NEMA | 30
V1-S1-9R660-40U32-6604030 | Светодиодный светильник VARTON уличный Levante 40 Вт Road RU кронштейн 60 мм 3000 К RAL9005 черный муар 1..10V NEMA | 40W | 3000K | 4900 лм | 10745062 | шт | 3.5 | 0.0112 | 26722.77 |  | NEMA | 30
V1-S1-9R648-40U32-6604030 | Светодиодный светильник VARTON уличный Levante 40 Вт Road RU кронштейн 48 мм 3000 К RAL9005 черный муар 1..10V NEMA | 40W | 3000K | 4900 лм | 10745062 | шт | 3.5 | 0.0112 | 26722.77 |  | NEMA | 30
V1-S1-9R648-40L32-6604040 | Светодиодный светильник VARTON уличный Levante 40 Вт Road RU кронштейн 48 мм 4000 К RAL9005 черный муар | 40W | 4000K | 5600 лм | 10745062 | шт | 3.5 | 0.0112 | 24586.64 |  |  | 30
V1-S1-7R660-40L32-6604040 | Светодиодный светильник VARTON уличный Levante 40 Вт Road RU кронштейн 60 мм 4000 К RAL7045 серый муар | 40W | 4000K | 5600 лм | 10745062 | шт | 3.5 | 0.0112 | 24586.64 |  |  | 30
V1-S1-7R648-40L32-6604040 | Светодиодный светильник VARTON уличный Levante 40 Вт Road RU кронштейн 48 мм 4000 К RAL7045 серый муар | 40W | 4000K | 5600 лм | 10745062 | шт | 3.5 | 0.0112 | 24586.64 |  |  | 30
V1-S1-9R660-40L32-6604040 | Светодиодный светильник VARTON уличный Levante 40 Вт Road RU кронштейн 60 мм 4000 К RAL9005 черный муар | 40W | 4000K | 5600 лм | 10745062 | шт | 3.5 | 0.0112 | 24586.64 |  |  | 30
V1-S1-9R648-40U32-6604040 | Светодиодный светильник VARTON уличный Levante 40 Вт Road RU кронштейн 48 мм 4000 К RAL9005 черный муар 1..10V NEMA | 40W | 4000K | 5600 лм | 10745062 | шт | 3.5 | 0.0112 | 26722.77 |  | NEMA | 30
V1-S1-7R660-40U32-6604040 | Светодиодный светильник VARTON уличный Levante 40 Вт Road RU кронштейн 60 мм 4000 К RAL7045 серый муар 1..10V NEMA | 40W | 4000K | 5600 лм | 10745062 | шт | 3.5 | 0.0112 | 26722.77 |  | NEMA | 30
V1-S1-7R648-40U32-6604040 | Светодиодный светильник VARTON уличный Levante 40 Вт Road RU кронштейн 48 мм 4000 К RAL7045 серый муар 1..10V NEMA | 40W | 4000K | 5600 лм | 10745062 | шт | 3.5 | 0.0112 | 26722.77 |  | NEMA | 30
V1-S1-9R660-40U32-6604040 | Светодиодный светильник VARTON уличный Levante 40 Вт Road RU кронштейн 60 мм 4000 К RAL9005 черный муар 1..10V NEMA | 40W | 4000K | 5600 лм | 10745062 | шт | 3.5 | 0.0112 | 26722.77 |  | NEMA | 30
V1-S1-7R660-40L32-6604050 | Светодиодный светильник VARTON уличный Levante 40 Вт Road RU кронштейн 60 мм 5000 К RAL7045 серый муар | 40W | 5000K | 5600 лм | 10745062 | шт | 3.5 | 0.0112 | 24586.64 |  |  | 30
V1-S1-9R660-40L32-6604050 | Светодиодный светильник VARTON уличный Levante 40 Вт Road RU кронштейн 60 мм 5000 К RAL9005 черный муар | 40W | 5000K | 5600 лм | 10745062 | шт | 3.5 | 0.0112 | 24586.64 |  |  | 30
V1-S1-7R648-40L32-6604050 | Светодиодный светильник VARTON уличный Levante 40 Вт Road RU кронштейн 48 мм 5000 К RAL7045 серый муар | 40W | 5000K | 5600 лм | 10745062 | шт | 3.5 | 0.0112 | 24586.64 |  |  | 30
V1-S1-9R648-40L32-6604050 | Светодиодный светильник VARTON уличный Levante 40 Вт Road RU кронштейн 48 мм 5000 К RAL9005 черный муар | 40W | 5000K | 5600 лм | 10745062 | шт | 3.5 | 0.0112 | 24586.64 |  |  | 30
V1-S1-9R660-40U32-6604050 | Светодиодный светильник VARTON уличный Levante 40 Вт Road RU кронштейн 60 мм 5000 К RAL9005 черный муар 1..10V NEMA | 40W | 5000K | 5600 лм | 10745062 | шт | 3.5 | 0.0112 | 26722.77 |  | NEMA | 30
V1-S1-9R648-40U32-6604050 | Светодиодный светильник VARTON уличный Levante 40 Вт Road RU кронштейн 48 мм 5000 К RAL9005 черный муар 1..10V NEMA | 40W | 5000K | 5600 лм | 10745062 | шт | 3.5 | 0.0112 | 26722.77 |  | NEMA | 30
V1-S1-7R660-40U32-6604050 | Светодиодный светильник VARTON уличный Levante 40 Вт Road RU кронштейн 60 мм 5000 К RAL7045 серый муар 1..10V NEMA | 40W | 5000K | 5600 лм | 10745062 | шт | 3.5 | 0.0112 | 26722.77 |  | NEMA | 30
V1-S1-7R648-40U32-6604050 | Светодиодный светильник VARTON уличный Levante 40 Вт Road RU кронштейн 48 мм 5000 К RAL7045 серый муар 1..10V NEMA | 40W | 5000K | 5600 лм | 10745062 | шт | 3.5 | 0.0112 | 26722.77 |  | NEMA | 30
V1-S1-7R660-40L32-6605030 | Светодиодный светильник VARTON уличный Levante 50 Вт Road RU кронштейн 60 мм 3000 К RAL7045 серый муар | 50W | 3000K | 6000 лм | 10745063 | шт | 3.5 | 0.0112 | 25532.27 |  |  | 30
V1-S1-9R660-40L32-6605030 | Светодиодный светильник VARTON уличный Levante 50 Вт Road RU кронштейн 60 мм 3000 К RAL9005 черный муар | 50W | 3000K | 6000 лм | 10745063 | шт | 3.5 | 0.0112 | 25532.27 |  |  | 30
V1-S1-9R648-40L32-6605030 | Светодиодный светильник VARTON уличный Levante 50 Вт Road RU кронштейн 48 мм 3000 К RAL9005 черный муар | 50W | 3000K | 6000 лм | 10745063 | шт | 3.5 | 0.0112 | 25532.27 |  |  | 30
V1-S1-7R648-40L32-6605030 | Светодиодный светильник VARTON уличный Levante 50 Вт Road RU кронштейн 48 мм 3000 К RAL7045 серый муар | 50W | 3000K | 6000 лм | 10745063 | шт | 3.5 | 0.0112 | 25532.27 |  |  | 30
V1-S1-9R660-40U32-6605030 | Светодиодный светильник VARTON уличный Levante 50 Вт Road RU кронштейн 60 мм 3000 К RAL9005 черный муар 1..10V NEMA | 50W | 3000K | 6000 лм | 10745063 | шт | 3.5 | 0.0112 | 27668.4 |  | NEMA | 30
V1-S1-7R660-40U32-6605030 | Светодиодный светильник VARTON уличный Levante 50 Вт Road RU кронштейн 60 мм 3000 К RAL7045 серый муар 1..10V NEMA | 50W | 3000K | 6000 лм | 10745063 | шт | 3.5 | 0.0112 | 27668.4 |  | NEMA | 30
V1-S1-7R648-40U32-6605030 | Светодиодный светильник VARTON уличный Levante 50 Вт Road RU кронштейн 48 мм 3000 К RAL7045 серый муар 1..10V NEMA | 50W | 3000K | 6000 лм | 10745063 | шт | 3.5 | 0.0112 | 27668.4 |  | NEMA | 30
V1-S1-9R648-40U32-6605030 | Светодиодный светильник VARTON уличный Levante 50 Вт Road RU кронштейн 48 мм 3000 К RAL9005 черный муар 1..10V NEMA | 50W | 3000K | 6000 лм | 10745063 | шт | 3.5 | 0.0112 | 27668.4 |  | NEMA | 30
V1-S1-7R660-40L32-6605040 | Светодиодный светильник VARTON уличный Levante 50 Вт Road RU кронштейн 60 мм 4000 К RAL7045 серый муар | 50W | 4000K | 6750 лм | 10745063 | шт | 3.5 | 0.0112 | 25532.27 |  |  | 30
V1-S1-9R648-40L32-6605040 | Светодиодный светильник VARTON уличный Levante 50 Вт Road RU кронштейн 48 мм 4000 К RAL9005 черный муар | 50W | 4000K | 6750 лм | 10745063 | шт | 3.5 | 0.0112 | 25532.27 |  |  | 30
V1-S1-9R660-40L32-6605040 | Светодиодный светильник VARTON уличный Levante 50 Вт Road RU кронштейн 60 мм 4000 К RAL9005 черный муар | 50W | 4000K | 6750 лм | 10745063 | шт | 3.5 | 0.0112 | 25532.27 |  |  | 30
V1-S1-7R648-40L32-6605040 | Светодиодный светильник VARTON уличный Levante 50 Вт Road RU кронштейн 48 мм 4000 К RAL7045 серый муар | 50W | 4000K | 6750 лм | 10745063 | шт | 3.5 | 0.0112 | 25532.27 |  |  | 30
V1-S1-9R660-40U32-6605040 | Светодиодный светильник VARTON уличный Levante 50 Вт Road RU кронштейн 60 мм 4000 К RAL9005 черный муар 1..10V NEMA | 50W | 4000K | 6750 лм | 10745063 | шт | 3.5 | 0.0112 | 27668.4 |  | NEMA | 30
V1-S1-7R660-40U32-6605040 | Светодиодный светильник VARTON уличный Levante 50 Вт Road RU кронштейн 60 мм 4000 К RAL7045 серый муар 1..10V NEMA | 50W | 4000K | 6750 лм | 10745063 | шт | 3.5 | 0.0112 | 27668.4 |  | NEMA | 30
V1-S1-9R648-40U32-6605040 | Светодиодный светильник VARTON уличный Levante 50 Вт Road RU кронштейн 48 мм 4000 К RAL9005 черный муар 1..10V NEMA | 50W | 4000K | 6750 лм | 10745063 | шт | 3.5 | 0.0112 | 27668.4 |  | NEMA | 30
V1-S1-7R648-40U32-6605040 | Светодиодный светильник VARTON уличный Levante 50 Вт Road RU кронштейн 48 мм 4000 К RAL7045 серый муар 1..10V NEMA | 50W | 4000K | 6750 лм | 10745063 | шт | 3.5 | 0.0112 | 27668.4 |  | NEMA | 30
V1-S1-7R648-40L32-6605050 | Светодиодный светильник VARTON уличный Levante 50 Вт Road RU кронштейн 48 мм 5000 К RAL7045 серый муар | 50W | 5000K | 6750 лм | 10745063 | шт | 3.5 | 0.0112 | 25532.27 |  |  | 30
V1-S1-9R648-40L32-6605050 | Светодиодный светильник VARTON уличный Levante 50 Вт Road RU кронштейн 48 мм 5000 К RAL9005 черный муар | 50W | 5000K | 6750 лм | 10745063 | шт | 3.5 | 0.0112 | 25532.27 |  |  | 30
V1-S1-9R660-40L32-6605050 | Светодиодный светильник VARTON уличный Levante 50 Вт Road RU кронштейн 60 мм 5000 К RAL9005 черный муар | 50W | 5000K | 6750 лм | 10745063 | шт | 3.5 | 0.0112 | 25532.27 |  |  | 30
V1-S1-7R660-40L32-6605050 | Светодиодный светильник VARTON уличный Levante 50 Вт Road RU кронштейн 60 мм 5000 К RAL7045 серый муар | 50W | 5000K | 6750 лм | 10745063 | шт | 3.5 | 0.0112 | 25532.27 |  |  | 30
V1-S1-9R660-40U32-6605050 | Светодиодный светильник VARTON уличный Levante 50 Вт Road RU кронштейн 60 мм 5000 К RAL9005 черный муар 1..10V NEMA | 50W | 5000K | 6750 лм | 10745063 | шт | 3.5 | 0.0112 | 27668.4 |  | NEMA | 30
V1-S1-7R648-40U32-6605050 | Светодиодный светильник VARTON уличный Levante 50 Вт Road RU кронштейн 48 мм 5000 К RAL7045 серый муар 1..10V NEMA | 50W | 5000K | 6750 лм | 10745063 | шт | 3.5 | 0.0112 | 27668.4 |  | NEMA | 30
V1-S1-9R648-40U32-6605050 | Светодиодный светильник VARTON уличный Levante 50 Вт Road RU кронштейн 48 мм 5000 К RAL9005 черный муар 1..10V NEMA | 50W | 5000K | 6750 лм | 10745063 | шт | 3.5 | 0.0112 | 27668.4 |  | NEMA | 30
V1-S1-7R660-40U32-6605050 | Светодиодный светильник VARTON уличный Levante 50 Вт Road RU кронштейн 60 мм 5000 К RAL7045 серый муар 1..10V NEMA | 50W | 5000K | 6750 лм | 10745063 | шт | 3.5 | 0.0112 | 27668.4 |  | NEMA | 30
V1-S1-9R648-40L32-6606030 | Светодиодный светильник VARTON уличный Levante 60 Вт Road RU кронштейн 48 мм 3000 К RAL9005 черный муар | 60W | 3000K | 7000 лм | 10745064 | шт | 3.5 | 0.0112 | 26477.86 |  |  | 30
V1-S1-9R748-40L32-6606030 | Светодиодный светильник VARTON уличный Levante M 60 Вт Road RU кронштейн 48 мм 3000 К RAL9005 черный муар | 60W | 3000K | 8100 лм | 10745065 | шт | 5.8 | 0.015659 | 35957.96 |  |  | 30
V1-S1-7R660-40L32-6606030 | Светодиодный светильник VARTON уличный Levante 60 Вт Road RU кронштейн 60 мм 3000 К RAL7045 серый муар | 60W | 3000K | 7000 лм | 10745064 | шт | 3.5 | 0.0112 | 26477.86 |  |  | 30
V1-S1-7R748-40L32-6606030 | Светодиодный светильник VARTON уличный Levante M 60 Вт Road RU кронштейн 48 мм 3000 К RAL7045 серый муар | 60W | 3000K | 8100 лм | 10745065 | шт | 5.8 | 0.015659 | 35957.96 |  |  | 30
V1-S1-7R648-40L32-6606030 | Светодиодный светильник VARTON уличный Levante 60 Вт Road RU кронштейн 48 мм 3000 К RAL7045 серый муар | 60W | 3000K | 7000 лм | 10745064 | шт | 3.5 | 0.0112 | 26477.86 |  |  | 30
V1-S1-9R660-40L32-6606030 | Светодиодный светильник VARTON уличный Levante 60 Вт Road RU кронштейн 60 мм 3000 К RAL9005 черный муар | 60W | 3000K | 7000 лм | 10745064 | шт | 3.5 | 0.0112 | 26477.86 |  |  | 30
V1-S1-9R760-40L32-6606030 | Светодиодный светильник VARTON уличный Levante M 60 Вт Road RU кронштейн 60 мм 3000 К RAL9005 черный муар | 60W | 3000K | 8100 лм | 10745065 | шт | 5.8 | 0.015659 | 35957.96 |  |  | 30
V1-S1-7R760-40L32-6606030 | Светодиодный светильник VARTON уличный Levante M 60 Вт Road RU кронштейн 60 мм 3000 К RAL7045 серый муар | 60W | 3000K | 8100 лм | 10745065 | шт | 5.8 | 0.015659 | 35957.96 |  |  | 30
V1-S1-7R760-40U32-6606030 | Светодиодный светильник VARTON уличный Levante M 60 Вт Road RU кронштейн 60 мм 3000 К RAL7045 серый муар 1..10V NEMA | 60W | 3000K | 8100 лм | 10745065 | шт | 5.8 | 0.015659 | 38094.07 |  | NEMA | 30
V1-S1-9R660-40U32-6606030 | Светодиодный светильник VARTON уличный Levante 60 Вт Road RU кронштейн 60 мм 3000 К RAL9005 черный муар 1..10V NEMA | 60W | 3000K | 7000 лм | 10745064 | шт | 3.5 | 0.0112 | 28613.98 |  | NEMA | 30
V1-S1-9R760-40U32-6606030 | Светодиодный светильник VARTON уличный Levante M 60 Вт Road RU кронштейн 60 мм 3000 К RAL9005 черный муар 1..10V NEMA | 60W | 3000K | 8100 лм | 10745065 | шт | 5.8 | 0.015659 | 38094.07 |  | NEMA | 30
V1-S1-9R648-40U32-6606030 | Светодиодный светильник VARTON уличный Levante 60 Вт Road RU кронштейн 48 мм 3000 К RAL9005 черный муар 1..10V NEMA | 60W | 3000K | 7000 лм | 10745064 | шт | 3.5 | 0.0112 | 28613.98 |  | NEMA | 30
V1-S1-7R648-40U32-6606030 | Светодиодный светильник VARTON уличный Levante 60 Вт Road RU кронштейн 48 мм 3000 К RAL7045 серый муар 1..10V NEMA | 60W | 3000K | 7000 лм | 10745064 | шт | 3.5 | 0.0112 | 28613.98 |  | NEMA | 30
V1-S1-9R748-40U32-6606030 | Светодиодный светильник VARTON уличный Levante M 60 Вт Road RU кронштейн 48 мм 3000 К RAL9005 черный муар 1..10V NEMA | 60W | 3000K | 8100 лм | 10745065 | шт | 5.8 | 0.015659 | 38094.07 |  | NEMA | 30
V1-S1-7R748-40U32-6606030 | Светодиодный светильник VARTON уличный Levante M 60 Вт Road RU кронштейн 48 мм 3000 К RAL7045 серый муар 1..10V NEMA | 60W | 3000K | 8100 лм | 10745065 | шт | 5.8 | 0.015659 | 38094.07 |  | NEMA | 30
V1-S1-7R660-40U32-6606030 | Светодиодный светильник VARTON уличный Levante 60 Вт Road RU кронштейн 60 мм 3000 К RAL7045 серый муар 1..10V NEMA | 60W | 3000K | 7000 лм | 10745064 | шт | 3.5 | 0.0112 | 28613.98 |  | NEMA | 30
V1-S1-9R748-40L32-6606040 | Светодиодный светильник VARTON уличный Levante M 60 Вт Road RU кронштейн 48 мм 4000 К RAL9005 черный муар | 60W | 4000K | 9000 лм | 10745065 | шт | 5.8 | 0.015659 | 35957.96 |  |  | 30
V1-S1-7R660-40L32-6606040 | Светодиодный светильник VARTON уличный Levante 60 Вт Road RU кронштейн 60 мм 4000 К RAL7045 серый муар | 60W | 4000K | 7800 лм | 10745064 | шт | 3.5 | 0.0112 | 26477.86 |  |  | 30
V1-S1-9R648-40L32-6606040 | Светодиодный светильник VARTON уличный Levante 60 Вт Road RU кронштейн 48 мм 4000 К RAL9005 черный муар | 60W | 4000K | 7800 лм | 10745064 | шт | 3.5 | 0.0112 | 26477.86 |  |  | 30
V1-S1-9R760-40L32-6606040 | Светодиодный светильник VARTON уличный Levante M 60 Вт Road RU кронштейн 60 мм 4000 К RAL9005 черный муар | 60W | 4000K | 9000 лм | 10745065 | шт | 5.8 | 0.015659 | 35957.96 |  |  | 30
V1-S1-7R748-40L32-6606040 | Светодиодный светильник VARTON уличный Levante M 60 Вт Road RU кронштейн 48 мм 4000 К RAL7045 серый муар | 60W | 4000K | 9000 лм | 10745065 | шт | 5.8 | 0.015659 | 35957.96 |  |  | 30
V1-S1-7R648-40L32-6606040 | Светодиодный светильник VARTON уличный Levante 60 Вт Road RU кронштейн 48 мм 4000 К RAL7045 серый муар | 60W | 4000K | 7800 лм | 10745064 | шт | 3.5 | 0.0112 | 26477.86 |  |  | 30
V1-S1-9R660-40L32-6606040 | Светодиодный светильник VARTON уличный Levante 60 Вт Road RU кронштейн 60 мм 4000 К RAL9005 черный муар | 60W | 4000K | 7800 лм | 10745064 | шт | 3.5 | 0.0112 | 26477.86 |  |  | 30
V1-S1-7R760-40L32-6606040 | Светодиодный светильник VARTON уличный Levante M 60 Вт Road RU кронштейн 60 мм 4000 К RAL7045 серый муар | 60W | 4000K | 9000 лм | 10745065 | шт | 5.8 | 0.015659 | 35957.96 |  |  | 30
V1-S1-7R648-40U32-6606040 | Светодиодный светильник VARTON уличный Levante 60 Вт Road RU кронштейн 48 мм 4000 К RAL7045 серый муар 1..10V NEMA | 60W | 4000K | 7800 лм | 10745064 | шт | 3.5 | 0.0112 | 28613.98 |  | NEMA | 30
V1-S1-9R660-40U32-6606040 | Светодиодный светильник VARTON уличный Levante 60 Вт Road RU кронштейн 60 мм 4000 К RAL9005 черный муар 1..10V NEMA | 60W | 4000K | 7800 лм | 10745064 | шт | 3.5 | 0.0112 | 28613.98 |  | NEMA | 30
V1-S1-9R648-40U32-6606040 | Светодиодный светильник VARTON уличный Levante 60 Вт Road RU кронштейн 48 мм 4000 К RAL9005 черный муар 1..10V NEMA | 60W | 4000K | 7800 лм | 10745064 | шт | 3.5 | 0.0112 | 28613.98 |  | NEMA | 30
V1-S1-9R760-40U32-6606040 | Светодиодный светильник VARTON уличный Levante M 60 Вт Road RU кронштейн 60 мм 4000 К RAL9005 черный муар 1..10V NEMA | 60W | 4000K | 9000 лм | 10745065 | шт | 5.8 | 0.015659 | 38094.07 |  | NEMA | 30
V1-S1-7R760-40U32-6606040 | Светодиодный светильник VARTON уличный Levante M 60 Вт Road RU кронштейн 60 мм 4000 К RAL7045 серый муар 1..10V NEMA | 60W | 4000K | 9000 лм | 10745065 | шт | 5.8 | 0.015659 | 38094.07 |  | NEMA | 30
V1-S1-7R748-40U32-6606040 | Светодиодный светильник VARTON уличный Levante M 60 Вт Road RU кронштейн 48 мм 4000 К RAL7045 серый муар 1..10V NEMA | 60W | 4000K | 9000 лм | 10745065 | шт | 5.8 | 0.015659 | 38094.07 |  | NEMA | 30
V1-S1-9R748-40U32-6606040 | Светодиодный светильник VARTON уличный Levante M 60 Вт Road RU кронштейн 48 мм 4000 К RAL9005 черный муар 1..10V NEMA | 60W | 4000K | 9000 лм | 10745065 | шт | 5.8 | 0.015659 | 38094.07 |  | NEMA | 30
V1-S1-7R660-40U32-6606040 | Светодиодный светильник VARTON уличный Levante 60 Вт Road RU кронштейн 60 мм 4000 К RAL7045 серый муар 1..10V NEMA | 60W | 4000K | 7800 лм | 10745064 | шт | 3.5 | 0.0112 | 28613.98 |  | NEMA | 30
V1-S1-7R760-40L32-6606050 | Светодиодный светильник VARTON уличный Levante M 60 Вт Road RU кронштейн 60 мм 5000 К RAL7045 серый муар | 60W | 5000K | 9000 лм | 10745065 | шт | 5.8 | 0.015659 | 35957.96 |  |  | 30
V1-S1-7R660-40L32-6606050 | Светодиодный светильник VARTON уличный Levante 60 Вт Road RU кронштейн 60 мм 5000 К RAL7045 серый муар | 60W | 5000K | 7800 лм | 10745064 | шт | 3.5 | 0.0112 | 26477.86 |  |  | 30
V1-S1-7R648-40L32-6606050 | Светодиодный светильник VARTON уличный Levante 60 Вт Road RU кронштейн 48 мм 5000 К RAL7045 серый муар | 60W | 5000K | 7800 лм | 10745064 | шт | 3.5 | 0.0112 | 26477.86 |  |  | 30
V1-S1-9R648-40L32-6606050 | Светодиодный светильник VARTON уличный Levante 60 Вт Road RU кронштейн 48 мм 5000 К RAL9005 черный муар | 60W | 5000K | 7800 лм | 10745064 | шт | 3.5 | 0.0112 | 26477.86 |  |  | 30
V1-S1-7R748-40L32-6606050 | Светодиодный светильник VARTON уличный Levante M 60 Вт Road RU кронштейн 48 мм 5000 К RAL7045 серый муар | 60W | 5000K | 9000 лм | 10745065 | шт | 5.8 | 0.015659 | 35957.96 |  |  | 30
V1-S1-9R748-40L32-6606050 | Светодиодный светильник VARTON уличный Levante M 60 Вт Road RU кронштейн 48 мм 5000 К RAL9005 черный муар | 60W | 5000K | 9000 лм | 10745065 | шт | 5.8 | 0.015659 | 35957.96 |  |  | 30
V1-S1-9R760-40L32-6606050 | Светодиодный светильник VARTON уличный Levante M 60 Вт Road RU кронштейн 60 мм 5000 К RAL9005 черный муар | 60W | 5000K | 9000 лм | 10745065 | шт | 5.8 | 0.015659 | 35957.96 |  |  | 30
V1-S1-9R660-40L32-6606050 | Светодиодный светильник VARTON уличный Levante 60 Вт Road RU кронштейн 60 мм 5000 К RAL9005 черный муар | 60W | 5000K | 7800 лм | 10745064 | шт | 3.5 | 0.0112 | 26477.86 |  |  | 30
V1-S1-7R648-40U32-6606050 | Светодиодный светильник VARTON уличный Levante 60 Вт Road RU кронштейн 48 мм 5000 К RAL7045 серый муар 1..10V NEMA | 60W | 5000K | 7800 лм | 10745064 | шт | 3.5 | 0.0112 | 28613.98 |  | NEMA | 30
V1-S1-7R660-40U32-6606050 | Светодиодный светильник VARTON уличный Levante 60 Вт Road RU кронштейн 60 мм 5000 К RAL7045 серый муар 1..10V NEMA | 60W | 5000K | 7800 лм | 10745064 | шт | 3.5 | 0.0112 | 28613.98 |  | NEMA | 30
V1-S1-7R748-40U32-6606050 | Светодиодный светильник VARTON уличный Levante M 60 Вт Road RU кронштейн 48 мм 5000 К RAL7045 серый муар 1..10V NEMA | 60W | 5000K | 9000 лм | 10745065 | шт | 5.8 | 0.015659 | 38094.07 |  | NEMA | 30
V1-S1-7R760-40U32-6606050 | Светодиодный светильник VARTON уличный Levante M 60 Вт Road RU кронштейн 60 мм 5000 К RAL7045 серый муар 1..10V NEMA | 60W | 5000K | 9000 лм | 10745065 | шт | 5.8 | 0.015659 | 38094.07 |  | NEMA | 30
V1-S1-9R660-40U32-6606050 | Светодиодный светильник VARTON уличный Levante 60 Вт Road RU кронштейн 60 мм 5000 К RAL9005 черный муар 1..10V NEMA | 60W | 5000K | 7800 лм | 10745064 | шт | 3.5 | 0.0112 | 28613.98 |  | NEMA | 30
V1-S1-9R748-40U32-6606050 | Светодиодный светильник VARTON уличный Levante M 60 Вт Road RU кронштейн 48 мм 5000 К RAL9005 черный муар 1..10V NEMA | 60W | 5000K | 9000 лм | 10745065 | шт | 5.8 | 0.015659 | 38094.07 |  | NEMA | 30
V1-S1-9R760-40U32-6606050 | Светодиодный светильник VARTON уличный Levante M 60 Вт Road RU кронштейн 60 мм 5000 К RAL9005 черный муар 1..10V NEMA | 60W | 5000K | 9000 лм | 10745065 | шт | 5.8 | 0.015659 | 38094.07 |  | NEMA | 30
V1-S1-9R648-40U32-6606050 | Светодиодный светильник VARTON уличный Levante 60 Вт Road RU кронштейн 48 мм 5000 К RAL9005 черный муар 1..10V NEMA | 60W | 5000K | 7800 лм | 10745064 | шт | 3.5 | 0.0112 | 28613.98 |  | NEMA | 30
V1-S1-9R748-40L32-6608030 | Светодиодный светильник VARTON уличный Levante M 80 Вт Road RU кронштейн 48 мм 3000 К RAL9005 черный муар | 80W | 3000K | 10000 лм | 10745066 | шт | 5.8 | 0.015659 | 38085.68 |  |  | 30
V1-S1-7R748-40L32-6608030 | Светодиодный светильник VARTON уличный Levante M 80 Вт Road RU кронштейн 48 мм 3000 К RAL7045 серый муар | 80W | 3000K | 10000 лм | 10745066 | шт | 5.8 | 0.015659 | 38085.68 |  |  | 30
V1-S1-9R760-40L32-6608030 | Светодиодный светильник VARTON уличный Levante M 80 Вт Road RU кронштейн 60 мм 3000 К RAL9005 черный муар | 80W | 3000K | 10000 лм | 10745066 | шт | 5.8 | 0.015659 | 38085.68 |  |  | 30
V1-S1-7R760-40L32-6608030 | Светодиодный светильник VARTON уличный Levante M 80 Вт Road RU кронштейн 60 мм 3000 К RAL7045 серый муар | 80W | 3000K | 10000 лм | 10745066 | шт | 5.8 | 0.015659 | 38085.68 |  |  | 30
V1-S1-9R760-40U32-6608030 | Светодиодный светильник VARTON уличный Levante M 80 Вт Road RU кронштейн 60 мм 3000 К RAL9005 черный муар 1..10V NEMA | 80W | 3000K | 10000 лм | 10745066 | шт | 5.8 | 0.015659 | 40221.78 |  | NEMA | 30
V1-S1-7R748-40U32-6608030 | Светодиодный светильник VARTON уличный Levante M 80 Вт Road RU кронштейн 48 мм 3000 К RAL7045 серый муар 1..10V NEMA | 80W | 3000K | 10000 лм | 10745066 | шт | 5.8 | 0.015659 | 40221.78 |  | NEMA | 30
V1-S1-9R748-40U32-6608030 | Светодиодный светильник VARTON уличный Levante M 80 Вт Road RU кронштейн 48 мм 3000 К RAL9005 черный муар 1..10V NEMA | 80W | 3000K | 10000 лм | 10745066 | шт | 5.8 | 0.015659 | 40221.78 |  | NEMA | 30
V1-S1-7R760-40U32-6608030 | Светодиодный светильник VARTON уличный Levante M 80 Вт Road RU кронштейн 60 мм 3000 К RAL7045 серый муар 1..10V NEMA | 80W | 3000K | 10000 лм | 10745066 | шт | 5.8 | 0.015659 | 40221.78 |  | NEMA | 30
V1-S1-7R760-40L32-6608040 | Светодиодный светильник VARTON уличный Levante M 80 Вт Road RU кронштейн 60 мм 4000 К RAL7045 серый муар | 80W | 4000K | 11200 лм | 10745066 | шт | 5.8 | 0.015659 | 38085.68 |  |  | 30
V1-S1-9R760-40L32-6608040 | Светодиодный светильник VARTON уличный Levante M 80 Вт Road RU кронштейн 60 мм 4000 К RAL9005 черный муар | 80W | 4000K | 11200 лм | 10745066 | шт | 5.8 | 0.015659 | 38085.68 |  |  | 30
V1-S1-9R748-40L32-6608040 | Светодиодный светильник VARTON уличный Levante M 80 Вт Road RU кронштейн 48 мм 4000 К RAL9005 черный муар | 80W | 4000K | 11200 лм | 10745066 | шт | 5.8 | 0.015659 | 38085.68 |  |  | 30
V1-S1-7R748-40L32-6608040 | Светодиодный светильник VARTON уличный Levante M 80 Вт Road RU кронштейн 48 мм 4000 К RAL7045 серый муар | 80W | 4000K | 11200 лм | 10745066 | шт | 5.8 | 0.015659 | 38085.68 |  |  | 30
V1-S1-9R760-40U32-6608040 | Светодиодный светильник VARTON уличный Levante M 80 Вт Road RU кронштейн 60 мм 4000 К RAL9005 черный муар 1..10V NEMA | 80W | 4000K | 11200 лм | 10745066 | шт | 5.8 | 0.015659 | 40221.78 |  | NEMA | 30
V1-S1-7R760-40U32-6608040 | Светодиодный светильник VARTON уличный Levante M 80 Вт Road RU кронштейн 60 мм 4000 К RAL7045 серый муар 1..10V NEMA | 80W | 4000K | 11200 лм | 10745066 | шт | 5.8 | 0.015659 | 40221.78 |  | NEMA | 30
V1-S1-9R748-40U32-6608040 | Светодиодный светильник VARTON уличный Levante M 80 Вт Road RU кронштейн 48 мм 4000 К RAL9005 черный муар 1..10V NEMA | 80W | 4000K | 11200 лм | 10745066 | шт | 5.8 | 0.015659 | 40221.78 |  | NEMA | 30
V1-S1-7R748-40U32-6608040 | Светодиодный светильник VARTON уличный Levante M 80 Вт Road RU кронштейн 48 мм 4000 К RAL7045 серый муар 1..10V NEMA | 80W | 4000K | 11200 лм | 10745066 | шт | 5.8 | 0.015659 | 40221.78 |  | NEMA | 30
V1-S1-9R748-40L32-6608050 | Светодиодный светильник VARTON уличный Levante M 80 Вт Road RU кронштейн 48 мм 5000 К RAL9005 черный муар | 80W | 5000K | 11200 лм | 10745066 | шт | 5.8 | 0.015659 | 38085.68 |  |  | 30
V1-S1-7R748-40L32-6608050 | Светодиодный светильник VARTON уличный Levante M 80 Вт Road RU кронштейн 48 мм 5000 К RAL7045 серый муар | 80W | 5000K | 11200 лм | 10745066 | шт | 5.8 | 0.015659 | 38085.68 |  |  | 30
V1-S1-7R760-40L32-6608050 | Светодиодный светильник VARTON уличный Levante M 80 Вт Road RU кронштейн 60 мм 5000 К RAL7045 серый муар | 80W | 5000K | 11200 лм | 10745066 | шт | 5.8 | 0.015659 | 38085.68 |  |  | 30
V1-S1-9R760-40L32-6608050 | Светодиодный светильник VARTON уличный Levante M 80 Вт Road RU кронштейн 60 мм 5000 К RAL9005 черный муар | 80W | 5000K | 11200 лм | 10745066 | шт | 5.8 | 0.015659 | 38085.68 |  |  | 30
V1-S1-7R748-40U32-6608050 | Светодиодный светильник VARTON уличный Levante M 80 Вт Road RU кронштейн 48 мм 5000 К RAL7045 серый муар 1..10V NEMA | 80W | 5000K | 11200 лм | 10745066 | шт | 5.8 | 0.015659 | 40221.78 |  | NEMA | 30
V1-S1-7R760-40U32-6608050 | Светодиодный светильник VARTON уличный Levante M 80 Вт Road RU кронштейн 60 мм 5000 К RAL7045 серый муар 1..10V NEMA | 80W | 5000K | 11200 лм | 10745066 | шт | 5.8 | 0.015659 | 40221.78 |  | NEMA | 30
V1-S1-9R760-40U32-6608050 | Светодиодный светильник VARTON уличный Levante M 80 Вт Road RU кронштейн 60 мм 5000 К RAL9005 черный муар 1..10V NEMA | 80W | 5000K | 11200 лм | 10745066 | шт | 5.8 | 0.015659 | 40221.78 |  | NEMA | 30
V1-S1-9R748-40U32-6608050 | Светодиодный светильник VARTON уличный Levante M 80 Вт Road RU кронштейн 48 мм 5000 К RAL9005 черный муар 1..10V NEMA | 80W | 5000K | 11200 лм | 10745066 | шт | 5.8 | 0.015659 | 40221.78 |  | NEMA | 30
V1-S1-7R760-40L32-6610030 | Светодиодный светильник VARTON уличный Levante M 100 Вт Road RU кронштейн 60 мм 3000 К RAL7045 серый муар | 99W | 3000K | 12000 лм | 10745067 | шт | 5.8 | 0.015659 | 42341.05 |  |  | 30
V1-S1-9R748-40L32-6610030 | Светодиодный светильник VARTON уличный Levante M 100 Вт Road RU кронштейн 48 мм 3000 К RAL9005 черный муар | 99W | 3000K | 12000 лм | 10745067 | шт | 5.8 | 0.015659 | 42341.05 |  |  | 30
V1-S1-7R748-40L32-6610030 | Светодиодный светильник VARTON уличный Levante M 100 Вт Road RU кронштейн 48 мм 3000 К RAL7045 серый муар | 99W | 3000K | 12000 лм | 10745067 | шт | 5.8 | 0.015659 | 42341.05 |  |  | 30
V1-S1-9R760-40L32-6610030 | Светодиодный светильник VARTON уличный Levante M 100 Вт Road RU кронштейн 60 мм 3000 К RAL9005 черный муар | 99W | 3000K | 12000 лм | 10745067 | шт | 5.8 | 0.015659 | 42341.05 |  |  | 30
V1-S1-9R748-40U32-6610030 | Светодиодный светильник VARTON уличный Levante M 100 Вт Road RU кронштейн 48 мм 3000 К RAL9005 черный муар 1..10V NEMA | 99W | 3000K | 12000 лм | 10745067 | шт | 5.8 | 0.015659 | 44477.14 |  | NEMA | 30
V1-S1-7R748-40U32-6610030 | Светодиодный светильник VARTON уличный Levante M 100 Вт Road RU кронштейн 48 мм 3000 К RAL7045 серый муар 1..10V NEMA | 99W | 3000K | 12000 лм | 10745067 | шт | 5.8 | 0.015659 | 44477.14 |  | NEMA | 30
V1-S1-9R760-40U32-6610030 | Светодиодный светильник VARTON уличный Levante M 100 Вт Road RU кронштейн 60 мм 3000 К RAL9005 черный муар 1..10V NEMA | 99W | 3000K | 12000 лм | 10745067 | шт | 5.8 | 0.015659 | 44477.14 |  | NEMA | 30
V1-S1-7R760-40U32-6610030 | Светодиодный светильник VARTON уличный Levante M 100 Вт Road RU кронштейн 60 мм 3000 К RAL7045 серый муар 1..10V NEMA | 99W | 3000K | 12000 лм | 10745067 | шт | 5.8 | 0.015659 | 44477.14 |  | NEMA | 30
V1-S1-7R748-40L32-6610040 | Светодиодный светильник VARTON уличный Levante M 100 Вт Road RU кронштейн 48 мм 4000 К RAL7045 серый муар | 99W | 4000K | 13500 лм | 10745067 | шт | 5.8 | 0.015659 | 42341.05 |  |  | 30
V1-S1-9R748-40L32-6610040 | Светодиодный светильник VARTON уличный Levante M 100 Вт Road RU кронштейн 48 мм 4000 К RAL9005 черный муар | 99W | 4000K | 13500 лм | 10745067 | шт | 5.8 | 0.015659 | 42341.05 |  |  | 30
V1-S1-9R760-40L32-6610040 | Светодиодный светильник VARTON уличный Levante M 100 Вт Road RU кронштейн 60 мм 4000 К RAL9005 черный муар | 99W | 4000K | 13500 лм | 10745067 | шт | 5.8 | 0.015659 | 42341.05 |  |  | 30
V1-S1-7R760-40L32-6610040 | Светодиодный светильник VARTON уличный Levante M 100 Вт Road RU кронштейн 60 мм 4000 К RAL7045 серый муар | 99W | 4000K | 13500 лм | 10745067 | шт | 5.8 | 0.015659 | 42341.05 |  |  | 30
V1-S1-7R760-40U32-6610040 | Светодиодный светильник VARTON уличный Levante M 100 Вт Road RU кронштейн 60 мм 4000 К RAL7045 серый муар 1..10V NEMA | 99W | 4000K | 13500 лм | 10745067 | шт | 5.8 | 0.015659 | 44477.14 |  | NEMA | 30
V1-S1-9R760-40U32-6610040 | Светодиодный светильник VARTON уличный Levante M 100 Вт Road RU кронштейн 60 мм 4000 К RAL9005 черный муар 1..10V NEMA | 99W | 4000K | 13500 лм | 10745067 | шт | 5.8 | 0.015659 | 44477.14 |  | NEMA | 30
V1-S1-9R748-40U32-6610040 | Светодиодный светильник VARTON уличный Levante M 100 Вт Road RU кронштейн 48 мм 4000 К RAL9005 черный муар 1..10V NEMA | 99W | 4000K | 13500 лм | 10745067 | шт | 5.8 | 0.015659 | 44477.14 |  | NEMA | 30
V1-S1-7R748-40U32-6610040 | Светодиодный светильник VARTON уличный Levante M 100 Вт Road RU кронштейн 48 мм 4000 К RAL7045 серый муар 1..10V NEMA | 99W | 4000K | 13500 лм | 10745067 | шт | 5.8 | 0.015659 | 44477.14 |  | NEMA | 30
V1-S1-7R760-40L32-6610050 | Светодиодный светильник VARTON уличный Levante M 100 Вт Road RU кронштейн 60 мм 5000 К RAL7045 серый муар | 99W | 5000K | 13500 лм | 10745067 | шт | 5.8 | 0.015659 | 42341.05 |  |  | 30
V1-S1-9R748-40L32-6610050 | Светодиодный светильник VARTON уличный Levante M 100 Вт Road RU кронштейн 48 мм 5000 К RAL9005 черный муар | 99W | 5000K | 13500 лм | 10745067 | шт | 5.8 | 0.015659 | 42341.05 |  |  | 30
V1-S1-9R760-40L32-6610050 | Светодиодный светильник VARTON уличный Levante M 100 Вт Road RU кронштейн 60 мм 5000 К RAL9005 черный муар | 99W | 5000K | 13500 лм | 10745067 | шт | 5.8 | 0.015659 | 42341.05 |  |  | 30
V1-S1-7R748-40L32-6610050 | Светодиодный светильник VARTON уличный Levante M 100 Вт Road RU кронштейн 48 мм 5000 К RAL7045 серый муар | 99W | 5000K | 13500 лм | 10745067 | шт | 5.8 | 0.015659 | 42341.05 |  |  | 30
V1-S1-9R760-40U32-6610050 | Светодиодный светильник VARTON уличный Levante M 100 Вт Road RU кронштейн 60 мм 5000 К RAL9005 черный муар 1..10V NEMA | 99W | 5000K | 13500 лм | 10745067 | шт | 5.8 | 0.015659 | 44477.14 |  | NEMA | 30
V1-S1-7R760-40U32-6610050 | Светодиодный светильник VARTON уличный Levante M 100 Вт Road RU кронштейн 60 мм 5000 К RAL7045 серый муар 1..10V NEMA | 99W | 5000K | 13500 лм | 10745067 | шт | 5.8 | 0.015659 | 44477.14 |  | NEMA | 30
V1-S1-7R748-40U32-6610050 | Светодиодный светильник VARTON уличный Levante M 100 Вт Road RU кронштейн 48 мм 5000 К RAL7045 серый муар 1..10V NEMA | 99W | 5000K | 13500 лм | 10745067 | шт | 5.8 | 0.015659 | 44477.14 |  | NEMA | 30
V1-S1-9R748-40U32-6610050 | Светодиодный светильник VARTON уличный Levante M 100 Вт Road RU кронштейн 48 мм 5000 К RAL9005 черный муар 1..10V NEMA | 99W | 5000K | 13500 лм | 10745067 | шт | 5.8 | 0.015659 | 44477.14 |  | NEMA | 30
V1-S1-9R748-40L32-6611030 | Светодиодный светильник VARTON уличный Levante M 110 Вт Road RU кронштейн 48 мм 3000 К RAL9005 черный муар | 110W | 3000K | 13100 лм | 10745068 | шт | 5.8 | 0.015659 | 44468.7 |  |  | 30
V1-S1-9R760-40L32-6611030 | Светодиодный светильник VARTON уличный Levante M 110 Вт Road RU кронштейн 60 мм 3000 К RAL9005 черный муар | 110W | 3000K | 13100 лм | 10745068 | шт | 5.8 | 0.015659 | 44468.7 |  |  | 30
V1-S1-7R748-40L32-6611030 | Светодиодный светильник VARTON уличный Levante M 110 Вт Road RU кронштейн 48 мм 3000 К RAL7045 серый муар | 110W | 3000K | 13100 лм | 10745068 | шт | 5.8 | 0.015659 | 44468.7 |  |  | 30
V1-S1-7R760-40L32-6611030 | Светодиодный светильник VARTON уличный Levante M 110 Вт Road RU кронштейн 60 мм 3000 К RAL7045 серый муар | 110W | 3000K | 13100 лм | 10745068 | шт | 5.8 | 0.015659 | 44468.7 |  |  | 30
V1-S1-9R748-40U32-6611030 | Светодиодный светильник VARTON уличный Levante M 110 Вт Road RU кронштейн 48 мм 3000 К RAL9005 черный муар 1..10V NEMA | 110W | 3000K | 13100 лм | 10745068 | шт | 5.8 | 0.015659 | 44477.14 |  | NEMA | 30
V1-S1-7R760-40U32-6611030 | Светодиодный светильник VARTON уличный Levante M 110 Вт Road RU кронштейн 60 мм 3000 К RAL7045 серый муар 1..10V NEMA | 110W | 3000K | 13100 лм | 10745068 | шт | 5.8 | 0.015659 | 44477.14 |  | NEMA | 30
V1-S1-9R760-40U32-6611030 | Светодиодный светильник VARTON уличный Levante M 110 Вт Road RU кронштейн 60 мм 3000 К RAL9005 черный муар 1..10V NEMA | 110W | 3000K | 13100 лм | 10745068 | шт | 5.8 | 0.015659 | 44477.14 |  | NEMA | 30
V1-S1-7R748-40U32-6611030 | Светодиодный светильник VARTON уличный Levante M 110 Вт Road RU кронштейн 48 мм 3000 К RAL7045 серый муар 1..10V NEMA | 110W | 3000K | 13100 лм | 10745068 | шт | 5.8 | 0.015659 | 44477.14 |  | NEMA | 30
V1-S1-7R748-40L32-6611040 | Светодиодный светильник VARTON уличный Levante M 110 Вт Road RU кронштейн 48 мм 4000 К RAL7045 серый муар | 110W | 4000K | 14300 лм | 10745068 | шт | 5.8 | 0.015659 | 44468.7 |  |  | 30
V1-S1-7R760-40L32-6611040 | Светодиодный светильник VARTON уличный Levante M 110 Вт Road RU кронштейн 60 мм 4000 К RAL7045 серый муар | 110W | 4000K | 14300 лм | 10745068 | шт | 5.8 | 0.015659 | 44468.7 |  |  | 30
V1-S1-9R760-40L32-6611040 | Светодиодный светильник VARTON уличный Levante M 110 Вт Road RU кронштейн 60 мм 4000 К RAL9005 черный муар | 110W | 4000K | 14300 лм | 10745068 | шт | 5.8 | 0.015659 | 44468.7 |  |  | 30
V1-S1-9R748-40L32-6611040 | Светодиодный светильник VARTON уличный Levante M 110 Вт Road RU кронштейн 48 мм 4000 К RAL9005 черный муар | 110W | 4000K | 14300 лм | 10745068 | шт | 5.8 | 0.015659 | 44468.7 |  |  | 30
V1-S1-9R748-40U32-6611040 | Светодиодный светильник VARTON уличный Levante M 110 Вт Road RU кронштейн 48 мм 4000 К RAL9005 черный муар 1..10V NEMA | 110W | 4000K | 14300 лм | 10745068 | шт | 5.8 | 0.015659 | 46604.81 |  | NEMA | 30
V1-S1-9R760-40U32-6611040 | Светодиодный светильник VARTON уличный Levante M 110 Вт Road RU кронштейн 60 мм 4000 К RAL9005 черный муар 1..10V NEMA | 110W | 4000K | 14300 лм | 10745068 | шт | 5.8 | 0.015659 | 46604.81 |  | NEMA | 30
V1-S1-7R748-40U32-6611040 | Светодиодный светильник VARTON уличный Levante M 110 Вт Road RU кронштейн 48 мм 4000 К RAL7045 серый муар 1..10V NEMA | 110W | 4000K | 14300 лм | 10745068 | шт | 5.8 | 0.015659 | 46604.81 |  | NEMA | 30
V1-S1-7R760-40U32-6611040 | Светодиодный светильник VARTON уличный Levante M 110 Вт Road RU кронштейн 60 мм 4000 К RAL7045 серый муар 1..10V NEMA | 110W | 4000K | 14300 лм | 10745068 | шт | 5.8 | 0.015659 | 46604.81 |  | NEMA | 30
V1-S1-9R748-40L32-6611050 | Светодиодный светильник VARTON уличный Levante M 110 Вт Road RU кронштейн 48 мм 5000 К RAL9005 черный муар | 110W | 5000K | 14300 лм | 10745068 | шт | 5.8 | 0.015659 | 44468.7 |  |  | 30
V1-S1-9R760-40L32-6611050 | Светодиодный светильник VARTON уличный Levante M 110 Вт Road RU кронштейн 60 мм 5000 К RAL9005 черный муар | 110W | 5000K | 14300 лм | 10745068 | шт | 5.8 | 0.015659 | 44468.7 |  |  | 30
V1-S1-7R748-40L32-6611050 | Светодиодный светильник VARTON уличный Levante M 110 Вт Road RU кронштейн 48 мм 5000 К RAL7045 серый муар | 110W | 5000K | 14300 лм | 10745068 | шт | 5.8 | 0.015659 | 44468.7 |  |  | 30
V1-S1-7R760-40L32-6611050 | Светодиодный светильник VARTON уличный Levante M 110 Вт Road RU кронштейн 60 мм 5000 К RAL7045 серый муар | 110W | 5000K | 14300 лм | 10745068 | шт | 5.8 | 0.015659 | 44468.7 |  |  | 30
V1-S1-7R760-40U32-6611050 | Светодиодный светильник VARTON уличный Levante M 110 Вт Road RU кронштейн 60 мм 5000 К RAL7045 серый муар 1..10V NEMA | 110W | 5000K | 14300 лм | 10745068 | шт | 5.8 | 0.015659 | 46604.81 |  | NEMA | 30
V1-S1-9R748-40U32-6611050 | Светодиодный светильник VARTON уличный Levante M 110 Вт Road RU кронштейн 48 мм 5000 К RAL9005 черный муар 1..10V NEMA | 110W | 5000K | 14300 лм | 10745068 | шт | 5.8 | 0.015659 | 46604.81 |  | NEMA | 30
V1-S1-9R760-40U32-6611050 | Светодиодный светильник VARTON уличный Levante M 110 Вт Road RU кронштейн 60 мм 5000 К RAL9005 черный муар 1..10V NEMA | 110W | 5000K | 14300 лм | 10745068 | шт | 5.8 | 0.015659 | 46604.81 |  | NEMA | 30
V1-S1-7R748-40U32-6611050 | Светодиодный светильник VARTON уличный Levante M 110 Вт Road RU кронштейн 48 мм 5000 К RAL7045 серый муар 1..10V NEMA | 110W | 5000K | 14300 лм | 10745068 | шт | 5.8 | 0.015659 | 46604.81 |  | NEMA | 30
Levante Urban RU (для города)
V1-S1-7R660-40L30-6603030 | Светодиодный светильник VARTON уличный Levante 30 Вт Urban RU кронштейн 60 мм 3000 К RAL7045 серый муар | 30W | 3000K | 4000 лм | 10745061 | шт | 3.5 | 0.0112 | 23168.2 |  |  | 30
V1-S1-9R660-40L30-6603030 | Светодиодный светильник VARTON уличный Levante 30 Вт Urban RU кронштейн 60 мм 3000 К RAL9005 черный муар | 30W | 3000K | 4000 лм | 10745061 | шт | 3.5 | 0.0112 | 23168.2 |  |  | 30
V1-S1-7R648-40L30-6603030 | Светодиодный светильник VARTON уличный Levante 30 Вт Urban RU кронштейн 48 мм 3000 К RAL7045 серый муар | 30W | 3000K | 4000 лм | 10745061 | шт | 3.5 | 0.0112 | 23168.2 |  |  | 30
V1-S1-9R648-40L30-6603030 | Светодиодный светильник VARTON уличный Levante 30 Вт Urban RU кронштейн 48 мм 3000 К RAL9005 черный муар | 30W | 3000K | 4000 лм | 10745061 | шт | 3.5 | 0.0112 | 23168.2 |  |  | 30
V1-S1-7R660-40U30-6603030 | Светодиодный светильник VARTON уличный Levante 30 Вт Urban RU кронштейн 60 мм 3000 К RAL7045 серый муар 1..10V NEMA | 30W | 3000K | 4000 лм | 10745061 | шт | 3.5 | 0.0112 | 25304.31 |  | NEMA | 30
V1-S1-7R648-40U30-6603030 | Светодиодный светильник VARTON уличный Levante 30 Вт Urban RU кронштейн 48 мм 3000 К RAL7045 серый муар 1..10V NEMA | 30W | 3000K | 4000 лм | 10745061 | шт | 3.5 | 0.0112 | 25304.31 |  | NEMA | 30
V1-S1-9R648-40U30-6603030 | Светодиодный светильник VARTON уличный Levante 30 Вт Urban RU кронштейн 48 мм 3000 К RAL9005 черный муар 1..10V NEMA | 30W | 3000K | 4000 лм | 10745061 | шт | 3.5 | 0.0112 | 25304.31 |  | NEMA | 30
V1-S1-9R660-40U30-6603030 | Светодиодный светильник VARTON уличный Levante 30 Вт Urban RU кронштейн 60 мм 3000 К RAL9005 черный муар 1..10V NEMA | 30W | 3000K | 4000 лм | 10745061 | шт | 3.5 | 0.0112 | 25304.31 |  | NEMA | 30
V1-S1-9R660-40L30-6603040 | Светодиодный светильник VARTON уличный Levante 30 Вт Urban RU кронштейн 60 мм 4000 К RAL9005 черный муар | 30W | 4000K | 4500 лм | 10745061 | шт | 3.5 | 0.0112 | 23168.2 |  |  | 30
V1-S1-7R648-40L30-6603040 | Светодиодный светильник VARTON уличный Levante 30 Вт Urban RU кронштейн 48 мм 4000 К RAL7045 серый муар | 30W | 4000K | 4500 лм | 10745061 | шт | 3.5 | 0.0112 | 23168.2 |  |  | 30
V1-S1-7R660-40L30-6603040 | Светодиодный светильник VARTON уличный Levante 30 Вт Urban RU кронштейн 60 мм 4000 К RAL7045 серый муар | 30W | 4000K | 4500 лм | 10745061 | шт | 3.5 | 0.0112 | 23168.2 |  |  | 30
V1-S1-9R648-40L30-6603040 | Светодиодный светильник VARTON уличный Levante 30 Вт Urban RU кронштейн 48 мм 4000 К RAL9005 черный муар | 30W | 4000K | 4500 лм | 10745061 | шт | 3.5 | 0.0112 | 23168.2 |  |  | 30
V1-S1-9R648-40U30-6603040 | Светодиодный светильник VARTON уличный Levante 30 Вт Urban RU кронштейн 48 мм 4000 К RAL9005 черный муар 1..10V NEMA | 30W | 4000K | 4500 лм | 10745061 | шт | 3.5 | 0.0112 | 25304.31 |  | NEMA | 30
V1-S1-7R648-40U30-6603040 | Светодиодный светильник VARTON уличный Levante 30 Вт Urban RU кронштейн 48 мм 4000 К RAL7045 серый муар 1..10V NEMA | 30W | 4000K | 4500 лм | 10745061 | шт | 3.5 | 0.0112 | 25304.31 |  | NEMA | 30
V1-S1-9R660-40U30-6603040 | Светодиодный светильник VARTON уличный Levante 30 Вт Urban RU кронштейн 60 мм 4000 К RAL9005 черный муар 1..10V NEMA | 30W | 4000K | 4500 лм | 10745061 | шт | 3.5 | 0.0112 | 25304.31 |  | NEMA | 30
V1-S1-7R660-40U30-6603040 | Светодиодный светильник VARTON уличный Levante 30 Вт Urban RU кронштейн 60 мм 4000 К RAL7045 серый муар 1..10V NEMA | 30W | 4000K | 4500 лм | 10745061 | шт | 3.5 | 0.0112 | 25304.31 |  | NEMA | 30
V1-S1-9R648-40L30-6603050 | Светодиодный светильник VARTON уличный Levante 30 Вт Urban RU кронштейн 48 мм 5000 К RAL9005 черный муар | 30W | 5000K | 4500 лм | 10745061 | шт | 3.5 | 0.0112 | 23168.2 |  |  | 30
V1-S1-9R660-40L30-6603050 | Светодиодный светильник VARTON уличный Levante 30 Вт Urban RU кронштейн 60 мм 5000 К RAL9005 черный муар | 30W | 5000K | 4500 лм | 10745061 | шт | 3.5 | 0.0112 | 23168.2 |  |  | 30
V1-S1-7R648-40L30-6603050 | Светодиодный светильник VARTON уличный Levante 30 Вт Urban RU кронштейн 48 мм 5000 К RAL7045 серый муар | 30W | 5000K | 4500 лм | 10745061 | шт | 3.5 | 0.0112 | 23168.2 |  |  | 30
V1-S1-7R660-40L30-6603050 | Светодиодный светильник VARTON уличный Levante 30 Вт Urban RU кронштейн 60 мм 5000 К RAL7045 серый муар | 30W | 5000K | 4500 лм | 10745061 | шт | 3.5 | 0.0112 | 23168.2 |  |  | 30
V1-S1-7R648-40U30-6603050 | Светодиодный светильник VARTON уличный Levante 30 Вт Urban RU кронштейн 48 мм 5000 К RAL7045 серый муар 1..10V NEMA | 30W | 5000K | 4500 лм | 10745061 | шт | 3.5 | 0.0112 | 25304.31 |  | NEMA | 30
V1-S1-9R660-40U30-6603050 | Светодиодный светильник VARTON уличный Levante 30 Вт Urban RU кронштейн 60 мм 5000 К RAL9005 черный муар 1..10V NEMA | 30W | 5000K | 4500 лм | 10745061 | шт | 3.5 | 0.0112 | 25304.31 |  | NEMA | 30
V1-S1-9R648-40U30-6603050 | Светодиодный светильник VARTON уличный Levante 30 Вт Urban RU кронштейн 48 мм 5000 К RAL9005 черный муар 1..10V NEMA | 30W | 5000K | 4500 лм | 10745061 | шт | 3.5 | 0.0112 | 25304.31 |  | NEMA | 30
V1-S1-7R660-40U30-6603050 | Светодиодный светильник VARTON уличный Levante 30 Вт Urban RU кронштейн 60 мм 5000 К RAL7045 серый муар 1..10V NEMA | 30W | 5000K | 4500 лм | 10745061 | шт | 3.5 | 0.0112 | 25304.31 |  | NEMA | 30
V1-S1-7R648-40L30-6604030 | Светодиодный светильник VARTON уличный Levante 40 Вт Urban RU кронштейн 48 мм 3000 К RAL7045 серый муар | 40W | 3000K | 4900 лм | 10745062 | шт | 3.5 | 0.0112 | 24586.64 |  |  | 30
V1-S1-9R648-40L30-6604030 | Светодиодный светильник VARTON уличный Levante 40 Вт Urban RU кронштейн 48 мм 3000 К RAL9005 черный муар | 40W | 3000K | 4900 лм | 10745062 | шт | 3.5 | 0.0112 | 24586.64 |  |  | 30
V1-S1-7R660-40L30-6604030 | Светодиодный светильник VARTON уличный Levante 40 Вт Urban RU кронштейн 60 мм 3000 К RAL7045 серый муар | 40W | 3000K | 4900 лм | 10745062 | шт | 3.5 | 0.0112 | 24586.64 |  |  | 30
V1-S1-9R660-40L30-6604030 | Светодиодный светильник VARTON уличный Levante 40 Вт Urban RU кронштейн 60 мм 3000 К RAL9005 черный муар | 40W | 3000K | 4900 лм | 10745062 | шт | 3.5 | 0.0112 | 24586.64 |  |  | 30
V1-S1-7R660-40U30-6604030 | Светодиодный светильник VARTON уличный Levante 40 Вт Urban RU кронштейн 60 мм 3000 К RAL7045 серый муар 1..10V NEMA | 40W | 3000K | 4900 лм | 10745062 | шт | 3.5 | 0.0112 | 26722.77 |  | NEMA | 30
V1-S1-9R648-40U30-6604030 | Светодиодный светильник VARTON уличный Levante 40 Вт Urban RU кронштейн 48 мм 3000 К RAL9005 черный муар 1..10V NEMA | 40W | 3000K | 4900 лм | 10745062 | шт | 3.5 | 0.0112 | 26722.77 |  | NEMA | 30
V1-S1-7R648-40U30-6604030 | Светодиодный светильник VARTON уличный Levante 40 Вт Urban RU кронштейн 48 мм 3000 К RAL7045 серый муар 1..10V NEMA | 40W | 3000K | 4900 лм | 10745062 | шт | 3.5 | 0.0112 | 26722.77 |  | NEMA | 30
V1-S1-9R660-40U30-6604030 | Светодиодный светильник VARTON уличный Levante 40 Вт Urban RU кронштейн 60 мм 3000 К RAL9005 черный муар 1..10V NEMA | 40W | 3000K | 4900 лм | 10745062 | шт | 3.5 | 0.0112 | 26722.77 |  | NEMA | 30
V1-S1-7R648-40L30-6604040 | Светодиодный светильник VARTON уличный Levante 40 Вт Urban RU кронштейн 48 мм 4000 К RAL7045 серый муар | 40W | 4000K | 5600 лм | 10745062 | шт | 3.5 | 0.0112 | 24586.64 |  |  | 30
V1-S1-9R648-40L30-6604040 | Светодиодный светильник VARTON уличный Levante 40 Вт Urban RU кронштейн 48 мм 4000 К RAL9005 черный муар | 40W | 4000K | 5600 лм | 10745062 | шт | 3.5 | 0.0112 | 24586.64 |  |  | 30
V1-S1-7R660-40L30-6604040 | Светодиодный светильник VARTON уличный Levante 40 Вт Urban RU кронштейн 60 мм 4000 К RAL7045 серый муар | 40W | 4000K | 5600 лм | 10745062 | шт | 3.5 | 0.007783 | 24586.64 |  |  | 30
V1-S1-9R660-40L30-6604040 | Светодиодный светильник VARTON уличный Levante 40 Вт Urban RU кронштейн 60 мм 4000 К RAL9005 черный муар | 40W | 4000K | 5600 лм | 10745062 | шт | 3.5 | 0.0112 | 24586.64 |  |  | 30
V1-S1-9R648-40U30-6604040 | Светодиодный светильник VARTON уличный Levante 40 Вт Urban RU кронштейн 48 мм 4000 К RAL9005 черный муар 1..10V NEMA | 40W | 4000K | 5600 лм | 10745062 | шт | 3.5 | 0.0112 | 26722.77 |  | NEMA | 30
V1-S1-7R660-40U30-6604040 | Светодиодный светильник VARTON уличный Levante 40 Вт Urban RU кронштейн 60 мм 4000 К RAL7045 серый муар 1..10V NEMA | 40W | 4000K | 5600 лм | 10745062 | шт | 3.5 | 0.0112 | 26722.77 |  | NEMA | 30
V1-S1-9R660-40U30-6604040 | Светодиодный светильник VARTON уличный Levante 40 Вт Urban RU кронштейн 60 мм 4000 К RAL9005 черный муар 1..10V NEMA | 40W | 4000K | 5600 лм | 10745062 | шт | 3.5 | 0.0112 | 26722.77 |  | NEMA | 30
V1-S1-7R648-40U30-6604040 | Светодиодный светильник VARTON уличный Levante 40 Вт Urban RU кронштейн 48 мм 4000 К RAL7045 серый муар 1..10V NEMA | 40W | 4000K | 5600 лм | 10745062 | шт | 3.5 | 0.0112 | 26722.77 |  | NEMA | 30
V1-S1-9R660-40L30-6604050 | Светодиодный светильник VARTON уличный Levante 40 Вт Urban RU кронштейн 60 мм 5000 К RAL9005 черный муар | 40W | 5000K | 5600 лм | 10745062 | шт | 3.5 | 0.0112 | 24586.64 |  |  | 30
V1-S1-9R648-40L30-6604050 | Светодиодный светильник VARTON уличный Levante 40 Вт Urban RU кронштейн 48 мм 5000 К RAL9005 черный муар | 40W | 5000K | 5600 лм | 10745062 | шт | 3.5 | 0.0112 | 24586.64 |  |  | 30
V1-S1-7R660-40L30-6604050 | Светодиодный светильник VARTON уличный Levante 40 Вт Urban RU кронштейн 60 мм 5000 К RAL7045 серый муар | 40W | 5000K | 5600 лм | 10745062 | шт | 3.5 | 0.0112 | 24586.64 |  |  | 30
V1-S1-7R648-40L30-6604050 | Светодиодный светильник VARTON уличный Levante 40 Вт Urban RU кронштейн 48 мм 5000 К RAL7045 серый муар | 40W | 5000K | 5600 лм | 10745062 | шт | 3.5 | 0.0112 | 24586.64 |  |  | 30
V1-S1-7R660-40U30-6604050 | Светодиодный светильник VARTON уличный Levante 40 Вт Urban RU кронштейн 60 мм 5000 К RAL7045 серый муар 1..10V NEMA | 40W | 5000K | 5600 лм | 10745062 | шт | 3.5 | 0.0112 | 26722.77 |  | NEMA | 30
V1-S1-9R648-40U30-6604050 | Светодиодный светильник VARTON уличный Levante 40 Вт Urban RU кронштейн 48 мм 5000 К RAL9005 черный муар 1..10V NEMA | 40W | 5000K | 5600 лм | 10745062 | шт | 3.5 | 0.0112 | 26722.77 |  | NEMA | 30
V1-S1-7R648-40U30-6604050 | Светодиодный светильник VARTON уличный Levante 40 Вт Urban RU кронштейн 48 мм 5000 К RAL7045 серый муар 1..10V NEMA | 40W | 5000K | 5600 лм | 10745062 | шт | 3.5 | 0.0112 | 26722.77 |  | NEMA | 30
V1-S1-9R660-40U30-6604050 | Светодиодный светильник VARTON уличный Levante 40 Вт Urban RU кронштейн 60 мм 5000 К RAL9005 черный муар 1..10V NEMA | 40W | 5000K | 5600 лм | 10745062 | шт | 3.5 | 0.0112 | 26722.77 |  | NEMA | 30
V1-S1-9R660-40L30-6605030 | Светодиодный светильник VARTON уличный Levante 50 Вт Urban RU кронштейн 60 мм 3000 К RAL9005 черный муар | 50W | 3000K | 6000 лм | 10745063 | шт | 3.5 | 0.0112 | 25532.27 |  |  | 30
V1-S1-7R648-40L30-6605030 | Светодиодный светильник VARTON уличный Levante 50 Вт Urban RU кронштейн 48 мм 3000 К RAL7045 серый муар | 50W | 3000K | 6000 лм | 10745063 | шт | 3.5 | 0.0112 | 25532.27 |  |  | 30
V1-S1-9R648-40L30-6605030 | Светодиодный светильник VARTON уличный Levante 50 Вт Urban RU кронштейн 48 мм 3000 К RAL9005 черный муар | 50W | 3000K | 6000 лм | 10745063 | шт | 3.5 | 0.0112 | 25532.27 |  |  | 30
V1-S1-7R660-40L30-6605030 | Светодиодный светильник VARTON уличный Levante 50 Вт Urban RU кронштейн 60 мм 3000 К RAL7045 серый муар | 50W | 3000K | 6000 лм | 10745063 | шт | 3.5 | 0.0112 | 25532.27 |  |  | 30
V1-S1-7R648-40U30-6605030 | Светодиодный светильник VARTON уличный Levante 50 Вт Urban RU кронштейн 48 мм 3000 К RAL7045 серый муар 1..10V NEMA | 50W | 3000K | 6000 лм | 10745063 | шт | 3.5 | 0.0112 | 27668.4 |  | NEMA | 30
V1-S1-9R660-40U30-6605030 | Светодиодный светильник VARTON уличный Levante 50 Вт Urban RU кронштейн 60 мм 3000 К RAL9005 черный муар 1..10V NEMA | 50W | 3000K | 6000 лм | 10745063 | шт | 3.5 | 0.0112 | 27668.4 |  | NEMA | 30
V1-S1-7R660-40U30-6605030 | Светодиодный светильник VARTON уличный Levante 50 Вт Urban RU кронштейн 60 мм 3000 К RAL7045 серый муар 1..10V NEMA | 50W | 3000K | 6000 лм | 10745063 | шт | 3.5 | 0.0112 | 27668.4 |  | NEMA | 30
V1-S1-9R648-40U30-6605030 | Светодиодный светильник VARTON уличный Levante 50 Вт Urban RU кронштейн 48 мм 3000 К RAL9005 черный муар 1..10V NEMA | 50W | 3000K | 6000 лм | 10745063 | шт | 3.5 | 0.0112 | 27668.4 |  | NEMA | 30
V1-S1-9R648-40L30-6605040 | Светодиодный светильник VARTON уличный Levante 50 Вт Urban RU кронштейн 48 мм 4000 К RAL9005 черный муар | 50W | 4000K | 6750 лм | 10745063 | шт | 3.5 | 0.0112 | 25532.27 |  |  | 30
V1-S1-9R660-40L30-6605040 | Светодиодный светильник VARTON уличный Levante 50 Вт Urban RU кронштейн 60 мм 4000 К RAL9005 черный муар | 50W | 4000K | 6750 лм | 10745063 | шт | 3.5 | 0.0112 | 25532.27 |  |  | 30
V1-S1-7R648-40L30-6605040 | Светодиодный светильник VARTON уличный Levante 50 Вт Urban RU кронштейн 48 мм 4000 К RAL7045 серый муар | 50W | 4000K | 6750 лм | 10745063 | шт | 3.5 | 0.0112 | 25532.27 |  |  | 30
V1-S1-7R660-40L30-6605040 | Светодиодный светильник VARTON уличный Levante 50 Вт Urban RU кронштейн 60 мм 4000 К RAL7045 серый муар | 50W | 4000K | 6750 лм | 10745063 | шт | 3.5 | 0.0112 | 25532.27 |  |  | 30
V1-S1-7R648-40U30-6605040 | Светодиодный светильник VARTON уличный Levante 50 Вт Urban RU кронштейн 48 мм 4000 К RAL7045 серый муар 1..10V NEMA | 50W | 4000K | 6750 лм | 10745063 | шт | 3.5 | 0.0112 | 27668.4 |  | NEMA | 30
V1-S1-9R648-40U30-6605040 | Светодиодный светильник VARTON уличный Levante 50 Вт Urban RU кронштейн 48 мм 4000 К RAL9005 черный муар 1..10V NEMA | 50W | 4000K | 6750 лм | 10745063 | шт | 3.5 | 0.0112 | 27668.4 |  | NEMA | 30
V1-S1-9R660-40U30-6605040 | Светодиодный светильник VARTON уличный Levante 50 Вт Urban RU кронштейн 60 мм 4000 К RAL9005 черный муар 1..10V NEMA | 50W | 4000K | 6750 лм | 10745063 | шт | 3.5 | 0.0112 | 27668.4 |  | NEMA | 30
V1-S1-7R660-40U30-6605040 | Светодиодный светильник VARTON уличный Levante 50 Вт Urban RU кронштейн 60 мм 4000 К RAL7045 серый муар 1..10V NEMA | 50W | 4000K | 6750 лм | 10745063 | шт | 3.5 | 0.0112 | 27668.4 |  | NEMA | 30
V1-S1-9R660-40L30-6605050 | Светодиодный светильник VARTON уличный Levante 50 Вт Urban RU кронштейн 60 мм 5000 К RAL9005 черный муар | 50W | 5000K | 6750 лм | 10745063 | шт | 3.5 | 0.0112 | 25532.27 |  |  | 30
V1-S1-9R648-40L30-6605050 | Светодиодный светильник VARTON уличный Levante 50 Вт Urban RU кронштейн 48 мм 5000 К RAL9005 черный муар | 50W | 5000K | 6750 лм | 10745063 | шт | 3.5 | 0.0112 | 25532.27 |  |  | 30
V1-S1-7R648-40L30-6605050 | Светодиодный светильник VARTON уличный Levante 50 Вт Urban RU кронштейн 48 мм 5000 К RAL7045 серый муар | 50W | 5000K | 6750 лм | 10745063 | шт | 3.5 | 0.0112 | 25532.27 |  |  | 30
V1-S1-7R660-40L30-6605050 | Светодиодный светильник VARTON уличный Levante 50 Вт Urban RU кронштейн 60 мм 5000 К RAL7045 серый муар | 50W | 5000K | 6750 лм | 10745063 | шт | 3.5 | 0.0112 | 25532.27 |  |  | 30
V1-S1-9R660-40U30-6605050 | Светодиодный светильник VARTON уличный Levante 50 Вт Urban RU кронштейн 60 мм 5000 К RAL9005 черный муар 1..10V NEMA | 50W | 5000K | 6750 лм | 10745063 | шт | 3.5 | 0.0112 | 27668.4 |  | NEMA | 30
V1-S1-7R660-40U30-6605050 | Светодиодный светильник VARTON уличный Levante 50 Вт Urban RU кронштейн 60 мм 5000 К RAL7045 серый муар 1..10V NEMA | 50W | 5000K | 6750 лм | 10745063 | шт | 3.5 | 0.0112 | 27668.4 |  | NEMA | 30
V1-S1-9R648-40U30-6605050 | Светодиодный светильник VARTON уличный Levante 50 Вт Urban RU кронштейн 48 мм 5000 К RAL9005 черный муар 1..10V NEMA | 50W | 5000K | 6750 лм | 10745063 | шт | 3.5 | 0.0112 | 27668.4 |  | NEMA | 30
V1-S1-7R648-40U30-6605050 | Светодиодный светильник VARTON уличный Levante 50 Вт Urban RU кронштейн 48 мм 5000 К RAL7045 серый муар 1..10V NEMA | 50W | 5000K | 6750 лм | 10745063 | шт | 3.5 | 0.0112 | 27668.4 |  | NEMA | 30
V1-S1-9R748-40L30-6606030 | Светодиодный светильник VARTON уличный Levante M 60 Вт Urban RU кронштейн 48 мм 3000 К RAL9005 черный муар | 60W | 3000K | 8100 лм | 10745065 | шт | 5.8 | 0.015659 | 35957.96 |  |  | 30
V1-S1-7R648-40L30-6606030 | Светодиодный светильник VARTON уличный Levante 60 Вт Urban RU кронштейн 48 мм 3000 К RAL7045 серый муар | 60W | 3000K | 7000 лм | 10745064 | шт | 3.5 | 0.0112 | 26477.86 |  |  | 30
V1-S1-9R660-40L30-6606030 | Светодиодный светильник VARTON уличный Levante 60 Вт Urban RU кронштейн 60 мм 3000 К RAL9005 черный муар | 60W | 3000K | 7000 лм | 10745064 | шт | 3.5 | 0.0112 | 26477.86 |  |  | 30
V1-S1-7R748-40L30-6606030 | Светодиодный светильник VARTON уличный Levante M 60 Вт Urban RU кронштейн 48 мм 3000 К RAL7045 серый муар | 60W | 3000K | 8100 лм | 10745065 | шт | 5.8 | 0.015659 | 35957.96 |  |  | 30
V1-S1-9R648-40L30-6606030 | Светодиодный светильник VARTON уличный Levante 60 Вт Urban RU кронштейн 48 мм 3000 К RAL9005 черный муар | 60W | 3000K | 7000 лм | 10745064 | шт | 3.5 | 0.0112 | 26477.86 |  |  | 30
V1-S1-7R660-40L30-6606030 | Светодиодный светильник VARTON уличный Levante 60 Вт Urban RU кронштейн 60 мм 3000 К RAL7045 серый муар | 60W | 3000K | 7000 лм | 10745064 | шт | 3.5 | 0.0112 | 26477.86 |  |  | 30
V1-S1-9R760-40L30-6606030 | Светодиодный светильник VARTON уличный Levante M 60 Вт Urban RU кронштейн 60 мм 3000 К RAL9005 черный муар | 60W | 3000K | 8100 лм | 10745065 | шт | 5.8 | 0.015659 | 35957.96 |  |  | 30
V1-S1-7R760-40L30-6606030 | Светодиодный светильник VARTON уличный Levante M 60 Вт Urban RU кронштейн 60 мм 3000 К RAL7045 серый муар | 60W | 3000K | 8100 лм | 10745065 | шт | 5.8 | 0.015659 | 35957.96 |  |  | 30
V1-S1-9R748-40U30-6606030 | Светодиодный светильник VARTON уличный Levante M 60 Вт Urban RU кронштейн 48 мм 3000 К RAL9005 черный муар 1..10V NEMA | 60W | 3000K | 8100 лм | 10745065 | шт | 5.8 | 0.015659 | 38094.07 |  | NEMA | 30
V1-S1-9R648-40U30-6606030 | Светодиодный светильник VARTON уличный Levante 60 Вт Urban RU кронштейн 48 мм 3000 К RAL9005 черный муар 1..10V NEMA | 60W | 3000K | 7000 лм | 10745064 | шт | 3.5 | 0.0112 | 28613.98 |  | NEMA | 30
V1-S1-7R648-40U30-6606030 | Светодиодный светильник VARTON уличный Levante 60 Вт Urban RU кронштейн 48 мм 3000 К RAL7045 серый муар 1..10V NEMA | 60W | 3000K | 7000 лм | 10745064 | шт | 3.5 | 0.0112 | 28613.98 |  | NEMA | 30
V1-S1-7R760-40U30-6606030 | Светодиодный светильник VARTON уличный Levante M 60 Вт Urban RU кронштейн 60 мм 3000 К RAL7045 серый муар 1..10V NEMA | 60W | 3000K | 8100 лм | 10745065 | шт | 5.8 | 0.015659 | 38094.07 |  | NEMA | 30
V1-S1-9R660-40U30-6606030 | Светодиодный светильник VARTON уличный Levante 60 Вт Urban RU кронштейн 60 мм 3000 К RAL9005 черный муар 1..10V NEMA | 60W | 3000K | 7000 лм | 10745064 | шт | 3.5 | 0.0112 | 28613.98 |  | NEMA | 30
V1-S1-7R748-40U30-6606030 | Светодиодный светильник VARTON уличный Levante M 60 Вт Urban RU кронштейн 48 мм 3000 К RAL7045 серый муар 1..10V NEMA | 60W | 3000K | 8100 лм | 10745065 | шт | 5.8 | 0.015659 | 38094.07 |  | NEMA | 30
V1-S1-7R660-40U30-6606030 | Светодиодный светильник VARTON уличный Levante 60 Вт Urban RU кронштейн 60 мм 3000 К RAL7045 серый муар 1..10V NEMA | 60W | 3000K | 7000 лм | 10745064 | шт | 3.5 | 0.0112 | 28613.98 |  | NEMA | 30
V1-S1-9R760-40U30-6606030 | Светодиодный светильник VARTON уличный Levante M 60 Вт Urban RU кронштейн 60 мм 3000 К RAL9005 черный муар 1..10V NEMA | 60W | 3000K | 8100 лм | 10745065 | шт | 5.8 | 0.015659 | 38094.07 |  | NEMA | 30
V1-S1-9R660-40L30-6606040 | Светодиодный светильник VARTON уличный Levante 60 Вт Urban RU кронштейн 60 мм 4000 К RAL9005 черный муар | 60W | 4000K | 7800 лм | 10745064 | шт | 3.5 | 0.0112 | 26477.86 |  |  | 30
V1-S1-7R660-40L30-6606040 | Светодиодный светильник VARTON уличный Levante 60 Вт Urban RU кронштейн 60 мм 4000 К RAL7045 серый муар | 60W | 4000K | 7800 лм | 10745064 | шт | 3.5 | 0.007783 | 26477.86 |  |  | 30
V1-S1-9R748-40L30-6606040 | Светодиодный светильник VARTON уличный Levante M 60 Вт Urban RU кронштейн 48 мм 4000 К RAL9005 черный муар | 60W | 4000K | 9000 лм | 10745065 | шт | 5.8 | 0.015659 | 35957.96 |  |  | 30
V1-S1-9R760-40L30-6606040 | Светодиодный светильник VARTON уличный Levante M 60 Вт Urban RU кронштейн 60 мм 4000 К RAL9005 черный муар | 60W | 4000K | 9000 лм | 10745065 | шт | 5.8 | 0.015659 | 35957.96 |  |  | 30
V1-S1-7R760-40L30-6606040 | Светодиодный светильник VARTON уличный Levante M 60 Вт Urban RU кронштейн 60 мм 4000 К RAL7045 серый муар | 60W | 4000K | 9000 лм | 10745065 | шт | 5.8 | 0.015659 | 35957.96 |  |  | 30
V1-S1-7R748-40L30-6606040 | Светодиодный светильник VARTON уличный Levante M 60 Вт Urban RU кронштейн 48 мм 4000 К RAL7045 серый муар | 60W | 4000K | 9000 лм | 10745065 | шт | 5.8 | 0.015659 | 35957.96 |  |  | 30
V1-S1-9R648-40L30-6606040 | Светодиодный светильник VARTON уличный Levante 60 Вт Urban RU кронштейн 48 мм 4000 К RAL9005 черный муар | 60W | 4000K | 7800 лм | 10745064 | шт | 3.5 | 0.0112 | 26477.86 |  |  | 30
V1-S1-7R648-40L30-6606040 | Светодиодный светильник VARTON уличный Levante 60 Вт Urban RU кронштейн 48 мм 4000 К RAL7045 серый муар | 60W | 4000K | 7800 лм | 10745064 | шт | 3.5 | 0.0112 | 26477.86 |  |  | 30
V1-S1-7R648-40U30-6606040 | Светодиодный светильник VARTON уличный Levante 60 Вт Urban RU кронштейн 48 мм 4000 К RAL7045 серый муар 1..10V NEMA | 60W | 4000K | 7800 лм | 10745064 | шт | 3.5 | 0.0112 | 28613.98 |  | NEMA | 30
V1-S1-7R748-40U30-6606040 | Светодиодный светильник VARTON уличный Levante M 60 Вт Urban RU кронштейн 48 мм 4000 К RAL7045 серый муар 1..10V NEMA | 60W | 4000K | 9000 лм | 10745065 | шт | 5.8 | 0.015659 | 38094.07 |  | NEMA | 30
V1-S1-9R760-40U30-6606040 | Светодиодный светильник VARTON уличный Levante M 60 Вт Urban RU кронштейн 60 мм 4000 К RAL9005 черный муар 1..10V NEMA | 60W | 4000K | 9000 лм | 10745065 | шт | 5.8 | 0.015659 | 38094.07 |  | NEMA | 30
V1-S1-9R660-40U30-6606040 | Светодиодный светильник VARTON уличный Levante 60 Вт Urban RU кронштейн 60 мм 4000 К RAL9005 черный муар 1..10V NEMA | 60W | 4000K | 7800 лм | 10745064 | шт | 3.5 | 0.0112 | 28613.98 |  | NEMA | 30
V1-S1-9R648-40U30-6606040 | Светодиодный светильник VARTON уличный Levante 60 Вт Urban RU кронштейн 48 мм 4000 К RAL9005 черный муар 1..10V NEMA | 60W | 4000K | 7800 лм | 10745064 | шт | 3.5 | 0.0112 | 28613.98 |  | NEMA | 30
V1-S1-7R660-40U30-6606040 | Светодиодный светильник VARTON уличный Levante 60 Вт Urban RU кронштейн 60 мм 4000 К RAL7045 серый муар 1..10V NEMA | 60W | 4000K | 7800 лм | 10745064 | шт | 3.5 | 0.0112 | 28613.98 |  | NEMA | 30
V1-S1-7R760-40U30-6606040 | Светодиодный светильник VARTON уличный Levante M 60 Вт Urban RU кронштейн 60 мм 4000 К RAL7045 серый муар 1..10V NEMA | 60W | 4000K | 9000 лм | 10745065 | шт | 5.8 | 0.015659 | 38094.07 |  | NEMA | 30
V1-S1-9R748-40U30-6606040 | Светодиодный светильник VARTON уличный Levante M 60 Вт Urban RU кронштейн 48 мм 4000 К RAL9005 черный муар 1..10V NEMA | 60W | 4000K | 9000 лм | 10745065 | шт | 5.8 | 0.015659 | 38094.07 |  | NEMA | 30
V1-S1-7R760-40L30-6606050 | Светодиодный светильник VARTON уличный Levante M 60 Вт Urban RU кронштейн 60 мм 5000 К RAL7045 серый муар | 60W | 5000K | 9000 лм | 10745065 | шт | 5.8 | 0.015659 | 35957.96 |  |  | 30
V1-S1-9R648-40L30-6606050 | Светодиодный светильник VARTON уличный Levante 60 Вт Urban RU кронштейн 48 мм 5000 К RAL9005 черный муар | 60W | 5000K | 7800 лм | 10745064 | шт | 3.5 | 0.0112 | 26477.86 |  |  | 30
V1-S1-7R660-40L30-6606050 | Светодиодный светильник VARTON уличный Levante 60 Вт Urban RU кронштейн 60 мм 5000 К RAL7045 серый муар | 60W | 5000K | 7800 лм | 10745064 | шт | 3.5 | 0.0112 | 26477.86 |  |  | 30
V1-S1-9R660-40L30-6606050 | Светодиодный светильник VARTON уличный Levante 60 Вт Urban RU кронштейн 60 мм 5000 К RAL9005 черный муар | 60W | 5000K | 7800 лм | 10745064 | шт | 3.5 | 0.0112 | 26477.86 |  |  | 30
V1-S1-9R748-40L30-6606050 | Светодиодный светильник VARTON уличный Levante M 60 Вт Urban RU кронштейн 48 мм 5000 К RAL9005 черный муар | 60W | 5000K | 9000 лм | 10745065 | шт | 5.8 | 0.015659 | 35957.96 |  |  | 30
V1-S1-9R760-40L30-6606050 | Светодиодный светильник VARTON уличный Levante M 60 Вт Urban RU кронштейн 60 мм 5000 К RAL9005 черный муар | 60W | 5000K | 9000 лм | 10745065 | шт | 5.8 | 0.015659 | 35957.96 |  |  | 30
V1-S1-7R648-40L30-6606050 | Светодиодный светильник VARTON уличный Levante 60 Вт Urban RU кронштейн 48 мм 5000 К RAL7045 серый муар | 60W | 5000K | 7800 лм | 10745064 | шт | 3.5 | 0.0112 | 26477.86 |  |  | 30
V1-S1-7R748-40L30-6606050 | Светодиодный светильник VARTON уличный Levante M 60 Вт Urban RU кронштейн 48 мм 5000 К RAL7045 серый муар | 60W | 5000K | 9000 лм | 10745065 | шт | 5.8 | 0.015659 | 35957.96 |  |  | 30
V1-S1-7R660-40U30-6606050 | Светодиодный светильник VARTON уличный Levante 60 Вт Urban RU кронштейн 60 мм 5000 К RAL7045 серый муар 1..10V NEMA | 60W | 5000K | 7800 лм | 10745064 | шт | 3.5 | 0.0112 | 28613.98 |  | NEMA | 30
V1-S1-9R760-40U30-6606050 | Светодиодный светильник VARTON уличный Levante M 60 Вт Urban RU кронштейн 60 мм 5000 К RAL9005 черный муар 1..10V NEMA | 60W | 5000K | 9000 лм | 10745065 | шт | 5.8 | 0.015659 | 38094.07 |  | NEMA | 30
V1-S1-7R748-40U30-6606050 | Светодиодный светильник VARTON уличный Levante M 60 Вт Urban RU кронштейн 48 мм 5000 К RAL7045 серый муар 1..10V NEMA | 60W | 5000K | 9000 лм | 10745065 | шт | 5.8 | 0.015659 | 38094.07 |  | NEMA | 30
V1-S1-9R748-40U30-6606050 | Светодиодный светильник VARTON уличный Levante M 60 Вт Urban RU кронштейн 48 мм 5000 К RAL9005 черный муар 1..10V NEMA | 60W | 5000K | 9000 лм | 10745065 | шт | 5.8 | 0.015659 | 38094.07 |  | NEMA | 30
V1-S1-9R648-40U30-6606050 | Светодиодный светильник VARTON уличный Levante 60 Вт Urban RU кронштейн 48 мм 5000 К RAL9005 черный муар 1..10V NEMA | 60W | 5000K | 7800 лм | 10745064 | шт | 3.5 | 0.0112 | 28613.98 |  | NEMA | 30
V1-S1-9R660-40U30-6606050 | Светодиодный светильник VARTON уличный Levante 60 Вт Urban RU кронштейн 60 мм 5000 К RAL9005 черный муар 1..10V NEMA | 60W | 5000K | 7800 лм | 10745064 | шт | 3.5 | 0.0112 | 28613.98 |  | NEMA | 30
V1-S1-7R760-40U30-6606050 | Светодиодный светильник VARTON уличный Levante M 60 Вт Urban RU кронштейн 60 мм 5000 К RAL7045 серый муар 1..10V NEMA | 60W | 5000K | 9000 лм | 10745065 | шт | 5.8 | 0.015659 | 38094.07 |  | NEMA | 30
V1-S1-7R648-40U30-6606050 | Светодиодный светильник VARTON уличный Levante 60 Вт Urban RU кронштейн 48 мм 5000 К RAL7045 серый муар 1..10V NEMA | 60W | 5000K | 7800 лм | 10745064 | шт | 3.5 | 0.0112 | 28613.98 |  | NEMA | 30
V1-S1-9R748-40L30-6608030 | Светодиодный светильник VARTON уличный Levante M 80 Вт Urban RU кронштейн 48 мм 3000 К RAL9005 черный муар | 80W | 3000K | 10000 лм | 10745066 | шт | 5.8 | 0.015659 | 38085.68 |  |  | 30
V1-S1-7R748-40L30-6608030 | Светодиодный светильник VARTON уличный Levante M 80 Вт Urban RU кронштейн 48 мм 3000 К RAL7045 серый муар | 80W | 3000K | 10000 лм | 10745066 | шт | 5.8 | 0.015659 | 38085.68 |  |  | 30
V1-S1-9R760-40L30-6608030 | Светодиодный светильник VARTON уличный Levante M 80 Вт Urban RU кронштейн 60 мм 3000 К RAL9005 черный муар | 80W | 3000K | 10000 лм | 10745066 | шт | 5.8 | 0.015659 | 38085.68 |  |  | 30
V1-S1-7R760-40L30-6608030 | Светодиодный светильник VARTON уличный Levante M 80 Вт Urban RU кронштейн 60 мм 3000 К RAL7045 серый муар | 80W | 3000K | 10000 лм | 10745066 | шт | 5.8 | 0.015659 | 38085.68 |  |  | 30
V1-S1-7R760-40U30-6608030 | Светодиодный светильник VARTON уличный Levante M 80 Вт Urban RU кронштейн 60 мм 3000 К RAL7045 серый муар 1..10V NEMA | 80W | 3000K | 10000 лм | 10745066 | шт | 5.8 | 0.015659 | 40221.78 |  | NEMA | 30
V1-S1-9R760-40U30-6608030 | Светодиодный светильник VARTON уличный Levante M 80 Вт Urban RU кронштейн 60 мм 3000 К RAL9005 черный муар 1..10V NEMA | 80W | 3000K | 10000 лм | 10745066 | шт | 5.8 | 0.015659 | 40221.78 |  | NEMA | 30
V1-S1-9R748-40U30-6608030 | Светодиодный светильник VARTON уличный Levante M 80 Вт Urban RU кронштейн 48 мм 3000 К RAL9005 черный муар 1..10V NEMA | 80W | 3000K | 10000 лм | 10745066 | шт | 5.8 | 0.015659 | 40221.78 |  | NEMA | 30
V1-S1-7R748-40U30-6608030 | Светодиодный светильник VARTON уличный Levante M 80 Вт Urban RU кронштейн 48 мм 3000 К RAL7045 серый муар 1..10V NEMA | 80W | 3000K | 10000 лм | 10745066 | шт | 5.8 | 0.015659 | 40221.78 |  | NEMA | 30
V1-S1-9R760-40L30-6608040 | Светодиодный светильник VARTON уличный Levante M 80 Вт Urban RU кронштейн 60 мм 4000 К RAL9005 черный муар | 80W | 4000K | 11200 лм | 10745066 | шт | 5.8 | 0.015659 | 38085.68 |  |  | 30
V1-S1-7R748-40L30-6608040 | Светодиодный светильник VARTON уличный Levante M 80 Вт Urban RU кронштейн 48 мм 4000 К RAL7045 серый муар | 80W | 4000K | 11200 лм | 10745066 | шт | 5.8 | 0.015659 | 38085.68 |  |  | 30
V1-S1-9R748-40L30-6608040 | Светодиодный светильник VARTON уличный Levante M 80 Вт Urban RU кронштейн 48 мм 4000 К RAL9005 черный муар | 80W | 4000K | 11200 лм | 10745066 | шт | 5.8 | 0.015659 | 38085.68 |  |  | 30
V1-S1-7R760-40L30-6608040 | Светодиодный светильник VARTON уличный Levante M 80 Вт Urban RU кронштейн 60 мм 4000 К RAL7045 серый муар | 80W | 4000K | 11200 лм | 10745066 | шт | 5.8 | 0.013659 | 38085.68 |  |  | 30
V1-S1-7R760-40U30-6608040 | Светодиодный светильник VARTON уличный Levante M 80 Вт Urban RU кронштейн 60 мм 4000 К RAL7045 серый муар 1..10V NEMA | 80W | 4000K | 11200 лм | 10745066 | шт | 5.8 | 0.015659 | 40221.78 |  | NEMA | 30
V1-S1-7R748-40U30-6608040 | Светодиодный светильник VARTON уличный Levante M 80 Вт Urban RU кронштейн 48 мм 4000 К RAL7045 серый муар 1..10V NEMA | 80W | 4000K | 11200 лм | 10745066 | шт | 5.8 | 0.015659 | 40221.78 |  | NEMA | 30
V1-S1-9R748-40U30-6608040 | Светодиодный светильник VARTON уличный Levante M 80 Вт Urban RU кронштейн 48 мм 4000 К RAL9005 черный муар 1..10V NEMA | 80W | 4000K | 11200 лм | 10745066 | шт | 5.8 | 0.015659 | 40221.78 |  | NEMA | 30
V1-S1-9R760-40U30-6608040 | Светодиодный светильник VARTON уличный Levante M 80 Вт Urban RU кронштейн 60 мм 4000 К RAL9005 черный муар 1..10V NEMA | 80W | 4000K | 11200 лм | 10745066 | шт | 5.8 | 0.015659 | 40221.78 |  | NEMA | 30
V1-S1-7R748-40L30-6608050 | Светодиодный светильник VARTON уличный Levante M 80 Вт Urban RU кронштейн 48 мм 5000 К RAL7045 серый муар | 80W | 5000K | 11200 лм | 10745066 | шт | 5.8 | 0.015659 | 38085.68 |  |  | 30
V1-S1-9R760-40L30-6608050 | Светодиодный светильник VARTON уличный Levante M 80 Вт Urban RU кронштейн 60 мм 5000 К RAL9005 черный муар | 80W | 5000K | 11200 лм | 10745066 | шт | 5.8 | 0.015659 | 38085.68 |  |  | 30
V1-S1-9R748-40L30-6608050 | Светодиодный светильник VARTON уличный Levante M 80 Вт Urban RU кронштейн 48 мм 5000 К RAL9005 черный муар | 80W | 5000K | 11200 лм | 10745066 | шт | 5.8 | 0.015659 | 38085.68 |  |  | 30
V1-S1-7R760-40L30-6608050 | Светодиодный светильник VARTON уличный Levante M 80 Вт Urban RU кронштейн 60 мм 5000 К RAL7045 серый муар | 80W | 5000K | 11200 лм | 10745066 | шт | 5.8 | 0.015659 | 38085.68 |  |  | 30
V1-S1-7R748-40U30-6608050 | Светодиодный светильник VARTON уличный Levante M 80 Вт Urban RU кронштейн 48 мм 5000 К RAL7045 серый муар 1..10V NEMA | 80W | 5000K | 11200 лм | 10745066 | шт | 5.8 | 0.015659 | 40221.78 |  | NEMA | 30
V1-S1-9R760-40U30-6608050 | Светодиодный светильник VARTON уличный Levante M 80 Вт Urban RU кронштейн 60 мм 5000 К RAL9005 черный муар 1..10V NEMA | 80W | 5000K | 11200 лм | 10745066 | шт | 5.8 | 0.015659 | 40221.78 |  | NEMA | 30
V1-S1-7R760-40U30-6608050 | Светодиодный светильник VARTON уличный Levante M 80 Вт Urban RU кронштейн 60 мм 5000 К RAL7045 серый муар 1..10V NEMA | 80W | 5000K | 11200 лм | 10745066 | шт | 5.8 | 0.015659 | 40221.78 |  | NEMA | 30
V1-S1-9R748-40U30-6608050 | Светодиодный светильник VARTON уличный Levante M 80 Вт Urban RU кронштейн 48 мм 5000 К RAL9005 черный муар 1..10V NEMA | 80W | 5000K | 11200 лм | 10745066 | шт | 5.8 | 0.015659 | 40221.78 |  | NEMA | 30
V1-S1-7R760-40L30-6610030 | Светодиодный светильник VARTON уличный Levante M 100 Вт Urban RU кронштейн 60 мм 3000 К RAL7045 серый муар | 99W | 3000K | 12000 лм | 10745067 | шт | 5.8 | 0.015659 | 42341.05 |  |  | 30
V1-S1-7R748-40L30-6610030 | Светодиодный светильник VARTON уличный Levante M 100 Вт Urban RU кронштейн 48 мм 3000 К RAL7045 серый муар | 99W | 3000K | 12000 лм | 10745067 | шт | 5.8 | 0.015659 | 42341.05 |  |  | 30
V1-S1-9R748-40L30-6610030 | Светодиодный светильник VARTON уличный Levante M 100 Вт Urban RU кронштейн 48 мм 3000 К RAL9005 черный муар | 99W | 3000K | 12000 лм | 10745067 | шт | 5.8 | 0.015659 | 42341.05 |  |  | 30
V1-S1-9R760-40L30-6610030 | Светодиодный светильник VARTON уличный Levante M 100 Вт Urban RU кронштейн 60 мм 3000 К RAL9005 черный муар | 99W | 3000K | 12000 лм | 10745067 | шт | 5.8 | 0.015659 | 42341.05 |  |  | 30
V1-S1-7R760-40U30-6610030 | Светодиодный светильник VARTON уличный Levante M 100 Вт Urban RU кронштейн 60 мм 3000 К RAL7045 серый муар 1..10V NEMA | 99W | 3000K | 12000 лм | 10745067 | шт | 5.8 | 0.015659 | 44477.14 |  | NEMA | 30
V1-S1-7R748-40U30-6610030 | Светодиодный светильник VARTON уличный Levante M 100 Вт Urban RU кронштейн 48 мм 3000 К RAL7045 серый муар 1..10V NEMA | 99W | 3000K | 12000 лм | 10745067 | шт | 5.8 | 0.015659 | 44477.14 |  | NEMA | 30
V1-S1-9R760-40U30-6610030 | Светодиодный светильник VARTON уличный Levante M 100 Вт Urban RU кронштейн 60 мм 3000 К RAL9005 черный муар 1..10V NEMA | 99W | 3000K | 12000 лм | 10745067 | шт | 5.8 | 0.015659 | 44477.14 |  | NEMA | 30
V1-S1-9R748-40U30-6610030 | Светодиодный светильник VARTON уличный Levante M 100 Вт Urban RU кронштейн 48 мм 3000 К RAL9005 черный муар 1..10V NEMA | 99W | 3000K | 12000 лм | 10745067 | шт | 5.8 | 0.015659 | 44477.14 |  | NEMA | 30
V1-S1-9R760-40L30-6610040 | Светодиодный светильник VARTON уличный Levante M 100 Вт Urban RU кронштейн 60 мм 4000 К RAL9005 черный муар | 99W | 4000K | 13500 лм | 10745067 | шт | 5.8 | 0.015659 | 42341.05 |  |  | 30
V1-S1-9R748-40L30-6610040 | Светодиодный светильник VARTON уличный Levante M 100 Вт Urban RU кронштейн 48 мм 4000 К RAL9005 черный муар | 99W | 4000K | 13500 лм | 10745067 | шт | 5.8 | 0.015659 | 42341.05 |  |  | 30
V1-S1-7R760-40L30-6610040 | Светодиодный светильник VARTON уличный Levante M 100 Вт Urban RU кронштейн 60 мм 4000 К RAL7045 серый муар | 99W | 4000K | 13500 лм | 10745067 | шт | 5.8 | 0.015659 | 42341.05 |  |  | 30
V1-S1-7R748-40L30-6610040 | Светодиодный светильник VARTON уличный Levante M 100 Вт Urban RU кронштейн 48 мм 4000 К RAL7045 серый муар | 99W | 4000K | 13500 лм | 10745067 | шт | 5.8 | 0.015659 | 42341.05 |  |  | 30
V1-S1-7R748-40U30-6610040 | Светодиодный светильник VARTON уличный Levante M 100 Вт Urban RU кронштейн 48 мм 4000 К RAL7045 серый муар 1..10V NEMA | 99W | 4000K | 13500 лм | 10745067 | шт | 5.8 | 0.015659 | 44477.14 |  | NEMA | 30
V1-S1-9R760-40U30-6610040 | Светодиодный светильник VARTON уличный Levante M 100 Вт Urban RU кронштейн 60 мм 4000 К RAL9005 черный муар 1..10V NEMA | 99W | 4000K | 13500 лм | 10745067 | шт | 5.8 | 0.015659 | 44477.14 |  | NEMA | 30
V1-S1-9R748-40U30-6610040 | Светодиодный светильник VARTON уличный Levante M 100 Вт Urban RU кронштейн 48 мм 4000 К RAL9005 черный муар 1..10V NEMA | 99W | 4000K | 13500 лм | 10745067 | шт | 5.8 | 0.015659 | 44477.14 |  | NEMA | 30
V1-S1-7R760-40U30-6610040 | Светодиодный светильник VARTON уличный Levante M 100 Вт Urban RU кронштейн 60 мм 4000 К RAL7045 серый муар 1..10V NEMA | 99W | 4000K | 13500 лм | 10745067 | шт | 5.8 | 0.015659 | 44477.14 |  | NEMA | 30
V1-S1-7R748-40L30-6610050 | Светодиодный светильник VARTON уличный Levante M 100 Вт Urban RU кронштейн 48 мм 5000 К RAL7045 серый муар | 99W | 5000K | 13500 лм | 10745067 | шт | 5.8 | 0.015659 | 42341.05 |  |  | 30
V1-S1-9R760-40L30-6610050 | Светодиодный светильник VARTON уличный Levante M 100 Вт Urban RU кронштейн 60 мм 5000 К RAL9005 черный муар | 99W | 5000K | 13500 лм | 10745067 | шт | 5.8 | 0.015659 | 42341.05 |  |  | 30
V1-S1-9R748-40L30-6610050 | Светодиодный светильник VARTON уличный Levante M 100 Вт Urban RU кронштейн 48 мм 5000 К RAL9005 черный муар | 99W | 5000K | 13500 лм | 10745067 | шт | 5.8 | 0.015659 | 42341.05 |  |  | 30
V1-S1-7R760-40L30-6610050 | Светодиодный светильник VARTON уличный Levante M 100 Вт Urban RU кронштейн 60 мм 5000 К RAL7045 серый муар | 99W | 5000K | 13500 лм | 10745067 | шт | 5.8 | 0.015659 | 42341.05 |  |  | 30
V1-S1-9R748-40U30-6610050 | Светодиодный светильник VARTON уличный Levante M 100 Вт Urban RU кронштейн 48 мм 5000 К RAL9005 черный муар 1..10V NEMA | 99W | 5000K | 13500 лм | 10745067 | шт | 5.8 | 0.015659 | 44477.14 |  | NEMA | 30
V1-S1-7R760-40U30-6610050 | Светодиодный светильник VARTON уличный Levante M 100 Вт Urban RU кронштейн 60 мм 5000 К RAL7045 серый муар 1..10V NEMA | 99W | 5000K | 13500 лм | 10745067 | шт | 5.8 | 0.015659 | 44477.14 |  | NEMA | 30
V1-S1-7R748-40U30-6610050 | Светодиодный светильник VARTON уличный Levante M 100 Вт Urban RU кронштейн 48 мм 5000 К RAL7045 серый муар 1..10V NEMA | 99W | 5000K | 13500 лм | 10745067 | шт | 5.8 | 0.015659 | 44477.14 |  | NEMA | 30
V1-S1-9R760-40U30-6610050 | Светодиодный светильник VARTON уличный Levante M 100 Вт Urban RU кронштейн 60 мм 5000 К RAL9005 черный муар 1..10V NEMA | 99W | 5000K | 13500 лм | 10745067 | шт | 5.8 | 0.015659 | 44477.14 |  | NEMA | 30
V1-S1-9R760-40L30-6611030 | Светодиодный светильник VARTON уличный Levante M 110 Вт Urban RU кронштейн 60 мм 3000 К RAL9005 черный муар | 110W | 3000K | 13100 лм | 10745068 | шт | 5.8 | 0.015659 | 44468.7 |  |  | 30
V1-S1-7R748-40L30-6611030 | Светодиодный светильник VARTON уличный Levante M 110 Вт Urban RU кронштейн 48 мм 3000 К RAL7045 серый муар | 110W | 3000K | 13100 лм | 10745068 | шт | 5.8 | 0.015659 | 44468.7 |  |  | 30
V1-S1-9R748-40L30-6611030 | Светодиодный светильник VARTON уличный Levante M 110 Вт Urban RU кронштейн 48 мм 3000 К RAL9005 черный муар | 110W | 3000K | 13100 лм | 10745068 | шт | 5.8 | 0.015659 | 44468.7 |  |  | 30
V1-S1-7R760-40L30-6611030 | Светодиодный светильник VARTON уличный Levante M 110 Вт Urban RU кронштейн 60 мм 3000 К RAL7045 серый муар | 110W | 3000K | 13100 лм | 10745068 | шт | 5.8 | 0.015659 | 44468.7 |  |  | 30
V1-S1-7R760-40U30-6611030 | Светодиодный светильник VARTON уличный Levante M 110 Вт Urban RU кронштейн 60 мм 3000 К RAL7045 серый муар 1..10V NEMA | 110W | 3000K | 13100 лм | 10745068 | шт | 5.8 | 0.015659 | 44477.14 |  | NEMA | 30
V1-S1-9R748-40U30-6611030 | Светодиодный светильник VARTON уличный Levante M 110 Вт Urban RU кронштейн 48 мм 3000 К RAL9005 черный муар 1..10V NEMA | 110W | 3000K | 13100 лм | 10745068 | шт | 5.8 | 0.015659 | 44477.14 |  | NEMA | 30
V1-S1-9R760-40U30-6611030 | Светодиодный светильник VARTON уличный Levante M 110 Вт Urban RU кронштейн 60 мм 3000 К RAL9005 черный муар 1..10V NEMA | 110W | 3000K | 13100 лм | 10745068 | шт | 5.8 | 0.015659 | 44477.14 |  | NEMA | 30
V1-S1-7R748-40U30-6611030 | Светодиодный светильник VARTON уличный Levante M 110 Вт Urban RU кронштейн 48 мм 3000 К RAL7045 серый муар 1..10V NEMA | 110W | 3000K | 13100 лм | 10745068 | шт | 5.8 | 0.015659 | 44477.14 |  | NEMA | 30
V1-S1-7R760-40L30-6611040 | Светодиодный светильник VARTON уличный Levante M 110 Вт Urban RU кронштейн 60 мм 4000 К RAL7045 серый муар | 110W | 4000K | 14300 лм | 10745068 | шт | 5.8 | 0.015659 | 44468.7 |  |  | 30
V1-S1-9R760-40L30-6611040 | Светодиодный светильник VARTON уличный Levante M 110 Вт Urban RU кронштейн 60 мм 4000 К RAL9005 черный муар | 110W | 4000K | 14300 лм | 10745068 | шт | 5.8 | 0.015659 | 44468.7 |  |  | 30
V1-S1-7R748-40L30-6611040 | Светодиодный светильник VARTON уличный Levante M 110 Вт Urban RU кронштейн 48 мм 4000 К RAL7045 серый муар | 110W | 4000K | 14300 лм | 10745068 | шт | 5.8 | 0.015659 | 44468.7 |  |  | 30
V1-S1-9R748-40L30-6611040 | Светодиодный светильник VARTON уличный Levante M 110 Вт Urban RU кронштейн 48 мм 4000 К RAL9005 черный муар | 110W | 4000K | 14300 лм | 10745068 | шт | 5.8 | 0.015659 | 44468.7 |  |  | 30
V1-S1-7R748-40U30-6611040 | Светодиодный светильник VARTON уличный Levante M 110 Вт Urban RU кронштейн 48 мм 4000 К RAL7045 серый муар 1..10V NEMA | 110W | 4000K | 14300 лм | 10745068 | шт | 5.8 | 0.015659 | 46604.81 |  | NEMA | 30
V1-S1-9R760-40U30-6611040 | Светодиодный светильник VARTON уличный Levante M 110 Вт Urban RU кронштейн 60 мм 4000 К RAL9005 черный муар 1..10V NEMA | 110W | 4000K | 14300 лм | 10745068 | шт | 5.8 | 0.015659 | 46604.81 |  | NEMA | 30
V1-S1-7R760-40U30-6611040 | Светодиодный светильник VARTON уличный Levante M 110 Вт Urban RU кронштейн 60 мм 4000 К RAL7045 серый муар 1..10V NEMA | 110W | 4000K | 14300 лм | 10745068 | шт | 5.8 | 0.015659 | 46604.81 |  | NEMA | 30
V1-S1-9R748-40U30-6611040 | Светодиодный светильник VARTON уличный Levante M 110 Вт Urban RU кронштейн 48 мм 4000 К RAL9005 черный муар 1..10V NEMA | 110W | 4000K | 14300 лм | 10745068 | шт | 5.8 | 0.015659 | 46604.81 |  | NEMA | 30
V1-S1-7R748-40L30-6611050 | Светодиодный светильник VARTON уличный Levante M 110 Вт Urban RU кронштейн 48 мм 5000 К RAL7045 серый муар | 110W | 5000K | 14300 лм | 10745068 | шт | 5.8 | 0.015659 | 44468.7 |  |  | 30
V1-S1-7R760-40L30-6611050 | Светодиодный светильник VARTON уличный Levante M 110 Вт Urban RU кронштейн 60 мм 5000 К RAL7045 серый муар | 110W | 5000K | 14300 лм | 10745068 | шт | 5.8 | 0.015659 | 44468.7 |  |  | 30
V1-S1-9R748-40L30-6611050 | Светодиодный светильник VARTON уличный Levante M 110 Вт Urban RU кронштейн 48 мм 5000 К RAL9005 черный муар | 110W | 5000K | 14300 лм | 10745068 | шт | 5.8 | 0.015659 | 44468.7 |  |  | 30
V1-S1-9R760-40L30-6611050 | Светодиодный светильник VARTON уличный Levante M 110 Вт Urban RU кронштейн 60 мм 5000 К RAL9005 черный муар | 110W | 5000K | 14300 лм | 10745068 | шт | 5.8 | 0.015659 | 44468.7 |  |  | 30
V1-S1-7R748-40U30-6611050 | Светодиодный светильник VARTON уличный Levante M 110 Вт Urban RU кронштейн 48 мм 5000 К RAL7045 серый муар 1..10V NEMA | 110W | 5000K | 14300 лм | 10745068 | шт | 5.8 | 0.015659 | 46604.81 |  | NEMA | 30
V1-S1-9R760-40U30-6611050 | Светодиодный светильник VARTON уличный Levante M 110 Вт Urban RU кронштейн 60 мм 5000 К RAL9005 черный муар 1..10V NEMA | 110W | 5000K | 14300 лм | 10745068 | шт | 5.8 | 0.015659 | 46604.81 |  | NEMA | 30
V1-S1-7R760-40U30-6611050 | Светодиодный светильник VARTON уличный Levante M 110 Вт Urban RU кронштейн 60 мм 5000 К RAL7045 серый муар 1..10V NEMA | 110W | 5000K | 14300 лм | 10745068 | шт | 5.8 | 0.015659 | 46604.81 |  | NEMA | 30
V1-S1-9R748-40U30-6611050 | Светодиодный светильник VARTON уличный Levante M 110 Вт Urban RU кронштейн 48 мм 5000 К RAL9005 черный муар 1..10V NEMA | 110W | 5000K | 14300 лм | 10745068 | шт | 5.8 | 0.015659 | 46604.81 |  | NEMA | 30
Levante Yard RU (для двора)
V1-S1-7R648-40L05-6603030 | Светодиодный светильник VARTON уличный Levante 30 Вт Yard RU кронштейн 48 мм 3000 К RAL7045 серый муар | 30W | 3000K | 4000 лм | 10745061 | шт | 3.5 | 0.0112 | 23168.2 |  |  | 30
V1-S1-9R660-40L05-6603030 | Светодиодный светильник VARTON уличный Levante 30 Вт Yard RU кронштейн 60 мм 3000 К RAL9005 черный муар | 30W | 3000K | 4000 лм | 10745061 | шт | 3.5 | 0.0112 | 23168.2 |  |  | 30
V1-S1-9R648-40L05-6603030 | Светодиодный светильник VARTON уличный Levante 30 Вт Yard RU кронштейн 48 мм 3000 К RAL9005 черный муар | 30W | 3000K | 4000 лм | 10745061 | шт | 3.5 | 0.0112 | 23168.2 |  |  | 30
V1-S1-7R660-40L05-6603030 | Светодиодный светильник VARTON уличный Levante 30 Вт Yard RU кронштейн 60 мм 3000 К RAL7045 серый муар | 30W | 3000K | 4000 лм | 10745061 | шт | 3.5 | 0.0112 | 23168.2 |  |  | 30
V1-S1-9R660-40U05-6603030 | Светодиодный светильник VARTON уличный Levante 30 Вт Yard RU кронштейн 60 мм 3000 К RAL9005 черный муар 1..10V NEMA | 30W | 3000K | 4000 лм | 10745061 | шт | 3.5 | 0.0112 | 25304.31 |  | NEMA | 30
V1-S1-7R660-40U05-6603030 | Светодиодный светильник VARTON уличный Levante 30 Вт Yard RU кронштейн 60 мм 3000 К RAL7045 серый муар 1..10V NEMA | 30W | 3000K | 4000 лм | 10745061 | шт | 3.5 | 0.0112 | 25304.31 |  | NEMA | 30
V1-S1-7R648-40U05-6603030 | Светодиодный светильник VARTON уличный Levante 30 Вт Yard RU кронштейн 48 мм 3000 К RAL7045 серый муар 1..10V NEMA | 30W | 3000K | 4000 лм | 10745061 | шт | 3.5 | 0.0112 | 25304.31 |  | NEMA | 30
V1-S1-9R648-40U05-6603030 | Светодиодный светильник VARTON уличный Levante 30 Вт Yard RU кронштейн 48 мм 3000 К RAL9005 черный муар 1..10V NEMA | 30W | 3000K | 4000 лм | 10745061 | шт | 3.5 | 0.0112 | 25304.31 |  | NEMA | 30
V1-S1-7R660-40L05-6603040 | Светодиодный светильник VARTON уличный Levante 30 Вт Yard RU кронштейн 60 мм 4000 К RAL7045 серый муар | 30W | 4000K | 4500 лм | 10745061 | шт | 3.5 | 0.0112 | 23168.2 |  |  | 30
V1-S1-9R660-40L05-6603040 | Светодиодный светильник VARTON уличный Levante 30 Вт Yard RU кронштейн 60 мм 4000 К RAL9005 черный муар | 30W | 4000K | 4500 лм | 10745061 | шт | 3.5 | 0.0112 | 23168.2 |  |  | 30
V1-S1-9R648-40L05-6603040 | Светодиодный светильник VARTON уличный Levante 30 Вт Yard RU кронштейн 48 мм 4000 К RAL9005 черный муар | 30W | 4000K | 4500 лм | 10745061 | шт | 3.5 | 0.0112 | 23168.2 |  |  | 30
V1-S1-7R648-40L05-6603040 | Светодиодный светильник VARTON уличный Levante 30 Вт Yard RU кронштейн 48 мм 4000 К RAL7045 серый муар | 30W | 4000K | 4500 лм | 10745061 | шт | 3.5 | 0.0112 | 23168.2 |  |  | 30
V1-S1-7R660-40U05-6603040 | Светодиодный светильник VARTON уличный Levante 30 Вт Yard RU кронштейн 60 мм 4000 К RAL7045 серый муар 1..10V NEMA | 30W | 4000K | 4500 лм | 10745061 | шт | 3.5 | 0.0112 | 25304.31 |  | NEMA | 30
V1-S1-9R660-40U05-6603040 | Светодиодный светильник VARTON уличный Levante 30 Вт Yard RU кронштейн 60 мм 4000 К RAL9005 черный муар 1..10V NEMA | 30W | 4000K | 4500 лм | 10745061 | шт | 3.5 | 0.0112 | 25304.31 |  | NEMA | 30
V1-S1-7R648-40U05-6603040 | Светодиодный светильник VARTON уличный Levante 30 Вт Yard RU кронштейн 48 мм 4000 К RAL7045 серый муар 1..10V NEMA | 30W | 4000K | 4500 лм | 10745061 | шт | 3.5 | 0.0112 | 25304.31 |  | NEMA | 30
V1-S1-9R648-40U05-6603040 | Светодиодный светильник VARTON уличный Levante 30 Вт Yard RU кронштейн 48 мм 4000 К RAL9005 черный муар 1..10V NEMA | 30W | 4000K | 4500 лм | 10745061 | шт | 3.5 | 0.0112 | 25304.31 |  | NEMA | 30
V1-S1-9R660-40L05-6603050 | Светодиодный светильник VARTON уличный Levante 30 Вт Yard RU кронштейн 60 мм 5000 К RAL9005 черный муар | 30W | 5000K | 4500 лм | 10745061 | шт | 3.5 | 0.0112 | 23168.2 |  |  | 30
V1-S1-9R648-40L05-6603050 | Светодиодный светильник VARTON уличный Levante 30 Вт Yard RU кронштейн 48 мм 5000 К RAL9005 черный муар | 30W | 5000K | 4500 лм | 10745061 | шт | 3.5 | 0.0112 | 23168.2 |  |  | 30
V1-S1-7R660-40L05-6603050 | Светодиодный светильник VARTON уличный Levante 30 Вт Yard RU кронштейн 60 мм 5000 К RAL7045 серый муар | 30W | 5000K | 4500 лм | 10745061 | шт | 3.5 | 0.0112 | 23168.2 |  |  | 30
V1-S1-7R648-40L05-6603050 | Светодиодный светильник VARTON уличный Levante 30 Вт Yard RU кронштейн 48 мм 5000 К RAL7045 серый муар | 30W | 5000K | 4500 лм | 10745061 | шт | 3.5 | 0.0112 | 23168.2 |  |  | 30
V1-S1-9R648-40U05-6603050 | Светодиодный светильник VARTON уличный Levante 30 Вт Yard RU кронштейн 48 мм 5000 К RAL9005 черный муар 1..10V NEMA | 30W | 5000K | 4500 лм | 10745061 | шт | 3.5 | 0.0112 | 25304.31 |  | NEMA | 30
V1-S1-7R660-40U05-6603050 | Светодиодный светильник VARTON уличный Levante 30 Вт Yard RU кронштейн 60 мм 5000 К RAL7045 серый муар 1..10V NEMA | 30W | 5000K | 4500 лм | 10745061 | шт | 3.5 | 0.0112 | 25304.31 |  | NEMA | 30
V1-S1-9R660-40U05-6603050 | Светодиодный светильник VARTON уличный Levante 30 Вт Yard RU кронштейн 60 мм 5000 К RAL9005 черный муар 1..10V NEMA | 30W | 5000K | 4500 лм | 10745061 | шт | 3.5 | 0.0112 | 25304.31 |  | NEMA | 30
V1-S1-7R648-40U05-6603050 | Светодиодный светильник VARTON уличный Levante 30 Вт Yard RU кронштейн 48 мм 5000 К RAL7045 серый муар 1..10V NEMA | 30W | 5000K | 4500 лм | 10745061 | шт | 3.5 | 0.0112 | 25304.31 |  | NEMA | 30
V1-S1-9R660-40L05-6604030 | Светодиодный светильник VARTON уличный Levante 40 Вт Yard RU кронштейн 60 мм 3000 К RAL9005 черный муар | 40W | 3000K | 4900 лм | 10745062 | шт | 3.5 | 0.0112 | 24586.64 |  |  | 30
V1-S1-9R648-40L05-6604030 | Светодиодный светильник VARTON уличный Levante 40 Вт Yard RU кронштейн 48 мм 3000 К RAL9005 черный муар | 40W | 3000K | 4900 лм | 10745062 | шт | 3.5 | 0.0112 | 24586.64 |  |  | 30
V1-S1-7R660-40L05-6604030 | Светодиодный светильник VARTON уличный Levante 40 Вт Yard RU кронштейн 60 мм 3000 К RAL7045 серый муар | 40W | 3000K | 4900 лм | 10745062 | шт | 3.5 | 0.0112 | 24586.64 |  |  | 30
V1-S1-7R648-40L05-6604030 | Светодиодный светильник VARTON уличный Levante 40 Вт Yard RU кронштейн 48 мм 3000 К RAL7045 серый муар | 40W | 3000K | 4900 лм | 10745062 | шт | 3.5 | 0.0112 | 24586.64 |  |  | 30
V1-S1-9R648-40U05-6604030 | Светодиодный светильник VARTON уличный Levante 40 Вт Yard RU кронштейн 48 мм 3000 К RAL9005 черный муар 1..10V NEMA | 40W | 3000K | 4900 лм | 10745062 | шт | 3.5 | 0.0112 | 26722.77 |  | NEMA | 30
V1-S1-7R648-40U05-6604030 | Светодиодный светильник VARTON уличный Levante 40 Вт Yard RU кронштейн 48 мм 3000 К RAL7045 серый муар 1..10V NEMA | 40W | 3000K | 4900 лм | 10745062 | шт | 3.5 | 0.0112 | 26722.77 |  | NEMA | 30
V1-S1-9R660-40U05-6604030 | Светодиодный светильник VARTON уличный Levante 40 Вт Yard RU кронштейн 60 мм 3000 К RAL9005 черный муар 1..10V NEMA | 40W | 3000K | 4900 лм | 10745062 | шт | 3.5 | 0.0112 | 26722.77 |  | NEMA | 30
V1-S1-7R660-40U05-6604030 | Светодиодный светильник VARTON уличный Levante 40 Вт Yard RU кронштейн 60 мм 3000 К RAL7045 серый муар 1..10V NEMA | 40W | 3000K | 4900 лм | 10745062 | шт | 3.5 | 0.0112 | 26722.77 |  | NEMA | 30
V1-S1-7R660-40L05-6604040 | Светодиодный светильник VARTON уличный Levante 40 Вт Yard RU кронштейн 60 мм 4000 К RAL7045 серый муар | 40W | 4000K | 5600 лм | 10745062 | шт | 3.5 | 0.0112 | 24586.64 |  |  | 30
V1-S1-9R648-40L05-6604040 | Светодиодный светильник VARTON уличный Levante 40 Вт Yard RU кронштейн 48 мм 4000 К RAL9005 черный муар | 40W | 4000K | 5600 лм | 10745062 | шт | 3.5 | 0.0112 | 24586.64 |  |  | 30
V1-S1-9R660-40L05-6604040 | Светодиодный светильник VARTON уличный Levante 40 Вт Yard RU кронштейн 60 мм 4000 К RAL9005 черный муар | 40W | 4000K | 5600 лм | 10745062 | шт | 3.5 | 0.0112 | 24586.64 |  |  | 30
V1-S1-7R648-40L05-6604040 | Светодиодный светильник VARTON уличный Levante 40 Вт Yard RU кронштейн 48 мм 4000 К RAL7045 серый муар | 40W | 4000K | 5600 лм | 10745062 | шт | 3.5 | 0.0112 | 24586.64 |  |  | 30
V1-S1-9R660-40U05-6604040 | Светодиодный светильник VARTON уличный Levante 40 Вт Yard RU кронштейн 60 мм 4000 К RAL9005 черный муар 1..10V NEMA | 40W | 4000K | 5600 лм | 10745062 | шт | 3.5 | 0.0112 | 26722.77 |  | NEMA | 30
V1-S1-7R660-40U05-6604040 | Светодиодный светильник VARTON уличный Levante 40 Вт Yard RU кронштейн 60 мм 4000 К RAL7045 серый муар 1..10V NEMA | 40W | 4000K | 5600 лм | 10745062 | шт | 3.5 | 0.0112 | 26722.77 |  | NEMA | 30
V1-S1-7R648-40U05-6604040 | Светодиодный светильник VARTON уличный Levante 40 Вт Yard RU кронштейн 48 мм 4000 К RAL7045 серый муар 1..10V NEMA | 40W | 4000K | 5600 лм | 10745062 | шт | 3.5 | 0.0112 | 26722.77 |  | NEMA | 30
V1-S1-9R648-40U05-6604040 | Светодиодный светильник VARTON уличный Levante 40 Вт Yard RU кронштейн 48 мм 4000 К RAL9005 черный муар 1..10V NEMA | 40W | 4000K | 5600 лм | 10745062 | шт | 3.5 | 0.0112 | 26722.77 |  | NEMA | 30
V1-S1-9R648-40L05-6604050 | Светодиодный светильник VARTON уличный Levante 40 Вт Yard RU кронштейн 48 мм 5000 К RAL9005 черный муар | 40W | 5000K | 5600 лм | 10745062 | шт | 3.5 | 0.0112 | 24586.64 |  |  | 30
V1-S1-7R660-40L05-6604050 | Светодиодный светильник VARTON уличный Levante 40 Вт Yard RU кронштейн 60 мм 5000 К RAL7045 серый муар | 40W | 5000K | 5600 лм | 10745062 | шт | 3.5 | 0.0112 | 24586.64 |  |  | 30
V1-S1-7R648-40L05-6604050 | Светодиодный светильник VARTON уличный Levante 40 Вт Yard RU кронштейн 48 мм 5000 К RAL7045 серый муар | 40W | 5000K | 5600 лм | 10745062 | шт | 3.5 | 0.0112 | 24586.64 |  |  | 30
V1-S1-9R660-40L05-6604050 | Светодиодный светильник VARTON уличный Levante 40 Вт Yard RU кронштейн 60 мм 5000 К RAL9005 черный муар | 40W | 5000K | 5600 лм | 10745062 | шт | 3.5 | 0.0112 | 24586.64 |  |  | 30
V1-S1-7R648-40U05-6604050 | Светодиодный светильник VARTON уличный Levante 40 Вт Yard RU кронштейн 48 мм 5000 К RAL7045 серый муар 1..10V NEMA | 40W | 5000K | 5600 лм | 10745062 | шт | 3.5 | 0.0112 | 26722.77 |  | NEMA | 30
V1-S1-7R660-40U05-6604050 | Светодиодный светильник VARTON уличный Levante 40 Вт Yard RU кронштейн 60 мм 5000 К RAL7045 серый муар 1..10V NEMA | 40W | 5000K | 5600 лм | 10745062 | шт | 3.5 | 0.0112 | 26722.77 |  | NEMA | 30
V1-S1-9R648-40U05-6604050 | Светодиодный светильник VARTON уличный Levante 40 Вт Yard RU кронштейн 48 мм 5000 К RAL9005 черный муар 1..10V NEMA | 40W | 5000K | 5600 лм | 10745062 | шт | 3.5 | 0.0112 | 26722.77 |  | NEMA | 30
V1-S1-9R660-40U05-6604050 | Светодиодный светильник VARTON уличный Levante 40 Вт Yard RU кронштейн 60 мм 5000 К RAL9005 черный муар 1..10V NEMA | 40W | 5000K | 5600 лм | 10745062 | шт | 3.5 | 0.0112 | 26722.77 |  | NEMA | 30
V1-S1-9R648-40L05-6605030 | Светодиодный светильник VARTON уличный Levante 50 Вт Yard RU кронштейн 48 мм 3000 К RAL9005 черный муар | 50W | 3000K | 6000 лм | 10745063 | шт | 3.5 | 0.0112 | 25532.27 |  |  | 30
V1-S1-7R660-40L05-6605030 | Светодиодный светильник VARTON уличный Levante 50 Вт Yard RU кронштейн 60 мм 3000 К RAL7045 серый муар | 50W | 3000K | 6000 лм | 10745063 | шт | 3.5 | 0.0112 | 25532.27 |  |  | 30
V1-S1-9R660-40L05-6605030 | Светодиодный светильник VARTON уличный Levante 50 Вт Yard RU кронштейн 60 мм 3000 К RAL9005 черный муар | 50W | 3000K | 6000 лм | 10745063 | шт | 3.5 | 0.0112 | 25532.27 |  |  | 30
V1-S1-7R648-40L05-6605030 | Светодиодный светильник VARTON уличный Levante 50 Вт Yard RU кронштейн 48 мм 3000 К RAL7045 серый муар | 50W | 3000K | 6000 лм | 10745063 | шт | 3.5 | 0.0112 | 25532.27 |  |  | 30
V1-S1-7R648-40U05-6605030 | Светодиодный светильник VARTON уличный Levante 50 Вт Yard RU кронштейн 48 мм 3000 К RAL7045 серый муар 1..10V NEMA | 50W | 3000K | 6000 лм | 10745063 | шт | 3.5 | 0.0112 | 27668.4 |  | NEMA | 30
V1-S1-7R660-40U05-6605030 | Светодиодный светильник VARTON уличный Levante 50 Вт Yard RU кронштейн 60 мм 3000 К RAL7045 серый муар 1..10V NEMA | 50W | 3000K | 6000 лм | 10745063 | шт | 3.5 | 0.0112 | 27668.4 |  | NEMA | 30
V1-S1-9R660-40U05-6605030 | Светодиодный светильник VARTON уличный Levante 50 Вт Yard RU кронштейн 60 мм 3000 К RAL9005 черный муар 1..10V NEMA | 50W | 3000K | 6000 лм | 10745063 | шт | 3.5 | 0.0112 | 27668.4 |  | NEMA | 30
V1-S1-9R648-40U05-6605030 | Светодиодный светильник VARTON уличный Levante 50 Вт Yard RU кронштейн 48 мм 3000 К RAL9005 черный муар 1..10V NEMA | 50W | 3000K | 6000 лм | 10745063 | шт | 3.5 | 0.0112 | 27668.4 |  | NEMA | 30
V1-S1-7R660-40L05-6605040 | Светодиодный светильник VARTON уличный Levante 50 Вт Yard RU кронштейн 60 мм 4000 К RAL7045 серый муар | 50W | 4000K | 6750 лм | 10745063 | шт | 3.5 | 0.0112 | 25532.27 |  |  | 30
V1-S1-9R660-40L05-6605040 | Светодиодный светильник VARTON уличный Levante 50 Вт Yard RU кронштейн 60 мм 4000 К RAL9005 черный муар | 50W | 4000K | 6750 лм | 10745063 | шт | 3.5 | 0.0112 | 25532.27 |  |  | 30
V1-S1-7R648-40L05-6605040 | Светодиодный светильник VARTON уличный Levante 50 Вт Yard RU кронштейн 48 мм 4000 К RAL7045 серый муар | 50W | 4000K | 6750 лм | 10745063 | шт | 3.5 | 0.0112 | 25532.27 |  |  | 30
V1-S1-9R648-40L05-6605040 | Светодиодный светильник VARTON уличный Levante 50 Вт Yard RU кронштейн 48 мм 4000 К RAL9005 черный муар | 50W | 4000K | 6750 лм | 10745063 | шт | 3.5 | 0.0112 | 25532.27 |  |  | 30
V1-S1-7R648-40U05-6605040 | Светодиодный светильник VARTON уличный Levante 50 Вт Yard RU кронштейн 48 мм 4000 К RAL7045 серый муар 1..10V NEMA | 50W | 4000K | 6750 лм | 10745063 | шт | 3.5 | 0.0112 | 27668.4 |  | NEMA | 30
V1-S1-9R660-40U05-6605040 | Светодиодный светильник VARTON уличный Levante 50 Вт Yard RU кронштейн 60 мм 4000 К RAL9005 черный муар 1..10V NEMA | 50W | 4000K | 6750 лм | 10745063 | шт | 3.5 | 0.0112 | 27668.4 |  | NEMA | 30
V1-S1-9R648-40U05-6605040 | Светодиодный светильник VARTON уличный Levante 50 Вт Yard RU кронштейн 48 мм 4000 К RAL9005 черный муар 1..10V NEMA | 50W | 4000K | 6750 лм | 10745063 | шт | 3.5 | 0.0112 | 27668.4 |  | NEMA | 30
V1-S1-7R660-40U05-6605040 | Светодиодный светильник VARTON уличный Levante 50 Вт Yard RU кронштейн 60 мм 4000 К RAL7045 серый муар 1..10V NEMA | 50W | 4000K | 6750 лм | 10745063 | шт | 3.5 | 0.0112 | 27668.4 |  | NEMA | 30
V1-S1-9R660-40L05-6605050 | Светодиодный светильник VARTON уличный Levante 50 Вт Yard RU кронштейн 60 мм 5000 К RAL9005 черный муар | 50W | 5000K | 6750 лм | 10745063 | шт | 3.5 | 0.0112 | 25532.27 |  |  | 30
V1-S1-7R660-40L05-6605050 | Светодиодный светильник VARTON уличный Levante 50 Вт Yard RU кронштейн 60 мм 5000 К RAL7045 серый муар | 50W | 5000K | 6750 лм | 10745063 | шт | 3.5 | 0.0112 | 25532.27 |  |  | 30
V1-S1-9R648-40L05-6605050 | Светодиодный светильник VARTON уличный Levante 50 Вт Yard RU кронштейн 48 мм 5000 К RAL9005 черный муар | 50W | 5000K | 6750 лм | 10745063 | шт | 3.5 | 0.0112 | 25532.27 |  |  | 30
V1-S1-7R648-40L05-6605050 | Светодиодный светильник VARTON уличный Levante 50 Вт Yard RU кронштейн 48 мм 5000 К RAL7045 серый муар | 50W | 5000K | 6750 лм | 10745063 | шт | 3.5 | 0.0112 | 25532.27 |  |  | 30
V1-S1-7R648-40U05-6605050 | Светодиодный светильник VARTON уличный Levante 50 Вт Yard RU кронштейн 48 мм 5000 К RAL7045 серый муар 1..10V NEMA | 50W | 5000K | 6750 лм | 10745063 | шт | 3.5 | 0.0112 | 27668.4 |  | NEMA | 30
V1-S1-9R648-40U05-6605050 | Светодиодный светильник VARTON уличный Levante 50 Вт Yard RU кронштейн 48 мм 5000 К RAL9005 черный муар 1..10V NEMA | 50W | 5000K | 6750 лм | 10745063 | шт | 3.5 | 0.0112 | 27668.4 |  | NEMA | 30
V1-S1-7R660-40U05-6605050 | Светодиодный светильник VARTON уличный Levante 50 Вт Yard RU кронштейн 60 мм 5000 К RAL7045 серый муар 1..10V NEMA | 50W | 5000K | 6750 лм | 10745063 | шт | 3.5 | 0.0112 | 27668.4 |  | NEMA | 30
V1-S1-9R660-40U05-6605050 | Светодиодный светильник VARTON уличный Levante 50 Вт Yard RU кронштейн 60 мм 5000 К RAL9005 черный муар 1..10V NEMA | 50W | 5000K | 6750 лм | 10745063 | шт | 3.5 | 0.0112 | 27668.4 |  | NEMA | 30
V1-S1-7R748-40L05-6606030 | Светодиодный светильник VARTON уличный Levante M 60 Вт Yard RU кронштейн 48 мм 3000 К RAL7045 серый муар | 60W | 3000K | 8100 лм | 10745065 | шт | 5.8 | 0.015659 | 35957.96 |  |  | 30
V1-S1-9R760-40L05-6606030 | Светодиодный светильник VARTON уличный Levante M 60 Вт Yard RU кронштейн 60 мм 3000 К RAL9005 черный муар | 60W | 3000K | 8100 лм | 10745065 | шт | 5.8 | 0.015659 | 35957.96 |  |  | 30
V1-S1-7R648-40L05-6606030 | Светодиодный светильник VARTON уличный Levante 60 Вт Yard RU кронштейн 48 мм 3000 К RAL7045 серый муар | 60W | 3000K | 7000 лм | 10745064 | шт | 3.5 | 0.0112 | 26477.86 |  |  | 30
V1-S1-9R660-40L05-6606030 | Светодиодный светильник VARTON уличный Levante 60 Вт Yard RU кронштейн 60 мм 3000 К RAL9005 черный муар | 60W | 3000K | 7000 лм | 10745064 | шт | 3.5 | 0.0112 | 26477.86 |  |  | 30
V1-S1-7R660-40L05-6606030 | Светодиодный светильник VARTON уличный Levante 60 Вт Yard RU кронштейн 60 мм 3000 К RAL7045 серый муар | 60W | 3000K | 7000 лм | 10745064 | шт | 3.5 | 0.0112 | 26477.86 |  |  | 30
V1-S1-9R748-40L05-6606030 | Светодиодный светильник VARTON уличный Levante M 60 Вт Yard RU кронштейн 48 мм 3000 К RAL9005 черный муар | 60W | 3000K | 8100 лм | 10745065 | шт | 5.8 | 0.015659 | 35957.96 |  |  | 30
V1-S1-7R760-40L05-6606030 | Светодиодный светильник VARTON уличный Levante M 60 Вт Yard RU кронштейн 60 мм 3000 К RAL7045 серый муар | 60W | 3000K | 8100 лм | 10745065 | шт | 5.8 | 0.015659 | 35957.96 |  |  | 30
V1-S1-9R648-40L05-6606030 | Светодиодный светильник VARTON уличный Levante 60 Вт Yard RU кронштейн 48 мм 3000 К RAL9005 черный муар | 60W | 3000K | 7000 лм | 10745064 | шт | 3.5 | 0.0112 | 26477.86 |  |  | 30
V1-S1-9R748-40U05-6606030 | Светодиодный светильник VARTON уличный Levante M 60 Вт Yard RU кронштейн 48 мм 3000 К RAL9005 черный муар 1..10V NEMA | 60W | 3000K | 8100 лм | 10745065 | шт | 5.8 | 0.015659 | 38094.07 |  | NEMA | 30
V1-S1-7R748-40U05-6606030 | Светодиодный светильник VARTON уличный Levante M 60 Вт Yard RU кронштейн 48 мм 3000 К RAL7045 серый муар 1..10V NEMA | 60W | 3000K | 8100 лм | 10745065 | шт | 5.8 | 0.015659 | 38094.07 |  | NEMA | 30
V1-S1-9R760-40U05-6606030 | Светодиодный светильник VARTON уличный Levante M 60 Вт Yard RU кронштейн 60 мм 3000 К RAL9005 черный муар 1..10V NEMA | 60W | 3000K | 8100 лм | 10745065 | шт | 5.8 | 0.015659 | 38094.07 |  | NEMA | 30
V1-S1-9R660-40U05-6606030 | Светодиодный светильник VARTON уличный Levante 60 Вт Yard RU кронштейн 60 мм 3000 К RAL9005 черный муар 1..10V NEMA | 60W | 3000K | 7000 лм | 10745064 | шт | 3.5 | 0.0112 | 28613.98 |  | NEMA | 30
V1-S1-7R648-40U05-6606030 | Светодиодный светильник VARTON уличный Levante 60 Вт Yard RU кронштейн 48 мм 3000 К RAL7045 серый муар 1..10V NEMA | 60W | 3000K | 7000 лм | 10745064 | шт | 3.5 | 0.0112 | 28613.98 |  | NEMA | 30
V1-S1-7R760-40U05-6606030 | Светодиодный светильник VARTON уличный Levante M 60 Вт Yard RU кронштейн 60 мм 3000 К RAL7045 серый муар 1..10V NEMA | 60W | 3000K | 8100 лм | 10745065 | шт | 5.8 | 0.015659 | 38094.07 |  | NEMA | 30
V1-S1-7R660-40U05-6606030 | Светодиодный светильник VARTON уличный Levante 60 Вт Yard RU кронштейн 60 мм 3000 К RAL7045 серый муар 1..10V NEMA | 60W | 3000K | 7000 лм | 10745064 | шт | 3.5 | 0.0112 | 28613.98 |  | NEMA | 30
V1-S1-9R648-40U05-6606030 | Светодиодный светильник VARTON уличный Levante 60 Вт Yard RU кронштейн 48 мм 3000 К RAL9005 черный муар 1..10V NEMA | 60W | 3000K | 7000 лм | 10745064 | шт | 3.5 | 0.0112 | 28613.98 |  | NEMA | 30
V1-S1-9R760-40L05-6606040 | Светодиодный светильник VARTON уличный Levante M 60 Вт Yard RU кронштейн 60 мм 4000 К RAL9005 черный муар | 60W | 4000K | 9000 лм | 10745065 | шт | 5.8 | 0.015659 | 35957.96 |  |  | 30
V1-S1-9R748-40L05-6606040 | Светодиодный светильник VARTON уличный Levante M 60 Вт Yard RU кронштейн 48 мм 4000 К RAL9005 черный муар | 60W | 4000K | 9000 лм | 10745065 | шт | 5.8 | 0.015659 | 35957.96 |  |  | 30
V1-S1-9R648-40L05-6606040 | Светодиодный светильник VARTON уличный Levante 60 Вт Yard RU кронштейн 48 мм 4000 К RAL9005 черный муар | 60W | 4000K | 7800 лм | 10745064 | шт | 3.5 | 0.0112 | 26477.86 |  |  | 30
V1-S1-7R660-40L05-6606040 | Светодиодный светильник VARTON уличный Levante 60 Вт Yard RU кронштейн 60 мм 4000 К RAL7045 серый муар | 60W | 4000K | 7800 лм | 10745064 | шт | 3.5 | 0.0112 | 26477.86 |  |  | 30
V1-S1-7R748-40L05-6606040 | Светодиодный светильник VARTON уличный Levante M 60 Вт Yard RU кронштейн 48 мм 4000 К RAL7045 серый муар | 60W | 4000K | 9000 лм | 10745065 | шт | 5.8 | 0.015659 | 35957.96 |  |  | 30
V1-S1-7R648-40L05-6606040 | Светодиодный светильник VARTON уличный Levante 60 Вт Yard RU кронштейн 48 мм 4000 К RAL7045 серый муар | 60W | 4000K | 7800 лм | 10745064 | шт | 3.5 | 0.0112 | 26477.86 |  |  | 30
V1-S1-7R760-40L05-6606040 | Светодиодный светильник VARTON уличный Levante M 60 Вт Yard RU кронштейн 60 мм 4000 К RAL7045 серый муар | 60W | 4000K | 9000 лм | 10745065 | шт | 5.8 | 0.015659 | 35957.96 |  |  | 30
V1-S1-9R660-40L05-6606040 | Светодиодный светильник VARTON уличный Levante 60 Вт Yard RU кронштейн 60 мм 4000 К RAL9005 черный муар | 60W | 4000K | 7800 лм | 10745064 | шт | 3.5 | 0.0112 | 26477.86 |  |  | 30
V1-S1-7R748-40U05-6606040 | Светодиодный светильник VARTON уличный Levante M 60 Вт Yard RU кронштейн 48 мм 4000 К RAL7045 серый муар 1..10V NEMA | 60W | 4000K | 9000 лм | 10745065 | шт | 5.8 | 0.015659 | 38094.07 |  | NEMA | 30
V1-S1-7R660-40U05-6606040 | Светодиодный светильник VARTON уличный Levante 60 Вт Yard RU кронштейн 60 мм 4000 К RAL7045 серый муар 1..10V NEMA | 60W | 4000K | 7800 лм | 10745064 | шт | 3.5 | 0.0112 | 28613.98 |  | NEMA | 30
V1-S1-7R648-40U05-6606040 | Светодиодный светильник VARTON уличный Levante 60 Вт Yard RU кронштейн 48 мм 4000 К RAL7045 серый муар 1..10V NEMA | 60W | 4000K | 7800 лм | 10745064 | шт | 3.5 | 0.0112 | 28613.98 |  | NEMA | 30
V1-S1-9R748-40U05-6606040 | Светодиодный светильник VARTON уличный Levante M 60 Вт Yard RU кронштейн 48 мм 4000 К RAL9005 черный муар 1..10V NEMA | 60W | 4000K | 9000 лм | 10745065 | шт | 5.8 | 0.015659 | 38094.07 |  | NEMA | 30
V1-S1-9R648-40U05-6606040 | Светодиодный светильник VARTON уличный Levante 60 Вт Yard RU кронштейн 48 мм 4000 К RAL9005 черный муар 1..10V NEMA | 60W | 4000K | 7800 лм | 10745064 | шт | 3.5 | 0.0112 | 28613.98 |  | NEMA | 30
V1-S1-7R760-40U05-6606040 | Светодиодный светильник VARTON уличный Levante M 60 Вт Yard RU кронштейн 60 мм 4000 К RAL7045 серый муар 1..10V NEMA | 60W | 4000K | 9000 лм | 10745065 | шт | 5.8 | 0.015659 | 38094.07 |  | NEMA | 30
V1-S1-9R660-40U05-6606040 | Светодиодный светильник VARTON уличный Levante 60 Вт Yard RU кронштейн 60 мм 4000 К RAL9005 черный муар 1..10V NEMA | 60W | 4000K | 7800 лм | 10745064 | шт | 3.5 | 0.0112 | 28613.98 |  | NEMA | 30
V1-S1-9R760-40U05-6606040 | Светодиодный светильник VARTON уличный Levante M 60 Вт Yard RU кронштейн 60 мм 4000 К RAL9005 черный муар 1..10V NEMA | 60W | 4000K | 9000 лм | 10745065 | шт | 5.8 | 0.015659 | 38094.07 |  | NEMA | 30
V1-S1-7R648-40L05-6606050 | Светодиодный светильник VARTON уличный Levante 60 Вт Yard RU кронштейн 48 мм 5000 К RAL7045 серый муар | 60W | 5000K | 7800 лм | 10745064 | шт | 3.5 | 0.0112 | 26477.86 |  |  | 30
V1-S1-9R660-40L05-6606050 | Светодиодный светильник VARTON уличный Levante 60 Вт Yard RU кронштейн 60 мм 5000 К RAL9005 черный муар | 60W | 5000K | 7800 лм | 10745064 | шт | 3.5 | 0.0112 | 26477.86 |  |  | 30
V1-S1-9R648-40L05-6606050 | Светодиодный светильник VARTON уличный Levante 60 Вт Yard RU кронштейн 48 мм 5000 К RAL9005 черный муар | 60W | 5000K | 7800 лм | 10745064 | шт | 3.5 | 0.0112 | 26477.86 |  |  | 30
V1-S1-7R760-40L05-6606050 | Светодиодный светильник VARTON уличный Levante M 60 Вт Yard RU кронштейн 60 мм 5000 К RAL7045 серый муар | 60W | 5000K | 9000 лм | 10745065 | шт | 5.8 | 0.015659 | 35957.96 |  |  | 30
V1-S1-9R760-40L05-6606050 | Светодиодный светильник VARTON уличный Levante M 60 Вт Yard RU кронштейн 60 мм 5000 К RAL9005 черный муар | 60W | 5000K | 9000 лм | 10745065 | шт | 5.8 | 0.015659 | 35957.96 |  |  | 30
V1-S1-7R748-40L05-6606050 | Светодиодный светильник VARTON уличный Levante M 60 Вт Yard RU кронштейн 48 мм 5000 К RAL7045 серый муар | 60W | 5000K | 9000 лм | 10745065 | шт | 5.8 | 0.015659 | 35957.96 |  |  | 30
V1-S1-7R660-40L05-6606050 | Светодиодный светильник VARTON уличный Levante 60 Вт Yard RU кронштейн 60 мм 5000 К RAL7045 серый муар | 60W | 5000K | 7800 лм | 10745064 | шт | 3.5 | 0.0112 | 26477.86 |  |  | 30
V1-S1-9R748-40L05-6606050 | Светодиодный светильник VARTON уличный Levante M 60 Вт Yard RU кронштейн 48 мм 5000 К RAL9005 черный муар | 60W | 5000K | 9000 лм | 10745065 | шт | 5.8 | 0.015659 | 35957.96 |  |  | 30
V1-S1-7R660-40U05-6606050 | Светодиодный светильник VARTON уличный Levante 60 Вт Yard RU кронштейн 60 мм 5000 К RAL7045 серый муар 1..10V NEMA | 60W | 5000K | 7800 лм | 10745064 | шт | 3.5 | 0.0112 | 28613.98 |  | NEMA | 30
V1-S1-9R660-40U05-6606050 | Светодиодный светильник VARTON уличный Levante 60 Вт Yard RU кронштейн 60 мм 5000 К RAL9005 черный муар 1..10V NEMA | 60W | 5000K | 7800 лм | 10745064 | шт | 3.5 | 0.0112 | 28613.98 |  | NEMA | 30
V1-S1-9R748-40U05-6606050 | Светодиодный светильник VARTON уличный Levante M 60 Вт Yard RU кронштейн 48 мм 5000 К RAL9005 черный муар 1..10V NEMA | 60W | 5000K | 9000 лм | 10745065 | шт | 5.8 | 0.015659 | 38094.07 |  | NEMA | 30
V1-S1-9R648-40U05-6606050 | Светодиодный светильник VARTON уличный Levante 60 Вт Yard RU кронштейн 48 мм 5000 К RAL9005 черный муар 1..10V NEMA | 60W | 5000K | 7800 лм | 10745064 | шт | 3.5 | 0.0112 | 28613.98 |  | NEMA | 30
V1-S1-7R748-40U05-6606050 | Светодиодный светильник VARTON уличный Levante M 60 Вт Yard RU кронштейн 48 мм 5000 К RAL7045 серый муар 1..10V NEMA | 60W | 5000K | 9000 лм | 10745065 | шт | 5.8 | 0.015659 | 38094.07 |  | NEMA | 30
V1-S1-7R760-40U05-6606050 | Светодиодный светильник VARTON уличный Levante M 60 Вт Yard RU кронштейн 60 мм 5000 К RAL7045 серый муар 1..10V NEMA | 60W | 5000K | 9000 лм | 10745065 | шт | 5.8 | 0.015659 | 38094.07 |  | NEMA | 30
V1-S1-9R760-40U05-6606050 | Светодиодный светильник VARTON уличный Levante M 60 Вт Yard RU кронштейн 60 мм 5000 К RAL9005 черный муар 1..10V NEMA | 60W | 5000K | 9000 лм | 10745065 | шт | 5.8 | 0.015659 | 38094.07 |  | NEMA | 30
V1-S1-7R648-40U05-6606050 | Светодиодный светильник VARTON уличный Levante 60 Вт Yard RU кронштейн 48 мм 5000 К RAL7045 серый муар 1..10V NEMA | 60W | 5000K | 7800 лм | 10745064 | шт | 3.5 | 0.0112 | 28613.98 |  | NEMA | 30
V1-S1-7R748-40L05-6608030 | Светодиодный светильник VARTON уличный Levante M 80 Вт Yard RU кронштейн 48 мм 3000 К RAL7045 серый муар | 80W | 3000K | 10000 лм | 10745066 | шт | 5.8 | 0.015659 | 38085.68 |  |  | 30
V1-S1-7R760-40L05-6608030 | Светодиодный светильник VARTON уличный Levante M 80 Вт Yard RU кронштейн 60 мм 3000 К RAL7045 серый муар | 80W | 3000K | 10000 лм | 10745066 | шт | 5.8 | 0.015659 | 38085.68 |  |  | 30
V1-S1-9R748-40L05-6608030 | Светодиодный светильник VARTON уличный Levante M 80 Вт Yard RU кронштейн 48 мм 3000 К RAL9005 черный муар | 80W | 3000K | 10000 лм | 10745066 | шт | 5.8 | 0.015659 | 38085.68 |  |  | 30
V1-S1-9R760-40L05-6608030 | Светодиодный светильник VARTON уличный Levante M 80 Вт Yard RU кронштейн 60 мм 3000 К RAL9005 черный муар | 80W | 3000K | 10000 лм | 10745066 | шт | 5.8 | 0.015659 | 38085.68 |  |  | 30
V1-S1-9R760-40U05-6608030 | Светодиодный светильник VARTON уличный Levante M 80 Вт Yard RU кронштейн 60 мм 3000 К RAL9005 черный муар 1..10V NEMA | 80W | 3000K | 10000 лм | 10745066 | шт | 5.8 | 0.015659 | 40221.78 |  | NEMA | 30
V1-S1-9R748-40U05-6608030 | Светодиодный светильник VARTON уличный Levante M 80 Вт Yard RU кронштейн 48 мм 3000 К RAL9005 черный муар 1..10V NEMA | 80W | 3000K | 10000 лм | 10745066 | шт | 5.8 | 0.015659 | 40221.78 |  | NEMA | 30
V1-S1-7R748-40U05-6608030 | Светодиодный светильник VARTON уличный Levante M 80 Вт Yard RU кронштейн 48 мм 3000 К RAL7045 серый муар 1..10V NEMA | 80W | 3000K | 10000 лм | 10745066 | шт | 5.8 | 0.015659 | 40221.78 |  | NEMA | 30
V1-S1-7R760-40U05-6608030 | Светодиодный светильник VARTON уличный Levante M 80 Вт Yard RU кронштейн 60 мм 3000 К RAL7045 серый муар 1..10V NEMA | 80W | 3000K | 10000 лм | 10745066 | шт | 5.8 | 0.015659 | 40221.78 |  | NEMA | 30
V1-S1-9R760-40L05-6608040 | Светодиодный светильник VARTON уличный Levante M 80 Вт Yard RU кронштейн 60 мм 4000 К RAL9005 черный муар | 80W | 4000K | 11200 лм | 10745066 | шт | 5.8 | 0.015659 | 38085.68 |  |  | 30
V1-S1-9R748-40L05-6608040 | Светодиодный светильник VARTON уличный Levante M 80 Вт Yard RU кронштейн 48 мм 4000 К RAL9005 черный муар | 80W | 4000K | 11200 лм | 10745066 | шт | 5.8 | 0.015659 | 38085.68 |  |  | 30
V1-S1-7R748-40L05-6608040 | Светодиодный светильник VARTON уличный Levante M 80 Вт Yard RU кронштейн 48 мм 4000 К RAL7045 серый муар | 80W | 4000K | 11200 лм | 10745066 | шт | 5.8 | 0.015659 | 38085.68 |  |  | 30
V1-S1-7R760-40L05-6608040 | Светодиодный светильник VARTON уличный Levante M 80 Вт Yard RU кронштейн 60 мм 4000 К RAL7045 серый муар | 80W | 4000K | 11200 лм | 10745066 | шт | 5.8 | 0.015659 | 38085.68 |  |  | 30
V1-S1-9R748-40U05-6608040 | Светодиодный светильник VARTON уличный Levante M 80 Вт Yard RU кронштейн 48 мм 4000 К RAL9005 черный муар 1..10V NEMA | 80W | 4000K | 11200 лм | 10745066 | шт | 5.8 | 0.015659 | 40221.78 |  | NEMA | 30
V1-S1-7R748-40U05-6608040 | Светодиодный светильник VARTON уличный Levante M 80 Вт Yard RU кронштейн 48 мм 4000 К RAL7045 серый муар 1..10V NEMA | 80W | 4000K | 11200 лм | 10745066 | шт | 5.8 | 0.015659 | 40221.78 |  | NEMA | 30
V1-S1-9R760-40U05-6608040 | Светодиодный светильник VARTON уличный Levante M 80 Вт Yard RU кронштейн 60 мм 4000 К RAL9005 черный муар 1..10V NEMA | 80W | 4000K | 11200 лм | 10745066 | шт | 5.8 | 0.015659 | 40221.78 |  | NEMA | 30
V1-S1-7R760-40U05-6608040 | Светодиодный светильник VARTON уличный Levante M 80 Вт Yard RU кронштейн 60 мм 4000 К RAL7045 серый муар 1..10V NEMA | 80W | 4000K | 11200 лм | 10745066 | шт | 5.8 | 0.015659 | 40221.78 |  | NEMA | 30
V1-S1-7R748-40L05-6608050 | Светодиодный светильник VARTON уличный Levante M 80 Вт Yard RU кронштейн 48 мм 5000 К RAL7045 серый муар | 80W | 5000K | 11200 лм | 10745066 | шт | 5.8 | 0.015659 | 38085.68 |  |  | 30
V1-S1-9R760-40L05-6608050 | Светодиодный светильник VARTON уличный Levante M 80 Вт Yard RU кронштейн 60 мм 5000 К RAL9005 черный муар | 80W | 5000K | 11200 лм | 10745066 | шт | 5.8 | 0.015659 | 38085.68 |  |  | 30
V1-S1-7R760-40L05-6608050 | Светодиодный светильник VARTON уличный Levante M 80 Вт Yard RU кронштейн 60 мм 5000 К RAL7045 серый муар | 80W | 5000K | 11200 лм | 10745066 | шт | 5.8 | 0.015659 | 38085.68 |  |  | 30
V1-S1-9R748-40L05-6608050 | Светодиодный светильник VARTON уличный Levante M 80 Вт Yard RU кронштейн 48 мм 5000 К RAL9005 черный муар | 80W | 5000K | 11200 лм | 10745066 | шт | 5.8 | 0.015659 | 38085.68 |  |  | 30
V1-S1-9R760-40U05-6608050 | Светодиодный светильник VARTON уличный Levante M 80 Вт Yard RU кронштейн 60 мм 5000 К RAL9005 черный муар 1..10V NEMA | 80W | 5000K | 11200 лм | 10745066 | шт | 5.8 | 0.015659 | 40221.78 |  | NEMA | 30
V1-S1-9R748-40U05-6608050 | Светодиодный светильник VARTON уличный Levante M 80 Вт Yard RU кронштейн 48 мм 5000 К RAL9005 черный муар 1..10V NEMA | 80W | 5000K | 11200 лм | 10745066 | шт | 5.8 | 0.015659 | 40221.78 |  | NEMA | 30
V1-S1-7R748-40U05-6608050 | Светодиодный светильник VARTON уличный Levante M 80 Вт Yard RU кронштейн 48 мм 5000 К RAL7045 серый муар 1..10V NEMA | 80W | 5000K | 11200 лм | 10745066 | шт | 5.8 | 0.015659 | 40221.78 |  | NEMA | 30
V1-S1-7R760-40U05-6608050 | Светодиодный светильник VARTON уличный Levante M 80 Вт Yard RU кронштейн 60 мм 5000 К RAL7045 серый муар 1..10V NEMA | 80W | 5000K | 11200 лм | 10745066 | шт | 5.8 | 0.015659 | 40221.78 |  | NEMA | 30
V1-S1-7R748-40L05-6610030 | Светодиодный светильник VARTON уличный Levante M 100 Вт Yard RU кронштейн 48 мм 3000 К RAL7045 серый муар | 99W | 3000K | 12000 лм | 10745067 | шт | 5.8 | 0.015659 | 42341.05 |  |  | 30
V1-S1-9R748-40L05-6610030 | Светодиодный светильник VARTON уличный Levante M 100 Вт Yard RU кронштейн 48 мм 3000 К RAL9005 черный муар | 99W | 3000K | 12000 лм | 10745067 | шт | 5.8 | 0.015659 | 42341.05 |  |  | 30
V1-S1-7R760-40L05-6610030 | Светодиодный светильник VARTON уличный Levante M 100 Вт Yard RU кронштейн 60 мм 3000 К RAL7045 серый муар | 99W | 3000K | 12000 лм | 10745067 | шт | 5.8 | 0.015659 | 42341.05 |  |  | 30
V1-S1-9R760-40L05-6610030 | Светодиодный светильник VARTON уличный Levante M 100 Вт Yard RU кронштейн 60 мм 3000 К RAL9005 черный муар | 99W | 3000K | 12000 лм | 10745067 | шт | 5.8 | 0.015659 | 42341.05 |  |  | 30
V1-S1-7R760-40U05-6610030 | Светодиодный светильник VARTON уличный Levante M 100 Вт Yard RU кронштейн 60 мм 3000 К RAL7045 серый муар 1..10V NEMA | 99W | 3000K | 12000 лм | 10745067 | шт | 5.8 | 0.015659 | 44477.14 |  | NEMA | 30
V1-S1-9R760-40U05-6610030 | Светодиодный светильник VARTON уличный Levante M 100 Вт Yard RU кронштейн 60 мм 3000 К RAL9005 черный муар 1..10V NEMA | 99W | 3000K | 12000 лм | 10745067 | шт | 5.8 | 0.015659 | 44477.14 |  | NEMA | 30
V1-S1-9R748-40U05-6610030 | Светодиодный светильник VARTON уличный Levante M 100 Вт Yard RU кронштейн 48 мм 3000 К RAL9005 черный муар 1..10V NEMA | 99W | 3000K | 12000 лм | 10745067 | шт | 5.8 | 0.015659 | 44477.14 |  | NEMA | 30
V1-S1-7R748-40U05-6610030 | Светодиодный светильник VARTON уличный Levante M 100 Вт Yard RU кронштейн 48 мм 3000 К RAL7045 серый муар 1..10V NEMA | 99W | 3000K | 12000 лм | 10745067 | шт | 5.8 | 0.015659 | 44477.14 |  | NEMA | 30
V1-S1-9R748-40L05-6610040 | Светодиодный светильник VARTON уличный Levante M 100 Вт Yard RU кронштейн 48 мм 4000 К RAL9005 черный муар | 99W | 4000K | 13500 лм | 10745067 | шт | 5.8 | 0.015659 | 42341.05 |  |  | 30
V1-S1-7R748-40L05-6610040 | Светодиодный светильник VARTON уличный Levante M 100 Вт Yard RU кронштейн 48 мм 4000 К RAL7045 серый муар | 99W | 4000K | 13500 лм | 10745067 | шт | 5.8 | 0.015659 | 42341.05 |  |  | 30
V1-S1-7R760-40L05-6610040 | Светодиодный светильник VARTON уличный Levante M 100 Вт Yard RU кронштейн 60 мм 4000 К RAL7045 серый муар | 99W | 4000K | 13500 лм | 10745067 | шт | 5.8 | 0.015659 | 42341.05 |  |  | 30
V1-S1-9R760-40L05-6610040 | Светодиодный светильник VARTON уличный Levante M 100 Вт Yard RU кронштейн 60 мм 4000 К RAL9005 черный муар | 99W | 4000K | 13500 лм | 10745067 | шт | 5.8 | 0.015659 | 42341.05 |  |  | 30
V1-S1-7R748-40U05-6610040 | Светодиодный светильник VARTON уличный Levante M 100 Вт Yard RU кронштейн 48 мм 4000 К RAL7045 серый муар 1..10V NEMA | 99W | 4000K | 13500 лм | 10745067 | шт | 5.8 | 0.015659 | 44477.14 |  | NEMA | 30
V1-S1-9R748-40U05-6610040 | Светодиодный светильник VARTON уличный Levante M 100 Вт Yard RU кронштейн 48 мм 4000 К RAL9005 черный муар 1..10V NEMA | 99W | 4000K | 13500 лм | 10745067 | шт | 5.8 | 0.015659 | 44477.14 |  | NEMA | 30
V1-S1-7R760-40U05-6610040 | Светодиодный светильник VARTON уличный Levante M 100 Вт Yard RU кронштейн 60 мм 4000 К RAL7045 серый муар 1..10V NEMA | 99W | 4000K | 13500 лм | 10745067 | шт | 5.8 | 0.015659 | 44477.14 |  | NEMA | 30
V1-S1-9R760-40U05-6610040 | Светодиодный светильник VARTON уличный Levante M 100 Вт Yard RU кронштейн 60 мм 4000 К RAL9005 черный муар 1..10V NEMA | 99W | 4000K | 13500 лм | 10745067 | шт | 5.8 | 0.015659 | 44477.14 |  | NEMA | 30
V1-S1-9R748-40L05-6610050 | Светодиодный светильник VARTON уличный Levante M 100 Вт Yard RU кронштейн 48 мм 5000 К RAL9005 черный муар | 99W | 5000K | 13500 лм | 10745067 | шт | 5.8 | 0.015659 | 42341.05 |  |  | 30
V1-S1-7R748-40L05-6610050 | Светодиодный светильник VARTON уличный Levante M 100 Вт Yard RU кронштейн 48 мм 5000 К RAL7045 серый муар | 99W | 5000K | 13500 лм | 10745067 | шт | 5.8 | 0.015659 | 42341.05 |  |  | 30
V1-S1-9R760-40L05-6610050 | Светодиодный светильник VARTON уличный Levante M 100 Вт Yard RU кронштейн 60 мм 5000 К RAL9005 черный муар | 99W | 5000K | 13500 лм | 10745067 | шт | 5.8 | 0.015659 | 42341.05 |  |  | 30
V1-S1-7R760-40L05-6610050 | Светодиодный светильник VARTON уличный Levante M 100 Вт Yard RU кронштейн 60 мм 5000 К RAL7045 серый муар | 99W | 5000K | 13500 лм | 10745067 | шт | 5.8 | 0.015659 | 42341.05 |  |  | 30
V1-S1-7R760-40U05-6610050 | Светодиодный светильник VARTON уличный Levante M 100 Вт Yard RU кронштейн 60 мм 5000 К RAL7045 серый муар 1..10V NEMA | 99W | 5000K | 13500 лм | 10745067 | шт | 5.8 | 0.015659 | 44477.14 |  | NEMA | 30
V1-S1-9R760-40U05-6610050 | Светодиодный светильник VARTON уличный Levante M 100 Вт Yard RU кронштейн 60 мм 5000 К RAL9005 черный муар 1..10V NEMA | 99W | 5000K | 13500 лм | 10745067 | шт | 5.8 | 0.015659 | 44477.14 |  | NEMA | 30
V1-S1-9R748-40U05-6610050 | Светодиодный светильник VARTON уличный Levante M 100 Вт Yard RU кронштейн 48 мм 5000 К RAL9005 черный муар 1..10V NEMA | 99W | 5000K | 13500 лм | 10745067 | шт | 5.8 | 0.015659 | 44477.14 |  | NEMA | 30
V1-S1-7R748-40U05-6610050 | Светодиодный светильник VARTON уличный Levante M 100 Вт Yard RU кронштейн 48 мм 5000 К RAL7045 серый муар 1..10V NEMA | 99W | 5000K | 13500 лм | 10745067 | шт | 5.8 | 0.015659 | 44477.14 |  | NEMA | 30
V1-S1-7R748-40L05-6611030 | Светодиодный светильник VARTON уличный Levante M 110 Вт Yard RU кронштейн 48 мм 3000 К RAL7045 серый муар | 110W | 3000K | 13100 лм | 10745068 | шт | 5.8 | 0.015659 | 44468.7 |  |  | 30
V1-S1-7R760-40L05-6611030 | Светодиодный светильник VARTON уличный Levante M 110 Вт Yard RU кронштейн 60 мм 3000 К RAL7045 серый муар | 110W | 3000K | 13100 лм | 10745068 | шт | 5.8 | 0.015659 | 44468.7 |  |  | 30
V1-S1-9R760-40L05-6611030 | Светодиодный светильник VARTON уличный Levante M 110 Вт Yard RU кронштейн 60 мм 3000 К RAL9005 черный муар | 110W | 3000K | 13100 лм | 10745068 | шт | 5.8 | 0.015659 | 44468.7 |  |  | 30
V1-S1-9R748-40L05-6611030 | Светодиодный светильник VARTON уличный Levante M 110 Вт Yard RU кронштейн 48 мм 3000 К RAL9005 черный муар | 110W | 3000K | 13100 лм | 10745068 | шт | 5.8 | 0.015659 | 44468.7 |  |  | 30
V1-S1-9R748-40U05-6611030 | Светодиодный светильник VARTON уличный Levante M 110 Вт Yard RU кронштейн 48 мм 3000 К RAL9005 черный муар 1..10V NEMA | 110W | 3000K | 13100 лм | 10745068 | шт | 5.8 | 0.015659 | 44477.14 |  | NEMA | 30
V1-S1-7R760-40U05-6611030 | Светодиодный светильник VARTON уличный Levante M 110 Вт Yard RU кронштейн 60 мм 3000 К RAL7045 серый муар 1..10V NEMA | 110W | 3000K | 13100 лм | 10745068 | шт | 5.8 | 0.015659 | 44477.14 |  | NEMA | 30
V1-S1-7R748-40U05-6611030 | Светодиодный светильник VARTON уличный Levante M 110 Вт Yard RU кронштейн 48 мм 3000 К RAL7045 серый муар 1..10V NEMA | 110W | 3000K | 13100 лм | 10745068 | шт | 5.8 | 0.015659 | 44477.14 |  | NEMA | 30
V1-S1-9R760-40U05-6611030 | Светодиодный светильник VARTON уличный Levante M 110 Вт Yard RU кронштейн 60 мм 3000 К RAL9005 черный муар 1..10V NEMA | 110W | 3000K | 13100 лм | 10745068 | шт | 5.8 | 0.015659 | 44477.14 |  | NEMA | 30
V1-S1-9R760-40L05-6611040 | Светодиодный светильник VARTON уличный Levante M 110 Вт Yard RU кронштейн 60 мм 4000 К RAL9005 черный муар | 110W | 4000K | 14300 лм | 10745068 | шт | 5.8 | 0.015659 | 44468.7 |  |  | 30
V1-S1-7R760-40L05-6611040 | Светодиодный светильник VARTON уличный Levante M 110 Вт Yard RU кронштейн 60 мм 4000 К RAL7045 серый муар | 110W | 4000K | 14300 лм | 10745068 | шт | 5.8 | 0.015659 | 44468.7 |  |  | 30
V1-S1-9R748-40L05-6611040 | Светодиодный светильник VARTON уличный Levante M 110 Вт Yard RU кронштейн 48 мм 4000 К RAL9005 черный муар | 110W | 4000K | 14300 лм | 10745068 | шт | 5.8 | 0.015659 | 44468.7 |  |  | 30
V1-S1-7R748-40L05-6611040 | Светодиодный светильник VARTON уличный Levante M 110 Вт Yard RU кронштейн 48 мм 4000 К RAL7045 серый муар | 110W | 4000K | 14300 лм | 10745068 | шт | 5.8 | 0.015659 | 44468.7 |  |  | 30
V1-S1-9R748-40U05-6611040 | Светодиодный светильник VARTON уличный Levante M 110 Вт Yard RU кронштейн 48 мм 4000 К RAL9005 черный муар 1..10V NEMA | 110W | 4000K | 14300 лм | 10745068 | шт | 5.8 | 0.015659 | 46604.81 |  | NEMA | 30
V1-S1-7R760-40U05-6611040 | Светодиодный светильник VARTON уличный Levante M 110 Вт Yard RU кронштейн 60 мм 4000 К RAL7045 серый муар 1..10V NEMA | 110W | 4000K | 14300 лм | 10745068 | шт | 5.8 | 0.015659 | 46604.81 |  | NEMA | 30
V1-S1-7R748-40U05-6611040 | Светодиодный светильник VARTON уличный Levante M 110 Вт Yard RU кронштейн 48 мм 4000 К RAL7045 серый муар 1..10V NEMA | 110W | 4000K | 14300 лм | 10745068 | шт | 5.8 | 0.015659 | 46604.81 |  | NEMA | 30
V1-S1-9R760-40U05-6611040 | Светодиодный светильник VARTON уличный Levante M 110 Вт Yard RU кронштейн 60 мм 4000 К RAL9005 черный муар 1..10V NEMA | 110W | 4000K | 14300 лм | 10745068 | шт | 5.8 | 0.015659 | 46604.81 |  | NEMA | 30
V1-S1-9R760-40L05-6611050 | Светодиодный светильник VARTON уличный Levante M 110 Вт Yard RU кронштейн 60 мм 5000 К RAL9005 черный муар | 110W | 5000K | 14300 лм | 10745068 | шт | 5.8 | 0.015659 | 44468.7 |  |  | 30
V1-S1-7R760-40L05-6611050 | Светодиодный светильник VARTON уличный Levante M 110 Вт Yard RU кронштейн 60 мм 5000 К RAL7045 серый муар | 110W | 5000K | 14300 лм | 10745068 | шт | 5.8 | 0.015659 | 44468.7 |  |  | 30
V1-S1-7R748-40L05-6611050 | Светодиодный светильник VARTON уличный Levante M 110 Вт Yard RU кронштейн 48 мм 5000 К RAL7045 серый муар | 110W | 5000K | 14300 лм | 10745068 | шт | 5.8 | 0.015659 | 44468.7 |  |  | 30
V1-S1-9R748-40L05-6611050 | Светодиодный светильник VARTON уличный Levante M 110 Вт Yard RU кронштейн 48 мм 5000 К RAL9005 черный муар | 110W | 5000K | 14300 лм | 10745068 | шт | 5.8 | 0.015659 | 44468.7 |  |  | 30
V1-S1-7R748-40U05-6611050 | Светодиодный светильник VARTON уличный Levante M 110 Вт Yard RU кронштейн 48 мм 5000 К RAL7045 серый муар 1..10V NEMA | 110W | 5000K | 14300 лм | 10745068 | шт | 5.8 | 0.015659 | 46604.81 |  | NEMA | 30
V1-S1-9R748-40U05-6611050 | Светодиодный светильник VARTON уличный Levante M 110 Вт Yard RU кронштейн 48 мм 5000 К RAL9005 черный муар 1..10V NEMA | 110W | 5000K | 14300 лм | 10745068 | шт | 5.8 | 0.015659 | 46604.81 |  | NEMA | 30
V1-S1-9R760-40U05-6611050 | Светодиодный светильник VARTON уличный Levante M 110 Вт Yard RU кронштейн 60 мм 5000 К RAL9005 черный муар 1..10V NEMA | 110W | 5000K | 14300 лм | 10745068 | шт | 5.8 | 0.015659 | 46604.81 |  | NEMA | 30
V1-S1-7R760-40U05-6611050 | Светодиодный светильник VARTON уличный Levante M 110 Вт Yard RU кронштейн 60 мм 5000 К RAL7045 серый муар 1..10V NEMA | 110W | 5000K | 14300 лм | 10745068 | шт | 5.8 | 0.015659 | 46604.81 |  | NEMA | 30
Levante
Levante Road (для дороги)
V1-S1-70660-40L32-6602530 | Светодиодный светильник VARTON уличный Levante Road 25 Вт кронштейн 60 мм 3000 K серый RAL7045 муар | 25W | 3000K | 3400 лм |  | шт | 3.5 | 0.0112 | 20146.25 |  |  | 30
V1-S1-70648-40L32-6602530 | Светодиодный светильник VARTON уличный Levante Road 25 Вт кронштейн 48 мм 3000 K серый RAL7045 муар | 25W | 3000K | 3400 лм |  | шт | 3.5 | 0.0112 | 20146.25 |  |  | 30
V1-S1-90648-40L32-6602530 | Светодиодный светильник VARTON уличный Levante Road 25 Вт кронштейн 48 мм 3000 K черный RAL9005 муар | 25W | 3000K | 3400 лм |  | шт | 3.5 | 0.0112 | 20146.25 |  |  | 30
V1-S1-90660-40L32-6602530 | Светодиодный светильник VARTON уличный Levante Road 25 Вт кронштейн 60 мм 3000 K черный RAL9005 муар | 25W | 3000K | 3400 лм |  | шт | 3.5 | 0.0112 | 20146.25 |  |  | 30
V1-S1-90648-40U32-6602530 | Светодиодный светильник VARTON уличный Levante Road 25 Вт кронштейн 48 мм 3000 K 1..10V NEMA RAL9005 черный муар | 25W | 3000K | 3400 лм |  | шт | 3.5 | 0.0112 | 21965.19 |  | NEMA | 30
V1-S1-70660-40U32-6602530 | Светодиодный светильник VARTON уличный Levante Road 25 Вт кронштейн 60 мм 3000 K 1..10V NEMA RAL7045 серый муар | 25W | 3000K | 3400 лм |  | шт | 3.5 | 0.0112 | 21965.19 |  | NEMA | 30
V1-S1-90660-40U32-6602530 | Светодиодный светильник VARTON уличный Levante Road 25 Вт кронштейн 60 мм 3000 K 1..10V NEMA RAL9005 черный муар | 25W | 3000K | 3400 лм |  | шт | 3.5 | 0.0112 | 21965.19 |  | NEMA | 30
V1-S1-70648-40U32-6602530 | Светодиодный светильник VARTON уличный Levante Road 25 Вт кронштейн 48 мм 3000 K 1..10V NEMA RAL7045 серый муар | 25W | 3000K | 3400 лм |  | шт | 3.5 | 0.0112 | 21965.19 |  | NEMA | 30
V1-S1-70660-40Y32-6602530 | Светодиодный светильник VARTON уличный Levante Road 25 Вт кронштейн 60 мм 3000 K RAL7045 серый муар DALI ZHAGA | 25W | 3000K | 3400 лм |  | шт | 3.5 | 0.0112 | 23073.86 |  | ZHAGA | 30
V1-S1-90648-40Y32-6602530 | Светодиодный светильник VARTON уличный Levante Road 25 Вт кронштейн 48 мм 3000 K RAL9005 черный муар DALI ZHAGA | 25W | 3000K | 3400 лм |  | шт | 3.5 | 0.0112 | 23073.86 |  | ZHAGA | 30
V1-S1-70648-40Y32-6602530 | Светодиодный светильник VARTON уличный Levante Road 25 Вт кронштейн 48 мм 3000 K RAL7045 серый муар DALI ZHAGA | 25W | 3000K | 3400 лм |  | шт | 3.5 | 0.0112 | 23073.86 |  | ZHAGA | 30
V1-S1-90660-40Y32-6602530 | Светодиодный светильник VARTON уличный Levante Road 25 Вт кронштейн 60 мм 3000 K RAL9005 черный муар DALI ZHAGA | 25W | 3000K | 3400 лм |  | шт | 3.5 | 0.0112 | 23073.86 |  | ZHAGA | 30
V1-S1-70660-40L32-6602540 | Светодиодный светильник VARTON уличный Levante Road 25 Вт кронштейн 60 мм 4000 K серый RAL7045 муар | 25W | 4000K | 3800 лм |  | шт | 3.5 | 0.0112 | 20146.25 |  |  | 30
V1-S1-90648-40L32-6602540 | Светодиодный светильник VARTON уличный Levante Road 25 Вт кронштейн 48 мм 4000 K черный RAL9005 муар | 25W | 4000K | 3800 лм |  | шт | 3.5 | 0.0112 | 20146.25 |  |  | 30
V1-S1-90660-40L32-6602540 | Светодиодный светильник VARTON уличный Levante Road 25 Вт кронштейн 60 мм 4000 K черный RAL9005 муар | 25W | 4000K | 3800 лм |  | шт | 3.5 | 0.0112 | 20146.25 |  |  | 30
V1-S1-70648-40L32-6602540 | Светодиодный светильник VARTON уличный Levante Road 25 Вт кронштейн 48 мм 4000 K серый RAL7045 муар | 25W | 4000K | 3800 лм |  | шт | 3.5 | 0.0112 | 20146.25 |  |  | 30
V1-S1-90648-40U32-6602540 | Светодиодный светильник VARTON уличный Levante Road 25 Вт кронштейн 48 мм 4000 K 1..10V NEMA RAL9005 черный муар | 25W | 4000K | 3800 лм |  | шт | 3.5 | 0.0112 | 21965.19 |  | NEMA | 30
V1-S1-70660-40U32-6602540 | Светодиодный светильник VARTON уличный Levante Road 25 Вт кронштейн 60 мм 4000 K 1..10V NEMA RAL7045 серый муар | 25W | 4000K | 3800 лм |  | шт | 3.5 | 0.0112 | 21965.19 |  | NEMA | 30
V1-S1-70648-40U32-6602540 | Светодиодный светильник VARTON уличный Levante Road 25 Вт кронштейн 48 мм 4000 K 1..10V NEMA RAL7045 серый муар | 25W | 4000K | 3800 лм |  | шт | 3.5 | 0.0112 | 21965.19 |  | NEMA | 30
V1-S1-90660-40U32-6602540 | Светодиодный светильник VARTON уличный Levante Road 25 Вт кронштейн 60 мм 4000 K 1..10V NEMA RAL9005 черный муар | 25W | 4000K | 3800 лм |  | шт | 3.5 | 0.0112 | 21965.19 |  | NEMA | 30
V1-S1-70648-40Y32-6602540 | Светодиодный светильник VARTON уличный Levante Road 25 Вт кронштейн 48 мм 4000 K RAL7045 серый муар DALI ZHAGA | 25W | 4000K | 3800 лм |  | шт | 3.5 | 0.0112 | 23073.86 |  | ZHAGA | 30
V1-S1-90660-40Y32-6602540 | Светодиодный светильник VARTON уличный Levante Road 25 Вт кронштейн 60 мм 4000 K RAL9005 черный муар DALI ZHAGA | 25W | 4000K | 3800 лм |  | шт | 3.5 | 0.0112 | 23073.86 |  | ZHAGA | 30
V1-S1-90648-40Y32-6602540 | Светодиодный светильник VARTON уличный Levante Road 25 Вт кронштейн 48 мм 4000 K RAL9005 черный муар DALI ZHAGA | 25W | 4000K | 3800 лм |  | шт | 3.5 | 0.0112 | 23073.86 |  | ZHAGA | 30
V1-S1-70660-40Y32-6602540 | Светодиодный светильник VARTON уличный Levante Road 25 Вт кронштейн 60 мм 4000 K RAL7045 серый муар DALI ZHAGA | 25W | 4000K | 3800 лм |  | шт | 3.5 | 0.0112 | 23073.86 |  | ZHAGA | 30
V1-S1-70660-40L32-6602550 | Светодиодный светильник VARTON уличный Levante Road 25 Вт кронштейн 60 мм 5000 K серый RAL7045 муар | 25W | 5000K | 3800 лм |  | шт | 3.5 | 0.0112 | 20146.25 |  |  | 30
V1-S1-90648-40L32-6602550 | Светодиодный светильник VARTON уличный Levante Road 25 Вт кронштейн 48 мм 5000 K черный RAL9005 муар | 25W | 5000K | 3800 лм |  | шт | 3.5 | 0.0112 | 20146.25 |  |  | 30
V1-S1-90660-40L32-6602550 | Светодиодный светильник VARTON уличный Levante Road 25 Вт кронштейн 60 мм 5000 K черный RAL9005 муар | 25W | 5000K | 3800 лм |  | шт | 3.5 | 0.0112 | 20146.25 |  |  | 30
V1-S1-70648-40L32-6602550 | Светодиодный светильник VARTON уличный Levante Road 25 Вт кронштейн 48 мм 5000 K серый RAL7045 муар | 25W | 5000K | 3800 лм |  | шт | 3.5 | 0.0112 | 20146.25 |  |  | 30
V1-S1-70648-40U32-6602550 | Светодиодный светильник VARTON уличный Levante Road 25 Вт кронштейн 48 мм 5000 K 1..10V NEMA RAL7045 серый муар | 25W | 5000K | 3800 лм |  | шт | 3.5 | 0.0112 | 21965.19 |  | NEMA | 30
V1-S1-70660-40U32-6602550 | Светодиодный светильник VARTON уличный Levante Road 25 Вт кронштейн 60 мм 5000 K 1..10V NEMA RAL7045 серый муар | 25W | 5000K | 3800 лм |  | шт | 3.5 | 0.0112 | 21965.19 |  | NEMA | 30
V1-S1-90660-40U32-6602550 | Светодиодный светильник VARTON уличный Levante Road 25 Вт кронштейн 60 мм 5000 K 1..10V NEMA RAL9005 черный муар | 25W | 5000K | 3800 лм |  | шт | 3.5 | 0.0112 | 21965.19 |  | NEMA | 30
V1-S1-90648-40U32-6602550 | Светодиодный светильник VARTON уличный Levante Road 25 Вт кронштейн 48 мм 5000 K 1..10V NEMA RAL9005 черный муар | 25W | 5000K | 3800 лм |  | шт | 3.5 | 0.0112 | 21965.19 |  | NEMA | 30
V1-S1-90648-40Y32-6602550 | Светодиодный светильник VARTON уличный Levante Road 25 Вт кронштейн 48 мм 5000 K RAL9005 черный муар DALI ZHAGA | 25W | 5000K | 3800 лм |  | шт | 3.5 | 0.0112 | 23073.86 |  | ZHAGA | 30
V1-S1-70648-40Y32-6602550 | Светодиодный светильник VARTON уличный Levante Road 25 Вт кронштейн 48 мм 5000 K RAL7045 серый муар DALI ZHAGA | 25W | 5000K | 3800 лм |  | шт | 3.5 | 0.0112 | 23073.86 |  | ZHAGA | 30
V1-S1-70660-40Y32-6602550 | Светодиодный светильник VARTON уличный Levante Road 25 Вт кронштейн 60 мм 5000 K RAL7045 серый муар DALI ZHAGA | 25W | 5000K | 3800 лм |  | шт | 3.5 | 0.0112 | 23073.86 |  | ZHAGA | 30
V1-S1-90660-40Y32-6602550 | Светодиодный светильник VARTON уличный Levante Road 25 Вт кронштейн 60 мм 5000 K RAL9005 черный муар DALI ZHAGA | 25W | 5000K | 3800 лм |  | шт | 3.5 | 0.0112 | 23073.86 |  | ZHAGA | 30
V1-S1-70660-40L32-6603030 | Светодиодный светильник VARTON уличный Levante Road 30 Вт кронштейн 60 мм 3000 K серый RAL7045 муар | 30W | 3000K | 4000 лм | 10312720 | шт | 3.5 | 0.0112 | 20146.25 |  |  | 30
V1-S1-90648-40L32-6603030 | Светодиодный светильник VARTON уличный Levante Road 30 Вт кронштейн 48 мм 3000 K черный RAL9005 муар | 30W | 3000K | 4000 лм | 10312720 | шт | 3.5 | 0.0112 | 20146.25 |  |  | 30
V1-S1-90660-40L32-6603030 | Светодиодный светильник VARTON уличный Levante Road 30 Вт кронштейн 60 мм 3000 K черный RAL9005 муар | 30W | 3000K | 4000 лм | 10312720 | шт | 3.5 | 0.0112 | 20146.25 |  |  | 30
V1-S1-70648-40L32-6603030 | Светодиодный светильник VARTON уличный Levante Road 30 Вт кронштейн 48 мм 3000 K серый RAL7045 муар | 30W | 3000K | 4000 лм | 10312720 | шт | 3.5 | 0.0112 | 20146.25 |  |  | 30
V1-S1-70660-40U32-6603030 | Светодиодный светильник VARTON уличный Levante Road 30 Вт кронштейн 60 мм 3000 K 1..10V NEMA RAL7045 серый муар | 30W | 3000K | 4000 лм | 10312720 | шт | 3.5 | 0.0112 | 21965.19 |  | NEMA | 30
V1-S1-70648-40U32-6603030 | Светодиодный светильник VARTON уличный Levante Road 30 Вт кронштейн 48 мм 3000 K 1..10V NEMA RAL7045 серый муар | 30W | 3000K | 4000 лм | 10312720 | шт | 3.5 | 0.0112 | 21965.19 |  | NEMA | 30
V1-S1-90660-40U32-6603030 | Светодиодный светильник VARTON уличный Levante Road 30 Вт кронштейн 60 мм 3000 K 1..10V NEMA RAL9005 черный муар | 30W | 3000K | 4000 лм | 10312720 | шт | 3.5 | 0.0112 | 21965.19 |  | NEMA | 30
V1-S1-90648-40U32-6603030 | Светодиодный светильник VARTON уличный Levante Road 30 Вт кронштейн 48 мм 3000 K 1..10V NEMA RAL9005 черный муар | 30W | 3000K | 4000 лм | 10312720 | шт | 3.5 | 0.0112 | 21965.19 |  | NEMA | 30
V1-S1-70660-40Y32-6603030 | Светодиодный светильник VARTON уличный Levante Road 30 Вт кронштейн 60 мм 3000 K RAL7045 серый муар DALI ZHAGA | 30W | 3000K | 4000 лм | 10312720 | шт | 3.5 | 0.0112 | 23073.86 |  | ZHAGA | 30
V1-S1-90660-40Y32-6603030 | Светодиодный светильник VARTON уличный Levante Road 30 Вт кронштейн 60 мм 3000 K RAL9005 черный муар DALI ZHAGA | 30W | 3000K | 4000 лм | 10312720 | шт | 3.5 | 0.0112 | 23073.86 |  | ZHAGA | 30
V1-S1-90648-40Y32-6603030 | Светодиодный светильник VARTON уличный Levante Road 30 Вт кронштейн 48 мм 3000 K RAL9005 черный муар DALI ZHAGA | 30W | 3000K | 4000 лм | 10312720 | шт | 3.5 | 0.0112 | 23073.86 |  | ZHAGA | 30
V1-S1-70648-40Y32-6603030 | Светодиодный светильник VARTON уличный Levante Road 30 Вт кронштейн 48 мм 3000 K RAL7045 серый муар DALI ZHAGA | 30W | 3000K | 4000 лм | 10312720 | шт | 3.5 | 0.0112 | 23073.86 |  | ZHAGA | 30
V1-S1-70660-40L32-6603040 | Светодиодный светильник VARTON уличный Levante Road 30 Вт кронштейн 60 мм 4000 K серый RAL7045 муар | 30W | 4000K | 4500 лм | 10312720 | шт | 3.5 | 0.0112 | 20146.25 |  |  | 30
V1-S1-90648-40L32-6603040 | Светодиодный светильник VARTON уличный Levante Road 30 Вт кронштейн 48 мм 4000 K черный RAL9005 муар | 30W | 4000K | 4500 лм | 10312720 | шт | 3.5 | 0.0112 | 20146.25 |  |  | 30
V1-S1-90660-40L32-6603040 | Светодиодный светильник VARTON уличный Levante Road 30 Вт кронштейн 60 мм 4000 K черный RAL9005 муар | 30W | 4000K | 4500 лм | 10312720 | шт | 3.5 | 0.0112 | 20146.25 |  |  | 30
V1-S1-70648-40L32-6603040 | Светодиодный светильник VARTON уличный Levante Road 30 Вт кронштейн 48 мм 4000 K серый RAL7045 муар | 30W | 4000K | 4500 лм | 10312720 | шт | 3.5 | 0.0112 | 20146.25 |  |  | 30
V1-S1-70660-40U32-6603040 | Светодиодный светильник VARTON уличный Levante Road 30 Вт кронштейн 60 мм 4000 K 1..10V NEMA RAL7045 серый муар | 30W | 4000K | 4500 лм | 10312720 | шт | 3.5 | 0.0112 | 21965.19 |  | NEMA | 30
V1-S1-90648-40U32-6603040 | Светодиодный светильник VARTON уличный Levante Road 30 Вт кронштейн 48 мм 4000 K 1..10V NEMA RAL9005 черный муар | 30W | 4000K | 4500 лм | 10312720 | шт | 3.5 | 0.0112 | 21965.19 |  | NEMA | 30
V1-S1-70648-40U32-6603040 | Светодиодный светильник VARTON уличный Levante Road 30 Вт кронштейн 48 мм 4000 K 1..10V NEMA RAL7045 серый муар | 30W | 4000K | 4500 лм | 10312720 | шт | 3.5 | 0.0112 | 21965.19 |  | NEMA | 30
V1-S1-90660-40U32-6603040 | Светодиодный светильник VARTON уличный Levante Road 30 Вт кронштейн 60 мм 4000 K 1..10V NEMA RAL9005 черный муар | 30W | 4000K | 4500 лм | 10312720 | шт | 3.5 | 0.0112 | 21965.19 |  | NEMA | 30
V1-S1-90660-40Y32-6603040 | Светодиодный светильник VARTON уличный Levante Road 30 Вт кронштейн 60 мм 4000 K RAL9005 черный муар DALI ZHAGA | 30W | 4000K | 4500 лм | 10312720 | шт | 3.5 | 0.0112 | 23073.86 |  | ZHAGA | 30
V1-S1-70660-40Y32-6603040 | Светодиодный светильник VARTON уличный Levante Road 30 Вт кронштейн 60 мм 4000 K RAL7045 серый муар DALI ZHAGA | 30W | 4000K | 4500 лм | 10312720 | шт | 3.5 | 0.0112 | 23073.86 |  | ZHAGA | 30
V1-S1-90648-40Y32-6603040 | Светодиодный светильник VARTON уличный Levante Road 30 Вт кронштейн 48 мм 4000 K RAL9005 черный муар DALI ZHAGA | 30W | 4000K | 4500 лм | 10312720 | шт | 3.5 | 0.0112 | 23073.86 |  | ZHAGA | 30
V1-S1-70648-40Y32-6603040 | Светодиодный светильник VARTON уличный Levante Road 30 Вт кронштейн 48 мм 4000 K RAL7045 серый муар DALI ZHAGA | 30W | 4000K | 4500 лм | 10312720 | шт | 3.5 | 0.0112 | 23073.86 |  | ZHAGA | 30
V1-S1-90648-40L32-6603050 | Светодиодный светильник VARTON уличный Levante Road 30 Вт кронштейн 48 мм 5000 K черный RAL9005 муар | 30W | 5000K | 4500 лм | 10312720 | шт | 3.5 | 0.0112 | 20146.25 |  |  | 30
V1-S1-70648-40L32-6603050 | Светодиодный светильник VARTON уличный Levante Road 30 Вт кронштейн 48 мм 5000 K серый RAL7045 муар | 30W | 5000K | 4500 лм | 10312720 | шт | 3.5 | 0.0112 | 20146.25 |  |  | 30
V1-S1-90660-40L32-6603050 | Светодиодный светильник VARTON уличный Levante Road 30 Вт кронштейн 60 мм 5000 K черный RAL9005 муар | 30W | 5000K | 4500 лм | 10312720 | шт | 3.5 | 0.0112 | 20146.25 |  |  | 30
V1-S1-70660-40L32-6603050 | Светодиодный светильник VARTON уличный Levante Road 30 Вт кронштейн 60 мм 5000 K серый RAL7045 муар | 30W | 5000K | 4500 лм | 10312720 | шт | 3.5 | 0.0112 | 20146.25 |  |  | 30
V1-S1-70660-40U32-6603050 | Светодиодный светильник VARTON уличный Levante Road 30 Вт кронштейн 60 мм 5000 K 1..10V NEMA RAL7045 серый муар | 30W | 5000K | 4500 лм | 10312720 | шт | 3.5 | 0.0112 | 21965.19 |  | NEMA | 30
V1-S1-90648-40U32-6603050 | Светодиодный светильник VARTON уличный Levante Road 30 Вт кронштейн 48 мм 5000 K 1..10V NEMA RAL9005 черный муар | 30W | 5000K | 4500 лм | 10312720 | шт | 3.5 | 0.0112 | 21965.19 |  | NEMA | 30
V1-S1-90660-40U32-6603050 | Светодиодный светильник VARTON уличный Levante Road 30 Вт кронштейн 60 мм 5000 K 1..10V NEMA RAL9005 черный муар | 30W | 5000K | 4500 лм | 10312720 | шт | 3.5 | 0.0112 | 21965.19 |  | NEMA | 30
V1-S1-70648-40U32-6603050 | Светодиодный светильник VARTON уличный Levante Road 30 Вт кронштейн 48 мм 5000 K 1..10V NEMA RAL7045 серый муар | 30W | 5000K | 4500 лм | 10312720 | шт | 3.5 | 0.0112 | 21965.19 |  | NEMA | 30
V1-S1-90648-40Y32-6603050 | Светодиодный светильник VARTON уличный Levante Road 30 Вт кронштейн 48 мм 5000 K RAL9005 черный муар DALI ZHAGA | 30W | 5000K | 4500 лм | 10312720 | шт | 3.5 | 0.0112 | 23073.86 |  | ZHAGA | 30
V1-S1-70648-40Y32-6603050 | Светодиодный светильник VARTON уличный Levante Road 30 Вт кронштейн 48 мм 5000 K RAL7045 серый муар DALI ZHAGA | 30W | 5000K | 4500 лм | 10312720 | шт | 3.5 | 0.0112 | 23073.86 |  | ZHAGA | 30
V1-S1-70660-40Y32-6603050 | Светодиодный светильник VARTON уличный Levante Road 30 Вт кронштейн 60 мм 5000 K RAL7045 серый муар DALI ZHAGA | 30W | 5000K | 4500 лм | 10312720 | шт | 3.5 | 0.0112 | 23073.86 |  | ZHAGA | 30
V1-S1-90660-40Y32-6603050 | Светодиодный светильник VARTON уличный Levante Road 30 Вт кронштейн 60 мм 5000 K RAL9005 черный муар DALI ZHAGA | 30W | 5000K | 4500 лм | 10312720 | шт | 3.5 | 0.0112 | 23073.86 |  | ZHAGA | 30
V1-S1-90660-40L32-6604030 | Светодиодный светильник VARTON уличный Levante Road 40 Вт кронштейн 60 мм 3000 K черный RAL9005 муар | 40W | 3000K | 4900 лм | 10312721 | шт | 3.5 | 0.0112 | 21379.7 |  |  | 30
V1-S1-70660-40L32-6604030 | Светодиодный светильник VARTON уличный Levante Road 40 Вт кронштейн 60 мм 3000 K серый RAL7045 муар | 40W | 3000K | 4900 лм | 10312721 | шт | 3.5 | 0.0112 | 21379.7 |  |  | 30
V1-S1-90648-40L32-6604030 | Светодиодный светильник VARTON уличный Levante Road 40 Вт кронштейн 48 мм 3000 K черный RAL9005 муар | 40W | 3000K | 4900 лм | 10312721 | шт | 3.5 | 0.0112 | 21379.7 |  |  | 30
V1-S1-70648-40L32-6604030 | Светодиодный светильник VARTON уличный Levante Road 40 Вт кронштейн 48 мм 3000 K серый RAL7045 муар | 40W | 3000K | 4900 лм | 10312721 | шт | 3.5 | 0.0112 | 21379.7 |  |  | 30
V1-S1-70648-40U32-6604030 | Светодиодный светильник VARTON уличный Levante Road 40 Вт кронштейн 48 мм 3000 K 1..10V NEMA RAL7045 серый муар | 40W | 3000K | 4900 лм | 10312721 | шт | 3.5 | 0.0112 | 23198.64 |  | NEMA | 30
V1-S1-90648-40U32-6604030 | Светодиодный светильник VARTON уличный Levante Road 40 Вт кронштейн 48 мм 3000 K 1..10V NEMA RAL9005 черный муар | 40W | 3000K | 4900 лм | 10312721 | шт | 3.5 | 0.0112 | 23198.64 |  | NEMA | 30
V1-S1-70660-40U32-6604030 | Светодиодный светильник VARTON уличный Levante Road 40 Вт кронштейн 60 мм 3000 K 1..10V NEMA RAL7045 серый муар | 40W | 3000K | 4900 лм | 10312721 | шт | 3.5 | 0.0112 | 23198.64 |  | NEMA | 30
V1-S1-90660-40U32-6604030 | Светодиодный светильник VARTON уличный Levante Road 40 Вт кронштейн 60 мм 3000 K 1..10V NEMA RAL9005 черный муар | 40W | 3000K | 4900 лм | 10312721 | шт | 3.5 | 0.0112 | 23198.64 |  | NEMA | 30
V1-S1-90660-40Y32-6604030 | Светодиодный светильник VARTON уличный Levante Road 40 Вт кронштейн 60 мм 3000 K RAL9005 черный муар DALI ZHAGA | 40W | 3000K | 4900 лм | 10312721 | шт | 3.5 | 0.0112 | 24307.27 |  | ZHAGA | 30
V1-S1-90648-40Y32-6604030 | Светодиодный светильник VARTON уличный Levante Road 40 Вт кронштейн 48 мм 3000 K RAL9005 черный муар DALI ZHAGA | 40W | 3000K | 4900 лм | 10312721 | шт | 3.5 | 0.0112 | 24307.27 |  | ZHAGA | 30
V1-S1-70648-40Y32-6604030 | Светодиодный светильник VARTON уличный Levante Road 40 Вт кронштейн 48 мм 3000 K RAL7045 серый муар DALI ZHAGA | 40W | 3000K | 4900 лм | 10312721 | шт | 3.5 | 0.0112 | 24307.27 |  | ZHAGA | 30
V1-S1-70660-40Y32-6604030 | Светодиодный светильник VARTON уличный Levante Road 40 Вт кронштейн 60 мм 3000 K RAL7045 серый муар DALI ZHAGA | 40W | 3000K | 4900 лм | 10312721 | шт | 3.5 | 0.0112 | 24307.27 |  | ZHAGA | 30
V1-S1-90648-40L32-6604040 | Светодиодный светильник VARTON уличный Levante Road 40 Вт кронштейн 48 мм 4000 K черный RAL9005 муар | 40W | 4000K | 5600 лм | 10312721 | шт | 3.5 | 0.0112 | 21379.7 |  |  | 30
V1-S1-90660-40L32-6604040 | Светодиодный светильник VARTON уличный Levante Road 40 Вт кронштейн 60 мм 4000 K черный RAL9005 муар | 40W | 4000K | 5600 лм | 10312721 | шт | 3.5 | 0.0112 | 21379.7 |  |  | 30
V1-S1-70660-40L32-6604040 | Светодиодный светильник VARTON уличный Levante Road 40 Вт кронштейн 60 мм 4000 K серый RAL7045 муар | 40W | 4000K | 5600 лм | 10312721 | шт | 3.5 | 0.0112 | 21379.7 |  |  | 30
V1-S1-70648-40L32-6604040 | Светодиодный светильник VARTON уличный Levante Road 40 Вт кронштейн 48 мм 4000 K серый RAL7045 муар | 40W | 4000K | 5600 лм | 10312721 | шт | 3.5 | 0.0112 | 21379.7 |  |  | 30
V1-S1-70648-40U32-6604040 | Светодиодный светильник VARTON уличный Levante Road 40 Вт кронштейн 48 мм 4000 K 1..10V NEMA RAL7045 серый муар | 40W | 4000K | 5600 лм | 10312721 | шт | 3.5 | 0.0112 | 23198.64 |  | NEMA | 30
V1-S1-90648-40U32-6604040 | Светодиодный светильник VARTON уличный Levante Road 40 Вт кронштейн 48 мм 4000 K 1..10V NEMA RAL9005 черный муар | 40W | 4000K | 5600 лм | 10312721 | шт | 3.5 | 0.0112 | 23198.64 |  | NEMA | 30
V1-S1-70660-40U32-6604040 | Светодиодный светильник VARTON уличный Levante Road 40 Вт кронштейн 60 мм 4000 K 1..10V NEMA RAL7045 серый муар | 40W | 4000K | 5600 лм | 10312721 | шт | 3.5 | 0.0112 | 23198.64 |  | NEMA | 30
V1-S1-90660-40U32-6604040 | Светодиодный светильник VARTON уличный Levante Road 40 Вт кронштейн 60 мм 4000 K 1..10V NEMA RAL9005 черный муар | 40W | 4000K | 5600 лм | 10312721 | шт | 3.5 | 0.0112 | 23198.64 |  | NEMA | 30
V1-S1-70648-40Y32-6604040 | Светодиодный светильник VARTON уличный Levante Road 40 Вт кронштейн 48 мм 4000 K RAL7045 серый муар DALI ZHAGA | 40W | 4000K | 5600 лм | 10312721 | шт | 3.5 | 0.0112 | 24307.27 |  | ZHAGA | 30
V1-S1-90660-40Y32-6604040 | Светодиодный светильник VARTON уличный Levante Road 40 Вт кронштейн 60 мм 4000 K RAL9005 черный муар DALI ZHAGA | 40W | 4000K | 5600 лм | 10312721 | шт | 3.5 | 0.0112 | 24307.27 |  | ZHAGA | 30
V1-S1-90648-40Y32-6604040 | Светодиодный светильник VARTON уличный Levante Road 40 Вт кронштейн 48 мм 4000 K RAL9005 черный муар DALI ZHAGA | 40W | 4000K | 5600 лм | 10312721 | шт | 3.5 | 0.0112 | 24307.27 |  | ZHAGA | 30
V1-S1-70660-40Y32-6604040 | Светодиодный светильник VARTON уличный Levante Road 40 Вт кронштейн 60 мм 4000 K RAL7045 серый муар DALI ZHAGA | 40W | 4000K | 5600 лм | 10312721 | шт | 3.5 | 0.0112 | 24307.27 |  | ZHAGA | 30
V1-S1-70648-40L32-6604050 | Светодиодный светильник VARTON уличный Levante Road 40 Вт кронштейн 48 мм 5000 K серый RAL7045 муар | 40W | 5000K | 5600 лм | 10312721 | шт | 3.5 | 0.0112 | 21379.7 | 1 |  | 30
V1-S1-70660-40L32-6604050 | Светодиодный светильник VARTON уличный Levante Road 40 Вт кронштейн 60 мм 5000 K серый RAL7045 муар | 40W | 5000K | 5600 лм | 10312721 | шт | 3.5 | 0.0112 | 21379.7 |  |  | 30
V1-S1-90660-40L32-6604050 | Светодиодный светильник VARTON уличный Levante Road 40 Вт кронштейн 60 мм 5000 K черный RAL9005 муар | 40W | 5000K | 5600 лм | 10312721 | шт | 3.5 | 0.0112 | 21379.7 |  |  | 30
V1-S1-90648-40L32-6604050 | Светодиодный светильник VARTON уличный Levante Road 40 Вт кронштейн 48 мм 5000 K черный RAL9005 муар | 40W | 5000K | 5600 лм | 10312721 | шт | 3.5 | 0.0112 | 21379.7 |  |  | 30
V1-S1-90648-40U32-6604050 | Светодиодный светильник VARTON уличный Levante Road 40 Вт кронштейн 48 мм 5000 K 1..10V NEMA RAL9005 черный муар | 40W | 5000K | 5600 лм | 10312721 | шт | 3.5 | 0.0112 | 23198.64 |  | NEMA | 30
V1-S1-70648-40U32-6604050 | Светодиодный светильник VARTON уличный Levante Road 40 Вт кронштейн 48 мм 5000 K 1..10V NEMA RAL7045 серый муар | 40W | 5000K | 5600 лм | 10312721 | шт | 3.5 | 0.0112 | 23198.64 |  | NEMA | 30
V1-S1-90660-40U32-6604050 | Светодиодный светильник VARTON уличный Levante Road 40 Вт кронштейн 60 мм 5000 K 1..10V NEMA RAL9005 черный муар | 40W | 5000K | 5600 лм | 10312721 | шт | 3.5 | 0.0112 | 23198.64 |  | NEMA | 30
V1-S1-70660-40U32-6604050 | Светодиодный светильник VARTON уличный Levante Road 40 Вт кронштейн 60 мм 5000 K 1..10V NEMA RAL7045 серый муар | 40W | 5000K | 5600 лм | 10312721 | шт | 3.5 | 0.0112 | 23198.64 |  | NEMA | 30
V1-S1-90648-40Y32-6604050 | Светодиодный светильник VARTON уличный Levante Road 40 Вт кронштейн 48 мм 5000 K RAL9005 черный муар DALI ZHAGA | 40W | 5000K | 5600 лм | 10312721 | шт | 3.5 | 0.0112 | 24307.27 |  | ZHAGA | 30
V1-S1-70660-40Y32-6604050 | Светодиодный светильник VARTON уличный Levante Road 40 Вт кронштейн 60 мм 5000 K RAL7045 серый муар DALI ZHAGA | 40W | 5000K | 5600 лм | 10312721 | шт | 3.5 | 0.0112 | 24307.27 |  | ZHAGA | 30
V1-S1-90660-40Y32-6604050 | Светодиодный светильник VARTON уличный Levante Road 40 Вт кронштейн 60 мм 5000 K RAL9005 черный муар DALI ZHAGA | 40W | 5000K | 5600 лм | 10312721 | шт | 3.5 | 0.0112 | 24307.27 |  | ZHAGA | 30
V1-S1-70648-40Y32-6604050 | Светодиодный светильник VARTON уличный Levante Road 40 Вт кронштейн 48 мм 5000 K RAL7045 серый муар DALI ZHAGA | 40W | 5000K | 5600 лм | 10312721 | шт | 3.5 | 0.0112 | 24307.27 |  | ZHAGA | 30
V1-S1-90660-40L32-6605030 | Светодиодный светильник VARTON уличный Levante Road 50 Вт кронштейн 60 мм 3000 K черный RAL9005 муар | 50W | 3000K | 6000 лм | 10312722 | шт | 3.5 | 0.0112 | 22201.98 |  |  | 30
V1-S1-70648-40L32-6605030 | Светодиодный светильник VARTON уличный Levante Road 50 Вт кронштейн 48 мм 3000 K серый RAL7045 муар | 50W | 3000K | 6000 лм | 10312722 | шт | 3.5 | 0.0112 | 22201.98 |  |  | 30
V1-S1-90648-40L32-6605030 | Светодиодный светильник VARTON уличный Levante Road 50 Вт кронштейн 48 мм 3000 K черный RAL9005 муар | 50W | 3000K | 6000 лм | 10312722 | шт | 3.5 | 0.0112 | 22201.98 |  |  | 30
V1-S1-70660-40L32-6605030 | Светодиодный светильник VARTON уличный Levante Road 50 Вт кронштейн 60 мм 3000 K серый RAL7045 муар | 50W | 3000K | 6000 лм | 10312722 | шт | 3.5 | 0.0112 | 22201.98 |  |  | 30
V1-S1-90648-40U32-6605030 | Светодиодный светильник VARTON уличный Levante Road 50 Вт кронштейн 48 мм 3000 K 1..10V NEMA RAL9005 черный муар | 50W | 3000K | 6000 лм | 10312722 | шт | 3.5 | 0.0112 | 24020.91 |  | NEMA | 30
V1-S1-70660-40U32-6605030 | Светодиодный светильник VARTON уличный Levante Road 50 Вт кронштейн 60 мм 3000 K 1..10V NEMA RAL7045 серый муар | 50W | 3000K | 6000 лм | 10312722 | шт | 3.5 | 0.0112 | 24020.91 |  | NEMA | 30
V1-S1-90660-40U32-6605030 | Светодиодный светильник VARTON уличный Levante Road 50 Вт кронштейн 60 мм 3000 K 1..10V NEMA RAL9005 черный муар | 50W | 3000K | 6000 лм | 10312722 | шт | 3.5 | 0.0112 | 24020.91 |  | NEMA | 30
V1-S1-70648-40U32-6605030 | Светодиодный светильник VARTON уличный Levante Road 50 Вт кронштейн 48 мм 3000 K 1..10V NEMA RAL7045 серый муар | 50W | 3000K | 6000 лм | 10312722 | шт | 3.5 | 0.0112 | 24020.91 |  | NEMA | 30
V1-S1-90660-40Y32-6605030 | Светодиодный светильник VARTON уличный Levante Road 50 Вт кронштейн 60 мм 3000 K RAL9005 черный муар DALI ZHAGA | 50W | 3000K | 6000 лм | 10312722 | шт | 3.5 | 0.0112 | 25129.57 |  | ZHAGA | 30
V1-S1-70648-40Y32-6605030 | Светодиодный светильник VARTON уличный Levante Road 50 Вт кронштейн 48 мм 3000 K RAL7045 серый муар DALI ZHAGA | 50W | 3000K | 6000 лм | 10312722 | шт | 3.5 | 0.0112 | 25129.57 |  | ZHAGA | 30
V1-S1-90648-40Y32-6605030 | Светодиодный светильник VARTON уличный Levante Road 50 Вт кронштейн 48 мм 3000 K RAL9005 черный муар DALI ZHAGA | 50W | 3000K | 6000 лм | 10312722 | шт | 3.5 | 0.0112 | 25129.57 |  | ZHAGA | 30
V1-S1-70660-40Y32-6605030 | Светодиодный светильник VARTON уличный Levante Road 50 Вт кронштейн 60 мм 3000 K RAL7045 серый муар DALI ZHAGA | 50W | 3000K | 6000 лм | 10312722 | шт | 3.5 | 0.0112 | 25129.57 |  | ZHAGA | 30
V1-S1-70648-40L32-6605040 | Светодиодный светильник VARTON уличный Levante Road 50 Вт кронштейн 48 мм 4000 K серый RAL7045 муар | 50W | 4000K | 6750 лм | 10312722 | шт | 3.5 | 0.0112 | 22201.98 | 13 |  | 30
V1-S1-90648-40L32-6605040 | Светодиодный светильник VARTON уличный Levante Road 50 Вт кронштейн 48 мм 4000 K черный RAL9005 муар | 50W | 4000K | 6750 лм | 10312722 | шт | 3.5 | 0.0112 | 22201.98 |  |  | 30
V1-S1-70660-40L32-6605040 | Светодиодный светильник VARTON уличный Levante Road 50 Вт кронштейн 60 мм 4000 K серый RAL7045 муар | 50W | 4000K | 6750 лм | 10312722 | шт | 3.5 | 0.0112 | 22201.98 |  |  | 30
V1-S1-90660-40L32-6605040 | Светодиодный светильник VARTON уличный Levante Road 50 Вт кронштейн 60 мм 4000 K черный RAL9005 муар | 50W | 4000K | 6750 лм | 10312722 | шт | 3.5 | 0.0112 | 22201.98 |  |  | 30
V1-S1-70660-40U32-6605040 | Светодиодный светильник VARTON уличный Levante Road 50 Вт кронштейн 60 мм 4000 K 1..10V NEMA RAL7045 серый муар | 50W | 4000K | 6750 лм | 10312722 | шт | 3.5 | 0.0112 | 24020.91 |  | NEMA | 30
V1-S1-90660-40U32-6605040 | Светодиодный светильник VARTON уличный Levante Road 50 Вт кронштейн 60 мм 4000 K 1..10V NEMA RAL9005 черный муар | 50W | 4000K | 6750 лм | 10312722 | шт | 3.5 | 0.0112 | 24020.91 |  | NEMA | 30
V1-S1-90648-40U32-6605040 | Светодиодный светильник VARTON уличный Levante Road 50 Вт кронштейн 48 мм 4000 K 1..10V NEMA RAL9005 черный муар | 50W | 4000K | 6750 лм | 10312722 | шт | 3.5 | 0.0112 | 24020.91 |  | NEMA | 30
V1-S1-70648-40U32-6605040 | Светодиодный светильник VARTON уличный Levante Road 50 Вт кронштейн 48 мм 4000 K 1..10V NEMA RAL7045 серый муар | 50W | 4000K | 6750 лм | 10312722 | шт | 3.5 | 0.0112 | 24020.91 |  | NEMA | 30
V1-S1-90660-40Y32-6605040 | Светодиодный светильник VARTON уличный Levante Road 50 Вт кронштейн 60 мм 4000 K RAL9005 черный муар DALI ZHAGA | 50W | 4000K | 6750 лм | 10312722 | шт | 3.5 | 0.0112 | 25129.57 |  | ZHAGA | 30
V1-S1-70660-40Y32-6605040 | Светодиодный светильник VARTON уличный Levante Road 50 Вт кронштейн 60 мм 4000 K RAL7045 серый муар DALI ZHAGA | 50W | 4000K | 6750 лм | 10312722 | шт | 3.5 | 0.0112 | 25129.57 |  | ZHAGA | 30
V1-S1-90648-40Y32-6605040 | Светодиодный светильник VARTON уличный Levante Road 50 Вт кронштейн 48 мм 4000 K RAL9005 черный муар DALI ZHAGA | 50W | 4000K | 6750 лм | 10312722 | шт | 3.5 | 0.0112 | 25129.57 |  | ZHAGA | 30
V1-S1-70648-40Y32-6605040 | Светодиодный светильник VARTON уличный Levante Road 50 Вт кронштейн 48 мм 4000 K RAL7045 серый муар DALI ZHAGA | 50W | 4000K | 6750 лм | 10312722 | шт | 3.5 | 0.0112 | 25129.57 |  | ZHAGA | 30
V1-S1-70648-40L32-6605050 | Светодиодный светильник VARTON уличный Levante Road 50 Вт кронштейн 48 мм 5000 K серый RAL7045 муар | 50W | 5000K | 6750 лм | 10312722 | шт | 3.5 | 0.0112 | 22201.98 |  |  | 30
V1-S1-70660-40L32-6605050 | Светодиодный светильник VARTON уличный Levante Road 50 Вт кронштейн 60 мм 5000 K серый RAL7045 муар | 50W | 5000K | 6750 лм | 10312722 | шт | 3.5 | 0.0112 | 22201.98 |  |  | 30
V1-S1-90660-40L32-6605050 | Светодиодный светильник VARTON уличный Levante Road 50 Вт кронштейн 60 мм 5000 K черный RAL9005 муар | 50W | 5000K | 6750 лм | 10312722 | шт | 3.5 | 0.0112 | 22201.98 |  |  | 30
V1-S1-90648-40L32-6605050 | Светодиодный светильник VARTON уличный Levante Road 50 Вт кронштейн 48 мм 5000 K черный RAL9005 муар | 50W | 5000K | 6750 лм | 10312722 | шт | 3.5 | 0.0112 | 22201.98 |  |  | 30
V1-S1-70648-40U32-6605050 | Светодиодный светильник VARTON уличный Levante Road 50 Вт кронштейн 48 мм 5000 K 1..10V NEMA RAL7045 серый муар | 50W | 5000K | 6750 лм | 10312722 | шт | 3.5 | 0.0112 | 24020.91 |  | NEMA | 30
V1-S1-90648-40U32-6605050 | Светодиодный светильник VARTON уличный Levante Road 50 Вт кронштейн 48 мм 5000 K 1..10V NEMA RAL9005 черный муар | 50W | 5000K | 6750 лм | 10312722 | шт | 3.5 | 0.0112 | 24020.91 |  | NEMA | 30
V1-S1-70660-40U32-6605050 | Светодиодный светильник VARTON уличный Levante Road 50 Вт кронштейн 60 мм 5000 K 1..10V NEMA RAL7045 серый муар | 50W | 5000K | 6750 лм | 10312722 | шт | 3.5 | 0.0112 | 24020.91 |  | NEMA | 30
V1-S1-90660-40U32-6605050 | Светодиодный светильник VARTON уличный Levante Road 50 Вт кронштейн 60 мм 5000 K 1..10V NEMA RAL9005 черный муар | 50W | 5000K | 6750 лм | 10312722 | шт | 3.5 | 0.0112 | 24020.91 |  | NEMA | 30
V1-S1-70660-40Y32-6605050 | Светодиодный светильник VARTON уличный Levante Road 50 Вт кронштейн 60 мм 5000 K RAL7045 серый муар DALI ZHAGA | 50W | 5000K | 6750 лм | 10312722 | шт | 3.5 | 0.0112 | 25129.57 |  | ZHAGA | 30
V1-S1-70648-40Y32-6605050 | Светодиодный светильник VARTON уличный Levante Road 50 Вт кронштейн 48 мм 5000 K RAL7045 серый муар DALI ZHAGA | 50W | 5000K | 6750 лм | 10312722 | шт | 3.5 | 0.0112 | 25129.57 |  | ZHAGA | 30
V1-S1-90648-40Y32-6605050 | Светодиодный светильник VARTON уличный Levante Road 50 Вт кронштейн 48 мм 5000 K RAL9005 черный муар DALI ZHAGA | 50W | 5000K | 6750 лм | 10312722 | шт | 3.5 | 0.0112 | 25129.57 |  | ZHAGA | 30
V1-S1-90660-40Y32-6605050 | Светодиодный светильник VARTON уличный Levante Road 50 Вт кронштейн 60 мм 5000 K RAL9005 черный муар DALI ZHAGA | 50W | 5000K | 6750 лм | 10312722 | шт | 3.5 | 0.0112 | 25129.57 |  | ZHAGA | 30
V1-S1-90648-40L32-6606030 | Светодиодный светильник VARTON уличный Levante Road 60 Вт кронштейн 48 мм 3000 K черный RAL9005 муар | 60W | 3000K | 7000 лм | 10312723 | шт | 3.5 | 0.0112 | 23024.24 |  |  | 30
V1-S1-70760-40L32-6606030 | Светодиодный светильник VARTON уличный Levante M Road 60 Вт кронштейн 60 мм 3000 K RAL7045 серый муар | 60W | 3000K | 8100 лм | 10312724 | шт | 5.8 | 0.015659 | 31267.78 |  |  | 30
V1-S1-70660-40L32-6606030 | Светодиодный светильник VARTON уличный Levante Road 60 Вт кронштейн 60 мм 3000 K серый RAL7045 муар | 60W | 3000K | 7000 лм | 10312723 | шт | 3.5 | 0.0112 | 23024.24 |  |  | 30
V1-S1-70648-40L32-6606030 | Светодиодный светильник VARTON уличный Levante Road 60 Вт кронштейн 48 мм 3000 K серый RAL7045 муар | 60W | 3000K | 7000 лм | 10312723 | шт | 3.5 | 0.0112 | 23024.24 |  |  | 30
V1-S1-90748-40L32-6606030 | Светодиодный светильник VARTON уличный Levante M Road 60 Вт кронштейн 48 мм 3000 K RAL9005 черный муар | 60W | 3000K | 8100 лм | 10312724 | шт | 5.8 | 0.015659 | 31267.78 |  |  | 30
V1-S1-70748-40L32-6606030 | Светодиодный светильник VARTON уличный Levante M Road 60 Вт кронштейн 48 мм 3000 K RAL7045 серый муар | 60W | 3000K | 8100 лм | 10312724 | шт | 5.8 | 0.015659 | 31267.78 |  |  | 30
V1-S1-90760-40L32-6606030 | Светодиодный светильник VARTON уличный Levante M Road 60 Вт кронштейн 60 мм 3000 K RAL9005 черный муар | 60W | 3000K | 8100 лм | 10312724 | шт | 5.8 | 0.015659 | 31267.78 |  |  | 30
V1-S1-90660-40L32-6606030 | Светодиодный светильник VARTON уличный Levante Road 60 Вт кронштейн 60 мм 3000 K черный RAL9005 муар | 60W | 3000K | 7000 лм | 10312723 | шт | 3.5 | 0.0112 | 23024.24 |  |  | 30
V1-S1-90748-40U32-6606030 | Светодиодный светильник VARTON уличный Levante M Road 60 Вт кронштейн 48 мм 3000 K 1..10V NEMA RAL9005 черный муар | 60W | 3000K | 8100 лм | 10312724 | шт | 5.8 | 0.015659 | 33086.73 |  | NEMA | 30
V1-S1-70648-40U32-6606030 | Светодиодный светильник VARTON уличный Levante Road 60 Вт кронштейн 48 мм 3000 K 1..10V NEMA RAL7045 серый муар | 60W | 3000K | 7000 лм | 10312723 | шт | 3.5 | 0.0112 | 24843.2 |  | NEMA | 30
V1-S1-90660-40U32-6606030 | Светодиодный светильник VARTON уличный Levante Road 60 Вт кронштейн 60 мм 3000 K 1..10V NEMA RAL9005 черный муар | 60W | 3000K | 7000 лм | 10312723 | шт | 3.5 | 0.0112 | 24843.2 |  | NEMA | 30
V1-S1-70760-40U32-6606030 | Светодиодный светильник VARTON уличный Levante M Road 60 Вт кронштейн 60 мм 3000 K 1..10V NEMA RAL7045 серый муар | 60W | 3000K | 8100 лм | 10312724 | шт | 5.8 | 0.015659 | 33086.73 |  | NEMA | 30
V1-S1-90648-40U32-6606030 | Светодиодный светильник VARTON уличный Levante Road 60 Вт кронштейн 48 мм 3000 K 1..10V NEMA RAL9005 черный муар | 60W | 3000K | 7000 лм | 10312723 | шт | 3.5 | 0.0112 | 24843.2 |  | NEMA | 30
V1-S1-70660-40U32-6606030 | Светодиодный светильник VARTON уличный Levante Road 60 Вт кронштейн 60 мм 3000 K 1..10V NEMA RAL7045 серый муар | 60W | 3000K | 7000 лм | 10312723 | шт | 3.5 | 0.0112 | 24843.2 |  | NEMA | 30
V1-S1-90760-40U32-6606030 | Светодиодный светильник VARTON уличный Levante M Road 60 Вт кронштейн 60 мм 3000 K 1..10V NEMA RAL9005 черный муар | 60W | 3000K | 8100 лм | 10312724 | шт | 5.8 | 0.015659 | 33086.73 |  | NEMA | 30
V1-S1-70748-40U32-6606030 | Светодиодный светильник VARTON уличный Levante M Road 60 Вт кронштейн 48 мм 3000 K 1..10V NEMA RAL7045 серый муар | 60W | 3000K | 8100 лм | 10312724 | шт | 5.8 | 0.015659 | 33086.73 |  | NEMA | 30
V1-S1-70648-40Y32-6606030 | Светодиодный светильник VARTON уличный Levante Road 60 Вт кронштейн 48 мм 3000 K RAL7045 серый муар DALI ZHAGA | 60W | 3000K | 7000 лм | 10312723 | шт | 3.5 | 0.0112 | 27535.05 |  | ZHAGA | 30
V1-S1-90660-40Y32-6606030 | Светодиодный светильник VARTON уличный Levante Road 60 Вт кронштейн 60 мм 3000 K RAL9005 черный муар DALI ZHAGA | 60W | 3000K | 7000 лм | 10312723 | шт | 3.5 | 0.0112 | 27535.05 |  | ZHAGA | 30
V1-S1-70660-40Y32-6606030 | Светодиодный светильник VARTON уличный Levante Road 60 Вт кронштейн 60 мм 3000 K RAL7045 серый муар DALI ZHAGA | 60W | 3000K | 7000 лм | 10312723 | шт | 3.5 | 0.0112 | 27535.05 |  | ZHAGA | 30
V1-S1-70748-40Y32-6606030 | Светодиодный светильник VARTON уличный Levante M Road 60 Вт кронштейн 48 мм 3000 K RAL7045 серый муар DALI ZHAGA | 60W | 3000K | 8100 лм | 10312724 | шт | 5.8 | 0.015659 | 35778.62 |  | ZHAGA | 30
V1-S1-90648-40Y32-6606030 | Светодиодный светильник VARTON уличный Levante Road 60 Вт кронштейн 48 мм 3000 K RAL9005 черный муар DALI ZHAGA | 60W | 3000K | 7000 лм | 10312723 | шт | 3.5 | 0.0112 | 27535.05 |  | ZHAGA | 30
V1-S1-90748-40Y32-6606030 | Светодиодный светильник VARTON уличный Levante M Road 60 Вт кронштейн 48 мм 3000 K RAL9005 черный муар DALI ZHAGA | 60W | 3000K | 8100 лм | 10312724 | шт | 5.8 | 0.015659 | 35778.62 |  | ZHAGA | 30
V1-S1-90760-40Y32-6606030 | Светодиодный светильник VARTON уличный Levante M Road 60 Вт кронштейн 60 мм 3000 K RAL9005 черный муар DALI ZHAGA | 60W | 3000K | 8100 лм | 10312724 | шт | 5.8 | 0.015659 | 35778.62 |  | ZHAGA | 30
V1-S1-70760-40Y32-6606030 | Светодиодный светильник VARTON уличный Levante M Road 60 Вт кронштейн 60 мм 3000 K RAL7045 серый муар DALI ZHAGA | 60W | 3000K | 8100 лм | 10312724 | шт | 5.8 | 0.015659 | 35778.62 |  | ZHAGA | 30
V1-S1-70760-40L32-6606040 | Светодиодный светильник VARTON уличный Levante M Road 60 Вт кронштейн 60 мм 4000 K RAL7045 серый муар | 60W | 4000K | 9000 лм | 10312724 | шт | 5.8 | 0.015659 | 31267.78 |  |  | 30
V1-S1-90760-40L32-6606040 | Светодиодный светильник VARTON уличный Levante M Road 60 Вт кронштейн 60 мм 4000 K RAL9005 черный муар | 60W | 4000K | 9000 лм | 10312724 | шт | 5.8 | 0.015659 | 31267.78 |  |  | 30
V1-S1-70748-40L32-6606040 | Светодиодный светильник VARTON уличный Levante M Road 60 Вт кронштейн 48 мм 4000 K RAL7045 серый муар | 60W | 4000K | 9000 лм | 10312724 | шт | 5.8 | 0.015659 | 31267.78 |  |  | 30
V1-S1-90748-40L32-6606040 | Светодиодный светильник VARTON уличный Levante M Road 60 Вт кронштейн 48 мм 4000 K RAL9005 черный муар | 60W | 4000K | 9000 лм | 10312724 | шт | 5.8 | 0.015659 | 31267.78 |  |  | 30
V1-S1-90660-40L32-6606040 | Светодиодный светильник VARTON уличный Levante Road 60 Вт кронштейн 60 мм 4000 K черный RAL9005 муар | 60W | 4000K | 7800 лм | 10312723 | шт | 3.5 | 0.0112 | 23024.24 |  |  | 30
V1-S1-70648-40L32-6606040 | Светодиодный светильник VARTON уличный Levante Road 60 Вт кронштейн 48 мм 4000 K серый RAL7045 муар | 60W | 4000K | 7800 лм | 10312723 | шт | 3.5 | 0.0112 | 23024.24 |  |  | 30
V1-S1-70660-40L32-6606040 | Светодиодный светильник VARTON уличный Levante Road 60 Вт кронштейн 60 мм 4000 K серый RAL7045 муар | 60W | 4000K | 7800 лм | 10312723 | шт | 3.5 | 0.0112 | 23024.24 |  |  | 30
V1-S1-90648-40L32-6606040 | Светодиодный светильник VARTON уличный Levante Road 60 Вт кронштейн 48 мм 4000 K черный RAL9005 муар | 60W | 4000K | 7800 лм | 10312723 | шт | 3.5 | 0.0112 | 23024.24 |  |  | 30
V1-S1-90660-40U32-6606040 | Светодиодный светильник VARTON уличный Levante Road 60 Вт кронштейн 60 мм 4000 K 1..10V NEMA RAL9005 черный муар | 60W | 4000K | 7800 лм | 10312723 | шт | 3.5 | 0.0112 | 24843.2 |  | NEMA | 30
V1-S1-90748-40U32-6606040 | Светодиодный светильник VARTON уличный Levante M Road 60 Вт кронштейн 48 мм 4000 K 1..10V NEMA RAL9005 черный муар | 60W | 4000K | 9000 лм | 10312724 | шт | 5.8 | 0.015659 | 33086.73 |  | NEMA | 30
V1-S1-70648-40U32-6606040 | Светодиодный светильник VARTON уличный Levante Road 60 Вт кронштейн 48 мм 4000 K 1..10V NEMA RAL7045 серый муар | 60W | 4000K | 7800 лм | 10312723 | шт | 3.5 | 0.0112 | 24843.2 |  | NEMA | 30
V1-S1-70760-40U32-6606040 | Светодиодный светильник VARTON уличный Levante M Road 60 Вт кронштейн 60 мм 4000 K 1..10V NEMA RAL7045 серый муар | 60W | 4000K | 9000 лм | 10312724 | шт | 5.8 | 0.015659 | 33086.73 |  | NEMA | 30
V1-S1-90760-40U32-6606040 | Светодиодный светильник VARTON уличный Levante M Road 60 Вт кронштейн 60 мм 4000 K 1..10V NEMA RAL9005 черный муар | 60W | 4000K | 9000 лм | 10312724 | шт | 5.8 | 0.015659 | 33086.73 |  | NEMA | 30
V1-S1-70660-40U32-6606040 | Светодиодный светильник VARTON уличный Levante Road 60 Вт кронштейн 60 мм 4000 K 1..10V NEMA RAL7045 серый муар | 60W | 4000K | 7800 лм | 10312723 | шт | 3.5 | 0.0112 | 24843.2 |  | NEMA | 30
V1-S1-70748-40U32-6606040 | Светодиодный светильник VARTON уличный Levante M Road 60 Вт кронштейн 48 мм 4000 K 1..10V NEMA RAL7045 серый муар | 60W | 4000K | 9000 лм | 10312724 | шт | 5.8 | 0.015659 | 33086.73 |  | NEMA | 30
V1-S1-90648-40U32-6606040 | Светодиодный светильник VARTON уличный Levante Road 60 Вт кронштейн 48 мм 4000 K 1..10V NEMA RAL9005 черный муар | 60W | 4000K | 7800 лм | 10312723 | шт | 3.5 | 0.0112 | 24843.2 |  | NEMA | 30
V1-S1-70760-40Y32-6606040 | Светодиодный светильник VARTON уличный Levante M Road 60 Вт кронштейн 60 мм 4000 K RAL7045 серый муар DALI ZHAGA | 60W | 4000K | 9000 лм | 10312724 | шт | 5.8 | 0.015659 | 35778.62 |  | ZHAGA | 30
V1-S1-90660-40Y32-6606040 | Светодиодный светильник VARTON уличный Levante Road 60 Вт кронштейн 60 мм 4000 K RAL9005 черный муар DALI ZHAGA | 60W | 4000K | 7800 лм | 10312723 | шт | 3.5 | 0.0112 | 27535.05 |  | ZHAGA | 30
V1-S1-90648-40Y32-6606040 | Светодиодный светильник VARTON уличный Levante Road 60 Вт кронштейн 48 мм 4000 K RAL9005 черный муар DALI ZHAGA | 60W | 4000K | 7800 лм | 10312723 | шт | 3.5 | 0.0112 | 27535.05 |  | ZHAGA | 30
V1-S1-70748-40Y32-6606040 | Светодиодный светильник VARTON уличный Levante M Road 60 Вт кронштейн 48 мм 4000 K RAL7045 серый муар DALI ZHAGA | 60W | 4000K | 9000 лм | 10312724 | шт | 5.8 | 0.015659 | 35778.62 |  | ZHAGA | 30
V1-S1-70648-40Y32-6606040 | Светодиодный светильник VARTON уличный Levante Road 60 Вт кронштейн 48 мм 4000 K RAL7045 серый муар DALI ZHAGA | 60W | 4000K | 7800 лм | 10312723 | шт | 3.5 | 0.0112 | 27535.05 |  | ZHAGA | 30
V1-S1-70660-40Y32-6606040 | Светодиодный светильник VARTON уличный Levante Road 60 Вт кронштейн 60 мм 4000 K RAL7045 серый муар DALI ZHAGA | 60W | 4000K | 7800 лм | 10312723 | шт | 3.5 | 0.0112 | 27535.05 |  | ZHAGA | 30
V1-S1-90760-40Y32-6606040 | Светодиодный светильник VARTON уличный Levante M Road 60 Вт кронштейн 60 мм 4000 K RAL9005 черный муар DALI ZHAGA | 60W | 4000K | 9000 лм | 10312724 | шт | 5.8 | 0.015659 | 35778.62 |  | ZHAGA | 30
V1-S1-90748-40Y32-6606040 | Светодиодный светильник VARTON уличный Levante M Road 60 Вт кронштейн 48 мм 4000 K RAL9005 черный муар DALI ZHAGA | 60W | 4000K | 9000 лм | 10312724 | шт | 5.8 | 0.015659 | 35778.62 |  | ZHAGA | 30
V1-S1-90648-40L32-6606050 | Светодиодный светильник VARTON уличный Levante Road 60 Вт кронштейн 48 мм 5000 K черный RAL9005 муар | 60W | 5000K | 7800 лм | 10312723 | шт | 3.5 | 0.0112 | 23024.24 |  |  | 30
V1-S1-70760-40L32-6606050 | Светодиодный светильник VARTON уличный Levante M Road 60 Вт кронштейн 60 мм 5000 K RAL7045 серый муар | 60W | 5000K | 9000 лм | 10312724 | шт | 5.8 | 0.015659 | 31267.78 |  |  | 30
V1-S1-90748-40L32-6606050 | Светодиодный светильник VARTON уличный Levante M Road 60 Вт кронштейн 48 мм 5000 K RAL9005 черный муар | 60W | 5000K | 9000 лм | 10312724 | шт | 5.8 | 0.015659 | 31267.78 |  |  | 30
V1-S1-90660-40L32-6606050 | Светодиодный светильник VARTON уличный Levante Road 60 Вт кронштейн 60 мм 5000 K черный RAL9005 муар | 60W | 5000K | 7800 лм | 10312723 | шт | 3.5 | 0.0112 | 23024.24 |  |  | 30
V1-S1-70660-40L32-6606050 | Светодиодный светильник VARTON уличный Levante Road 60 Вт кронштейн 60 мм 5000 K серый RAL7045 муар | 60W | 5000K | 7800 лм | 10312723 | шт | 3.5 | 0.0112 | 23024.24 |  |  | 30
V1-S1-70748-40L32-6606050 | Светодиодный светильник VARTON уличный Levante M Road 60 Вт кронштейн 48 мм 5000 K RAL7045 серый муар | 60W | 5000K | 9000 лм | 10312724 | шт | 5.8 | 0.015659 | 31267.78 |  |  | 30
V1-S1-70648-40L32-6606050 | Светодиодный светильник VARTON уличный Levante Road 60 Вт кронштейн 48 мм 5000 K серый RAL7045 муар | 60W | 5000K | 7800 лм | 10312723 | шт | 3.5 | 0.0112 | 23024.24 |  |  | 30
V1-S1-90760-40L32-6606050 | Светодиодный светильник VARTON уличный Levante M Road 60 Вт кронштейн 60 мм 5000 K RAL9005 черный муар | 60W | 5000K | 9000 лм | 10312724 | шт | 5.8 | 0.015659 | 31267.78 |  |  | 30
V1-S1-90760-40U32-6606050 | Светодиодный светильник VARTON уличный Levante M Road 60 Вт кронштейн 60 мм 5000 K 1..10V NEMA RAL9005 черный муар | 60W | 5000K | 9000 лм | 10312724 | шт | 5.8 | 0.015659 | 33086.73 |  | NEMA | 30
V1-S1-90660-40U32-6606050 | Светодиодный светильник VARTON уличный Levante Road 60 Вт кронштейн 60 мм 5000 K 1..10V NEMA RAL9005 черный муар | 60W | 5000K | 7800 лм | 10312723 | шт | 3.5 | 0.0112 | 24843.2 |  | NEMA | 30
V1-S1-70748-40U32-6606050 | Светодиодный светильник VARTON уличный Levante M Road 60 Вт кронштейн 48 мм 5000 K 1..10V NEMA RAL7045 серый муар | 60W | 5000K | 9000 лм | 10312724 | шт | 5.8 | 0.015659 | 33086.73 |  | NEMA | 30
V1-S1-90748-40U32-6606050 | Светодиодный светильник VARTON уличный Levante M Road 60 Вт кронштейн 48 мм 5000 K 1..10V NEMA RAL9005 черный муар | 60W | 5000K | 9000 лм | 10312724 | шт | 5.8 | 0.015659 | 33086.73 |  | NEMA | 30
V1-S1-70648-40U32-6606050 | Светодиодный светильник VARTON уличный Levante Road 60 Вт кронштейн 48 мм 5000 K 1..10V NEMA RAL7045 серый муар | 60W | 5000K | 7800 лм | 10312723 | шт | 3.5 | 0.0112 | 24843.2 |  | NEMA | 30
V1-S1-70760-40U32-6606050 | Светодиодный светильник VARTON уличный Levante M Road 60 Вт кронштейн 60 мм 5000 K 1..10V NEMA RAL7045 серый муар | 60W | 5000K | 9000 лм | 10312724 | шт | 5.8 | 0.015659 | 33086.73 |  | NEMA | 30
V1-S1-70660-40U32-6606050 | Светодиодный светильник VARTON уличный Levante Road 60 Вт кронштейн 60 мм 5000 K 1..10V NEMA RAL7045 серый муар | 60W | 5000K | 7800 лм | 10312723 | шт | 3.5 | 0.0112 | 24843.2 |  | NEMA | 30
V1-S1-90648-40U32-6606050 | Светодиодный светильник VARTON уличный Levante Road 60 Вт кронштейн 48 мм 5000 K 1..10V NEMA RAL9005 черный муар | 60W | 5000K | 7800 лм | 10312723 | шт | 3.5 | 0.0112 | 24843.2 |  | NEMA | 30
V1-S1-90648-40Y32-6606050 | Светодиодный светильник VARTON уличный Levante Road 60 Вт кронштейн 48 мм 5000 K RAL9005 черный муар DALI ZHAGA | 60W | 5000K | 7800 лм | 10312723 | шт | 3.5 | 0.0112 | 27535.05 |  | ZHAGA | 30
V1-S1-90748-40Y32-6606050 | Светодиодный светильник VARTON уличный Levante M Road 60 Вт кронштейн 48 мм 5000 K RAL9005 черный муар DALI ZHAGA | 60W | 5000K | 9000 лм | 10312724 | шт | 5.8 | 0.015659 | 35778.62 |  | ZHAGA | 30
V1-S1-70760-40Y32-6606050 | Светодиодный светильник VARTON уличный Levante M Road 60 Вт кронштейн 60 мм 5000 K RAL7045 серый муар DALI ZHAGA | 60W | 5000K | 9000 лм | 10312724 | шт | 5.8 | 0.015659 | 35778.62 |  | ZHAGA | 30
V1-S1-70648-40Y32-6606050 | Светодиодный светильник VARTON уличный Levante Road 60 Вт кронштейн 48 мм 5000 K RAL7045 серый муар DALI ZHAGA | 60W | 5000K | 7800 лм | 10312723 | шт | 3.5 | 0.0112 | 27535.05 |  | ZHAGA | 30
V1-S1-70660-40Y32-6606050 | Светодиодный светильник VARTON уличный Levante Road 60 Вт кронштейн 60 мм 5000 K RAL7045 серый муар DALI ZHAGA | 60W | 5000K | 7800 лм | 10312723 | шт | 3.5 | 0.0112 | 27535.05 |  | ZHAGA | 30
V1-S1-70748-40Y32-6606050 | Светодиодный светильник VARTON уличный Levante M Road 60 Вт кронштейн 48 мм 5000 K RAL7045 серый муар DALI ZHAGA | 60W | 5000K | 9000 лм | 10312724 | шт | 5.8 | 0.015659 | 35778.62 |  | ZHAGA | 30
V1-S1-90760-40Y32-6606050 | Светодиодный светильник VARTON уличный Levante M Road 60 Вт кронштейн 60 мм 5000 K RAL9005 черный муар DALI ZHAGA | 60W | 5000K | 9000 лм | 10312724 | шт | 5.8 | 0.015659 | 35778.62 |  | ZHAGA | 30
V1-S1-90660-40Y32-6606050 | Светодиодный светильник VARTON уличный Levante Road 60 Вт кронштейн 60 мм 5000 K RAL9005 черный муар DALI ZHAGA | 60W | 5000K | 7800 лм | 10312723 | шт | 3.5 | 0.0112 | 27535.05 |  | ZHAGA | 30
V1-S1-90748-40L32-6608030 | Светодиодный светильник VARTON уличный Levante M Road 80 Вт кронштейн 48 мм 3000 K RAL9005 черный муар | 80W | 3000K | 10000 лм | 10312725 | шт | 5.8 | 0.015659 | 33117.97 |  |  | 30
V1-S1-90760-40L32-6608030 | Светодиодный светильник VARTON уличный Levante M Road 80 Вт кронштейн 60 мм 3000 K RAL9005 черный муар | 80W | 3000K | 10000 лм | 10312725 | шт | 5.8 | 0.015659 | 33117.97 |  |  | 30
V1-S1-70760-40L32-6608030 | Светодиодный светильник VARTON уличный Levante M Road 80 Вт кронштейн 60 мм 3000 K RAL7045 серый муар | 80W | 3000K | 10000 лм | 10312725 | шт | 5.8 | 0.015659 | 33117.97 |  |  | 30
V1-S1-70748-40L32-6608030 | Светодиодный светильник VARTON уличный Levante M Road 80 Вт кронштейн 48 мм 3000 K RAL7045 серый муар | 80W | 3000K | 10000 лм | 10312725 | шт | 5.8 | 0.015659 | 33117.97 |  |  | 30
V1-S1-70760-40U32-6608030 | Светодиодный светильник VARTON уличный Levante M Road 80 Вт кронштейн 60 мм 3000 K 1..10V NEMA RAL7045 серый муар | 80W | 3000K | 10000 лм | 10312725 | шт | 5.8 | 0.015659 | 34936.91 |  | NEMA | 30
V1-S1-90760-40U32-6608030 | Светодиодный светильник VARTON уличный Levante M Road 80 Вт кронштейн 60 мм 3000 K 1..10V NEMA RAL9005 черный муар | 80W | 3000K | 10000 лм | 10312725 | шт | 5.8 | 0.015659 | 34936.91 |  | NEMA | 30
V1-S1-70748-40U32-6608030 | Светодиодный светильник VARTON уличный Levante M Road 80 Вт кронштейн 48 мм 3000 K 1..10V NEMA RAL7045 серый муар | 80W | 3000K | 10000 лм | 10312725 | шт | 5.8 | 0.015659 | 34936.91 |  | NEMA | 30
V1-S1-90748-40U32-6608030 | Светодиодный светильник VARTON уличный Levante M Road 80 Вт кронштейн 48 мм 3000 K 1..10V NEMA RAL9005 черный муар | 80W | 3000K | 10000 лм | 10312725 | шт | 5.8 | 0.015659 | 34936.91 |  | NEMA | 30
V1-S1-90760-40Y32-6608030 | Светодиодный светильник VARTON уличный Levante M Road 80 Вт кронштейн 60 мм 3000 K RAL9005 черный муар DALI ZHAGA | 80W | 3000K | 10000 лм | 10312725 | шт | 5.8 | 0.015659 | 37713.15 |  | ZHAGA | 30
V1-S1-90748-40Y32-6608030 | Светодиодный светильник VARTON уличный Levante M Road 80 Вт кронштейн 48 мм 3000 K RAL9005 черный муар DALI ZHAGA | 80W | 3000K | 10000 лм | 10312725 | шт | 5.8 | 0.015659 | 37713.15 |  | ZHAGA | 30
V1-S1-70760-40Y32-6608030 | Светодиодный светильник VARTON уличный Levante M Road 80 Вт кронштейн 60 мм 3000 K RAL7045 серый муар DALI ZHAGA | 80W | 3000K | 10000 лм | 10312725 | шт | 5.8 | 0.015659 | 37713.15 |  | ZHAGA | 30
V1-S1-70748-40Y32-6608030 | Светодиодный светильник VARTON уличный Levante M Road 80 Вт кронштейн 48 мм 3000 K RAL7045 серый муар DALI ZHAGA | 80W | 3000K | 10000 лм | 10312725 | шт | 5.8 | 0.015659 | 37713.15 |  | ZHAGA | 30
V1-S1-70748-40L32-6608040 | Светодиодный светильник VARTON уличный Levante M Road 80 Вт кронштейн 48 мм 4000 K RAL7045 серый муар | 80W | 4000K | 11200 лм | 10312725 | шт | 5.8 | 0.015659 | 33117.97 |  |  | 30
V1-S1-90760-40L32-6608040 | Светодиодный светильник VARTON уличный Levante M Road 80 Вт кронштейн 60 мм 4000 K RAL9005 черный муар | 80W | 4000K | 11200 лм | 10312725 | шт | 5.8 | 0.015659 | 33117.97 |  |  | 30
V1-S1-70760-40L32-6608040 | Светодиодный светильник VARTON уличный Levante M Road 80 Вт кронштейн 60 мм 4000 K RAL7045 серый муар | 80W | 4000K | 11200 лм | 10312725 | шт | 5.8 | 0.015659 | 33117.97 |  |  | 30
V1-S1-90748-40L32-6608040 | Светодиодный светильник VARTON уличный Levante M Road 80 Вт кронштейн 48 мм 4000 K RAL9005 черный муар | 80W | 4000K | 11200 лм | 10312725 | шт | 5.8 | 0.015659 | 33117.97 |  |  | 30
V1-S1-70748-40U32-6608040 | Светодиодный светильник VARTON уличный Levante M Road 80 Вт кронштейн 48 мм 4000 K 1..10V NEMA RAL7045 серый муар | 80W | 4000K | 11200 лм | 10312725 | шт | 5.8 | 0.015659 | 34936.91 |  | NEMA | 30
V1-S1-70760-40U32-6608040 | Светодиодный светильник VARTON уличный Levante M Road 80 Вт кронштейн 60 мм 4000 K 1..10V NEMA RAL7045 серый муар | 80W | 4000K | 11200 лм | 10312725 | шт | 5.8 | 0.015659 | 34936.91 |  | NEMA | 30
V1-S1-90760-40U32-6608040 | Светодиодный светильник VARTON уличный Levante M Road 80 Вт кронштейн 60 мм 4000 K 1..10V NEMA RAL9005 черный муар | 80W | 4000K | 11200 лм | 10312725 | шт | 5.8 | 0.015659 | 34936.91 |  | NEMA | 30
V1-S1-90748-40U32-6608040 | Светодиодный светильник VARTON уличный Levante M Road 80 Вт кронштейн 48 мм 4000 K 1..10V NEMA RAL9005 черный муар | 80W | 4000K | 11200 лм | 10312725 | шт | 5.8 | 0.015659 | 34936.91 |  | NEMA | 30
V1-S1-70760-40Y32-6608040 | Светодиодный светильник VARTON уличный Levante M Road 80 Вт кронштейн 60 мм 4000 K RAL7045 серый муар DALI ZHAGA | 80W | 4000K | 11200 лм | 10312725 | шт | 5.8 | 0.015659 | 37713.15 |  | ZHAGA | 30
V1-S1-90748-40Y32-6608040 | Светодиодный светильник VARTON уличный Levante M Road 80 Вт кронштейн 48 мм 4000 K RAL9005 черный муар DALI ZHAGA | 80W | 4000K | 11200 лм | 10312725 | шт | 5.8 | 0.015659 | 37713.15 |  | ZHAGA | 30
V1-S1-70748-40Y32-6608040 | Светодиодный светильник VARTON уличный Levante M Road 80 Вт кронштейн 48 мм 4000 K RAL7045 серый муар DALI ZHAGA | 80W | 4000K | 11200 лм | 10312725 | шт | 5.8 | 0.015659 | 37713.15 |  | ZHAGA | 30
V1-S1-90760-40Y32-6608040 | Светодиодный светильник VARTON уличный Levante M Road 80 Вт кронштейн 60 мм 4000 K RAL9005 черный муар DALI ZHAGA | 80W | 4000K | 11200 лм | 10312725 | шт | 5.8 | 0.015659 | 37713.15 |  | ZHAGA | 30
V1-S1-70748-40L32-6608050 | Светодиодный светильник VARTON уличный Levante M Road 80 Вт кронштейн 48 мм 5000 K RAL7045 серый муар | 80W | 5000K | 11200 лм | 10312725 | шт | 5.8 | 0.015659 | 33117.97 |  |  | 30
V1-S1-70760-40L32-6608050 | Светодиодный светильник VARTON уличный Levante M Road 80 Вт кронштейн 60 мм 5000 K RAL7045 серый муар | 80W | 5000K | 11200 лм | 10312725 | шт | 5.8 | 0.015659 | 33117.97 |  |  | 30
V1-S1-90760-40L32-6608050 | Светодиодный светильник VARTON уличный Levante M Road 80 Вт кронштейн 60 мм 5000 K RAL9005 черный муар | 80W | 5000K | 11200 лм | 10312725 | шт | 5.8 | 0.015659 | 33117.97 |  |  | 30
V1-S1-90748-40L32-6608050 | Светодиодный светильник VARTON уличный Levante M Road 80 Вт кронштейн 48 мм 5000 K RAL9005 черный муар | 80W | 5000K | 11200 лм | 10312725 | шт | 5.8 | 0.015659 | 33117.97 |  |  | 30
V1-S1-70748-40U32-6608050 | Светодиодный светильник VARTON уличный Levante M Road 80 Вт кронштейн 48 мм 5000 K 1..10V NEMA RAL7045 серый муар | 80W | 5000K | 11200 лм | 10312725 | шт | 5.8 | 0.015659 | 34936.91 |  | NEMA | 30
V1-S1-90748-40U32-6608050 | Светодиодный светильник VARTON уличный Levante M Road 80 Вт кронштейн 48 мм 5000 K 1..10V NEMA RAL9005 черный муар | 80W | 5000K | 11200 лм | 10312725 | шт | 5.8 | 0.015659 | 34936.91 |  | NEMA | 30
V1-S1-90760-40U32-6608050 | Светодиодный светильник VARTON уличный Levante M Road 80 Вт кронштейн 60 мм 5000 K 1..10V NEMA RAL9005 черный муар | 80W | 5000K | 11200 лм | 10312725 | шт | 5.8 | 0.015659 | 34936.91 |  | NEMA | 30
V1-S1-70760-40U32-6608050 | Светодиодный светильник VARTON уличный Levante M Road 80 Вт кронштейн 60 мм 5000 K 1..10V NEMA RAL7045 серый муар | 80W | 5000K | 11200 лм | 10312725 | шт | 5.8 | 0.015659 | 34936.91 |  | NEMA | 30
V1-S1-70748-40Y32-6608050 | Светодиодный светильник VARTON уличный Levante M Road 80 Вт кронштейн 48 мм 5000 K RAL7045 серый муар DALI ZHAGA | 80W | 5000K | 11200 лм | 10312725 | шт | 5.8 | 0.015659 | 37713.15 |  | ZHAGA | 30
V1-S1-90748-40Y32-6608050 | Светодиодный светильник VARTON уличный Levante M Road 80 Вт кронштейн 48 мм 5000 K RAL9005 черный муар DALI ZHAGA | 80W | 5000K | 11200 лм | 10312725 | шт | 5.8 | 0.015659 | 37713.15 |  | ZHAGA | 30
V1-S1-70760-40Y32-6608050 | Светодиодный светильник VARTON уличный Levante M Road 80 Вт кронштейн 60 мм 5000 K RAL7045 серый муар DALI ZHAGA | 80W | 5000K | 11200 лм | 10312725 | шт | 5.8 | 0.015659 | 37713.15 |  | ZHAGA | 30
V1-S1-90760-40Y32-6608050 | Светодиодный светильник VARTON уличный Levante M Road 80 Вт кронштейн 60 мм 5000 K RAL9005 черный муар DALI ZHAGA | 80W | 5000K | 11200 лм | 10312725 | шт | 5.8 | 0.015659 | 37713.15 |  | ZHAGA | 30
V1-S1-90748-40L32-6610030 | Светодиодный светильник VARTON уличный Levante M Road 100 Вт кронштейн 48 мм 3000 K RAL9005 черный муар | 99W | 3000K | 12000 лм | 10312726 | шт | 5.8 | 0.015659 | 36818.31 |  |  | 30
V1-S1-90760-40L32-6610030 | Светодиодный светильник VARTON уличный Levante M Road 100 Вт кронштейн 60 мм 3000 K RAL9005 черный муар | 99W | 3000K | 12000 лм | 10312726 | шт | 5.8 | 0.015659 | 36818.31 |  |  | 30
V1-S1-70760-40L32-6610030 | Светодиодный светильник VARTON уличный Levante M Road 100 Вт кронштейн 60 мм 3000 K RAL7045 серый муар | 99W | 3000K | 12000 лм | 10312726 | шт | 5.8 | 0.015659 | 36818.31 |  |  | 30
V1-S1-70748-40L32-6610030 | Светодиодный светильник VARTON уличный Levante M Road 100 Вт кронштейн 48 мм 3000 K RAL7045 серый муар | 99W | 3000K | 12000 лм | 10312726 | шт | 5.8 | 0.015659 | 36818.31 |  |  | 30
V1-S1-90760-40U32-6610030 | Светодиодный светильник VARTON уличный Levante M Road 100 Вт кронштейн 60 мм 3000 K 1..10V NEMA RAL9005 черный муар | 99W | 3000K | 12000 лм | 10312726 | шт | 5.8 | 0.015659 | 38637.21 |  | NEMA | 30
V1-S1-70760-40U32-6610030 | Светодиодный светильник VARTON уличный Levante M Road 100 Вт кронштейн 60 мм 3000 K 1..10V NEMA RAL7045 серый муар | 99W | 3000K | 12000 лм | 10312726 | шт | 5.8 | 0.015659 | 38637.21 |  | NEMA | 30
V1-S1-90748-40U32-6610030 | Светодиодный светильник VARTON уличный Levante M Road 100 Вт кронштейн 48 мм 3000 K 1..10V NEMA RAL9005 черный муар | 99W | 3000K | 12000 лм | 10312726 | шт | 5.8 | 0.015659 | 38637.21 |  | NEMA | 30
V1-S1-70748-40U32-6610030 | Светодиодный светильник VARTON уличный Levante M Road 100 Вт кронштейн 48 мм 3000 K 1..10V NEMA RAL7045 серый муар | 99W | 3000K | 12000 лм | 10312726 | шт | 5.8 | 0.015659 | 38637.21 |  | NEMA | 30
V1-S1-70748-40Y32-6610030 | Светодиодный светильник VARTON уличный Levante M Road 100 Вт кронштейн 48 мм 3000 K RAL7045 серый муар DALI ZHAGA | 99W | 3000K | 12000 лм | 10312726 | шт | 5.8 | 0.015659 | 41413.47 |  | ZHAGA | 30
V1-S1-70760-40Y32-6610030 | Светодиодный светильник VARTON уличный Levante M Road 100 Вт кронштейн 60 мм 3000 K RAL7045 серый муар DALI ZHAGA | 99W | 3000K | 12000 лм | 10312726 | шт | 5.8 | 0.015659 | 41413.47 |  | ZHAGA | 30
V1-S1-90748-40Y32-6610030 | Светодиодный светильник VARTON уличный Levante M Road 100 Вт кронштейн 48 мм 3000 K RAL9005 черный муар DALI ZHAGA | 99W | 3000K | 12000 лм | 10312726 | шт | 5.8 | 0.015659 | 41413.47 |  | ZHAGA | 30
V1-S1-90760-40Y32-6610030 | Светодиодный светильник VARTON уличный Levante M Road 100 Вт кронштейн 60 мм 3000 K RAL9005 черный муар DALI ZHAGA | 99W | 3000K | 12000 лм | 10312726 | шт | 5.8 | 0.015659 | 41413.47 |  | ZHAGA | 30
V1-S1-70760-40L32-6610040 | Светодиодный светильник VARTON уличный Levante M Road 100 Вт кронштейн 60 мм 4000 K серый RAL7045 муар | 99W | 4000K | 13500 лм | 10312726 | шт | 5.8 | 0.015659 | 38863.76 |  |  | 30
V1-S1-90760-40L32-6610040 | Светодиодный светильник VARTON уличный Levante M Road 100 Вт кронштейн 60 мм 4000 K RAL9005 черный муар | 99W | 4000K | 13500 лм | 10312726 | шт | 5.8 | 0.015659 | 36818.31 |  |  | 30
V1-S1-90748-40L32-6610040 | Светодиодный светильник VARTON уличный Levante M Road 100 Вт кронштейн 48 мм 4000 K RAL9005 черный муар | 99W | 4000K | 13500 лм | 10312726 | шт | 5.8 | 0.015659 | 36818.31 |  |  | 30
V1-S1-70748-40L32-6610040 | Светодиодный светильник VARTON уличный Levante M Road 100 Вт кронштейн 48 мм 4000 K серый RAL7045 муар | 99W | 4000K | 13500 лм | 10312726 | шт | 5.8 | 0.015659 | 36818.31 |  |  | 30
V1-S1-70760-40U32-6610040 | Светодиодный светильник VARTON уличный Levante M Road 100 Вт кронштейн 60 мм 4000 K 1..10V NEMA серый RAL7045 муар | 99W | 4000K | 13500 лм | 10312726 | шт | 5.8 | 0.015659 | 38637.21 |  | NEMA | 30
V1-S1-90760-40U32-6610040 | Светодиодный светильник VARTON уличный Levante M Road 100 Вт кронштейн 60 мм 4000 K 1..10V NEMA RAL9005 черный муар | 99W | 4000K | 13500 лм | 10312726 | шт | 5.8 | 0.015659 | 38637.21 |  | NEMA | 30
V1-S1-70748-40U32-6610040 | Светодиодный светильник VARTON уличный Levante M Road 100 Вт кронштейн 48 мм 4000 K 1..10V NEMA серый RAL7045 муар | 99W | 4000K | 13500 лм | 10312726 | шт | 5.8 | 0.015659 | 38637.21 |  | NEMA | 30
V1-S1-90748-40U32-6610040 | Светодиодный светильник VARTON уличный Levante M Road 100 Вт кронштейн 48 мм 4000 K 1..10V NEMA RAL9005 черный муар | 99W | 4000K | 13500 лм | 10312726 | шт | 5.8 | 0.015659 | 38637.21 |  | NEMA | 30
V1-S1-70760-40Y32-6610040 | Светодиодный светильник VARTON уличный Levante M Road 100 Вт кронштейн 60 мм 4000 K RAL7045 серый муар DALI ZHAGA | 99W | 4000K | 13500 лм | 10312726 | шт | 5.8 | 0.015659 | 41413.47 |  | ZHAGA | 30
V1-S1-70748-40Y32-6610040 | Светодиодный светильник VARTON уличный Levante M Road 100 Вт кронштейн 48 мм 4000 K RAL7045 серый муар DALI ZHAGA | 99W | 4000K | 13500 лм | 10312726 | шт | 5.8 | 0.015659 | 41413.47 |  | ZHAGA | 30
V1-S1-90760-40Y32-6610040 | Светодиодный светильник VARTON уличный Levante M Road 100 Вт кронштейн 60 мм 4000 K RAL9005 черный муар DALI ZHAGA | 99W | 4000K | 13500 лм | 10312726 | шт | 5.8 | 0.015659 | 41413.47 |  | ZHAGA | 30
V1-S1-90748-40Y32-6610040 | Светодиодный светильник VARTON уличный Levante M Road 100 Вт кронштейн 48 мм 4000 K RAL9005 черный муар DALI ZHAGA | 99W | 4000K | 13500 лм | 10312726 | шт | 5.8 | 0.015659 | 41413.47 |  | ZHAGA | 30
V1-S1-90760-40L32-6610050 | Светодиодный светильник VARTON уличный Levante M Road 100 Вт кронштейн 60 мм 5000 K RAL9005 черный муар | 99W | 5000K | 13500 лм | 10312726 | шт | 5.8 | 0.015659 | 36818.31 |  |  | 30
V1-S1-70748-40L32-6610050 | Светодиодный светильник VARTON уличный Levante M Road 100 Вт кронштейн 48 мм 5000 K RAL7045 серый муар | 99W | 5000K | 13500 лм | 10312726 | шт | 5.8 | 0.015659 | 36818.31 |  |  | 30
V1-S1-90748-40L32-6610050 | Светодиодный светильник VARTON уличный Levante M Road 100 Вт кронштейн 48 мм 5000 K RAL9005 черный муар | 99W | 5000K | 13500 лм | 10312726 | шт | 5.8 | 0.015659 | 36818.31 |  |  | 30
V1-S1-70760-40L32-6610050 | Светодиодный светильник VARTON уличный Levante M Road 100 Вт кронштейн 60 мм 5000 K RAL7045 серый муар | 99W | 5000K | 13500 лм | 10312726 | шт | 5.8 | 0.015659 | 36818.31 |  |  | 30
V1-S1-70760-40U32-6610050 | Светодиодный светильник VARTON уличный Levante M Road 100 Вт кронштейн 60 мм 5000 K 1..10V NEMA RAL7045 серый муар | 99W | 5000K | 13500 лм | 10312726 | шт | 5.8 | 0.015659 | 38637.21 |  | NEMA | 30
V1-S1-70748-40U32-6610050 | Светодиодный светильник VARTON уличный Levante M Road 100 Вт кронштейн 48 мм 5000 K 1..10V NEMA RAL7045 серый муар | 99W | 5000K | 13500 лм | 10312726 | шт | 5.8 | 0.015659 | 38637.21 |  | NEMA | 30
V1-S1-90748-40U32-6610050 | Светодиодный светильник VARTON уличный Levante M Road 100 Вт кронштейн 48 мм 5000 K 1..10V NEMA RAL9005 черный муар | 99W | 5000K | 13500 лм | 10312726 | шт | 5.8 | 0.015659 | 38637.21 |  | NEMA | 30
V1-S1-90760-40U32-6610050 | Светодиодный светильник VARTON уличный Levante M Road 100 Вт кронштейн 60 мм 5000 K 1..10V NEMA RAL9005 черный муар | 99W | 5000K | 13500 лм | 10312726 | шт | 5.8 | 0.015659 | 38637.21 |  | NEMA | 30
V1-S1-90748-40Y32-6610050 | Светодиодный светильник VARTON уличный Levante M Road 100 Вт кронштейн 48 мм 5000 K RAL9005 черный муар DALI ZHAGA | 99W | 5000K | 13500 лм | 10312726 | шт | 5.8 | 0.015659 | 41413.47 |  | ZHAGA | 30
V1-S1-70760-40Y32-6610050 | Светодиодный светильник VARTON уличный Levante M Road 100 Вт кронштейн 60 мм 5000 K RAL7045 серый муар DALI ZHAGA | 99W | 5000K | 13500 лм | 10312726 | шт | 5.8 | 0.015659 | 41413.47 |  | ZHAGA | 30
V1-S1-90760-40Y32-6610050 | Светодиодный светильник VARTON уличный Levante M Road 100 Вт кронштейн 60 мм 5000 K RAL9005 черный муар DALI ZHAGA | 99W | 5000K | 13500 лм | 10312726 | шт | 5.8 | 0.015659 | 41413.47 |  | ZHAGA | 30
V1-S1-70748-40Y32-6610050 | Светодиодный светильник VARTON уличный Levante M Road 100 Вт кронштейн 48 мм 5000 K RAL7045 серый муар DALI ZHAGA | 99W | 5000K | 13500 лм | 10312726 | шт | 5.8 | 0.015659 | 41413.47 |  | ZHAGA | 30
V1-S1-90748-40L32-6611030 | Светодиодный светильник VARTON уличный Levante M Road 110 Вт кронштейн 48 мм 3000 K RAL9005 черный муар | 110W | 3000K | 13100 лм | 10312727 | шт | 5.8 | 0.015659 | 38668.43 |  |  | 30
V1-S1-70760-40L32-6611030 | Светодиодный светильник VARTON уличный Levante M Road 110 Вт кронштейн 60 мм 3000 K RAL7045 серый муар | 110W | 3000K | 13100 лм | 10312727 | шт | 5.8 | 0.015659 | 38668.43 |  |  | 30
V1-S1-70748-40L32-6611030 | Светодиодный светильник VARTON уличный Levante M Road 110 Вт кронштейн 48 мм 3000 K RAL7045 серый муар | 110W | 3000K | 13100 лм | 10312727 | шт | 5.8 | 0.015659 | 38668.43 |  |  | 30
V1-S1-90760-40L32-6611030 | Светодиодный светильник VARTON уличный Levante M Road 110 Вт кронштейн 60 мм 3000 K RAL9005 черный муар | 110W | 3000K | 13100 лм | 10312727 | шт | 5.8 | 0.015659 | 38668.43 |  |  | 30
V1-S1-70748-40U32-6611030 | Светодиодный светильник VARTON уличный Levante M Road 110 Вт кронштейн 48 мм 3000 K 1..10V NEMA RAL7045 серый муар | 110W | 3000K | 13100 лм | 10312727 | шт | 5.8 | 0.015659 | 40487.36 |  | NEMA | 30
V1-S1-90760-40U32-6611030 | Светодиодный светильник VARTON уличный Levante M Road 110 Вт кронштейн 60 мм 3000 K 1..10V NEMA RAL9005 черный муар | 110W | 3000K | 13100 лм | 10312727 | шт | 5.8 | 0.015659 | 40487.36 |  | NEMA | 30
V1-S1-70760-40U32-6611030 | Светодиодный светильник VARTON уличный Levante M Road 110 Вт кронштейн 60 мм 3000 K 1..10V NEMA RAL7045 серый муар | 110W | 3000K | 13100 лм | 10312727 | шт | 5.8 | 0.015659 | 40487.36 |  | NEMA | 30
V1-S1-90748-40U32-6611030 | Светодиодный светильник VARTON уличный Levante M Road 110 Вт кронштейн 48 мм 3000 K 1..10V NEMA RAL9005 черный муар | 110W | 3000K | 13100 лм | 10312727 | шт | 5.8 | 0.015659 | 40487.36 |  | NEMA | 30
V1-S1-90748-40Y32-6611030 | Светодиодный светильник VARTON уличный Levante M Road 110 Вт кронштейн 48 мм 3000 К RAL9005 черный муар DALI ZHAGA | 110W | 3000K | 12900 лм | 10312727 | шт | 5.8 | 0.015659 | 43263.62 |  | ZHAGA | 30
V1-S1-90760-40Y32-6611030 | Светодиодный светильник VARTON уличный Levante M Road 110 Вт кронштейн 60 мм 3000 К RAL9005 черный муар DALI ZHAGA | 110W | 3000K | 12900 лм | 10312727 | шт | 5.8 | 0.015659 | 43263.62 |  | ZHAGA | 30
V1-S1-70748-40Y32-6611030 | Светодиодный светильник VARTON уличный Levante M Road 110 Вт кронштейн 48 мм 3000 К RAL7045 серый муар DALI ZHAGA | 110W | 3000K | 12900 лм | 10312727 | шт | 5.8 | 0.015659 | 43263.62 |  | ZHAGA | 30
V1-S1-70760-40Y32-6611030 | Светодиодный светильник VARTON уличный Levante M Road 110 Вт кронштейн 60 мм 3000 К RAL7045 серый муар DALI ZHAGA | 110W | 3000K | 12900 лм | 10312727 | шт | 5.8 | 0.015659 | 43263.62 |  | ZHAGA | 30
V1-S1-70760-40L32-6611040 | Светодиодный светильник VARTON уличный Levante M Road 110 Вт кронштейн 60 мм 4000 K RAL7045 серый муар | 110W | 4000K | 14300 лм | 10312727 | шт | 5.8 | 0.015659 | 38668.43 |  |  | 30
V1-S1-90760-40L32-6611040 | Светодиодный светильник VARTON уличный Levante M Road 110 Вт кронштейн 60 мм 4000 K RAL9005 черный муар | 110W | 4000K | 14300 лм | 10312727 | шт | 5.8 | 0.015659 | 38668.43 |  |  | 30
V1-S1-90748-40L32-6611040 | Светодиодный светильник VARTON уличный Levante M Road 110 Вт кронштейн 48 мм 4000 K RAL9005 черный муар | 110W | 4000K | 14300 лм | 10312727 | шт | 5.8 | 0.015659 | 38668.43 |  |  | 30
V1-S1-70748-40L32-6611040 | Светодиодный светильник VARTON уличный Levante M Road 110 Вт кронштейн 48 мм 4000 K RAL7045 серый муар | 110W | 4000K | 14300 лм | 10312727 | шт | 5.8 | 0.015659 | 38668.43 |  |  | 30
V1-S1-90748-40U32-6611040 | Светодиодный светильник VARTON уличный Levante M Road 110 Вт кронштейн 48 мм 4000 K 1..10V NEMA RAL9005 черный муар | 110W | 4000K | 14300 лм | 10312727 | шт | 5.8 | 0.015659 | 40487.36 |  | NEMA | 30
V1-S1-90760-40U32-6611040 | Светодиодный светильник VARTON уличный Levante M Road 110 Вт кронштейн 60 мм 4000 K 1..10V NEMA RAL9005 черный муар | 110W | 4000K | 14300 лм | 10312727 | шт | 5.8 | 0.015659 | 40487.36 |  | NEMA | 30
V1-S1-70748-40U32-6611040 | Светодиодный светильник VARTON уличный Levante M Road 110 Вт кронштейн 48 мм 4000 K 1..10V NEMA RAL7045 серый муар | 110W | 4000K | 14300 лм | 10312727 | шт | 5.8 | 0.015659 | 40487.36 |  | NEMA | 30
V1-S1-70760-40U32-6611040 | Светодиодный светильник VARTON уличный Levante M Road 110 Вт кронштейн 60 мм 4000 K 1..10V NEMA RAL7045 серый муар | 110W | 4000K | 14300 лм | 10312727 | шт | 5.8 | 0.015659 | 40487.36 |  | NEMA | 30
V1-S1-90748-40Y32-6611040 | Светодиодный светильник VARTON уличный Levante M Road 110 Вт кронштейн 48 мм 4000 К RAL9005 черный муар DALI ZHAGA | 110W | 4000K | 14300 лм | 10312727 | шт | 5.8 | 0.015659 | 43263.62 |  | ZHAGA | 30
V1-S1-70748-40Y32-6611040 | Светодиодный светильник VARTON уличный Levante M Road 110 Вт кронштейн 48 мм 4000 К RAL7045 серый муар DALI ZHAGA | 110W | 4000K | 14300 лм | 10312727 | шт | 5.8 | 0.015659 | 43263.62 |  | ZHAGA | 30
V1-S1-70760-40Y32-6611040 | Светодиодный светильник VARTON уличный Levante M Road 110 Вт кронштейн 60 мм 4000 К RAL7045 серый муар DALI ZHAGA | 110W | 4000K | 14300 лм | 10312727 | шт | 5.8 | 0.015659 | 43263.62 |  | ZHAGA | 30
V1-S1-90760-40Y32-6611040 | Светодиодный светильник VARTON уличный Levante M Road 110 Вт кронштейн 60 мм 4000 К RAL9005 черный муар DALI ZHAGA | 110W | 4000K | 14300 лм | 10312727 | шт | 5.8 | 0.015659 | 43263.62 |  | ZHAGA | 30
V1-S1-90760-40L32-6611050 | Светодиодный светильник VARTON уличный Levante M Road 110 Вт кронштейн 60 мм 5000 K RAL9005 черный муар | 110W | 5000K | 14300 лм | 10312727 | шт | 5.8 | 0.015659 | 38668.43 |  |  | 30
V1-S1-90748-40L32-6611050 | Светодиодный светильник VARTON уличный Levante M Road 110 Вт кронштейн 48 мм 5000 K RAL9005 черный муар | 110W | 5000K | 14300 лм | 10312727 | шт | 5.8 | 0.015659 | 38668.43 |  |  | 30
V1-S1-70760-40L32-6611050 | Светодиодный светильник VARTON уличный Levante M Road 110 Вт кронштейн 60 мм 5000 K RAL7045 серый муар | 110W | 5000K | 14300 лм | 10312727 | шт | 5.8 | 0.015659 | 38668.43 |  |  | 30
V1-S1-70748-40L32-6611050 | Светодиодный светильник VARTON уличный Levante M Road 110 Вт кронштейн 48 мм 5000 K RAL7045 серый муар | 110W | 5000K | 14300 лм | 10312727 | шт | 5.8 | 0.015659 | 38668.43 |  |  | 30
V1-S1-70760-40U32-6611050 | Светодиодный светильник VARTON уличный Levante M Road 110 Вт кронштейн 60 мм 5000 K 1..10V NEMA RAL7045 серый муар | 110W | 5000K | 14300 лм | 10312727 | шт | 5.8 | 0.015659 | 40487.36 |  | NEMA | 30
V1-S1-90760-40U32-6611050 | Светодиодный светильник VARTON уличный Levante M Road 110 Вт кронштейн 60 мм 5000 K 1..10V NEMA RAL9005 черный муар | 110W | 5000K | 14300 лм | 10312727 | шт | 5.8 | 0.015659 | 40487.36 |  | NEMA | 30
V1-S1-70748-40U32-6611050 | Светодиодный светильник VARTON уличный Levante M Road 110 Вт кронштейн 48 мм 5000 K 1..10V NEMA RAL7045 серый муар | 110W | 5000K | 14300 лм | 10312727 | шт | 5.8 | 0.015659 | 40487.36 |  | NEMA | 30
V1-S1-90748-40U32-6611050 | Светодиодный светильник VARTON уличный Levante M Road 110 Вт кронштейн 48 мм 5000 K 1..10V NEMA RAL9005 черный муар | 110W | 5000K | 14300 лм | 10312727 | шт | 5.8 | 0.015659 | 40487.36 |  | NEMA | 30
V1-S1-90748-40Y32-6611050 | Светодиодный светильник VARTON уличный Levante M Road 110 Вт кронштейн 48 мм 5000 К RAL9005 черный муар DALI ZHAGA | 110W | 5000K | 14300 лм | 10312727 | шт | 5.8 | 0.015659 | 43263.62 |  | ZHAGA | 30
V1-S1-70760-40Y32-6611050 | Светодиодный светильник VARTON уличный Levante M Road 110 Вт кронштейн 60 мм 5000 К RAL7045 серый муар DALI ZHAGA | 110W | 5000K | 14300 лм | 10312727 | шт | 5.8 | 0.015659 | 43263.62 |  | ZHAGA | 30
V1-S1-70748-40Y32-6611050 | Светодиодный светильник VARTON уличный Levante M Road 110 Вт кронштейн 48 мм 5000 К RAL7045 серый муар DALI ZHAGA | 110W | 5000K | 14300 лм | 10312727 | шт | 5.8 | 0.015659 | 43263.62 |  | ZHAGA | 30
V1-S1-90760-40Y32-6611050 | Светодиодный светильник VARTON уличный Levante M Road 110 Вт кронштейн 60 мм 5000 К RAL9005 черный муар DALI ZHAGA | 110W | 5000K | 14300 лм | 10312727 | шт | 5.8 | 0.015659 | 43263.62 |  | ZHAGA | 30
Levante Urban (для города)
V1-S1-70648-40L30-6602530 | Светодиодный светильник VARTON уличный Levante Urban 25 Вт кронштейн 48 мм 3000 K серый RAL7045 муар | 25W | 3000K | 3400 лм |  | шт | 3.5 | 0.0112 | 20146.25 |  |  | 30
V1-S1-70660-40L30-6602530 | Светодиодный светильник VARTON уличный Levante Urban 25 Вт кронштейн 60 мм 3000 K серый RAL7045 муар | 25W | 3000K | 3400 лм |  | шт | 3.5 | 0.0112 | 20146.25 |  |  | 30
V1-S1-90648-40L30-6602530 | Светодиодный светильник VARTON уличный Levante Urban 25 Вт кронштейн 48 мм 3000 K черный RAL9005 муар | 25W | 3000K | 3400 лм |  | шт | 3.5 | 0.0112 | 20146.25 |  |  | 30
V1-S1-90660-40L30-6602530 | Светодиодный светильник VARTON уличный Levante Urban 25 Вт кронштейн 60 мм 3000 K черный RAL9005 муар | 25W | 3000K | 3400 лм |  | шт | 3.5 | 0.0112 | 20146.25 |  |  | 30
V1-S1-90660-40U30-6602530 | Светодиодный светильник VARTON уличный Levante Urban 25 Вт кронштейн 60 мм 3000 K 1..10V NEMA RAL9005 черный муар | 25W | 3000K | 3400 лм |  | шт | 3.5 | 0.0112 | 21965.19 |  | NEMA | 30
V1-S1-70648-40U30-6602530 | Светодиодный светильник VARTON уличный Levante Urban 25 Вт кронштейн 48 мм 3000 K 1..10V NEMA RAL7045 серый муар | 25W | 3000K | 3400 лм |  | шт | 3.5 | 0.0112 | 21965.19 |  | NEMA | 30
V1-S1-90648-40U30-6602530 | Светодиодный светильник VARTON уличный Levante Urban 25 Вт кронштейн 48 мм 3000 K 1..10V NEMA RAL9005 черный муар | 25W | 3000K | 3400 лм |  | шт | 3.5 | 0.0112 | 21965.19 |  | NEMA | 30
V1-S1-70660-40U30-6602530 | Светодиодный светильник VARTON уличный Levante Urban 25 Вт кронштейн 60 мм 3000 K 1..10V NEMA RAL7045 серый муар | 25W | 3000K | 3400 лм |  | шт | 3.5 | 0.0112 | 21965.19 |  | NEMA | 30
V1-S1-90648-40Y30-6602530 | Светодиодный светильник VARTON уличный Levante Urban 25 Вт кронштейн 48 мм 3000 K RAL9005 черный муар DALI ZHAGA | 25W | 3000K | 3400 лм |  | шт | 3.5 | 0.0112 | 23073.86 |  | ZHAGA | 30
V1-S1-70660-40Y30-6602530 | Светодиодный светильник VARTON уличный Levante Urban 25 Вт кронштейн 60 мм 3000 K RAL7045 серый муар DALI ZHAGA | 25W | 3000K | 3400 лм |  | шт | 3.5 | 0.0112 | 23073.86 |  | ZHAGA | 30
V1-S1-70648-40Y30-6602530 | Светодиодный светильник VARTON уличный Levante Urban 25 Вт кронштейн 48 мм 3000 K RAL7045 серый муар DALI ZHAGA | 25W | 3000K | 3400 лм |  | шт | 3.5 | 0.0112 | 23073.86 |  | ZHAGA | 30
V1-S1-90660-40Y30-6602530 | Светодиодный светильник VARTON уличный Levante Urban 25 Вт кронштейн 60 мм 3000 K RAL9005 черный муар DALI ZHAGA | 25W | 3000K | 3400 лм |  | шт | 3.5 | 0.0112 | 23073.86 |  | ZHAGA | 30
V1-S1-70648-40L30-6602540 | Светодиодный светильник VARTON уличный Levante Urban 25 Вт кронштейн 48 мм 4000 K серый RAL7045 муар | 25W | 4000K | 3800 лм |  | шт | 3.5 | 0.0112 | 20146.25 |  |  | 30
V1-S1-90648-40L30-6602540 | Светодиодный светильник VARTON уличный Levante Urban 25 Вт кронштейн 48 мм 4000 K черный RAL9005 муар | 25W | 4000K | 3800 лм |  | шт | 3.5 | 0.0112 | 20146.25 |  |  | 30
V1-S1-90660-40L30-6602540 | Светодиодный светильник VARTON уличный Levante Urban 25 Вт кронштейн 60 мм 4000 K черный RAL9005 муар | 25W | 4000K | 3800 лм |  | шт | 3.5 | 0.0112 | 20146.25 |  |  | 30
V1-S1-70660-40L30-6602540 | Светодиодный светильник VARTON уличный Levante Urban 25 Вт кронштейн 60 мм 4000 K серый RAL7045 муар | 25W | 4000K | 3800 лм |  | шт | 3.5 | 0.0112 | 20146.25 |  |  | 30
V1-S1-70648-40U30-6602540 | Светодиодный светильник VARTON уличный Levante Urban 25 Вт кронштейн 48 мм 4000 K 1..10V NEMA RAL7045 серый муар | 25W | 4000K | 3800 лм |  | шт | 3.5 | 0.0112 | 21965.19 |  | NEMA | 30
V1-S1-90660-40U30-6602540 | Светодиодный светильник VARTON уличный Levante Urban 25 Вт кронштейн 60 мм 4000 K 1..10V NEMA RAL9005 черный муар | 25W | 4000K | 3800 лм |  | шт | 3.5 | 0.0112 | 21965.19 |  | NEMA | 30
V1-S1-70660-40U30-6602540 | Светодиодный светильник VARTON уличный Levante Urban 25 Вт кронштейн 60 мм 4000 K 1..10V NEMA RAL7045 серый муар | 25W | 4000K | 3800 лм |  | шт | 3.5 | 0.0112 | 21965.19 |  | NEMA | 30
V1-S1-90648-40U30-6602540 | Светодиодный светильник VARTON уличный Levante Urban 25 Вт кронштейн 48 мм 4000 K 1..10V NEMA RAL9005 черный муар | 25W | 4000K | 3800 лм |  | шт | 3.5 | 0.0112 | 21965.19 |  | NEMA | 30
V1-S1-90648-40Y30-6602540 | Светодиодный светильник VARTON уличный Levante Urban 25 Вт кронштейн 48 мм 4000 K RAL9005 черный муар DALI ZHAGA | 25W | 4000K | 3800 лм |  | шт | 3.5 | 0.0112 | 23073.86 |  | ZHAGA | 30
V1-S1-70660-40Y30-6602540 | Светодиодный светильник VARTON уличный Levante Urban 25 Вт кронштейн 60 мм 4000 K RAL7045 серый муар DALI ZHAGA | 25W | 4000K | 3800 лм |  | шт | 3.5 | 0.0112 | 23073.86 |  | ZHAGA | 30
V1-S1-70648-40Y30-6602540 | Светодиодный светильник VARTON уличный Levante Urban 25 Вт кронштейн 48 мм 4000 K RAL7045 серый муар DALI ZHAGA | 25W | 4000K | 3800 лм |  | шт | 3.5 | 0.0112 | 23073.86 |  | ZHAGA | 30
V1-S1-90660-40Y30-6602540 | Светодиодный светильник VARTON уличный Levante Urban 25 Вт кронштейн 60 мм 4000 K RAL9005 черный муар DALI ZHAGA | 25W | 4000K | 3800 лм |  | шт | 3.5 | 0.0112 | 23073.86 |  | ZHAGA | 30
V1-S1-90660-40L30-6602550 | Светодиодный светильник VARTON уличный Levante Urban 25 Вт кронштейн 60 мм 5000 K черный RAL9005 муар | 25W | 5000K | 3800 лм |  | шт | 3.5 | 0.0112 | 20146.25 |  |  | 30
V1-S1-70660-40L30-6602550 | Светодиодный светильник VARTON уличный Levante Urban 25 Вт кронштейн 60 мм 5000 K серый RAL7045 муар | 25W | 5000K | 3800 лм |  | шт | 3.5 | 0.0112 | 20146.25 |  |  | 30
V1-S1-70648-40L30-6602550 | Светодиодный светильник VARTON уличный Levante Urban 25 Вт кронштейн 48 мм 5000 K серый RAL7045 муар | 25W | 5000K | 3800 лм |  | шт | 3.5 | 0.0112 | 20146.25 |  |  | 30
V1-S1-90648-40L30-6602550 | Светодиодный светильник VARTON уличный Levante Urban 25 Вт кронштейн 48 мм 5000 K черный RAL9005 муар | 25W | 5000K | 3800 лм |  | шт | 3.5 | 0.0112 | 20146.25 |  |  | 30
V1-S1-70648-40U30-6602550 | Светодиодный светильник VARTON уличный Levante Urban 25 Вт кронштейн 48 мм 5000 K 1..10V NEMA RAL7045 серый муар | 25W | 5000K | 3800 лм |  | шт | 3.5 | 0.0112 | 21965.19 |  | NEMA | 30
V1-S1-90660-40U30-6602550 | Светодиодный светильник VARTON уличный Levante Urban 25 Вт кронштейн 60 мм 5000 K 1..10V NEMA RAL9005 черный муар | 25W | 5000K | 3800 лм |  | шт | 3.5 | 0.0112 | 21965.19 |  | NEMA | 30
V1-S1-70660-40U30-6602550 | Светодиодный светильник VARTON уличный Levante Urban 25 Вт кронштейн 60 мм 5000 K 1..10V NEMA RAL7045 серый муар | 25W | 5000K | 3800 лм |  | шт | 3.5 | 0.0112 | 21965.19 |  | NEMA | 30
V1-S1-90648-40U30-6602550 | Светодиодный светильник VARTON уличный Levante Urban 25 Вт кронштейн 48 мм 5000 K 1..10V NEMA RAL9005 черный муар | 25W | 5000K | 3800 лм |  | шт | 3.5 | 0.0112 | 21965.19 |  | NEMA | 30
V1-S1-70660-40Y30-6602550 | Светодиодный светильник VARTON уличный Levante Urban 25 Вт кронштейн 60 мм 5000 K RAL7045 серый муар DALI ZHAGA | 25W | 5000K | 3800 лм |  | шт | 3.5 | 0.0112 | 23073.86 |  | ZHAGA | 30
V1-S1-90648-40Y30-6602550 | Светодиодный светильник VARTON уличный Levante Urban 25 Вт кронштейн 48 мм 5000 K RAL9005 черный муар DALI ZHAGA | 25W | 5000K | 3800 лм |  | шт | 3.5 | 0.0112 | 23073.86 |  | ZHAGA | 30
V1-S1-70648-40Y30-6602550 | Светодиодный светильник VARTON уличный Levante Urban 25 Вт кронштейн 48 мм 5000 K RAL7045 серый муар DALI ZHAGA | 25W | 5000K | 3800 лм |  | шт | 3.5 | 0.0112 | 23073.86 |  | ZHAGA | 30
V1-S1-90660-40Y30-6602550 | Светодиодный светильник VARTON уличный Levante Urban 25 Вт кронштейн 60 мм 5000 K RAL9005 черный муар DALI ZHAGA | 25W | 5000K | 3800 лм |  | шт | 3.5 | 0.0112 | 23073.86 |  | ZHAGA | 30
V1-S1-90660-40L30-6603030 | Светодиодный светильник VARTON уличный Levante Urban 30 Вт кронштейн 60 мм 3000 K черный RAL9005 муар | 30W | 3000K | 4000 лм | 10312720 | шт | 3.5 | 0.0112 | 20146.25 |  |  | 30
V1-S1-90648-40L30-6603030 | Светодиодный светильник VARTON уличный Levante Urban 30 Вт кронштейн 48 мм 3000 K черный RAL9005 муар | 30W | 3000K | 4000 лм | 10312720 | шт | 3.5 | 0.0112 | 20146.25 |  |  | 30
V1-S1-70660-40L30-6603030 | Светодиодный светильник VARTON уличный Levante Urban 30 Вт кронштейн 60 мм 3000 K серый RAL7045 муар | 30W | 3000K | 4000 лм | 10312720 | шт | 3.5 | 0.0112 | 20146.25 |  |  | 30
V1-S1-70648-40L30-6603030 | Светодиодный светильник VARTON уличный Levante Urban 30 Вт кронштейн 48 мм 3000 K серый RAL7045 муар | 30W | 3000K | 4000 лм | 10312720 | шт | 3.5 | 0.0112 | 20146.25 |  |  | 30
V1-S1-70648-40U30-6603030 | Светодиодный светильник VARTON уличный Levante Urban 30 Вт кронштейн 48 мм 3000 K 1..10V NEMA RAL7045 серый муар | 30W | 3000K | 4000 лм | 10312720 | шт | 3.5 | 0.0112 | 21965.19 |  | NEMA | 30
V1-S1-90660-40U30-6603030 | Светодиодный светильник VARTON уличный Levante Urban 30 Вт кронштейн 60 мм 3000 K 1..10V NEMA RAL9005 черный муар | 30W | 3000K | 4000 лм | 10312720 | шт | 3.5 | 0.0112 | 21965.19 |  | NEMA | 30
V1-S1-70660-40U30-6603030 | Светодиодный светильник VARTON уличный Levante Urban 30 Вт кронштейн 60 мм 3000 K 1..10V NEMA RAL7045 серый муар | 30W | 3000K | 4000 лм | 10312720 | шт | 3.5 | 0.0112 | 21965.19 |  | NEMA | 30
V1-S1-90648-40U30-6603030 | Светодиодный светильник VARTON уличный Levante Urban 30 Вт кронштейн 48 мм 3000 K 1..10V NEMA RAL9005 черный муар | 30W | 3000K | 4000 лм | 10312720 | шт | 3.5 | 0.0112 | 21965.19 |  | NEMA | 30
V1-S1-70660-40Y30-6603030 | Светодиодный светильник VARTON уличный Levante Urban 30 Вт кронштейн 60 мм 3000 K RAL7045 серый муар DALI ZHAGA | 30W | 3000K | 4000 лм | 10312720 | шт | 3.5 | 0.0112 | 23073.86 |  | ZHAGA | 30
V1-S1-90660-40Y30-6603030 | Светодиодный светильник VARTON уличный Levante Urban 30 Вт кронштейн 60 мм 3000 K RAL9005 черный муар DALI ZHAGA | 30W | 3000K | 4000 лм | 10312720 | шт | 3.5 | 0.0112 | 23073.86 |  | ZHAGA | 30
V1-S1-70648-40Y30-6603030 | Светодиодный светильник VARTON уличный Levante Urban 30 Вт кронштейн 48 мм 3000 K RAL7045 серый муар DALI ZHAGA | 30W | 3000K | 4000 лм | 10312720 | шт | 3.5 | 0.0112 | 23073.86 |  | ZHAGA | 30
V1-S1-90648-40Y30-6603030 | Светодиодный светильник VARTON уличный Levante Urban 30 Вт кронштейн 48 мм 3000 K RAL9005 черный муар DALI ZHAGA | 30W | 3000K | 4000 лм | 10312720 | шт | 3.5 | 0.0112 | 23073.86 |  | ZHAGA | 30
V1-S1-90660-40L30-6603040 | Светодиодный светильник VARTON уличный Levante Urban 30 Вт кронштейн 60 мм 4000 K черный RAL9005 муар | 30W | 4000K | 4500 лм | 10312720 | шт | 3.5 | 0.0112 | 20146.25 |  |  | 30
V1-S1-90648-40L30-6603040 | Светодиодный светильник VARTON уличный Levante Urban 30 Вт кронштейн 48 мм 4000 K черный RAL9005 муар | 30W | 4000K | 4500 лм | 10312720 | шт | 3.5 | 0.0112 | 20146.25 |  |  | 30
V1-S1-70648-40L30-6603040 | Светодиодный светильник VARTON уличный Levante Urban 30 Вт кронштейн 48 мм 4000 K серый RAL7045 муар | 30W | 4000K | 4500 лм | 10312720 | шт | 3.5 | 0.0112 | 20146.25 |  |  | 30
V1-S1-70660-40L30-6603040 | Светодиодный светильник VARTON уличный Levante Urban 30 Вт кронштейн 60 мм 4000 K серый RAL7045 муар | 30W | 4000K | 4500 лм | 10312720 | шт | 3.5 | 0.0112 | 20146.25 |  |  | 30
V1-S1-90660-40U30-6603040 | Светодиодный светильник VARTON уличный Levante Urban 30 Вт кронштейн 60 мм 4000 K 1..10V NEMA RAL9005 черный муар | 30W | 4000K | 4500 лм | 10312720 | шт | 3.5 | 0.0112 | 21965.19 |  | NEMA | 30
V1-S1-70648-40U30-6603040 | Светодиодный светильник VARTON уличный Levante Urban 30 Вт кронштейн 48 мм 4000 K 1..10V NEMA RAL7045 серый муар | 30W | 4000K | 4500 лм | 10312720 | шт | 3.5 | 0.0112 | 21965.19 |  | NEMA | 30
V1-S1-90648-40U30-6603040 | Светодиодный светильник VARTON уличный Levante Urban 30 Вт кронштейн 48 мм 4000 K 1..10V NEMA RAL9005 черный муар | 30W | 4000K | 4500 лм | 10312720 | шт | 3.5 | 0.0112 | 21965.19 |  | NEMA | 30
V1-S1-70660-40U30-6603040 | Светодиодный светильник VARTON уличный Levante Urban 30 Вт кронштейн 60 мм 4000 K 1..10V NEMA RAL7045 серый муар | 30W | 4000K | 4500 лм | 10312720 | шт | 3.5 | 0.0112 | 21965.19 |  | NEMA | 30
V1-S1-70648-40Y30-6603040 | Светодиодный светильник VARTON уличный Levante Urban 30 Вт кронштейн 48 мм 4000 K RAL7045 серый муар DALI ZHAGA | 30W | 4000K | 4500 лм | 10312720 | шт | 3.5 | 0.0112 | 23073.86 |  | ZHAGA | 30
V1-S1-90660-40Y30-6603040 | Светодиодный светильник VARTON уличный Levante Urban 30 Вт кронштейн 60 мм 4000 K RAL9005 черный муар DALI ZHAGA | 30W | 4000K | 4500 лм | 10312720 | шт | 3.5 | 0.0112 | 23073.86 |  | ZHAGA | 30
V1-S1-70660-40Y30-6603040 | Светодиодный светильник VARTON уличный Levante Urban 30 Вт кронштейн 60 мм 4000 K RAL7045 серый муар DALI ZHAGA | 30W | 4000K | 4500 лм | 10312720 | шт | 3.5 | 0.0112 | 23073.86 |  | ZHAGA | 30
V1-S1-90648-40Y30-6603040 | Светодиодный светильник VARTON уличный Levante Urban 30 Вт кронштейн 48 мм 4000 K RAL9005 черный муар DALI ZHAGA | 30W | 4000K | 4500 лм | 10312720 | шт | 3.5 | 0.0112 | 23073.86 |  | ZHAGA | 30
V1-S1-90660-40L30-6603050 | Светодиодный светильник VARTON уличный Levante Urban 30 Вт кронштейн 60 мм 5000 K черный RAL9005 муар | 30W | 5000K | 4500 лм | 10312720 | шт | 3.5 | 0.0112 | 20146.25 |  |  | 30
V1-S1-90648-40L30-6603050 | Светодиодный светильник VARTON уличный Levante Urban 30 Вт кронштейн 48 мм 5000 K черный RAL9005 муар | 30W | 5000K | 4500 лм | 10312720 | шт | 3.5 | 0.0112 | 20146.25 |  |  | 30
V1-S1-70648-40L30-6603050 | Светодиодный светильник VARTON уличный Levante Urban 30 Вт кронштейн 48 мм 5000 K серый RAL7045 муар | 30W | 5000K | 4500 лм | 10312720 | шт | 3.5 | 0.0112 | 20146.25 |  |  | 30
V1-S1-70660-40L30-6603050 | Светодиодный светильник VARTON уличный Levante Urban 30 Вт кронштейн 60 мм 5000 K серый RAL7045 муар | 30W | 5000K | 4500 лм | 10312720 | шт | 3.5 | 0.0112 | 20146.25 |  |  | 30
V1-S1-90660-40U30-6603050 | Светодиодный светильник VARTON уличный Levante Urban 30 Вт кронштейн 60 мм 5000 K 1..10V NEMA RAL9005 черный муар | 30W | 5000K | 4500 лм | 10312720 | шт | 3.5 | 0.0112 | 21965.19 |  | NEMA | 30
V1-S1-90648-40U30-6603050 | Светодиодный светильник VARTON уличный Levante Urban 30 Вт кронштейн 48 мм 5000 K 1..10V NEMA RAL9005 черный муар | 30W | 5000K | 4500 лм | 10312720 | шт | 3.5 | 0.0112 | 21965.19 |  | NEMA | 30
V1-S1-70648-40U30-6603050 | Светодиодный светильник VARTON уличный Levante Urban 30 Вт кронштейн 48 мм 5000 K 1..10V NEMA RAL7045 серый муар | 30W | 5000K | 4500 лм | 10312720 | шт | 3.5 | 0.0112 | 21965.19 |  | NEMA | 30
V1-S1-70660-40U30-6603050 | Светодиодный светильник VARTON уличный Levante Urban 30 Вт кронштейн 60 мм 5000 K 1..10V NEMA RAL7045 серый муар | 30W | 5000K | 4500 лм | 10312720 | шт | 3.5 | 0.0112 | 21965.19 |  | NEMA | 30
V1-S1-90648-40Y30-6603050 | Светодиодный светильник VARTON уличный Levante Urban 30 Вт кронштейн 48 мм 5000 K RAL9005 черный муар DALI ZHAGA | 30W | 5000K | 4500 лм | 10312720 | шт | 3.5 | 0.0112 | 23073.86 |  | ZHAGA | 30
V1-S1-70660-40Y30-6603050 | Светодиодный светильник VARTON уличный Levante Urban 30 Вт кронштейн 60 мм 5000 K RAL7045 серый муар DALI ZHAGA | 30W | 5000K | 4500 лм | 10312720 | шт | 3.5 | 0.0112 | 23073.86 |  | ZHAGA | 30
V1-S1-70648-40Y30-6603050 | Светодиодный светильник VARTON уличный Levante Urban 30 Вт кронштейн 48 мм 5000 K RAL7045 серый муар DALI ZHAGA | 30W | 5000K | 4500 лм | 10312720 | шт | 3.5 | 0.0112 | 23073.86 |  | ZHAGA | 30
V1-S1-90660-40Y30-6603050 | Светодиодный светильник VARTON уличный Levante Urban 30 Вт кронштейн 60 мм 5000 K RAL9005 черный муар DALI ZHAGA | 30W | 5000K | 4500 лм | 10312720 | шт | 3.5 | 0.0112 | 23073.86 |  | ZHAGA | 30
V1-S1-70648-40L30-6604030 | Светодиодный светильник VARTON уличный Levante Urban 40 Вт кронштейн 48 мм 3000 K серый RAL7045 муар | 40W | 3000K | 4900 лм | 10312721 | шт | 3.5 | 0.0112 | 21379.7 |  |  | 30
V1-S1-90660-40L30-6604030 | Светодиодный светильник VARTON уличный Levante Urban 40 Вт кронштейн 60 мм 3000 K черный RAL9005 муар | 40W | 3000K | 4900 лм | 10312721 | шт | 3.5 | 0.0112 | 21379.7 |  |  | 30
V1-S1-90648-40L30-6604030 | Светодиодный светильник VARTON уличный Levante Urban 40 Вт кронштейн 48 мм 3000 K черный RAL9005 муар | 40W | 3000K | 4900 лм | 10312721 | шт | 3.5 | 0.0112 | 21379.7 |  |  | 30
V1-S1-70660-40L30-6604030 | Светодиодный светильник VARTON уличный Levante Urban 40 Вт кронштейн 60 мм 3000 K серый RAL7045 муар | 40W | 3000K | 4900 лм | 10312721 | шт | 3.5 | 0.0112 | 21379.7 |  |  | 30
V1-S1-70648-40U30-6604030 | Светодиодный светильник VARTON уличный Levante Urban 40 Вт кронштейн 48 мм 3000 K 1..10V NEMA RAL7045 серый муар | 40W | 3000K | 4900 лм | 10312721 | шт | 3.5 | 0.0112 | 23198.64 |  | NEMA | 30
V1-S1-90660-40U30-6604030 | Светодиодный светильник VARTON уличный Levante Urban 40 Вт кронштейн 60 мм 3000 K 1..10V NEMA RAL9005 черный муар | 40W | 3000K | 4900 лм | 10312721 | шт | 3.5 | 0.0112 | 23198.64 |  | NEMA | 30
V1-S1-70660-40U30-6604030 | Светодиодный светильник VARTON уличный Levante Urban 40 Вт кронштейн 60 мм 3000 K 1..10V NEMA RAL7045 серый муар | 40W | 3000K | 4900 лм | 10312721 | шт | 3.5 | 0.0112 | 23198.64 |  | NEMA | 30
V1-S1-90648-40U30-6604030 | Светодиодный светильник VARTON уличный Levante Urban 40 Вт кронштейн 48 мм 3000 K 1..10V NEMA RAL9005 черный муар | 40W | 3000K | 4900 лм | 10312721 | шт | 3.5 | 0.0112 | 23198.64 |  | NEMA | 30
V1-S1-90648-40Y30-6604030 | Светодиодный светильник VARTON уличный Levante Urban 40 Вт кронштейн 48 мм 3000 K RAL9005 черный муар DALI ZHAGA | 40W | 3000K | 4900 лм | 10312721 | шт | 3.5 | 0.0112 | 24307.27 |  | ZHAGA | 30
V1-S1-70648-40Y30-6604030 | Светодиодный светильник VARTON уличный Levante Urban 40 Вт кронштейн 48 мм 3000 K RAL7045 серый муар DALI ZHAGA | 40W | 3000K | 4900 лм | 10312721 | шт | 3.5 | 0.0112 | 24307.27 |  | ZHAGA | 30
V1-S1-90660-40Y30-6604030 | Светодиодный светильник VARTON уличный Levante Urban 40 Вт кронштейн 60 мм 3000 K RAL9005 черный муар DALI ZHAGA | 40W | 3000K | 4900 лм | 10312721 | шт | 3.5 | 0.0112 | 24307.27 |  | ZHAGA | 30
V1-S1-70660-40Y30-6604030 | Светодиодный светильник VARTON уличный Levante Urban 40 Вт кронштейн 60 мм 3000 K RAL7045 серый муар DALI ZHAGA | 40W | 3000K | 4900 лм | 10312721 | шт | 3.5 | 0.0112 | 24307.27 |  | ZHAGA | 30
V1-S1-70648-40L30-6604040 | Светодиодный светильник VARTON уличный Levante Urban 40 Вт кронштейн 48 мм 4000 K серый RAL7045 муар | 40W | 4000K | 5600 лм | 10312721 | шт | 3.5 | 0.0112 | 21379.7 |  |  | 30
V1-S1-90660-40L30-6604040 | Светодиодный светильник VARTON уличный Levante Urban 40 Вт кронштейн 60 мм 4000 K черный RAL9005 муар | 40W | 4000K | 5600 лм | 10312721 | шт | 3.5 | 0.0112 | 21379.7 |  |  | 30
V1-S1-90648-40L30-6604040 | Светодиодный светильник VARTON уличный Levante Urban 40 Вт кронштейн 48 мм 4000 K черный RAL9005 муар | 40W | 4000K | 5600 лм | 10312721 | шт | 3.5 | 0.0112 | 21379.7 |  |  | 30
V1-S1-70660-40L30-6604040 | Светодиодный светильник VARTON уличный Levante Urban 40 Вт кронштейн 60 мм 4000 K серый RAL7045 муар | 40W | 4000K | 5600 лм | 10312721 | шт | 3.5 | 0.0112 | 21379.7 |  |  | 30
V1-S1-70660-40U30-6604040 | Светодиодный светильник VARTON уличный Levante Urban 40 Вт кронштейн 60 мм 4000 K 1..10V NEMA RAL7045 серый муар | 40W | 4000K | 5600 лм | 10312721 | шт | 3.5 | 0.0112 | 23198.64 |  | NEMA | 30
V1-S1-70648-40U30-6604040 | Светодиодный светильник VARTON уличный Levante Urban 40 Вт кронштейн 48 мм 4000 K 1..10V NEMA RAL7045 серый муар | 40W | 4000K | 5600 лм | 10312721 | шт | 3.5 | 0.0112 | 23198.64 |  | NEMA | 30
V1-S1-90648-40U30-6604040 | Светодиодный светильник VARTON уличный Levante Urban 40 Вт кронштейн 48 мм 4000 K 1..10V NEMA RAL9005 черный муар | 40W | 4000K | 5600 лм | 10312721 | шт | 3.5 | 0.0112 | 23198.64 |  | NEMA | 30
V1-S1-90660-40U30-6604040 | Светодиодный светильник VARTON уличный Levante Urban 40 Вт кронштейн 60 мм 4000 K 1..10V NEMA RAL9005 черный муар | 40W | 4000K | 5600 лм | 10312721 | шт | 3.5 | 0.0112 | 23198.64 |  | NEMA | 30
V1-S1-70648-40Y30-6604040 | Светодиодный светильник VARTON уличный Levante Urban 40 Вт кронштейн 48 мм 4000 K RAL7045 серый муар DALI ZHAGA | 40W | 4000K | 5600 лм | 10312721 | шт | 3.5 | 0.0112 | 24307.27 |  | ZHAGA | 30
V1-S1-90660-40Y30-6604040 | Светодиодный светильник VARTON уличный Levante Urban 40 Вт кронштейн 60 мм 4000 K RAL9005 черный муар DALI ZHAGA | 40W | 4000K | 5600 лм | 10312721 | шт | 3.5 | 0.0112 | 24307.27 |  | ZHAGA | 30
V1-S1-90648-40Y30-6604040 | Светодиодный светильник VARTON уличный Levante Urban 40 Вт кронштейн 48 мм 4000 K RAL9005 черный муар DALI ZHAGA | 40W | 4000K | 5600 лм | 10312721 | шт | 3.5 | 0.0112 | 24307.27 |  | ZHAGA | 30
V1-S1-70660-40Y30-6604040 | Светодиодный светильник VARTON уличный Levante Urban 40 Вт кронштейн 60 мм 4000 K RAL7045 серый муар DALI ZHAGA | 40W | 4000K | 5600 лм | 10312721 | шт | 3.5 | 0.0112 | 24307.27 |  | ZHAGA | 30
V1-S1-70660-40L30-6604050 | Светодиодный светильник VARTON уличный Levante Urban 40 Вт кронштейн 60 мм 5000 K серый RAL7045 муар | 40W | 5000K | 5600 лм | 10312721 | шт | 3.5 | 0.0112 | 21379.7 |  |  | 30
V1-S1-90660-40L30-6604050 | Светодиодный светильник VARTON уличный Levante Urban 40 Вт кронштейн 60 мм 5000 K черный RAL9005 муар | 40W | 5000K | 5600 лм | 10312721 | шт | 3.5 | 0.0112 | 21379.7 |  |  | 30
V1-S1-70648-40L30-6604050 | Светодиодный светильник VARTON уличный Levante Urban 40 Вт кронштейн 48 мм 5000 K серый RAL7045 муар | 40W | 5000K | 5600 лм | 10312721 | шт | 3.5 | 0.0112 | 21379.7 |  |  | 30
V1-S1-90648-40L30-6604050 | Светодиодный светильник VARTON уличный Levante Urban 40 Вт кронштейн 48 мм 5000 K черный RAL9005 муар | 40W | 5000K | 5600 лм | 10312721 | шт | 3.5 | 0.0112 | 21379.7 |  |  | 30
V1-S1-90660-40U30-6604050 | Светодиодный светильник VARTON уличный Levante Urban 40 Вт кронштейн 60 мм 5000 K 1..10V NEMA RAL9005 черный муар | 40W | 5000K | 5600 лм | 10312721 | шт | 3.5 | 0.0112 | 23198.64 |  | NEMA | 30
V1-S1-90648-40U30-6604050 | Светодиодный светильник VARTON уличный Levante Urban 40 Вт кронштейн 48 мм 5000 K 1..10V NEMA RAL9005 черный муар | 40W | 5000K | 5600 лм | 10312721 | шт | 3.5 | 0.0112 | 23198.64 |  | NEMA | 30
V1-S1-70648-40U30-6604050 | Светодиодный светильник VARTON уличный Levante Urban 40 Вт кронштейн 48 мм 5000 K 1..10V NEMA RAL7045 серый муар | 40W | 5000K | 5600 лм | 10312721 | шт | 3.5 | 0.0112 | 23198.64 |  | NEMA | 30
V1-S1-70660-40U30-6604050 | Светодиодный светильник VARTON уличный Levante Urban 40 Вт кронштейн 60 мм 5000 K 1..10V NEMA RAL7045 серый муар | 40W | 5000K | 5600 лм | 10312721 | шт | 3.5 | 0.0112 | 23198.64 |  | NEMA | 30
V1-S1-90648-40Y30-6604050 | Светодиодный светильник VARTON уличный Levante Urban 40 Вт кронштейн 48 мм 5000 K RAL9005 черный муар DALI ZHAGA | 40W | 5000K | 5600 лм | 10312721 | шт | 3.5 | 0.0112 | 24307.27 |  | ZHAGA | 30
V1-S1-90660-40Y30-6604050 | Светодиодный светильник VARTON уличный Levante Urban 40 Вт кронштейн 60 мм 5000 K RAL9005 черный муар DALI ZHAGA | 40W | 5000K | 5600 лм | 10312721 | шт | 3.5 | 0.0112 | 24307.27 |  | ZHAGA | 30
V1-S1-70660-40Y30-6604050 | Светодиодный светильник VARTON уличный Levante Urban 40 Вт кронштейн 60 мм 5000 K RAL7045 серый муар DALI ZHAGA | 40W | 5000K | 5600 лм | 10312721 | шт | 3.5 | 0.0112 | 24307.27 |  | ZHAGA | 30
V1-S1-70648-40Y30-6604050 | Светодиодный светильник VARTON уличный Levante Urban 40 Вт кронштейн 48 мм 5000 K RAL7045 серый муар DALI ZHAGA | 40W | 5000K | 5600 лм | 10312721 | шт | 3.5 | 0.0112 | 24307.27 |  | ZHAGA | 30
V1-S1-90648-40L30-6605030 | Светодиодный светильник VARTON уличный Levante Urban 50 Вт кронштейн 48 мм 3000 K черный RAL9005 муар | 50W | 3000K | 6000 лм | 10312722 | шт | 3.5 | 0.0112 | 22201.98 |  |  | 30
V1-S1-70648-40L30-6605030 | Светодиодный светильник VARTON уличный Levante Urban 50 Вт кронштейн 48 мм 3000 K серый RAL7045 муар | 50W | 3000K | 6000 лм | 10312722 | шт | 3.5 | 0.0112 | 22201.98 |  |  | 30
V1-S1-70660-40L30-6605030 | Светодиодный светильник VARTON уличный Levante Urban 50 Вт кронштейн 60 мм 3000 K серый RAL7045 муар | 50W | 3000K | 6000 лм | 10312722 | шт | 3.5 | 0.0112 | 22201.98 |  |  | 30
V1-S1-90660-40L30-6605030 | Светодиодный светильник VARTON уличный Levante Urban 50 Вт кронштейн 60 мм 3000 K черный RAL9005 муар | 50W | 3000K | 6000 лм | 10312722 | шт | 3.5 | 0.0112 | 22201.98 |  |  | 30
V1-S1-90660-40U30-6605030 | Светодиодный светильник VARTON уличный Levante Urban 50 Вт кронштейн 60 мм 3000 K 1..10V NEMA RAL9005 черный муар | 50W | 3000K | 6000 лм | 10312722 | шт | 3.5 | 0.0112 | 24020.91 |  | NEMA | 30
V1-S1-90648-40U30-6605030 | Светодиодный светильник VARTON уличный Levante Urban 50 Вт кронштейн 48 мм 3000 K 1..10V NEMA RAL9005 черный муар | 50W | 3000K | 6000 лм | 10312722 | шт | 3.5 | 0.0112 | 24020.91 |  | NEMA | 30
V1-S1-70660-40U30-6605030 | Светодиодный светильник VARTON уличный Levante Urban 50 Вт кронштейн 60 мм 3000 K 1..10V NEMA RAL7045 серый муар | 50W | 3000K | 6000 лм | 10312722 | шт | 3.5 | 0.0112 | 24020.91 |  | NEMA | 30
V1-S1-70648-40U30-6605030 | Светодиодный светильник VARTON уличный Levante Urban 50 Вт кронштейн 48 мм 3000 K 1..10V NEMA RAL7045 серый муар | 50W | 3000K | 6000 лм | 10312722 | шт | 3.5 | 0.0112 | 24020.91 |  | NEMA | 30
V1-S1-70660-40Y30-6605030 | Светодиодный светильник VARTON уличный Levante Urban 50 Вт кронштейн 60 мм 3000 K RAL7045 серый муар DALI ZHAGA | 50W | 3000K | 6000 лм | 10312722 | шт | 3.5 | 0.0112 | 25129.57 |  | ZHAGA | 30
V1-S1-90660-40Y30-6605030 | Светодиодный светильник VARTON уличный Levante Urban 50 Вт кронштейн 60 мм 3000 K RAL9005 черный муар DALI ZHAGA | 50W | 3000K | 6000 лм | 10312722 | шт | 3.5 | 0.0112 | 25129.57 |  | ZHAGA | 30
V1-S1-70648-40Y30-6605030 | Светодиодный светильник VARTON уличный Levante Urban 50 Вт кронштейн 48 мм 3000 K RAL7045 серый муар DALI ZHAGA | 50W | 3000K | 6000 лм | 10312722 | шт | 3.5 | 0.0112 | 25129.57 |  | ZHAGA | 30
V1-S1-90648-40Y30-6605030 | Светодиодный светильник VARTON уличный Levante Urban 50 Вт кронштейн 48 мм 3000 K RAL9005 черный муар DALI ZHAGA | 50W | 3000K | 6000 лм | 10312722 | шт | 3.5 | 0.0112 | 25129.57 |  | ZHAGA | 30
V1-S1-90648-40L30-6605040 | Светодиодный светильник VARTON уличный Levante Urban 50 Вт кронштейн 48 мм 4000 K черный RAL9005 муар | 50W | 4000K | 6750 лм | 10312722 | шт | 3.5 | 0.0112 | 22201.98 |  |  | 30
V1-S1-70648-40L30-6605040 | Светодиодный светильник VARTON уличный Levante Urban 50 Вт кронштейн 48 мм 4000 K серый RAL7045 муар | 50W | 4000K | 6750 лм | 10312722 | шт | 3.5 | 0.0112 | 22201.98 |  |  | 30
V1-S1-70660-40L30-6605040 | Светодиодный светильник VARTON уличный Levante Urban 50 Вт кронштейн 60 мм 4000 K серый RAL7045 муар | 50W | 4000K | 6750 лм | 10312722 | шт | 3.5 | 0.0112 | 22201.98 |  |  | 30
V1-S1-90660-40L30-6605040 | Светодиодный светильник VARTON уличный Levante Urban 50 Вт кронштейн 60 мм 4000 K черный RAL9005 муар | 50W | 4000K | 6750 лм | 10312722 | шт | 3.5 | 0.0112 | 22201.98 |  |  | 30
V1-S1-70660-40U30-6605040 | Светодиодный светильник VARTON уличный Levante Urban 50 Вт кронштейн 60 мм 4000 K 1..10V NEMA RAL7045 серый муар | 50W | 4000K | 6750 лм | 10312722 | шт | 3.5 | 0.0112 | 24020.91 |  | NEMA | 30
V1-S1-90660-40U30-6605040 | Светодиодный светильник VARTON уличный Levante Urban 50 Вт кронштейн 60 мм 4000 K 1..10V NEMA RAL9005 черный муар | 50W | 4000K | 6750 лм | 10312722 | шт | 3.5 | 0.0112 | 24020.91 |  | NEMA | 30
V1-S1-70648-40U30-6605040 | Светодиодный светильник VARTON уличный Levante Urban 50 Вт кронштейн 48 мм 4000 K 1..10V NEMA RAL7045 серый муар | 50W | 4000K | 6750 лм | 10312722 | шт | 3.5 | 0.0112 | 24020.91 |  | NEMA | 30
V1-S1-90648-40U30-6605040 | Светодиодный светильник VARTON уличный Levante Urban 50 Вт кронштейн 48 мм 4000 K 1..10V NEMA RAL9005 черный муар | 50W | 4000K | 6750 лм | 10312722 | шт | 3.5 | 0.0112 | 24020.91 |  | NEMA | 30
V1-S1-90648-40Y30-6605040 | Светодиодный светильник VARTON уличный Levante Urban 50 Вт кронштейн 48 мм 4000 K RAL9005 черный муар DALI ZHAGA | 50W | 4000K | 6750 лм | 10312722 | шт | 3.5 | 0.0112 | 25129.57 |  | ZHAGA | 30
V1-S1-90660-40Y30-6605040 | Светодиодный светильник VARTON уличный Levante Urban 50 Вт кронштейн 60 мм 4000 K RAL9005 черный муар DALI ZHAGA | 50W | 4000K | 6750 лм | 10312722 | шт | 3.5 | 0.0112 | 25129.57 |  | ZHAGA | 30
V1-S1-70660-40Y30-6605040 | Светодиодный светильник VARTON уличный Levante Urban 50 Вт кронштейн 60 мм 4000 K RAL7045 серый муар DALI ZHAGA | 50W | 4000K | 6750 лм | 10312722 | шт | 3.5 | 0.0112 | 25129.57 |  | ZHAGA | 30
V1-S1-70648-40Y30-6605040 | Светодиодный светильник VARTON уличный Levante Urban 50 Вт кронштейн 48 мм 4000 K RAL7045 серый муар DALI ZHAGA | 50W | 4000K | 6750 лм | 10312722 | шт | 3.5 | 0.0112 | 25129.57 |  | ZHAGA | 30
V1-S1-70660-40L30-6605050 | Светодиодный светильник VARTON уличный Levante Urban 50 Вт кронштейн 60 мм 5000 K серый RAL7045 муар | 50W | 5000K | 6750 лм | 10312722 | шт | 3.5 | 0.0112 | 22201.98 |  |  | 30
V1-S1-90660-40L30-6605050 | Светодиодный светильник VARTON уличный Levante Urban 50 Вт кронштейн 60 мм 5000 K черный RAL9005 муар | 50W | 5000K | 6750 лм | 10312722 | шт | 3.5 | 0.0112 | 22201.98 |  |  | 30
V1-S1-70648-40L30-6605050 | Светодиодный светильник VARTON уличный Levante Urban 50 Вт кронштейн 48 мм 5000 K серый RAL7045 муар | 50W | 5000K | 6750 лм | 10312722 | шт | 3.5 | 0.0112 | 22201.98 |  |  | 30
V1-S1-90648-40L30-6605050 | Светодиодный светильник VARTON уличный Levante Urban 50 Вт кронштейн 48 мм 5000 K черный RAL9005 муар | 50W | 5000K | 6750 лм | 10312722 | шт | 3.5 | 0.0112 | 22201.98 |  |  | 30
V1-S1-90660-40U30-6605050 | Светодиодный светильник VARTON уличный Levante Urban 50 Вт кронштейн 60 мм 5000 K 1..10V NEMA RAL9005 черный муар | 50W | 5000K | 6750 лм | 10312722 | шт | 3.5 | 0.0112 | 24020.91 |  | NEMA | 30
V1-S1-70660-40U30-6605050 | Светодиодный светильник VARTON уличный Levante Urban 50 Вт кронштейн 60 мм 5000 K 1..10V NEMA RAL7045 серый муар | 50W | 5000K | 6750 лм | 10312722 | шт | 3.5 | 0.0112 | 24020.91 |  | NEMA | 30
V1-S1-90648-40U30-6605050 | Светодиодный светильник VARTON уличный Levante Urban 50 Вт кронштейн 48 мм 5000 K 1..10V NEMA RAL9005 черный муар | 50W | 5000K | 6750 лм | 10312722 | шт | 3.5 | 0.0112 | 24020.91 |  | NEMA | 30
V1-S1-70648-40U30-6605050 | Светодиодный светильник VARTON уличный Levante Urban 50 Вт кронштейн 48 мм 5000 K 1..10V NEMA RAL7045 серый муар | 50W | 5000K | 6750 лм | 10312722 | шт | 3.5 | 0.0112 | 24020.91 |  | NEMA | 30
V1-S1-70648-40Y30-6605050 | Светодиодный светильник VARTON уличный Levante Urban 50 Вт кронштейн 48 мм 5000 K RAL7045 серый муар DALI ZHAGA | 50W | 5000K | 6750 лм | 10312722 | шт | 3.5 | 0.0112 | 25129.57 |  | ZHAGA | 30
V1-S1-90660-40Y30-6605050 | Светодиодный светильник VARTON уличный Levante Urban 50 Вт кронштейн 60 мм 5000 K RAL9005 черный муар DALI ZHAGA | 50W | 5000K | 6750 лм | 10312722 | шт | 3.5 | 0.0112 | 25129.57 |  | ZHAGA | 30
V1-S1-70660-40Y30-6605050 | Светодиодный светильник VARTON уличный Levante Urban 50 Вт кронштейн 60 мм 5000 K RAL7045 серый муар DALI ZHAGA | 50W | 5000K | 6750 лм | 10312722 | шт | 3.5 | 0.0112 | 25129.57 |  | ZHAGA | 30
V1-S1-90648-40Y30-6605050 | Светодиодный светильник VARTON уличный Levante Urban 50 Вт кронштейн 48 мм 5000 K RAL9005 черный муар DALI ZHAGA | 50W | 5000K | 6750 лм | 10312722 | шт | 3.5 | 0.0112 | 25129.57 |  | ZHAGA | 30
V1-S1-90760-40L30-6606030 | Светодиодный светильник VARTON уличный Levante M Urban 60 Вт кронштейн 60 мм 3000 K RAL9005 черный муар | 60W | 3000K | 8100 лм | 10312724 | шт | 5.8 | 0.015659 | 31267.78 |  |  | 30
V1-S1-90748-40L30-6606030 | Светодиодный светильник VARTON уличный Levante M Urban 60 Вт кронштейн 48 мм 3000 K RAL9005 черный муар | 60W | 3000K | 8100 лм | 10312724 | шт | 5.8 | 0.015659 | 31267.78 |  |  | 30
V1-S1-70660-40L30-6606030 | Светодиодный светильник VARTON уличный Levante Urban 60 Вт кронштейн 60 мм 3000 K серый RAL7045 муар | 60W | 3000K | 7000 лм | 10312723 | шт | 3.5 | 0.0112 | 23024.24 |  |  | 30
V1-S1-90648-40L30-6606030 | Светодиодный светильник VARTON уличный Levante Urban 60 Вт кронштейн 48 мм 3000 K черный RAL9005 муар | 60W | 3000K | 7000 лм | 10312723 | шт | 3.5 | 0.0112 | 23024.24 |  |  | 30
V1-S1-70760-40L30-6606030 | Светодиодный светильник VARTON уличный Levante M Urban 60 Вт кронштейн 60 мм 3000 K RAL7045 серый муар | 60W | 3000K | 8100 лм | 10312724 | шт | 5.8 | 0.015659 | 31267.78 |  |  | 30
V1-S1-70748-40L30-6606030 | Светодиодный светильник VARTON уличный Levante M Urban 60 Вт кронштейн 48 мм 3000 K RAL7045 серый муар | 60W | 3000K | 8100 лм | 10312724 | шт | 5.8 | 0.015659 | 31267.78 |  |  | 30
V1-S1-70648-40L30-6606030 | Светодиодный светильник VARTON уличный Levante Urban 60 Вт кронштейн 48 мм 3000 K серый RAL7045 муар | 60W | 3000K | 7000 лм | 10312723 | шт | 3.5 | 0.0112 | 23024.24 |  |  | 30
V1-S1-90660-40L30-6606030 | Светодиодный светильник VARTON уличный Levante Urban 60 Вт кронштейн 60 мм 3000 K черный RAL9005 муар | 60W | 3000K | 7000 лм | 10312723 | шт | 3.5 | 0.0112 | 23024.24 |  |  | 30
V1-S1-90660-40U30-6606030 | Светодиодный светильник VARTON уличный Levante Urban 60 Вт кронштейн 60 мм 3000 K 1..10V NEMA RAL9005 черный муар | 60W | 3000K | 7000 лм | 10312723 | шт | 3.5 | 0.0112 | 24843.2 |  | NEMA | 30
V1-S1-70660-40U30-6606030 | Светодиодный светильник VARTON уличный Levante Urban 60 Вт кронштейн 60 мм 3000 K 1..10V NEMA RAL7045 серый муар | 60W | 3000K | 7000 лм | 10312723 | шт | 3.5 | 0.0112 | 24843.2 |  | NEMA | 30
V1-S1-90648-40U30-6606030 | Светодиодный светильник VARTON уличный Levante Urban 60 Вт кронштейн 48 мм 3000 K 1..10V NEMA RAL9005 черный муар | 60W | 3000K | 7000 лм | 10312723 | шт | 3.5 | 0.0112 | 24843.2 |  | NEMA | 30
V1-S1-70748-40U30-6606030 | Светодиодный светильник VARTON уличный Levante M Urban 60 Вт кронштейн 48 мм 3000 K 1..10V NEMA RAL7045 серый муар | 60W | 3000K | 8100 лм | 10312724 | шт | 5.8 | 0.015659 | 33086.73 |  | NEMA | 30
V1-S1-70648-40U30-6606030 | Светодиодный светильник VARTON уличный Levante Urban 60 Вт кронштейн 48 мм 3000 K 1..10V NEMA RAL7045 серый муар | 60W | 3000K | 7000 лм | 10312723 | шт | 3.5 | 0.0112 | 25186.67 |  | NEMA | 30
V1-S1-90760-40U30-6606030 | Светодиодный светильник VARTON уличный Levante M Urban 60 Вт кронштейн 60 мм 3000 K 1..10V NEMA RAL9005 черный муар | 60W | 3000K | 8100 лм | 10312724 | шт | 5.8 | 0.015659 | 33086.73 |  | NEMA | 30
V1-S1-90748-40U30-6606030 | Светодиодный светильник VARTON уличный Levante M Urban 60 Вт кронштейн 48 мм 3000 K 1..10V NEMA RAL9005 черный муар | 60W | 3000K | 8100 лм | 10312724 | шт | 5.8 | 0.015659 | 33086.73 |  | NEMA | 30
V1-S1-70760-40U30-6606030 | Светодиодный светильник VARTON уличный Levante M Urban 60 Вт кронштейн 60 мм 3000 K 1..10V NEMA RAL7045 серый муар | 60W | 3000K | 8100 лм | 10312724 | шт | 5.8 | 0.015659 | 33086.73 |  | NEMA | 30
V1-S1-70760-40Y30-6606030 | Светодиодный светильник VARTON уличный Levante M Urban 60 Вт кронштейн 60 мм 3000 K RAL7045 серый муар DALI ZHAGA | 60W | 3000K | 8100 лм | 10312724 | шт | 5.8 | 0.015659 | 35778.62 |  | ZHAGA | 30
V1-S1-70660-40Y30-6606030 | Светодиодный светильник VARTON уличный Levante Urban 60 Вт кронштейн 60 мм 3000 K RAL7045 серый муар DALI ZHAGA | 60W | 3000K | 7000 лм | 10312723 | шт | 3.5 | 0.0112 | 27535.05 |  | ZHAGA | 30
V1-S1-70648-40Y30-6606030 | Светодиодный светильник VARTON уличный Levante Urban 60 Вт кронштейн 48 мм 3000 K RAL7045 серый муар DALI ZHAGA | 60W | 3000K | 7000 лм | 10312723 | шт | 3.5 | 0.0112 | 27535.05 |  | ZHAGA | 30
V1-S1-90660-40Y30-6606030 | Светодиодный светильник VARTON уличный Levante Urban 60 Вт кронштейн 60 мм 3000 K RAL9005 черный муар DALI ZHAGA | 60W | 3000K | 7000 лм | 10312723 | шт | 3.5 | 0.0112 | 27535.05 |  | ZHAGA | 30
V1-S1-90748-40Y30-6606030 | Светодиодный светильник VARTON уличный Levante M Urban 60 Вт кронштейн 48 мм 3000 K RAL9005 черный муар DALI ZHAGA | 60W | 3000K | 8100 лм | 10312724 | шт | 5.8 | 0.015659 | 35778.62 |  | ZHAGA | 30
V1-S1-90760-40Y30-6606030 | Светодиодный светильник VARTON уличный Levante M Urban 60 Вт кронштейн 60 мм 3000 K RAL9005 черный муар DALI ZHAGA | 60W | 3000K | 8100 лм | 10312724 | шт | 5.8 | 0.015659 | 35778.62 |  | ZHAGA | 30
V1-S1-70748-40Y30-6606030 | Светодиодный светильник VARTON уличный Levante M Urban 60 Вт кронштейн 48 мм 3000 K RAL7045 серый муар DALI ZHAGA | 60W | 3000K | 8100 лм | 10312724 | шт | 5.8 | 0.015659 | 35778.62 |  | ZHAGA | 30
V1-S1-90648-40Y30-6606030 | Светодиодный светильник VARTON уличный Levante Urban 60 Вт кронштейн 48 мм 3000 K RAL9005 черный муар DALI ZHAGA | 60W | 3000K | 7000 лм | 10312723 | шт | 3.5 | 0.0112 | 27535.05 |  | ZHAGA | 30
V1-S1-90760-40L30-6606040 | Светодиодный светильник VARTON уличный Levante M Urban 60 Вт кронштейн 60 мм 4000 K RAL9005 черный муар | 60W | 4000K | 9000 лм | 10312724 | шт | 5.8 | 0.015659 | 31267.78 |  |  | 30
V1-S1-70748-40L30-6606040 | Светодиодный светильник VARTON уличный Levante M Urban 60 Вт кронштейн 48 мм 4000 K RAL7045 серый муар | 60W | 4000K | 9000 лм | 10312724 | шт | 5.8 | 0.015659 | 31267.78 |  |  | 30
V1-S1-90660-40L30-6606040 | Светодиодный светильник VARTON уличный Levante Urban 60 Вт кронштейн 60 мм 4000 K черный RAL9005 муар | 60W | 4000K | 7800 лм | 10312723 | шт | 3.5 | 0.0112 | 23024.24 |  |  | 30
V1-S1-90748-40L30-6606040 | Светодиодный светильник VARTON уличный Levante M Urban 60 Вт кронштейн 48 мм 4000 K RAL9005 черный муар | 60W | 4000K | 9000 лм | 10312724 | шт | 5.8 | 0.015659 | 31267.78 |  |  | 30
V1-S1-70660-40L30-6606040 | Светодиодный светильник VARTON уличный Levante Urban 60 Вт кронштейн 60 мм 4000 K серый RAL7045 муар | 60W | 4000K | 7800 лм | 10312723 | шт | 3.5 | 0.0112 | 23024.24 |  |  | 30
V1-S1-70760-40L30-6606040 | Светодиодный светильник VARTON уличный Levante M Urban 60 Вт кронштейн 60 мм 4000 K RAL7045 серый муар | 60W | 4000K | 9000 лм | 10312724 | шт | 5.8 | 0.015659 | 31267.78 |  |  | 30
V1-S1-90648-40L30-6606040 | Светодиодный светильник VARTON уличный Levante Urban 60 Вт кронштейн 48 мм 4000 K черный RAL9005 муар | 60W | 4000K | 7800 лм | 10312723 | шт | 3.5 | 0.0112 | 23024.24 |  |  | 30
V1-S1-70648-40L30-6606040 | Светодиодный светильник VARTON уличный Levante Urban 60 Вт кронштейн 48 мм 4000 K серый RAL7045 муар | 60W | 4000K | 7800 лм | 10312723 | шт | 3.5 | 0.0112 | 23024.24 |  |  | 30
V1-S1-90748-40U30-6606040 | Светодиодный светильник VARTON уличный Levante M Urban 60 Вт кронштейн 48 мм 4000 K 1..10V NEMA RAL9005 черный муар | 60W | 4000K | 9000 лм | 10312724 | шт | 5.8 | 0.015659 | 33086.73 |  | NEMA | 30
V1-S1-70660-40U30-6606040 | Светодиодный светильник VARTON уличный Levante Urban 60 Вт кронштейн 60 мм 4000 K 1..10V NEMA RAL7045 серый муар | 60W | 4000K | 7800 лм | 10312723 | шт | 3.5 | 0.0112 | 24843.2 |  | NEMA | 30
V1-S1-70648-40U30-6606040 | Светодиодный светильник VARTON уличный Levante Urban 60 Вт кронштейн 48 мм 4000 K 1..10V NEMA RAL7045 серый муар | 60W | 4000K | 7800 лм | 10312723 | шт | 3.5 | 0.0112 | 24843.2 |  | NEMA | 30
V1-S1-70760-40U30-6606040 | Светодиодный светильник VARTON уличный Levante M Urban 60 Вт кронштейн 60 мм 4000 K 1..10V NEMA RAL7045 серый муар | 60W | 4000K | 9000 лм | 10312724 | шт | 5.8 | 0.015659 | 33086.73 |  | NEMA | 30
V1-S1-90760-40U30-6606040 | Светодиодный светильник VARTON уличный Levante M Urban 60 Вт кронштейн 60 мм 4000 K 1..10V NEMA RAL9005 черный муар | 60W | 4000K | 9000 лм | 10312724 | шт | 5.8 | 0.015659 | 33086.73 |  | NEMA | 30
V1-S1-90660-40U30-6606040 | Светодиодный светильник VARTON уличный Levante Urban 60 Вт кронштейн 60 мм 4000 K 1..10V NEMA RAL9005 черный муар | 60W | 4000K | 7800 лм | 10312723 | шт | 3.5 | 0.0112 | 24843.2 |  | NEMA | 30
V1-S1-70748-40U30-6606040 | Светодиодный светильник VARTON уличный Levante M Urban 60 Вт кронштейн 48 мм 4000 K 1..10V NEMA RAL7045 серый муар | 60W | 4000K | 9000 лм | 10312724 | шт | 5.8 | 0.015659 | 33086.73 |  | NEMA | 30
V1-S1-90648-40U30-6606040 | Светодиодный светильник VARTON уличный Levante Urban 60 Вт кронштейн 48 мм 4000 K 1..10V NEMA RAL9005 черный муар | 60W | 4000K | 7800 лм | 10312723 | шт | 3.5 | 0.0112 | 24843.2 |  | NEMA | 30
V1-S1-90748-40Y30-6606040 | Светодиодный светильник VARTON уличный Levante M Urban 60 Вт кронштейн 48 мм 4000 K RAL9005 черный муар DALI ZHAGA | 60W | 4000K | 9000 лм | 10312724 | шт | 5.8 | 0.015659 | 35778.62 |  | ZHAGA | 30
V1-S1-90648-40Y30-6606040 | Светодиодный светильник VARTON уличный Levante Urban 60 Вт кронштейн 48 мм 4000 K RAL9005 черный муар DALI ZHAGA | 60W | 4000K | 7800 лм | 10312723 | шт | 3.5 | 0.0112 | 27535.05 |  | ZHAGA | 30
V1-S1-70660-40Y30-6606040 | Светодиодный светильник VARTON уличный Levante Urban 60 Вт кронштейн 60 мм 4000 K RAL7045 серый муар DALI ZHAGA | 60W | 4000K | 7800 лм | 10312723 | шт | 3.5 | 0.0112 | 27535.05 |  | ZHAGA | 30
V1-S1-70760-40Y30-6606040 | Светодиодный светильник VARTON уличный Levante M Urban 60 Вт кронштейн 60 мм 4000 K RAL7045 серый муар DALI ZHAGA | 60W | 4000K | 9000 лм | 10312724 | шт | 5.8 | 0.015659 | 35778.62 |  | ZHAGA | 30
V1-S1-70748-40Y30-6606040 | Светодиодный светильник VARTON уличный Levante M Urban 60 Вт кронштейн 48 мм 4000 K RAL7045 серый муар DALI ZHAGA | 60W | 4000K | 9000 лм | 10312724 | шт | 5.8 | 0.015659 | 35778.62 |  | ZHAGA | 30
V1-S1-90760-40Y30-6606040 | Светодиодный светильник VARTON уличный Levante M Urban 60 Вт кронштейн 60 мм 4000 K RAL9005 черный муар DALI ZHAGA | 60W | 4000K | 9000 лм | 10312724 | шт | 5.8 | 0.015659 | 35778.62 |  | ZHAGA | 30
V1-S1-90660-40Y30-6606040 | Светодиодный светильник VARTON уличный Levante Urban 60 Вт кронштейн 60 мм 4000 K RAL9005 черный муар DALI ZHAGA | 60W | 4000K | 7800 лм | 10312723 | шт | 3.5 | 0.0112 | 27535.05 |  | ZHAGA | 30
V1-S1-70648-40Y30-6606040 | Светодиодный светильник VARTON уличный Levante Urban 60 Вт кронштейн 48 мм 4000 K RAL7045 серый муар DALI ZHAGA | 60W | 4000K | 7800 лм | 10312723 | шт | 3.5 | 0.0112 | 27535.05 |  | ZHAGA | 30
V1-S1-70748-40L30-6606050 | Светодиодный светильник VARTON уличный Levante M Urban 60 Вт кронштейн 48 мм 5000 K RAL7045 серый муар | 60W | 5000K | 9000 лм | 10312724 | шт | 5.8 | 0.015659 | 31267.78 |  |  | 30
V1-S1-90748-40L30-6606050 | Светодиодный светильник VARTON уличный Levante M Urban 60 Вт кронштейн 48 мм 5000 K RAL9005 черный муар | 60W | 5000K | 9000 лм | 10312724 | шт | 5.8 | 0.015659 | 31267.78 |  |  | 30
V1-S1-70648-40L30-6606050 | Светодиодный светильник VARTON уличный Levante Urban 60 Вт кронштейн 48 мм 5000 K серый RAL7045 муар | 60W | 5000K | 7800 лм | 10312723 | шт | 3.5 | 0.0112 | 23024.24 |  |  | 30
V1-S1-90660-40L30-6606050 | Светодиодный светильник VARTON уличный Levante Urban 60 Вт кронштейн 60 мм 5000 K черный RAL9005 муар | 60W | 5000K | 7800 лм | 10312723 | шт | 3.5 | 0.0112 | 23024.24 |  |  | 30
V1-S1-90648-40L30-6606050 | Светодиодный светильник VARTON уличный Levante Urban 60 Вт кронштейн 48 мм 5000 K черный RAL9005 муар | 60W | 5000K | 7800 лм | 10312723 | шт | 3.5 | 0.0112 | 23024.24 |  |  | 30
V1-S1-70760-40L30-6606050 | Светодиодный светильник VARTON уличный Levante M Urban 60 Вт кронштейн 60 мм 5000 K RAL7045 серый муар | 60W | 5000K | 9000 лм | 10312724 | шт | 5.8 | 0.015659 | 31267.78 |  |  | 30
V1-S1-70660-40L30-6606050 | Светодиодный светильник VARTON уличный Levante Urban 60 Вт кронштейн 60 мм 5000 K серый RAL7045 муар | 60W | 5000K | 7800 лм | 10312723 | шт | 3.5 | 0.0112 | 23024.24 |  |  | 30
V1-S1-90760-40L30-6606050 | Светодиодный светильник VARTON уличный Levante M Urban 60 Вт кронштейн 60 мм 5000 K RAL9005 черный муар | 60W | 5000K | 9000 лм | 10312724 | шт | 5.8 | 0.015659 | 31267.78 |  |  | 30
V1-S1-90660-40U30-6606050 | Светодиодный светильник VARTON уличный Levante Urban 60 Вт кронштейн 60 мм 5000 K 1..10V NEMA RAL9005 черный муар | 60W | 5000K | 7800 лм | 10312723 | шт | 3.5 | 0.0112 | 24843.2 |  | NEMA | 30
V1-S1-70748-40U30-6606050 | Светодиодный светильник VARTON уличный Levante M Urban 60 Вт кронштейн 48 мм 5000 K 1..10V NEMA RAL7045 серый муар | 60W | 5000K | 9000 лм | 10312724 | шт | 5.8 | 0.015659 | 33086.73 |  | NEMA | 30
V1-S1-90760-40U30-6606050 | Светодиодный светильник VARTON уличный Levante M Urban 60 Вт кронштейн 60 мм 5000 K 1..10V NEMA RAL9005 черный муар | 60W | 5000K | 9000 лм | 10312724 | шт | 5.8 | 0.015659 | 33086.73 |  | NEMA | 30
V1-S1-70660-40U30-6606050 | Светодиодный светильник VARTON уличный Levante Urban 60 Вт кронштейн 60 мм 5000 K 1..10V NEMA RAL7045 серый муар | 60W | 5000K | 7800 лм | 10312723 | шт | 3.5 | 0.0112 | 24843.2 |  | NEMA | 30
V1-S1-90748-40U30-6606050 | Светодиодный светильник VARTON уличный Levante M Urban 60 Вт кронштейн 48 мм 5000 K 1..10V NEMA RAL9005 черный муар | 60W | 5000K | 9000 лм | 10312724 | шт | 5.8 | 0.015659 | 33086.73 |  | NEMA | 30
V1-S1-90648-40U30-6606050 | Светодиодный светильник VARTON уличный Levante Urban 60 Вт кронштейн 48 мм 5000 K 1..10V NEMA RAL9005 черный муар | 60W | 5000K | 7800 лм | 10312723 | шт | 3.5 | 0.0112 | 24843.2 |  | NEMA | 30
V1-S1-70648-40U30-6606050 | Светодиодный светильник VARTON уличный Levante Urban 60 Вт кронштейн 48 мм 5000 K 1..10V NEMA RAL7045 серый муар | 60W | 5000K | 7800 лм | 10312723 | шт | 3.5 | 0.0112 | 24843.2 |  | NEMA | 30
V1-S1-70760-40U30-6606050 | Светодиодный светильник VARTON уличный Levante M Urban 60 Вт кронштейн 60 мм 5000 K 1..10V NEMA RAL7045 серый муар | 60W | 5000K | 9000 лм | 10312724 | шт | 5.8 | 0.015659 | 33086.73 |  | NEMA | 30
V1-S1-70660-40Y30-6606050 | Светодиодный светильник VARTON уличный Levante Urban 60 Вт кронштейн 60 мм 5000 K RAL7045 серый муар DALI ZHAGA | 60W | 5000K | 7800 лм | 10312723 | шт | 3.5 | 0.0112 | 27535.05 |  | ZHAGA | 30
V1-S1-90748-40Y30-6606050 | Светодиодный светильник VARTON уличный Levante M Urban 60 Вт кронштейн 48 мм 5000 K RAL9005 черный муар DALI ZHAGA | 60W | 5000K | 9000 лм | 10312724 | шт | 5.8 | 0.015659 | 35778.62 |  | ZHAGA | 30
V1-S1-70748-40Y30-6606050 | Светодиодный светильник VARTON уличный Levante M Urban 60 Вт кронштейн 48 мм 5000 K RAL7045 серый муар DALI ZHAGA | 60W | 5000K | 9000 лм | 10312724 | шт | 5.8 | 0.015659 | 35778.62 |  | ZHAGA | 30
V1-S1-90648-40Y30-6606050 | Светодиодный светильник VARTON уличный Levante Urban 60 Вт кронштейн 48 мм 5000 K RAL9005 черный муар DALI ZHAGA | 60W | 5000K | 7800 лм | 10312723 | шт | 3.5 | 0.0112 | 27535.05 |  | ZHAGA | 30
V1-S1-70648-40Y30-6606050 | Светодиодный светильник VARTON уличный Levante Urban 60 Вт кронштейн 48 мм 5000 K RAL7045 серый муар DALI ZHAGA | 60W | 5000K | 7800 лм | 10312723 | шт | 3.5 | 0.0112 | 27535.05 |  | ZHAGA | 30
V1-S1-70760-40Y30-6606050 | Светодиодный светильник VARTON уличный Levante M Urban 60 Вт кронштейн 60 мм 5000 K RAL7045 серый муар DALI ZHAGA | 60W | 5000K | 9000 лм | 10312724 | шт | 5.8 | 0.015659 | 35778.62 |  | ZHAGA | 30
V1-S1-90760-40Y30-6606050 | Светодиодный светильник VARTON уличный Levante M Urban 60 Вт кронштейн 60 мм 5000 K RAL9005 черный муар DALI ZHAGA | 60W | 5000K | 9000 лм | 10312724 | шт | 5.8 | 0.015659 | 35778.62 |  | ZHAGA | 30
V1-S1-90660-40Y30-6606050 | Светодиодный светильник VARTON уличный Levante Urban 60 Вт кронштейн 60 мм 5000 K RAL9005 черный муар DALI ZHAGA | 60W | 5000K | 7800 лм | 10312723 | шт | 3.5 | 0.0112 | 27535.05 |  | ZHAGA | 30
V1-S1-90748-40L30-6608030 | Светодиодный светильник VARTON уличный Levante M Urban 80 Вт кронштейн 48 мм 3000 K RAL9005 черный муар | 80W | 3000K | 10000 лм | 10312725 | шт | 5.8 | 0.015659 | 33117.97 |  |  | 30
V1-S1-70760-40L30-6608030 | Светодиодный светильник VARTON уличный Levante M Urban 80 Вт кронштейн 60 мм 3000 K RAL7045 серый муар | 80W | 3000K | 10000 лм | 10312725 | шт | 5.8 | 0.015659 | 33117.97 |  |  | 30
V1-S1-90760-40L30-6608030 | Светодиодный светильник VARTON уличный Levante M Urban 80 Вт кронштейн 60 мм 3000 K RAL9005 черный муар | 80W | 3000K | 10000 лм | 10312725 | шт | 5.8 | 0.015659 | 33117.97 |  |  | 30
V1-S1-70748-40L30-6608030 | Светодиодный светильник VARTON уличный Levante M Urban 80 Вт кронштейн 48 мм 3000 K RAL7045 серый муар | 80W | 3000K | 10000 лм | 10312725 | шт | 5.8 | 0.015659 | 33117.97 |  |  | 30
V1-S1-90760-40U30-6608030 | Светодиодный светильник VARTON уличный Levante M Urban 80 Вт кронштейн 60 мм 3000 K 1..10V NEMA RAL9005 черный муар | 80W | 3000K | 10000 лм | 10312725 | шт | 5.8 | 0.015659 | 34936.91 |  | NEMA | 30
V1-S1-70748-40U30-6608030 | Светодиодный светильник VARTON уличный Levante M Urban 80 Вт кронштейн 48 мм 3000 K 1..10V NEMA RAL7045 серый муар | 80W | 3000K | 10000 лм | 10312725 | шт | 5.8 | 0.015659 | 34936.91 |  | NEMA | 30
V1-S1-90748-40U30-6608030 | Светодиодный светильник VARTON уличный Levante M Urban 80 Вт кронштейн 48 мм 3000 K 1..10V NEMA RAL9005 черный муар | 80W | 3000K | 10000 лм | 10312725 | шт | 5.8 | 0.015659 | 34936.91 |  | NEMA | 30
V1-S1-70760-40U30-6608030 | Светодиодный светильник VARTON уличный Levante M Urban 80 Вт кронштейн 60 мм 3000 K 1..10V NEMA RAL7045 серый муар | 80W | 3000K | 10000 лм | 10312725 | шт | 5.8 | 0.015659 | 34936.91 |  | NEMA | 30
V1-S1-90748-40Y30-6608030 | Светодиодный светильник VARTON уличный Levante M Urban 80 Вт кронштейн 48 мм 3000 K RAL9005 черный муар DALI ZHAGA | 80W | 3000K | 10000 лм | 10312725 | шт | 5.8 | 0.015659 | 37862.32 |  | ZHAGA | 30
V1-S1-90760-40Y30-6608030 | Светодиодный светильник VARTON уличный Levante M Urban 80 Вт кронштейн 60 мм 3000 K RAL9005 черный муар DALI ZHAGA | 80W | 3000K | 10000 лм | 10312725 | шт | 5.8 | 0.015659 | 37862.32 |  | ZHAGA | 30
V1-S1-70760-40Y30-6608030 | Светодиодный светильник VARTON уличный Levante M Urban 80 Вт кронштейн 60 мм 3000 K RAL7045 серый муар DALI ZHAGA | 80W | 3000K | 10000 лм | 10312725 | шт | 5.8 | 0.015659 | 37862.32 |  | ZHAGA | 30
V1-S1-70748-40Y30-6608030 | Светодиодный светильник VARTON уличный Levante M Urban 80 Вт кронштейн 48 мм 3000 K RAL7045 серый муар DALI ZHAGA | 80W | 3000K | 10000 лм | 10312725 | шт | 5.8 | 0.015659 | 37862.32 |  | ZHAGA | 30
V1-S1-90748-40L30-6608040 | Светодиодный светильник VARTON уличный Levante M Urban 80 Вт кронштейн 48 мм 4000 K RAL9005 черный муар | 80W | 4000K | 11200 лм | 10312725 | шт | 5.8 | 0.015659 | 33117.97 |  |  | 30
V1-S1-70760-40L30-6608040 | Светодиодный светильник VARTON уличный Levante M Urban 80 Вт кронштейн 60 мм 4000 K RAL7045 серый муар | 80W | 4000K | 11200 лм | 10312725 | шт | 5.8 | 0.015659 | 33117.97 |  |  | 30
V1-S1-70748-40L30-6608040 | Светодиодный светильник VARTON уличный Levante M Urban 80 Вт кронштейн 48 мм 4000 K RAL7045 серый муар | 80W | 4000K | 11200 лм | 10312725 | шт | 5.8 | 0.015659 | 33117.97 |  |  | 30
V1-S1-90760-40L30-6608040 | Светодиодный светильник VARTON уличный Levante M Urban 80 Вт кронштейн 60 мм 4000 K RAL9005 черный муар | 80W | 4000K | 11200 лм | 10312725 | шт | 5.8 | 0.015659 | 33117.97 |  |  | 30
V1-S1-70760-40U30-6608040 | Светодиодный светильник VARTON уличный Levante M Urban 80 Вт кронштейн 60 мм 4000 K 1..10V NEMA серый RAL7045мр T3 | 80W | 4000K | 11200 лм | 10312725 | шт | 5.8 | 0.015659 | 34936.91 |  | NEMA | 30
V1-S1-90748-40U30-6608040 | Светодиодный светильник VARTON уличный Levante M Urban 80 Вт кронштейн 48 мм 4000 K 1..10V NEMA RAL9005 черный муар | 80W | 4000K | 11200 лм | 10312725 | шт | 5.8 | 0.015659 | 34936.91 |  | NEMA | 30
V1-S1-70748-40U30-6608040 | Светодиодный светильник VARTON уличный Levante M Urban 80 Вт кронштейн 48 мм 4000 K 1..10V NEMA серый RAL7045мр T3 | 80W | 4000K | 11200 лм | 10312725 | шт | 5.8 | 0.015659 | 34936.91 |  | NEMA | 30
V1-S1-90760-40U30-6608040 | Светодиодный светильник VARTON уличный Levante M Urban 80 Вт кронштейн 60 мм 4000 K 1..10V NEMA RAL9005 черный муар | 80W | 4000K | 11200 лм | 10312725 | шт | 5.8 | 0.015659 | 34936.91 |  | NEMA | 30
V1-S1-90760-40Y30-6608040 | Светодиодный светильник VARTON уличный Levante M Urban 80 Вт кронштейн 60 мм 4000 K RAL9005 черный муар DALI ZHAGA | 80W | 4000K | 11200 лм | 10312725 | шт | 5.8 | 0.015659 | 37862.32 |  | ZHAGA | 30
V1-S1-70748-40Y30-6608040 | Светодиодный светильник VARTON уличный Levante M Urban 80 Вт кронштейн 48 мм 4000 K RAL7045 серый муар DALI ZHAGA | 80W | 4000K | 11200 лм | 10312725 | шт | 5.8 | 0.015659 | 37862.32 |  | ZHAGA | 30
V1-S1-90748-40Y30-6608040 | Светодиодный светильник VARTON уличный Levante M Urban 80 Вт кронштейн 48 мм 4000 K RAL9005 черный муар DALI ZHAGA | 80W | 4000K | 11200 лм | 10312725 | шт | 5.8 | 0.015659 | 37862.32 |  | ZHAGA | 30
V1-S1-70760-40Y30-6608040 | Светодиодный светильник VARTON уличный Levante M Urban 80 Вт кронштейн 60 мм 4000 K RAL7045 серый муар DALI ZHAGA | 80W | 4000K | 11200 лм | 10312725 | шт | 5.8 | 0.015659 | 37862.32 |  | ZHAGA | 30
V1-S1-90748-40L30-6608050 | Светодиодный светильник VARTON уличный Levante M Urban 80 Вт кронштейн 48 мм 5000 K RAL9005 черный муар | 80W | 5000K | 11200 лм | 10312725 | шт | 5.8 | 0.015659 | 33117.97 |  |  | 30
V1-S1-70748-40L30-6608050 | Светодиодный светильник VARTON уличный Levante M Urban 80 Вт кронштейн 48 мм 5000 K RAL7045 серый муар | 80W | 5000K | 11200 лм | 10312725 | шт | 5.8 | 0.015659 | 33117.97 |  |  | 30
V1-S1-70760-40L30-6608050 | Светодиодный светильник VARTON уличный Levante M Urban 80 Вт кронштейн 60 мм 5000 K RAL7045 серый муар | 80W | 5000K | 11200 лм | 10312725 | шт | 5.8 | 0.015659 | 33117.97 |  |  | 30
V1-S1-90760-40L30-6608050 | Светодиодный светильник VARTON уличный Levante M Urban 80 Вт кронштейн 60 мм 5000 K RAL9005 черный муар | 80W | 5000K | 11200 лм | 10312725 | шт | 5.8 | 0.015659 | 33117.97 |  |  | 30
V1-S1-70760-40U30-6608050 | Светодиодный светильник VARTON уличный Levante M Urban 80 Вт кронштейн 60 мм 5000 K 1..10V NEMA RAL7045 серый муар | 80W | 5000K | 11200 лм | 10312725 | шт | 5.8 | 0.015659 | 34936.91 |  | NEMA | 30
V1-S1-90760-40U30-6608050 | Светодиодный светильник VARTON уличный Levante M Urban 80 Вт кронштейн 60 мм 5000 K 1..10V NEMA RAL9005 черный муар | 80W | 5000K | 11200 лм | 10312725 | шт | 5.8 | 0.015659 | 34936.91 |  | NEMA | 30
V1-S1-90748-40U30-6608050 | Светодиодный светильник VARTON уличный Levante M Urban 80 Вт кронштейн 48 мм 5000 K 1..10V NEMA RAL9005 черный муар | 80W | 5000K | 11200 лм | 10312725 | шт | 5.8 | 0.015659 | 34936.91 |  | NEMA | 30
V1-S1-70748-40U30-6608050 | Светодиодный светильник VARTON уличный Levante M Urban 80 Вт кронштейн 48 мм 5000 K 1..10V NEMA RAL7045 серый муар | 80W | 5000K | 11200 лм | 10312725 | шт | 5.8 | 0.015659 | 34936.91 |  | NEMA | 30
V1-S1-90760-40Y30-6608050 | Светодиодный светильник VARTON уличный Levante M Urban 80 Вт кронштейн 60 мм 5000 K RAL9005 черный муар DALI ZHAGA | 80W | 5000K | 11200 лм | 10312725 | шт | 5.8 | 0.015659 | 37862.32 |  | ZHAGA | 30
V1-S1-90748-40Y30-6608050 | Светодиодный светильник VARTON уличный Levante M Urban 80 Вт кронштейн 48 мм 5000 K RAL9005 черный муар DALI ZHAGA | 80W | 5000K | 11200 лм | 10312725 | шт | 5.8 | 0.015659 | 37862.32 |  | ZHAGA | 30
V1-S1-70760-40Y30-6608050 | Светодиодный светильник VARTON уличный Levante M Urban 80 Вт кронштейн 60 мм 5000 K RAL7045 серый муар DALI ZHAGA | 80W | 5000K | 11200 лм | 10312725 | шт | 5.8 | 0.015659 | 37862.32 |  | ZHAGA | 30
V1-S1-70748-40Y30-6608050 | Светодиодный светильник VARTON уличный Levante M Urban 80 Вт кронштейн 48 мм 5000 K RAL7045 серый муар DALI ZHAGA | 80W | 5000K | 11200 лм | 10312725 | шт | 5.8 | 0.015659 | 37862.32 |  | ZHAGA | 30
V1-S1-90760-40L30-6610030 | Светодиодный светильник VARTON уличный Levante M Urban 100 Вт кронштейн 60 мм 3000 K RAL9005 черный муар | 99W | 3000K | 12000 лм | 10312726 | шт | 5.8 | 0.015659 | 36818.31 |  |  | 30
V1-S1-70748-40L30-6610030 | Светодиодный светильник VARTON уличный Levante M Urban 100 Вт кронштейн 48 мм 3000 K RAL7045 серый муар | 99W | 3000K | 12000 лм | 10312726 | шт | 5.8 | 0.015659 | 36818.31 |  |  | 30
V1-S1-70760-40L30-6610030 | Светодиодный светильник VARTON уличный Levante M Urban 100 Вт кронштейн 60 мм 3000 K RAL7045 серый муар | 99W | 3000K | 12000 лм | 10312726 | шт | 5.8 | 0.015659 | 36818.31 |  |  | 30
V1-S1-90748-40L30-6610030 | Светодиодный светильник VARTON уличный Levante M Urban 100 Вт кронштейн 48 мм 3000 K RAL9005 черный муар | 99W | 3000K | 12000 лм | 10312726 | шт | 5.8 | 0.015659 | 36818.31 |  |  | 30
V1-S1-70748-40U30-6610030 | Светодиодный светильник VARTON уличный Levante M Urban 100 Вт кронштейн 48 мм 3000 K 1..10V NEMA RAL7045 серый муар | 99W | 3000K | 12000 лм | 10312726 | шт | 5.8 | 0.015659 | 38637.21 |  | NEMA | 30
V1-S1-90760-40U30-6610030 | Светодиодный светильник VARTON уличный Levante M Urban 100 Вт кронштейн 60 мм 3000 K 1..10V NEMA RAL9005 черный муар | 99W | 3000K | 12000 лм | 10312726 | шт | 5.8 | 0.015659 | 38637.21 |  | NEMA | 30
V1-S1-90748-40U30-6610030 | Светодиодный светильник VARTON уличный Levante M Urban 100 Вт кронштейн 48 мм 3000 K 1..10V NEMA RAL9005 черный муар | 99W | 3000K | 12000 лм | 10312726 | шт | 5.8 | 0.015659 | 38637.21 |  | NEMA | 30
V1-S1-70760-40U30-6610030 | Светодиодный светильник VARTON уличный Levante M Urban 100 Вт кронштейн 60 мм 3000 K 1..10V NEMA RAL7045 серый муар | 99W | 3000K | 12000 лм | 10312726 | шт | 5.8 | 0.015659 | 38637.21 |  | NEMA | 30
V1-S1-70760-40Y30-6610030 | Светодиодный светильник VARTON уличный Levante M Urban 100 Вт кронштейн 60 мм 3000 K RAL7045 серый муар DALI ZHAGA | 99W | 3000K | 12000 лм | 10312726 | шт | 5.8 | 0.015659 | 41562.63 |  | ZHAGA | 30
V1-S1-90748-40Y30-6610030 | Светодиодный светильник VARTON уличный Levante M Urban 100 Вт кронштейн 48 мм 3000 K RAL9005 черный муар DALI ZHAGA | 99W | 3000K | 12000 лм | 10312726 | шт | 5.8 | 0.015659 | 41562.63 |  | ZHAGA | 30
V1-S1-90760-40Y30-6610030 | Светодиодный светильник VARTON уличный Levante M Urban 100 Вт кронштейн 60 мм 3000 K RAL9005 черный муар DALI ZHAGA | 99W | 3000K | 12000 лм | 10312726 | шт | 5.8 | 0.015659 | 41562.63 |  | ZHAGA | 30
V1-S1-70748-40Y30-6610030 | Светодиодный светильник VARTON уличный Levante M Urban 100 Вт кронштейн 48 мм 3000 K RAL7045 серый муар DALI ZHAGA | 99W | 3000K | 12000 лм | 10312726 | шт | 5.8 | 0.015659 | 41562.63 |  | ZHAGA | 30
V1-S1-90748-40L30-6610040 | Светодиодный светильник VARTON уличный Levante M Urban 100 Вт кронштейн 48 мм 4000 K RAL9005 черный муар | 99W | 4000K | 13500 лм | 10312726 | шт | 5.8 | 0.015659 | 36818.31 |  |  | 30
V1-S1-70748-40L30-6610040 | Светодиодный светильник VARTON уличный Levante M Urban 100 Вт кронштейн 48 мм 4000 K серый RAL7045 муар | 99W | 4000K | 13500 лм | 10312726 | шт | 5.8 | 0.015659 | 36818.31 |  |  | 30
V1-S1-70760-40L30-6610040 | Светодиодный светильник VARTON уличный Levante M Urban 100 Вт кронштейн 60 мм 4000 K серый RAL7045 муар | 99W | 4000K | 13500 лм | 10312726 | шт | 5.8 | 0.015659 | 36818.31 |  |  | 30
V1-S1-90760-40L30-6610040 | Светодиодный светильник VARTON уличный Levante M Urban 100 Вт кронштейн 60 мм 4000 K RAL9005 черный муар | 99W | 4000K | 13500 лм | 10312726 | шт | 5.8 | 0.015659 | 36818.31 |  |  | 30
V1-S1-70760-40U30-6610040 | Светодиодный светильник VARTON уличный Levante M Urban 100 Вт кронштейн 60 мм 4000 K 1..10V NEMA серый RAL7045 муар | 99W | 4000K | 13500 лм | 10312726 | шт | 5.8 | 0.015659 | 38637.21 |  | NEMA | 30
V1-S1-70748-40U30-6610040 | Светодиодный светильник VARTON уличный Levante M Urban 100 Вт кронштейн 48 мм 4000 K 1..10V NEMA серый RAL7045 муар | 99W | 4000K | 13500 лм | 10312726 | шт | 5.8 | 0.015659 | 38637.21 |  | NEMA | 30
V1-S1-90748-40U30-6610040 | Светодиодный светильник VARTON уличный Levante M Urban 100 Вт кронштейн 48 мм 4000 K 1..10V NEMA RAL9005 черный муар | 99W | 4000K | 13500 лм | 10312726 | шт | 5.8 | 0.015659 | 38637.21 |  | NEMA | 30
V1-S1-90760-40U30-6610040 | Светодиодный светильник VARTON уличный Levante M Urban 100 Вт кронштейн 60 мм 4000 K 1..10V NEMA RAL9005 черный муар | 99W | 4000K | 13500 лм | 10312726 | шт | 5.8 | 0.015659 | 38637.21 |  | NEMA | 30
V1-S1-90748-40Y30-6610040 | Светодиодный светильник VARTON уличный Levante M Urban 100 Вт кронштейн 48 мм 4000 K RAL9005 черный муар DALI ZHAGA | 99W | 4000K | 13500 лм | 10312726 | шт | 5.8 | 0.015659 | 41562.63 |  | ZHAGA | 30
V1-S1-90760-40Y30-6610040 | Светодиодный светильник VARTON уличный Levante M Urban 100 Вт кронштейн 60 мм 4000 K RAL9005 черный муар DALI ZHAGA | 99W | 4000K | 13500 лм | 10312726 | шт | 5.8 | 0.015659 | 41562.63 |  | ZHAGA | 30
V1-S1-70748-40Y30-6610040 | Светодиодный светильник VARTON уличный Levante M Urban 100 Вт кронштейн 48 мм 4000 K RAL7045 серый муар DALI ZHAGA | 99W | 4000K | 13500 лм | 10312726 | шт | 5.8 | 0.015659 | 41562.63 |  | ZHAGA | 30
V1-S1-70760-40Y30-6610040 | Светодиодный светильник VARTON уличный Levante M Urban 100 Вт кронштейн 60 мм 4000 K RAL7045 серый муар DALI ZHAGA | 99W | 4000K | 13500 лм | 10312726 | шт | 5.8 | 0.015659 | 41562.63 |  | ZHAGA | 30
V1-S1-70760-40L30-6610050 | Светодиодный светильник VARTON уличный Levante M Urban 100 Вт кронштейн 60 мм 5000 K RAL7045 серый муар | 99W | 5000K | 13500 лм | 10312726 | шт | 5.8 | 0.015659 | 36818.31 |  |  | 30
V1-S1-70748-40L30-6610050 | Светодиодный светильник VARTON уличный Levante M Urban 100 Вт кронштейн 48 мм 5000 K RAL7045 серый муар | 99W | 5000K | 13500 лм | 10312726 | шт | 5.8 | 0.015659 | 36818.31 |  |  | 30
V1-S1-90748-40L30-6610050 | Светодиодный светильник VARTON уличный Levante M Urban 100 Вт кронштейн 48 мм 5000 K RAL9005 черный муар | 99W | 5000K | 13500 лм | 10312726 | шт | 5.8 | 0.015659 | 36818.31 |  |  | 30
V1-S1-90760-40L30-6610050 | Светодиодный светильник VARTON уличный Levante M Urban 100 Вт кронштейн 60 мм 5000 K RAL9005 черный муар | 99W | 5000K | 13500 лм | 10312726 | шт | 5.8 | 0.015659 | 36818.31 |  |  | 30
V1-S1-90760-40U30-6610050 | Светодиодный светильник VARTON уличный Levante M Urban 100 Вт кронштейн 60 мм 5000 K 1..10V NEMA RAL9005 черный муар | 99W | 5000K | 13500 лм | 10312726 | шт | 5.8 | 0.015659 | 38637.21 |  | NEMA | 30
V1-S1-90748-40U30-6610050 | Светодиодный светильник VARTON уличный Levante M Urban 100 Вт кронштейн 48 мм 5000 K 1..10V NEMA RAL9005 черный муар | 99W | 5000K | 13500 лм | 10312726 | шт | 5.8 | 0.015659 | 38637.21 |  | NEMA | 30
V1-S1-70760-40U30-6610050 | Светодиодный светильник VARTON уличный Levante M Urban 100 Вт кронштейн 60 мм 5000 K 1..10V NEMA RAL7045 серый муар | 99W | 5000K | 13500 лм | 10312726 | шт | 5.8 | 0.015659 | 38637.21 |  | NEMA | 30
V1-S1-70748-40U30-6610050 | Светодиодный светильник VARTON уличный Levante M Urban 100 Вт кронштейн 48 мм 5000 K 1..10V NEMA RAL7045 серый муар | 99W | 5000K | 13500 лм | 10312726 | шт | 5.8 | 0.015659 | 38637.21 |  | NEMA | 30
V1-S1-90748-40Y30-6610050 | Светодиодный светильник VARTON уличный Levante M Urban 100 Вт кронштейн 48 мм 5000 K RAL9005 черный муар DALI ZHAGA | 99W | 5000K | 13500 лм | 10312726 | шт | 5.8 | 0.015659 | 41562.63 |  | ZHAGA | 30
V1-S1-70760-40Y30-6610050 | Светодиодный светильник VARTON уличный Levante M Urban 100 Вт кронштейн 60 мм 5000 K RAL7045 серый муар DALI ZHAGA | 99W | 5000K | 13500 лм | 10312726 | шт | 5.8 | 0.015659 | 41562.63 |  | ZHAGA | 30
V1-S1-70748-40Y30-6610050 | Светодиодный светильник VARTON уличный Levante M Urban 100 Вт кронштейн 48 мм 5000 K RAL7045 серый муар DALI ZHAGA | 99W | 5000K | 13500 лм | 10312726 | шт | 5.8 | 0.015659 | 41562.63 |  | ZHAGA | 30
V1-S1-90760-40Y30-6610050 | Светодиодный светильник VARTON уличный Levante M Urban 100 Вт кронштейн 60 мм 5000 K RAL9005 черный муар DALI ZHAGA | 99W | 5000K | 13500 лм | 10312726 | шт | 5.8 | 0.015659 | 41562.63 |  | ZHAGA | 30
V1-S1-90748-40L30-6611030 | Светодиодный светильник VARTON уличный Levante M Urban 110 Вт кронштейн 48 мм 3000 K RAL9005 черный муар | 110W | 3000K | 13100 лм | 10312727 | шт | 5.8 | 0.015659 | 38668.43 |  |  | 30
V1-S1-70760-40L30-6611030 | Светодиодный светильник VARTON уличный Levante M Urban 110 Вт кронштейн 60 мм 3000 K RAL7045 серый муар | 110W | 3000K | 13100 лм | 10312727 | шт | 5.8 | 0.015659 | 38668.43 |  |  | 30
V1-S1-90760-40L30-6611030 | Светодиодный светильник VARTON уличный Levante M Urban 110 Вт кронштейн 60 мм 3000 K RAL9005 черный муар | 110W | 3000K | 13100 лм | 10312727 | шт | 5.8 | 0.015659 | 38668.43 |  |  | 30
V1-S1-70748-40L30-6611030 | Светодиодный светильник VARTON уличный Levante M Urban 110 Вт кронштейн 48 мм 3000 K RAL7045 серый муар | 110W | 3000K | 13100 лм | 10312727 | шт | 5.8 | 0.015659 | 38668.43 |  |  | 30
V1-S1-70760-40U30-6611030 | Светодиодный светильник VARTON уличный Levante M Urban 110 Вт кронштейн 60 мм 3000 K 1..10V NEMA RAL7045 серый муар | 110W | 3000K | 13100 лм | 10312727 | шт | 5.8 | 0.015659 | 40597.63 |  | NEMA | 30
V1-S1-90748-40U30-6611030 | Светодиодный светильник VARTON уличный Levante M Urban 110 Вт кронштейн 48 мм 3000 K 1..10V NEMA RAL9005 черный муар | 110W | 3000K | 13100 лм | 10312727 | шт | 5.8 | 0.015659 | 40597.63 |  | NEMA | 30
V1-S1-70748-40U30-6611030 | Светодиодный светильник VARTON уличный Levante M Urban 110 Вт кронштейн 48 мм 3000 K 1..10V NEMA RAL7045 серый муар | 110W | 3000K | 13100 лм | 10312727 | шт | 5.8 | 0.015659 | 40597.63 |  | NEMA | 30
V1-S1-90760-40U30-6611030 | Светодиодный светильник VARTON уличный Levante M Urban 110 Вт кронштейн 60 мм 3000 K 1..10V NEMA RAL9005 черный муар | 110W | 3000K | 13100 лм | 10312727 | шт | 5.8 | 0.015659 | 40597.63 |  | NEMA | 30
V1-S1-70760-40Y30-6611030 | Светодиодный светильник VARTON уличный Levante M Urban 110 Вт кронштейн 60 мм 3000 К RAL7045 серый муар DALI ZHAGA | 110W | 3000K | 12900 лм | 10312727 | шт | 5.8 | 0.015659 | 43412.78 |  | ZHAGA | 30
V1-S1-90760-40Y30-6611030 | Светодиодный светильник VARTON уличный Levante M Urban 110 Вт кронштейн 60 мм 3000 К RAL9005 черный муар DALI ZHAGA | 110W | 3000K | 12900 лм | 10312727 | шт | 5.8 | 0.015659 | 43412.78 |  | ZHAGA | 30
V1-S1-70748-40Y30-6611030 | Светодиодный светильник VARTON уличный Levante M Urban 110 Вт кронштейн 48 мм 3000 К RAL7045 серый муар DALI ZHAGA | 110W | 3000K | 12900 лм | 10312727 | шт | 5.8 | 0.015659 | 43412.78 |  | ZHAGA | 30
V1-S1-90748-40Y30-6611030 | Светодиодный светильник VARTON уличный Levante M Urban 110 Вт кронштейн 48 мм 3000 К RAL9005 черный муар DALI ZHAGA | 110W | 3000K | 12900 лм | 10312727 | шт | 5.8 | 0.015659 | 43412.78 |  | ZHAGA | 30
V1-S1-90748-40L30-6611040 | Светодиодный светильник VARTON уличный Levante M Urban 110 Вт кронштейн 48 мм 4000 K RAL9005 черный муар | 110W | 4000K | 14300 лм | 10312727 | шт | 5.8 | 0.015659 | 38668.43 |  |  | 30
V1-S1-70748-40L30-6611040 | Светодиодный светильник VARTON уличный Levante M Urban 110 Вт кронштейн 48 мм 4000 K RAL7045 серый муар | 110W | 4000K | 14300 лм | 10312727 | шт | 5.8 | 0.015659 | 38668.43 |  |  | 30
V1-S1-90760-40L30-6611040 | Светодиодный светильник VARTON уличный Levante M Urban 110 Вт кронштейн 60 мм 4000 K RAL9005 черный муар | 110W | 4000K | 14300 лм | 10312727 | шт | 5.8 | 0.015659 | 38668.43 |  |  | 30
V1-S1-70760-40L30-6611040 | Светодиодный светильник VARTON уличный Levante M Urban 110 Вт кронштейн 60 мм 4000 K RAL7045 серый муар | 110W | 4000K | 14300 лм | 10312727 | шт | 5.8 | 0.015659 | 38668.43 |  |  | 30
V1-S1-70760-40U30-6611040 | Светодиодный светильник VARTON уличный Levante M Urban 110 Вт кронштейн 60 мм 4000 K 1..10V NEMA RAL7045 серый муар | 110W | 4000K | 14300 лм | 10312727 | шт | 5.8 | 0.015659 | 40597.63 |  | NEMA | 30
V1-S1-90760-40U30-6611040 | Светодиодный светильник VARTON уличный Levante M Urban 110 Вт кронштейн 60 мм 4000 K 1..10V NEMA RAL9005 черный муар | 110W | 4000K | 14300 лм | 10312727 | шт | 5.8 | 0.015659 | 40597.63 |  | NEMA | 30
V1-S1-90748-40U30-6611040 | Светодиодный светильник VARTON уличный Levante M Urban 110 Вт кронштейн 48 мм 4000 K 1..10V NEMA RAL9005 черный муар | 110W | 4000K | 14300 лм | 10312727 | шт | 5.8 | 0.015659 | 40597.63 |  | NEMA | 30
V1-S1-70748-40U30-6611040 | Светодиодный светильник VARTON уличный Levante M Urban 110 Вт кронштейн 48 мм 4000 K 1..10V NEMA RAL7045 серый муар | 110W | 4000K | 14300 лм | 10312727 | шт | 5.8 | 0.015659 | 40597.63 |  | NEMA | 30
V1-S1-90760-40Y30-6611040 | Светодиодный светильник VARTON уличный Levante M Urban 110 Вт кронштейн 60 мм 4000 К RAL9005 черный муар DALI ZHAGA | 110W | 4000K | 14300 лм | 10312727 | шт | 5.8 | 0.015659 | 43412.78 |  | ZHAGA | 30
V1-S1-90748-40Y30-6611040 | Светодиодный светильник VARTON уличный Levante M Urban 110 Вт кронштейн 48 мм 4000 К RAL9005 черный муар DALI ZHAGA | 110W | 4000K | 14300 лм | 10312727 | шт | 5.8 | 0.015659 | 43412.78 |  | ZHAGA | 30
V1-S1-70748-40Y30-6611040 | Светодиодный светильник VARTON уличный Levante M Urban 110 Вт кронштейн 48 мм 4000 К RAL7045 серый муар DALI ZHAGA | 110W | 4000K | 14300 лм | 10312727 | шт | 5.8 | 0.015659 | 43412.78 |  | ZHAGA | 30
V1-S1-70760-40Y30-6611040 | Светодиодный светильник VARTON уличный Levante M Urban 110 Вт кронштейн 60 мм 4000 К RAL7045 серый муар DALI ZHAGA | 110W | 4000K | 14300 лм | 10312727 | шт | 5.8 | 0.015659 | 43412.78 |  | ZHAGA | 30
V1-S1-70748-40L30-6611050 | Светодиодный светильник VARTON уличный Levante M Urban 110 Вт кронштейн 48 мм 5000 K RAL7045 серый муар | 110W | 5000K | 14300 лм | 10312727 | шт | 4.2 | 0.015873 | 38668.43 |  |  | 30
V1-S1-90760-40L30-6611050 | Светодиодный светильник VARTON уличный Levante M Urban 110 Вт кронштейн 60 мм 5000 K RAL9005 черный муар | 110W | 5000K | 14300 лм | 10312727 | шт | 5.8 | 0.015659 | 38668.43 |  |  | 30
V1-S1-70760-40L30-6611050 | Светодиодный светильник VARTON уличный Levante M Urban 110 Вт кронштейн 60 мм 5000 K RAL7045 серый муар | 110W | 5000K | 14300 лм | 10312727 | шт | 5.8 | 0.015659 | 38668.43 |  |  | 30
V1-S1-90748-40L30-6611050 | Светодиодный светильник VARTON уличный Levante M Urban 110 Вт кронштейн 48 мм 5000 K RAL9005 черный муар | 110W | 5000K | 14300 лм | 10312727 | шт | 5.8 | 0.015659 | 38668.43 |  |  | 30
V1-S1-70760-40U30-6611050 | Светодиодный светильник VARTON уличный Levante M Urban 110 Вт кронштейн 60 мм 5000 K 1..10V NEMA RAL7045 серый муар | 110W | 5000K | 14300 лм | 10312727 | шт | 5.8 | 0.015659 | 40597.63 |  | NEMA | 30
V1-S1-90748-40U30-6611050 | Светодиодный светильник VARTON уличный Levante M Urban 110 Вт кронштейн 48 мм 5000 K 1..10V NEMA RAL9005 черный муар | 110W | 5000K | 14300 лм | 10312727 | шт | 5.8 | 0.015659 | 40597.63 |  | NEMA | 30
V1-S1-90760-40U30-6611050 | Светодиодный светильник VARTON уличный Levante M Urban 110 Вт кронштейн 60 мм 5000 K 1..10V NEMA RAL9005 черный муар | 110W | 5000K | 14300 лм | 10312727 | шт | 5.8 | 0.015659 | 40597.63 |  | NEMA | 30
V1-S1-70748-40U30-6611050 | Светодиодный светильник VARTON уличный Levante M Urban 110 Вт кронштейн 48 мм 5000 K 1..10V NEMA RAL7045 серый муар | 110W | 5000K | 14300 лм | 10312727 | шт | 5.8 | 0.015659 | 40597.63 |  | NEMA | 30
V1-S1-70760-40Y30-6611050 | Светодиодный светильник VARTON уличный Levante M Urban 110 Вт кронштейн 60 мм 5000 К RAL7045 серый муар DALI ZHAGA | 110W | 5000K | 14300 лм | 10312727 | шт | 5.8 | 0.015659 | 43412.78 |  | ZHAGA | 30
V1-S1-90748-40Y30-6611050 | Светодиодный светильник VARTON уличный Levante M Urban 110 Вт кронштейн 48 мм 5000 К RAL9005 черный муар DALI ZHAGA | 110W | 5000K | 14300 лм | 10312727 | шт | 5.8 | 0.015659 | 43412.78 |  | ZHAGA | 30
V1-S1-90760-40Y30-6611050 | Светодиодный светильник VARTON уличный Levante M Urban 110 Вт кронштейн 60 мм 5000 К RAL9005 черный муар DALI ZHAGA | 110W | 5000K | 14300 лм | 10312727 | шт | 5.8 | 0.015659 | 43412.78 |  | ZHAGA | 30
V1-S1-70748-40Y30-6611050 | Светодиодный светильник VARTON уличный Levante M Urban 110 Вт кронштейн 48 мм 5000 К RAL7045 серый муар DALI ZHAGA | 110W | 5000K | 14300 лм | 10312727 | шт | 5.8 | 0.015659 | 43412.78 |  | ZHAGA | 30
Levante Parking (для парковки)
V1-S1-70648-40L24-6602530 | Светодиодный светильник VARTON уличный Levante Parking 25 Вт кронштейн 48 мм 3000 K серый RAL7045 муар | 25W | 3000K | 3400 лм |  | шт | 3.5 | 0.0112 | 20146.25 |  |  | 30
V1-S1-90660-40L24-6602530 | Светодиодный светильник VARTON уличный Levante Parking 25 Вт кронштейн 60 мм 3000 K черный RAL9005 муар | 25W | 3000K | 3400 лм |  | шт | 3.5 | 0.0112 | 20146.25 |  |  | 30
V1-S1-90648-40L24-6602530 | Светодиодный светильник VARTON уличный Levante Parking 25 Вт кронштейн 48 мм 3000 K черный RAL9005 муар | 25W | 3000K | 3400 лм |  | шт | 3.5 | 0.0112 | 20146.25 |  |  | 30
V1-S1-70660-40L24-6602530 | Светодиодный светильник VARTON уличный Levante Parking 25 Вт кронштейн 60 мм 3000 K серый RAL7045 муар | 25W | 3000K | 3400 лм |  | шт | 3.5 | 0.0112 | 20146.25 |  |  | 30
V1-S1-70648-40U24-6602530 | Светодиодный светильник VARTON уличный Levante Parking 25 Вт кронштейн 48 мм 3000 K 1..10V NEMA RAL7045 серый муар | 25W | 3000K | 3400 лм |  | шт | 3.5 | 0.0112 | 21965.19 |  | NEMA | 30
V1-S1-70660-40U24-6602530 | Светодиодный светильник VARTON уличный Levante Parking 25 Вт кронштейн 60 мм 3000 K 1..10V NEMA RAL7045 серый муар | 25W | 3000K | 3400 лм |  | шт | 3.5 | 0.0112 | 21965.19 |  | NEMA | 30
V1-S1-90660-40U24-6602530 | Светодиодный светильник VARTON уличный Levante Parking 25 Вт кронштейн 60 мм 3000 K 1..10V NEMA RAL9005 черный муар | 25W | 3000K | 3400 лм |  | шт | 3.5 | 0.0112 | 21965.19 |  | NEMA | 30
V1-S1-90648-40U24-6602530 | Светодиодный светильник VARTON уличный Levante Parking 25 Вт кронштейн 48 мм 3000 K 1..10V NEMA RAL9005 черный муар | 25W | 3000K | 3400 лм |  | шт | 3.5 | 0.0112 | 21965.19 |  | NEMA | 30
V1-S1-90648-40Y24-6602530 | Светодиодный светильник VARTON уличный Levante Parking 25 Вт кронштейн 48 мм 3000 K RAL9005 черный муар DALI ZHAGA | 25W | 3000K | 3400 лм |  | шт | 3.5 | 0.0112 | 23073.86 |  | ZHAGA | 30
V1-S1-70660-40Y24-6602530 | Светодиодный светильник VARTON уличный Levante Parking 25 Вт кронштейн 60 мм 3000 K RAL7045 серый муар DALI ZHAGA | 25W | 3000K | 3400 лм |  | шт | 3.5 | 0.0112 | 23073.86 |  | ZHAGA | 30
V1-S1-90660-40Y24-6602530 | Светодиодный светильник VARTON уличный Levante Parking 25 Вт кронштейн 60 мм 3000 K RAL9005 черный муар DALI ZHAGA | 25W | 3000K | 3400 лм |  | шт | 3.5 | 0.0112 | 23073.86 |  | ZHAGA | 30
V1-S1-70648-40Y24-6602530 | Светодиодный светильник VARTON уличный Levante Parking 25 Вт кронштейн 48 мм 3000 K RAL7045 серый муар DALI ZHAGA | 25W | 3000K | 3400 лм |  | шт | 3.5 | 0.0112 | 23073.86 |  | ZHAGA | 30
V1-S1-70660-40L24-6602540 | Светодиодный светильник VARTON уличный Levante Parking 25 Вт кронштейн 60 мм 4000 K серый RAL7045 муар | 25W | 4000K | 3800 лм |  | шт | 3.5 | 0.0112 | 20146.25 |  |  | 30
V1-S1-90648-40L24-6602540 | Светодиодный светильник VARTON уличный Levante Parking 25 Вт кронштейн 48 мм 4000 K черный RAL9005 муар | 25W | 4000K | 3800 лм |  | шт | 3.5 | 0.0112 | 20146.25 |  |  | 30
V1-S1-70648-40L24-6602540 | Светодиодный светильник VARTON уличный Levante Parking 25 Вт кронштейн 48 мм 4000 K серый RAL7045 муар | 25W | 4000K | 3800 лм |  | шт | 3.5 | 0.0112 | 20146.25 |  |  | 30
V1-S1-90660-40L24-6602540 | Светодиодный светильник VARTON уличный Levante Parking 25 Вт кронштейн 60 мм 4000 K черный RAL9005 муар | 25W | 4000K | 3800 лм |  | шт | 3.5 | 0.0112 | 20146.25 |  |  | 30
V1-S1-90648-40U24-6602540 | Светодиодный светильник VARTON уличный Levante Parking 25 Вт кронштейн 48 мм 4000 K 1..10V NEMA RAL9005 черный муар | 25W | 4000K | 3800 лм |  | шт | 3.5 | 0.0112 | 21965.19 |  | NEMA | 30
V1-S1-70660-40U24-6602540 | Светодиодный светильник VARTON уличный Levante Parking 25 Вт кронштейн 60 мм 4000 K 1..10V NEMA RAL7045 серый муар | 25W | 4000K | 3800 лм |  | шт | 3.5 | 0.0112 | 21965.19 |  | NEMA | 30
V1-S1-90660-40U24-6602540 | Светодиодный светильник VARTON уличный Levante Parking 25 Вт кронштейн 60 мм 4000 K 1..10V NEMA RAL9005 черный муар | 25W | 4000K | 3800 лм |  | шт | 3.5 | 0.0112 | 21965.19 |  | NEMA | 30
V1-S1-70648-40U24-6602540 | Светодиодный светильник VARTON уличный Levante Parking 25 Вт кронштейн 48 мм 4000 K 1..10V NEMA RAL7045 серый муар | 25W | 4000K | 3800 лм |  | шт | 3.5 | 0.0112 | 21965.19 |  | NEMA | 30
V1-S1-90648-40Y24-6602540 | Светодиодный светильник VARTON уличный Levante Parking 25 Вт кронштейн 48 мм 4000 K RAL9005 черный муар DALI ZHAGA | 25W | 4000K | 3800 лм |  | шт | 3.5 | 0.0112 | 23073.86 |  | ZHAGA | 30
V1-S1-70648-40Y24-6602540 | Светодиодный светильник VARTON уличный Levante Parking 25 Вт кронштейн 48 мм 4000 K RAL7045 серый муар DALI ZHAGA | 25W | 4000K | 3800 лм |  | шт | 3.5 | 0.0112 | 23073.86 |  | ZHAGA | 30
V1-S1-70660-40Y24-6602540 | Светодиодный светильник VARTON уличный Levante Parking 25 Вт кронштейн 60 мм 4000 K RAL7045 серый муар DALI ZHAGA | 25W | 4000K | 3800 лм |  | шт | 3.5 | 0.0112 | 23073.86 |  | ZHAGA | 30
V1-S1-90660-40Y24-6602540 | Светодиодный светильник VARTON уличный Levante Parking 25 Вт кронштейн 60 мм 4000 K RAL9005 черный муар DALI ZHAGA | 25W | 4000K | 3800 лм |  | шт | 3.5 | 0.0112 | 23073.86 |  | ZHAGA | 30
V1-S1-90660-40L24-6602550 | Светодиодный светильник VARTON уличный Levante Parking 25 Вт кронштейн 60 мм 5000 K черный RAL9005 муар | 25W | 5000K | 3800 лм |  | шт | 3.5 | 0.0112 | 20146.25 |  |  | 30
V1-S1-90648-40L24-6602550 | Светодиодный светильник VARTON уличный Levante Parking 25 Вт кронштейн 48 мм 5000 K черный RAL9005 муар | 25W | 5000K | 3800 лм |  | шт | 3.5 | 0.0112 | 20146.25 |  |  | 30
V1-S1-70648-40L24-6602550 | Светодиодный светильник VARTON уличный Levante Parking 25 Вт кронштейн 48 мм 5000 K серый RAL7045 муар | 25W | 5000K | 3800 лм |  | шт | 3.5 | 0.0112 | 20146.25 |  |  | 30
V1-S1-70660-40L24-6602550 | Светодиодный светильник VARTON уличный Levante Parking 25 Вт кронштейн 60 мм 5000 K серый RAL7045 муар | 25W | 5000K | 3800 лм |  | шт | 3.5 | 0.0112 | 20146.25 |  |  | 30
V1-S1-90660-40U24-6602550 | Светодиодный светильник VARTON уличный Levante Parking 25 Вт кронштейн 60 мм 5000 K 1..10V NEMA RAL9005 черный муар | 25W | 5000K | 3800 лм |  | шт | 3.5 | 0.0112 | 21965.19 |  | NEMA | 30
V1-S1-70660-40U24-6602550 | Светодиодный светильник VARTON уличный Levante Parking 25 Вт кронштейн 60 мм 5000 K 1..10V NEMA RAL7045 серый муар | 25W | 5000K | 3800 лм |  | шт | 3.5 | 0.0112 | 21965.19 |  | NEMA | 30
V1-S1-90648-40U24-6602550 | Светодиодный светильник VARTON уличный Levante Parking 25 Вт кронштейн 48 мм 5000 K 1..10V NEMA RAL9005 черный муар | 25W | 5000K | 3800 лм |  | шт | 3.5 | 0.0112 | 21965.19 |  | NEMA | 30
V1-S1-70648-40U24-6602550 | Светодиодный светильник VARTON уличный Levante Parking 25 Вт кронштейн 48 мм 5000 K 1..10V NEMA RAL7045 серый муар | 25W | 5000K | 3800 лм |  | шт | 3.5 | 0.0112 | 21965.19 |  | NEMA | 30
V1-S1-90648-40Y24-6602550 | Светодиодный светильник VARTON уличный Levante Parking 25 Вт кронштейн 48 мм 5000 K RAL9005 черный муар DALI ZHAGA | 25W | 5000K | 3800 лм |  | шт | 3.5 | 0.0112 | 23073.86 |  | ZHAGA | 30
V1-S1-70648-40Y24-6602550 | Светодиодный светильник VARTON уличный Levante Parking 25 Вт кронштейн 48 мм 5000 K RAL7045 серый муар DALI ZHAGA | 25W | 5000K | 3800 лм |  | шт | 3.5 | 0.0112 | 23073.86 |  | ZHAGA | 30
V1-S1-70660-40Y24-6602550 | Светодиодный светильник VARTON уличный Levante Parking 25 Вт кронштейн 60 мм 5000 K RAL7045 серый муар DALI ZHAGA | 25W | 5000K | 3800 лм |  | шт | 3.5 | 0.0112 | 23073.86 |  | ZHAGA | 30
V1-S1-90660-40Y24-6602550 | Светодиодный светильник VARTON уличный Levante Parking 25 Вт кронштейн 60 мм 5000 K RAL9005 черный муар DALI ZHAGA | 25W | 5000K | 3800 лм |  | шт | 3.5 | 0.0112 | 23073.86 |  | ZHAGA | 30
V1-S1-70648-40L24-6603030 | Светодиодный светильник VARTON уличный Levante Parking 30 Вт кронштейн 48 мм 3000 K серый RAL7045 муар | 30W | 3000K | 4000 лм | 10312720 | шт | 3.5 | 0.0112 | 20146.25 |  |  | 30
V1-S1-90660-40L24-6603030 | Светодиодный светильник VARTON уличный Levante Parking 30 Вт кронштейн 60 мм 3000 K черный RAL9005 муар | 30W | 3000K | 4000 лм | 10312720 | шт | 3.5 | 0.0112 | 20146.25 |  |  | 30
V1-S1-90648-40L24-6603030 | Светодиодный светильник VARTON уличный Levante Parking 30 Вт кронштейн 48 мм 3000 K черный RAL9005 муар | 30W | 3000K | 4000 лм | 10312720 | шт | 3.5 | 0.0112 | 20146.25 |  |  | 30
V1-S1-70660-40L24-6603030 | Светодиодный светильник VARTON уличный Levante Parking 30 Вт кронштейн 60 мм 3000 K серый RAL7045 муар | 30W | 3000K | 4000 лм | 10312720 | шт | 3.5 | 0.0112 | 20146.25 |  |  | 30
V1-S1-70648-40U24-6603030 | Светодиодный светильник VARTON уличный Levante Parking 30 Вт кронштейн 48 мм 3000 K 1..10V NEMA RAL7045 серый муар | 30W | 3000K | 4000 лм | 10312720 | шт | 3.5 | 0.0112 | 21965.19 |  | NEMA | 30
V1-S1-90648-40U24-6603030 | Светодиодный светильник VARTON уличный Levante Parking 30 Вт кронштейн 48 мм 3000 K 1..10V NEMA RAL9005 черный муар | 30W | 3000K | 4000 лм | 10312720 | шт | 3.5 | 0.0112 | 21965.19 |  | NEMA | 30
V1-S1-70660-40U24-6603030 | Светодиодный светильник VARTON уличный Levante Parking 30 Вт кронштейн 60 мм 3000 K 1..10V NEMA RAL7045 серый муар | 30W | 3000K | 4000 лм | 10312720 | шт | 3.5 | 0.0112 | 21965.19 |  | NEMA | 30
V1-S1-90660-40U24-6603030 | Светодиодный светильник VARTON уличный Levante Parking 30 Вт кронштейн 60 мм 3000 K 1..10V NEMA RAL9005 черный муар | 30W | 3000K | 4000 лм | 10312720 | шт | 3.5 | 0.0112 | 21965.19 |  | NEMA | 30
V1-S1-70648-40Y24-6603030 | Светодиодный светильник VARTON уличный Levante Parking 30 Вт кронштейн 48 мм 3000 K RAL7045 серый муар DALI ZHAGA | 30W | 3000K | 4000 лм | 10312720 | шт | 3.5 | 0.0112 | 23073.86 |  | ZHAGA | 30
V1-S1-90648-40Y24-6603030 | Светодиодный светильник VARTON уличный Levante Parking 30 Вт кронштейн 48 мм 3000 K RAL9005 черный муар DALI ZHAGA | 30W | 3000K | 4000 лм | 10312720 | шт | 3.5 | 0.0112 | 23073.86 |  | ZHAGA | 30
V1-S1-70660-40Y24-6603030 | Светодиодный светильник VARTON уличный Levante Parking 30 Вт кронштейн 60 мм 3000 K RAL7045 серый муар DALI ZHAGA | 30W | 3000K | 4000 лм | 10312720 | шт | 3.5 | 0.0112 | 23073.86 |  | ZHAGA | 30
V1-S1-90660-40Y24-6603030 | Светодиодный светильник VARTON уличный Levante Parking 30 Вт кронштейн 60 мм 3000 K RAL9005 черный муар DALI ZHAGA | 30W | 3000K | 4000 лм | 10312720 | шт | 3.5 | 0.0112 | 23073.86 |  | ZHAGA | 30
V1-S1-70648-40L24-6603040 | Светодиодный светильник VARTON уличный Levante Parking 30 Вт кронштейн 48 мм 4000 K серый RAL7045 муар | 30W | 4000K | 4500 лм | 10312720 | шт | 3.5 | 0.0112 | 20146.25 |  |  | 30
V1-S1-90660-40L24-6603040 | Светодиодный светильник VARTON уличный Levante Parking 30 Вт кронштейн 60 мм 4000 K черный RAL9005 муар | 30W | 4000K | 4500 лм | 10312720 | шт | 3.5 | 0.0112 | 20146.25 |  |  | 30
V1-S1-70660-40L24-6603040 | Светодиодный светильник VARTON уличный Levante Parking 30 Вт кронштейн 60 мм 4000 K серый RAL7045 муар | 30W | 4000K | 4500 лм | 10312720 | шт | 3.5 | 0.0112 | 20146.25 |  |  | 30
V1-S1-90648-40L24-6603040 | Светодиодный светильник VARTON уличный Levante Parking 30 Вт кронштейн 48 мм 4000 K черный RAL9005 муар | 30W | 4000K | 4500 лм | 10312720 | шт | 3.5 | 0.0112 | 20146.25 | 1 |  | 30
V1-S1-90648-40U24-6603040 | Светодиодный светильник VARTON уличный Levante Parking 30 Вт кронштейн 48 мм 4000 K 1..10V NEMA RAL9005 черный муар | 30W | 4000K | 4500 лм | 10312720 | шт | 3.5 | 0.0112 | 21965.19 |  | NEMA | 30
V1-S1-70648-40U24-6603040 | Светодиодный светильник VARTON уличный Levante Parking 30 Вт кронштейн 48 мм 4000 K 1..10V NEMA RAL7045 серый муар | 30W | 4000K | 4500 лм | 10312720 | шт | 3.5 | 0.0112 | 21965.19 |  | NEMA | 30
V1-S1-70660-40U24-6603040 | Светодиодный светильник VARTON уличный Levante Parking 30 Вт кронштейн 60 мм 4000 K 1..10V NEMA RAL7045 серый муар | 30W | 4000K | 4500 лм | 10312720 | шт | 3.5 | 0.0112 | 21965.19 |  | NEMA | 30
V1-S1-90660-40U24-6603040 | Светодиодный светильник VARTON уличный Levante Parking 30 Вт кронштейн 60 мм 4000 K 1..10V NEMA RAL9005 черный муар | 30W | 4000K | 4500 лм | 10312720 | шт | 3.5 | 0.0112 | 21965.19 |  | NEMA | 30
V1-S1-70648-40Y24-6603040 | Светодиодный светильник VARTON уличный Levante Parking 30 Вт кронштейн 48 мм 4000 K RAL7045 серый муар DALI ZHAGA | 30W | 4000K | 4500 лм | 10312720 | шт | 3.5 | 0.0112 | 23073.86 |  | ZHAGA | 30
V1-S1-90648-40Y24-6603040 | Светодиодный светильник VARTON уличный Levante Parking 30 Вт кронштейн 48 мм 4000 K RAL9005 черный муар DALI ZHAGA | 30W | 4000K | 4500 лм | 10312720 | шт | 3.5 | 0.0112 | 23073.86 |  | ZHAGA | 30
V1-S1-70660-40Y24-6603040 | Светодиодный светильник VARTON уличный Levante Parking 30 Вт кронштейн 60 мм 4000 K RAL7045 серый муар DALI ZHAGA | 30W | 4000K | 4500 лм | 10312720 | шт | 3.5 | 0.0112 | 23073.86 |  | ZHAGA | 30
V1-S1-90660-40Y24-6603040 | Светодиодный светильник VARTON уличный Levante Parking 30 Вт кронштейн 60 мм 4000 K RAL9005 черный муар DALI ZHAGA | 30W | 4000K | 4500 лм | 10312720 | шт | 3.5 | 0.0112 | 23073.86 |  | ZHAGA | 30
V1-S1-90660-40L24-6603050 | Светодиодный светильник VARTON уличный Levante Parking 30 Вт кронштейн 60 мм 5000 K черный RAL9005 муар | 30W | 5000K | 4500 лм | 10312720 | шт | 3.5 | 0.0112 | 20146.25 |  |  | 30
V1-S1-70648-40L24-6603050 | Светодиодный светильник VARTON уличный Levante Parking 30 Вт кронштейн 48 мм 5000 K серый RAL7045 муар | 30W | 5000K | 4500 лм | 10312720 | шт | 3.5 | 0.0112 | 20146.25 |  |  | 30
V1-S1-70660-40L24-6603050 | Светодиодный светильник VARTON уличный Levante Parking 30 Вт кронштейн 60 мм 5000 K серый RAL7045 муар | 30W | 5000K | 4500 лм | 10312720 | шт | 3.5 | 0.0112 | 20146.25 |  |  | 30
V1-S1-90648-40L24-6603050 | Светодиодный светильник VARTON уличный Levante Parking 30 Вт кронштейн 48 мм 5000 K черный RAL9005 муар | 30W | 5000K | 4500 лм | 10312720 | шт | 3.5 | 0.0112 | 20146.25 |  |  | 30
V1-S1-70648-40U24-6603050 | Светодиодный светильник VARTON уличный Levante Parking 30 Вт кронштейн 48 мм 5000 K 1..10V NEMA RAL7045 серый муар | 30W | 5000K | 4500 лм | 10312720 | шт | 3.5 | 0.0112 | 21965.19 |  | NEMA | 30
V1-S1-70660-40U24-6603050 | Светодиодный светильник VARTON уличный Levante Parking 30 Вт кронштейн 60 мм 5000 K 1..10V NEMA RAL7045 серый муар | 30W | 5000K | 4500 лм | 10312720 | шт | 3.5 | 0.0112 | 21965.19 |  | NEMA | 30
V1-S1-90648-40U24-6603050 | Светодиодный светильник VARTON уличный Levante Parking 30 Вт кронштейн 48 мм 5000 K 1..10V NEMA RAL9005 черный муар | 30W | 5000K | 4500 лм | 10312720 | шт | 3.5 | 0.0112 | 21965.19 |  | NEMA | 30
V1-S1-90660-40U24-6603050 | Светодиодный светильник VARTON уличный Levante Parking 30 Вт кронштейн 60 мм 5000 K 1..10V NEMA RAL9005 черный муар | 30W | 5000K | 4500 лм | 10312720 | шт | 3.5 | 0.0112 | 21965.19 |  | NEMA | 30
V1-S1-70660-40Y24-6603050 | Светодиодный светильник VARTON уличный Levante Parking 30 Вт кронштейн 60 мм 5000 K RAL7045 серый муар DALI ZHAGA | 30W | 5000K | 4500 лм | 10312720 | шт | 3.5 | 0.0112 | 23073.86 |  | ZHAGA | 30
V1-S1-90660-40Y24-6603050 | Светодиодный светильник VARTON уличный Levante Parking 30 Вт кронштейн 60 мм 5000 K RAL9005 черный муар DALI ZHAGA | 30W | 5000K | 4500 лм | 10312720 | шт | 3.5 | 0.0112 | 23073.86 |  | ZHAGA | 30
V1-S1-70648-40Y24-6603050 | Светодиодный светильник VARTON уличный Levante Parking 30 Вт кронштейн 48 мм 5000 K RAL7045 серый муар DALI ZHAGA | 30W | 5000K | 4500 лм | 10312720 | шт | 3.5 | 0.0112 | 23073.86 |  | ZHAGA | 30
V1-S1-90648-40Y24-6603050 | Светодиодный светильник VARTON уличный Levante Parking 30 Вт кронштейн 48 мм 5000 K RAL9005 черный муар DALI ZHAGA | 30W | 5000K | 4500 лм | 10312720 | шт | 3.5 | 0.0112 | 23073.86 |  | ZHAGA | 30
V1-S1-90660-40L24-6604030 | Светодиодный светильник VARTON уличный Levante Parking 40 Вт кронштейн 60 мм 3000 K черный RAL9005 муар | 40W | 3000K | 4900 лм | 10312721 | шт | 3.5 | 0.0112 | 21379.7 |  |  | 30
V1-S1-90648-40L24-6604030 | Светодиодный светильник VARTON уличный Levante Parking 40 Вт кронштейн 48 мм 3000 K черный RAL9005 муар | 40W | 3000K | 4900 лм | 10312721 | шт | 3.5 | 0.0112 | 21379.7 |  |  | 30
V1-S1-70660-40L24-6604030 | Светодиодный светильник VARTON уличный Levante Parking 40 Вт кронштейн 60 мм 3000 K серый RAL7045 муар | 40W | 3000K | 4900 лм | 10312721 | шт | 3.5 | 0.0112 | 21379.7 |  |  | 30
V1-S1-70648-40L24-6604030 | Светодиодный светильник VARTON уличный Levante Parking 40 Вт кронштейн 48 мм 3000 K серый RAL7045 муар | 40W | 3000K | 4900 лм | 10312721 | шт | 3.5 | 0.0112 | 21379.7 |  |  | 30
V1-S1-90660-40U24-6604030 | Светодиодный светильник VARTON уличный Levante Parking 40 Вт кронштейн 60 мм 3000 K 1..10V NEMA RAL9005 черный муар | 40W | 3000K | 4900 лм | 10312721 | шт | 3.5 | 0.0112 | 23198.64 |  | NEMA | 30
V1-S1-70660-40U24-6604030 | Светодиодный светильник VARTON уличный Levante Parking 40 Вт кронштейн 60 мм 3000 K 1..10V NEMA RAL7045 серый муар | 40W | 3000K | 4900 лм | 10312721 | шт | 3.5 | 0.0112 | 23198.64 |  | NEMA | 30
V1-S1-90648-40U24-6604030 | Светодиодный светильник VARTON уличный Levante Parking 40 Вт кронштейн 48 мм 3000 K 1..10V NEMA RAL9005 черный муар | 40W | 3000K | 4900 лм | 10312721 | шт | 3.5 | 0.0112 | 23198.64 |  | NEMA | 30
V1-S1-70648-40U24-6604030 | Светодиодный светильник VARTON уличный Levante Parking 40 Вт кронштейн 48 мм 3000 K 1..10V NEMA RAL7045 серый муар | 40W | 3000K | 4900 лм | 10312721 | шт | 3.5 | 0.0112 | 23960.89 |  | NEMA | 30
V1-S1-90648-40Y24-6604030 | Светодиодный светильник VARTON уличный Levante Parking 40 Вт кронштейн 48 мм 3000 K RAL9005 черный муар DALI ZHAGA | 40W | 3000K | 4900 лм | 10312721 | шт | 3.5 | 0.0112 | 24307.27 |  | ZHAGA | 30
V1-S1-70660-40Y24-6604030 | Светодиодный светильник VARTON уличный Levante Parking 40 Вт кронштейн 60 мм 3000 K RAL7045 серый муар DALI ZHAGA | 40W | 3000K | 4900 лм | 10312721 | шт | 3.5 | 0.0112 | 24307.27 |  | ZHAGA | 30
V1-S1-90660-40Y24-6604030 | Светодиодный светильник VARTON уличный Levante Parking 40 Вт кронштейн 60 мм 3000 K RAL9005 черный муар DALI ZHAGA | 40W | 3000K | 4900 лм | 10312721 | шт | 3.5 | 0.0112 | 24307.27 |  | ZHAGA | 30
V1-S1-70648-40Y24-6604030 | Светодиодный светильник VARTON уличный Levante Parking 40 Вт кронштейн 48 мм 3000 K RAL7045 серый муар DALI ZHAGA | 40W | 3000K | 4900 лм | 10312721 | шт | 3.5 | 0.0112 | 24307.27 |  | ZHAGA | 30
V1-S1-70660-40L24-6604040 | Светодиодный светильник VARTON уличный Levante Parking 40 Вт кронштейн 60 мм 4000 K серый RAL7045 муар | 40W | 4000K | 5600 лм | 10312721 | шт | 3.5 | 0.0112 | 21379.7 |  |  | 30
V1-S1-70648-40L24-6604040 | Светодиодный светильник VARTON уличный Levante Parking 40 Вт кронштейн 48 мм 4000 K серый RAL7045 муар | 40W | 4000K | 5600 лм | 10312721 | шт | 3.5 | 0.0112 | 21379.7 |  |  | 30
V1-S1-90648-40L24-6604040 | Светодиодный светильник VARTON уличный Levante Parking 40 Вт кронштейн 48 мм 4000 K черный RAL9005 муар | 40W | 4000K | 5600 лм | 10312721 | шт | 3.5 | 0.0112 | 21379.7 |  |  | 30
V1-S1-90660-40L24-6604040 | Светодиодный светильник VARTON уличный Levante Parking 40 Вт кронштейн 60 мм 4000 K черный RAL9005 муар | 40W | 4000K | 5600 лм | 10312721 | шт | 3.5 | 0.0112 | 21379.7 |  |  | 30
V1-S1-70660-40U24-6604040 | Светодиодный светильник VARTON уличный Levante Parking 40 Вт кронштейн 60 мм 4000 K 1..10V NEMA RAL7045 серый муар | 40W | 4000K | 5600 лм | 10312721 | шт | 3.5 | 0.0112 | 23198.64 |  | NEMA | 30
V1-S1-70648-40U24-6604040 | Светодиодный светильник VARTON уличный Levante Parking 40 Вт кронштейн 48 мм 4000 K 1..10V NEMA RAL7045 серый муар | 40W | 4000K | 5600 лм | 10312721 | шт | 3.5 | 0.0112 | 23198.64 |  | NEMA | 30
V1-S1-90648-40U24-6604040 | Светодиодный светильник VARTON уличный Levante Parking 40 Вт кронштейн 48 мм 4000 K 1..10V NEMA RAL9005 черный муар | 40W | 4000K | 5600 лм | 10312721 | шт | 3.5 | 0.0112 | 23198.64 |  | NEMA | 30
V1-S1-90660-40U24-6604040 | Светодиодный светильник VARTON уличный Levante Parking 40 Вт кронштейн 60 мм 4000 K 1..10V NEMA RAL9005 черный муар | 40W | 4000K | 5600 лм | 10312721 | шт | 3.5 | 0.0112 | 23198.64 |  | NEMA | 30
V1-S1-90648-40Y24-6604040 | Светодиодный светильник VARTON уличный Levante Parking 40 Вт кронштейн 48 мм 4000 K RAL9005 черный муар DALI ZHAGA | 40W | 4000K | 5600 лм | 10312721 | шт | 3.5 | 0.0112 | 24307.27 |  | ZHAGA | 30
V1-S1-70660-40Y24-6604040 | Светодиодный светильник VARTON уличный Levante Parking 40 Вт кронштейн 60 мм 4000 K RAL7045 серый муар DALI ZHAGA | 40W | 4000K | 5600 лм | 10312721 | шт | 3.5 | 0.0112 | 24307.27 |  | ZHAGA | 30
V1-S1-70648-40Y24-6604040 | Светодиодный светильник VARTON уличный Levante Parking 40 Вт кронштейн 48 мм 4000 K RAL7045 серый муар DALI ZHAGA | 40W | 4000K | 5600 лм | 10312721 | шт | 3.5 | 0.0112 | 24307.27 |  | ZHAGA | 30
V1-S1-90660-40Y24-6604040 | Светодиодный светильник VARTON уличный Levante Parking 40 Вт кронштейн 60 мм 4000 K RAL9005 черный муар DALI ZHAGA | 40W | 4000K | 5600 лм | 10312721 | шт | 3.5 | 0.0112 | 24307.27 |  | ZHAGA | 30
V1-S1-70648-40L24-6604050 | Светодиодный светильник VARTON уличный Levante Parking 40 Вт кронштейн 48 мм 5000 K серый RAL7045 муар | 40W | 5000K | 5600 лм | 10312721 | шт | 3.5 | 0.0112 | 21379.7 |  |  | 30
V1-S1-70660-40L24-6604050 | Светодиодный светильник VARTON уличный Levante Parking 40 Вт кронштейн 60 мм 5000 K серый RAL7045 муар | 40W | 5000K | 5600 лм | 10312721 | шт | 3.5 | 0.0112 | 21379.7 |  |  | 30
V1-S1-90648-40L24-6604050 | Светодиодный светильник VARTON уличный Levante Parking 40 Вт кронштейн 48 мм 5000 K черный RAL9005 муар | 40W | 5000K | 5600 лм | 10312721 | шт | 3.5 | 0.0112 | 21379.7 |  |  | 30
V1-S1-90660-40L24-6604050 | Светодиодный светильник VARTON уличный Levante Parking 40 Вт кронштейн 60 мм 5000 K черный RAL9005 муар | 40W | 5000K | 5600 лм | 10312721 | шт | 3.5 | 0.0112 | 21379.7 |  |  | 30
V1-S1-90648-40U24-6604050 | Светодиодный светильник VARTON уличный Levante Parking 40 Вт кронштейн 48 мм 5000 K 1..10V NEMA RAL9005 черный муар | 40W | 5000K | 5600 лм | 10312721 | шт | 3.5 | 0.0112 | 23198.64 |  | NEMA | 30
V1-S1-70660-40U24-6604050 | Светодиодный светильник VARTON уличный Levante Parking 40 Вт кронштейн 60 мм 5000 K 1..10V NEMA RAL7045 серый муар | 40W | 5000K | 5600 лм | 10312721 | шт | 3.5 | 0.0112 | 23198.64 |  | NEMA | 30
V1-S1-90660-40U24-6604050 | Светодиодный светильник VARTON уличный Levante Parking 40 Вт кронштейн 60 мм 5000 K 1..10V NEMA RAL9005 черный муар | 40W | 5000K | 5600 лм | 10312721 | шт | 3.5 | 0.0112 | 23198.64 |  | NEMA | 30
V1-S1-70648-40U24-6604050 | Светодиодный светильник VARTON уличный Levante Parking 40 Вт кронштейн 48 мм 5000 K 1..10V NEMA RAL7045 серый муар | 40W | 5000K | 5600 лм | 10312721 | шт | 3.5 | 0.0112 | 23198.64 |  | NEMA | 30
V1-S1-90660-40Y24-6604050 | Светодиодный светильник VARTON уличный Levante Parking 40 Вт кронштейн 60 мм 5000 K RAL9005 черный муар DALI ZHAGA | 40W | 5000K | 5600 лм | 10312721 | шт | 3.5 | 0.0112 | 24307.27 |  | ZHAGA | 30
V1-S1-90648-40Y24-6604050 | Светодиодный светильник VARTON уличный Levante Parking 40 Вт кронштейн 48 мм 5000 K RAL9005 черный муар DALI ZHAGA | 40W | 5000K | 5600 лм | 10312721 | шт | 3.5 | 0.0112 | 24307.27 |  | ZHAGA | 30
V1-S1-70660-40Y24-6604050 | Светодиодный светильник VARTON уличный Levante Parking 40 Вт кронштейн 60 мм 5000 K RAL7045 серый муар DALI ZHAGA | 40W | 5000K | 5600 лм | 10312721 | шт | 3.5 | 0.0112 | 24307.27 |  | ZHAGA | 30
V1-S1-70648-40Y24-6604050 | Светодиодный светильник VARTON уличный Levante Parking 40 Вт кронштейн 48 мм 5000 K RAL7045 серый муар DALI ZHAGA | 40W | 5000K | 5600 лм | 10312721 | шт | 3.5 | 0.0112 | 24307.27 |  | ZHAGA | 30
V1-S1-90660-40L24-6605030 | Светодиодный светильник VARTON уличный Levante Parking 50 Вт кронштейн 60 мм 3000 K черный RAL9005 муар | 50W | 3000K | 6000 лм | 10312722 | шт | 3.5 | 0.0112 | 22201.98 |  |  | 30
V1-S1-90648-40L24-6605030 | Светодиодный светильник VARTON уличный Levante Parking 50 Вт кронштейн 48 мм 3000 K черный RAL9005 муар | 50W | 3000K | 6000 лм | 10312722 | шт | 3.5 | 0.0112 | 22201.98 |  |  | 30
V1-S1-70660-40L24-6605030 | Светодиодный светильник VARTON уличный Levante Parking 50 Вт кронштейн 60 мм 3000 K серый RAL7045 муар | 50W | 3000K | 6000 лм | 10312722 | шт | 3.5 | 0.0112 | 22201.98 |  |  | 30
V1-S1-70648-40L24-6605030 | Светодиодный светильник VARTON уличный Levante Parking 50 Вт кронштейн 48 мм 3000 K серый RAL7045 муар | 50W | 3000K | 6000 лм | 10312722 | шт | 3.5 | 0.0112 | 22201.98 |  |  | 30
V1-S1-70660-40U24-6605030 | Светодиодный светильник VARTON уличный Levante Parking 50 Вт кронштейн 60 мм 3000 K 1..10V NEMA RAL7045 серый муар | 50W | 3000K | 6000 лм | 10312722 | шт | 3.5 | 0.0112 | 24020.91 |  | NEMA | 30
V1-S1-90648-40U24-6605030 | Светодиодный светильник VARTON уличный Levante Parking 50 Вт кронштейн 48 мм 3000 K 1..10V NEMA RAL9005 черный муар | 50W | 3000K | 6000 лм | 10312722 | шт | 3.5 | 0.0112 | 24020.91 |  | NEMA | 30
V1-S1-70648-40U24-6605030 | Светодиодный светильник VARTON уличный Levante Parking 50 Вт кронштейн 48 мм 3000 K 1..10V NEMA RAL7045 серый муар | 50W | 3000K | 6000 лм | 10312722 | шт | 3.5 | 0.0112 | 24020.91 |  | NEMA | 30
V1-S1-90660-40U24-6605030 | Светодиодный светильник VARTON уличный Levante Parking 50 Вт кронштейн 60 мм 3000 K 1..10V NEMA RAL9005 черный муар | 50W | 3000K | 6000 лм | 10312722 | шт | 3.5 | 0.0112 | 24020.91 |  | NEMA | 30
V1-S1-90648-40Y24-6605030 | Светодиодный светильник VARTON уличный Levante Parking 50 Вт кронштейн 48 мм 3000 K RAL9005 черный муар DALI ZHAGA | 50W | 3000K | 6000 лм | 10312722 | шт | 3.5 | 0.0112 | 25129.57 |  | ZHAGA | 30
V1-S1-70648-40Y24-6605030 | Светодиодный светильник VARTON уличный Levante Parking 50 Вт кронштейн 48 мм 3000 K RAL7045 серый муар DALI ZHAGA | 50W | 3000K | 6000 лм | 10312722 | шт | 3.5 | 0.0112 | 25129.57 |  | ZHAGA | 30
V1-S1-90660-40Y24-6605030 | Светодиодный светильник VARTON уличный Levante Parking 50 Вт кронштейн 60 мм 3000 K RAL9005 черный муар DALI ZHAGA | 50W | 3000K | 6000 лм | 10312722 | шт | 3.5 | 0.0112 | 25129.57 |  | ZHAGA | 30
V1-S1-70660-40Y24-6605030 | Светодиодный светильник VARTON уличный Levante Parking 50 Вт кронштейн 60 мм 3000 K RAL7045 серый муар DALI ZHAGA | 50W | 3000K | 6000 лм | 10312722 | шт | 3.5 | 0.0112 | 25129.57 |  | ZHAGA | 30
V1-S1-70648-40L24-6605040 | Светодиодный светильник VARTON уличный Levante Parking 50 Вт кронштейн 48 мм 4000 K серый RAL7045 муар | 50W | 4000K | 6750 лм | 10312722 | шт | 3.5 | 0.0112 | 22201.98 |  |  | 30
V1-S1-90660-40L24-6605040 | Светодиодный светильник VARTON уличный Levante Parking 50 Вт кронштейн 60 мм 4000 K черный RAL9005 муар | 50W | 4000K | 6750 лм | 10312722 | шт | 3.5 | 0.0112 | 22201.98 | 3 |  | 30
V1-S1-70660-40L24-6605040 | Светодиодный светильник VARTON уличный Levante Parking 50 Вт кронштейн 60 мм 4000 K серый RAL7045 муар | 50W | 4000K | 6750 лм | 10312722 | шт | 3.5 | 0.0112 | 22201.98 |  |  | 30
V1-S1-90648-40L24-6605040 | Светодиодный светильник VARTON уличный Levante Parking 50 Вт кронштейн 48 мм 4000 K черный RAL9005 муар | 50W | 4000K | 6750 лм | 10312722 | шт | 3.5 | 0.0112 | 22201.98 |  |  | 30
V1-S1-70648-40U24-6605040 | Светодиодный светильник VARTON уличный Levante Parking 50 Вт кронштейн 48 мм 4000 K 1..10V NEMA RAL7045 серый муар | 50W | 4000K | 6750 лм | 10312722 | шт | 3.5 | 0.0112 | 24020.91 |  | NEMA | 30
V1-S1-90648-40U24-6605040 | Светодиодный светильник VARTON уличный Levante Parking 50 Вт кронштейн 48 мм 4000 K 1..10V NEMA RAL9005 черный муар | 50W | 4000K | 6750 лм | 10312722 | шт | 3.5 | 0.0112 | 24020.91 |  | NEMA | 30
V1-S1-90660-40U24-6605040 | Светодиодный светильник VARTON уличный Levante Parking 50 Вт кронштейн 60 мм 4000 K 1..10V NEMA RAL9005 черный муар | 50W | 4000K | 6750 лм | 10312722 | шт | 3.5 | 0.0112 | 24020.91 |  | NEMA | 30
V1-S1-70660-40U24-6605040 | Светодиодный светильник VARTON уличный Levante Parking 50 Вт кронштейн 60 мм 4000 K 1..10V NEMA RAL7045 серый муар | 50W | 4000K | 6750 лм | 10312722 | шт | 3.5 | 0.0112 | 24020.91 |  | NEMA | 30
V1-S1-90660-40Y24-6605040 | Светодиодный светильник VARTON уличный Levante Parking 50 Вт кронштейн 60 мм 4000 K RAL9005 черный муар DALI ZHAGA | 50W | 4000K | 6750 лм | 10312722 | шт | 3.5 | 0.0112 | 25129.57 |  | ZHAGA | 30
V1-S1-70648-40Y24-6605040 | Светодиодный светильник VARTON уличный Levante Parking 50 Вт кронштейн 48 мм 4000 K RAL7045 серый муар DALI ZHAGA | 50W | 4000K | 6750 лм | 10312722 | шт | 3.5 | 0.0112 | 25129.57 |  | ZHAGA | 30
V1-S1-70660-40Y24-6605040 | Светодиодный светильник VARTON уличный Levante Parking 50 Вт кронштейн 60 мм 4000 K RAL7045 серый муар DALI ZHAGA | 50W | 4000K | 6750 лм | 10312722 | шт | 3.5 | 0.0112 | 25129.57 |  | ZHAGA | 30
V1-S1-90648-40Y24-6605040 | Светодиодный светильник VARTON уличный Levante Parking 50 Вт кронштейн 48 мм 4000 K RAL9005 черный муар DALI ZHAGA | 50W | 4000K | 6750 лм | 10312722 | шт | 3.5 | 0.0112 | 25129.57 |  | ZHAGA | 30
V1-S1-90660-40L24-6605050 | Светодиодный светильник VARTON уличный Levante Parking 50 Вт кронштейн 60 мм 5000 K черный RAL9005 муар | 50W | 5000K | 6750 лм | 10312722 | шт | 3.5 | 0.0112 | 22201.98 |  |  | 30
V1-S1-70648-40L24-6605050 | Светодиодный светильник VARTON уличный Levante Parking 50 Вт кронштейн 48 мм 5000 K серый RAL7045 муар | 50W | 5000K | 6750 лм | 10312722 | шт | 3.5 | 0.0112 | 22201.98 |  |  | 30
V1-S1-70660-40L24-6605050 | Светодиодный светильник VARTON уличный Levante Parking 50 Вт кронштейн 60 мм 5000 K серый RAL7045 муар | 50W | 5000K | 6750 лм | 10312722 | шт | 3.5 | 0.0112 | 22201.98 |  |  | 30
V1-S1-90648-40L24-6605050 | Светодиодный светильник VARTON уличный Levante Parking 50 Вт кронштейн 48 мм 5000 K черный RAL9005 муар | 50W | 5000K | 6750 лм | 10312722 | шт | 3.5 | 0.0112 | 22201.98 |  |  | 30
V1-S1-90648-40U24-6605050 | Светодиодный светильник VARTON уличный Levante Parking 50 Вт кронштейн 48 мм 5000 K 1..10V NEMA RAL9005 черный муар | 50W | 5000K | 6750 лм | 10312722 | шт | 3.5 | 0.0112 | 24020.91 |  | NEMA | 30
V1-S1-70660-40U24-6605050 | Светодиодный светильник VARTON уличный Levante Parking 50 Вт кронштейн 60 мм 5000 K 1..10V NEMA RAL7045 серый муар | 50W | 5000K | 6750 лм | 10312722 | шт | 3.5 | 0.0112 | 24020.91 |  | NEMA | 30
V1-S1-70648-40U24-6605050 | Светодиодный светильник VARTON уличный Levante Parking 50 Вт кронштейн 48 мм 5000 K 1..10V NEMA RAL7045 серый муар | 50W | 5000K | 6750 лм | 10312722 | шт | 3.5 | 0.0112 | 24020.91 |  | NEMA | 30
V1-S1-90660-40U24-6605050 | Светодиодный светильник VARTON уличный Levante Parking 50 Вт кронштейн 60 мм 5000 K 1..10V NEMA RAL9005 черный муар | 50W | 5000K | 6750 лм | 10312722 | шт | 3.5 | 0.0112 | 24020.91 |  | NEMA | 30
V1-S1-70660-40Y24-6605050 | Светодиодный светильник VARTON уличный Levante Parking 50 Вт кронштейн 60 мм 5000 K RAL7045 серый муар DALI ZHAGA | 50W | 5000K | 6750 лм | 10312722 | шт | 3.5 | 0.0112 | 25129.57 |  | ZHAGA | 30
V1-S1-90660-40Y24-6605050 | Светодиодный светильник VARTON уличный Levante Parking 50 Вт кронштейн 60 мм 5000 K RAL9005 черный муар DALI ZHAGA | 50W | 5000K | 6750 лм | 10312722 | шт | 3.5 | 0.0112 | 25129.57 |  | ZHAGA | 30
V1-S1-90648-40Y24-6605050 | Светодиодный светильник VARTON уличный Levante Parking 50 Вт кронштейн 48 мм 5000 K RAL9005 черный муар DALI ZHAGA | 50W | 5000K | 6750 лм | 10312722 | шт | 3.5 | 0.0112 | 25129.57 |  | ZHAGA | 30
V1-S1-70648-40Y24-6605050 | Светодиодный светильник VARTON уличный Levante Parking 50 Вт кронштейн 48 мм 5000 K RAL7045 серый муар DALI ZHAGA | 50W | 5000K | 6750 лм | 10312722 | шт | 3.5 | 0.0112 | 25129.57 |  | ZHAGA | 30
V1-S1-90748-40L24-6606030 | Светодиодный светильник VARTON уличный Levante M Parking 60 Вт кронштейн 48 мм 3000 K RAL9005 черный муар | 60W | 3000K | 8100 лм | 10312724 | шт | 5.8 | 0.015659 | 31267.78 |  |  | 30
V1-S1-90648-40L24-6606030 | Светодиодный светильник VARTON уличный Levante Parking 60 Вт кронштейн 48 мм 3000 K черный RAL9005 муар | 60W | 3000K | 7000 лм | 10312723 | шт | 3.5 | 0.0112 | 23024.24 |  |  | 30
V1-S1-90660-40L24-6606030 | Светодиодный светильник VARTON уличный Levante Parking 60 Вт кронштейн 60 мм 3000 K черный RAL9005 муар | 60W | 3000K | 7000 лм | 10312723 | шт | 3.5 | 0.0112 | 23024.24 |  |  | 30
V1-S1-70660-40L24-6606030 | Светодиодный светильник VARTON уличный Levante Parking 60 Вт кронштейн 60 мм 3000 K серый RAL7045 муар | 60W | 3000K | 7000 лм | 10312723 | шт | 3.5 | 0.0112 | 23024.24 |  |  | 30
V1-S1-70760-40L24-6606030 | Светодиодный светильник VARTON уличный Levante M Parking 60 Вт кронштейн 60 мм 3000 K RAL7045 серый муар | 60W | 3000K | 8100 лм | 10312724 | шт | 5.8 | 0.015659 | 31267.78 |  |  | 30
V1-S1-70748-40L24-6606030 | Светодиодный светильник VARTON уличный Levante M Parking 60 Вт кронштейн 48 мм 3000 K RAL7045 серый муар | 60W | 3000K | 8100 лм | 10312724 | шт | 5.8 | 0.015659 | 31267.78 |  |  | 30
V1-S1-70648-40L24-6606030 | Светодиодный светильник VARTON уличный Levante Parking 60 Вт кронштейн 48 мм 3000 K серый RAL7045 муар | 60W | 3000K | 7000 лм | 10312723 | шт | 3.5 | 0.0112 | 23024.24 |  |  | 30
V1-S1-90760-40L24-6606030 | Светодиодный светильник VARTON уличный Levante M Parking 60 Вт кронштейн 60 мм 3000 K RAL9005 черный муар | 60W | 3000K | 8100 лм | 10312724 | шт | 5.8 | 0.015659 | 31267.78 |  |  | 30
V1-S1-70748-40U24-6606030 | Светодиодный светильник VARTON уличный Levante M Parking 60 Вт кронштейн 48 мм 3000 K 1..10V NEMA RAL7045 серый муар | 60W | 3000K | 8100 лм | 10312724 | шт | 5.8 | 0.015659 | 33086.73 |  | NEMA | 30
V1-S1-90660-40U24-6606030 | Светодиодный светильник VARTON уличный Levante Parking 60 Вт кронштейн 60 мм 3000 K 1..10V NEMA RAL9005 черный муар | 60W | 3000K | 7000 лм | 10312723 | шт | 3.5 | 0.0112 | 24843.2 |  | NEMA | 30
V1-S1-70760-40U24-6606030 | Светодиодный светильник VARTON уличный Levante M Parking 60 Вт кронштейн 60 мм 3000 K 1..10V NEMA RAL7045 серый муар | 60W | 3000K | 8100 лм | 10312724 | шт | 5.8 | 0.015659 | 33086.73 |  | NEMA | 30
V1-S1-90648-40U24-6606030 | Светодиодный светильник VARTON уличный Levante Parking 60 Вт кронштейн 48 мм 3000 K 1..10V NEMA RAL9005 черный муар | 60W | 3000K | 7000 лм | 10312723 | шт | 3.5 | 0.0112 | 24843.2 |  | NEMA | 30
V1-S1-70660-40U24-6606030 | Светодиодный светильник VARTON уличный Levante Parking 60 Вт кронштейн 60 мм 3000 K 1..10V NEMA RAL7045 серый муар | 60W | 3000K | 7000 лм | 10312723 | шт | 3.5 | 0.0112 | 24843.2 |  | NEMA | 30
V1-S1-70648-40U24-6606030 | Светодиодный светильник VARTON уличный Levante Parking 60 Вт кронштейн 48 мм 3000 K 1..10V NEMA RAL7045 серый муар | 60W | 3000K | 7000 лм | 10312723 | шт | 3.5 | 0.0112 | 24843.2 |  | NEMA | 30
V1-S1-90760-40U24-6606030 | Светодиодный светильник VARTON уличный Levante M Parking 60 Вт кронштейн 60 мм 3000 K 1..10V NEMA RAL9005 черный муар | 60W | 3000K | 8100 лм | 10312724 | шт | 5.8 | 0.015659 | 33086.73 |  | NEMA | 30
V1-S1-90748-40U24-6606030 | Светодиодный светильник VARTON уличный Levante M Parking 60 Вт кронштейн 48 мм 3000 K 1..10V NEMA RAL9005 черный муар | 60W | 3000K | 8100 лм | 10312724 | шт | 5.8 | 0.015659 | 33086.73 |  | NEMA | 30
V1-S1-90760-40Y24-6606030 | Светодиодный светильник VARTON уличный Levante M Parking 60 Вт кронштейн 60 мм 3000 K RAL9005 черный муар DALI ZHAGA | 60W | 3000K | 8100 лм | 10312724 | шт | 5.8 | 0.015659 | 35778.62 |  | ZHAGA | 30
V1-S1-90660-40Y24-6606030 | Светодиодный светильник VARTON уличный Levante Parking 60 Вт кронштейн 60 мм 3000 K RAL9005 черный муар DALI ZHAGA | 60W | 3000K | 7000 лм | 10312723 | шт | 3.5 | 0.0112 | 27535.05 |  | ZHAGA | 30
V1-S1-70648-40Y24-6606030 | Светодиодный светильник VARTON уличный Levante Parking 60 Вт кронштейн 48 мм 3000 K RAL7045 серый муар DALI ZHAGA | 60W | 3000K | 7000 лм | 10312723 | шт | 3.5 | 0.0112 | 27535.05 |  | ZHAGA | 30
V1-S1-70760-40Y24-6606030 | Светодиодный светильник VARTON уличный Levante M Parking 60 Вт кронштейн 60 мм 3000 K RAL7045 серый муар DALI ZHAGA | 60W | 3000K | 8100 лм | 10312724 | шт | 5.8 | 0.015659 | 35778.62 |  | ZHAGA | 30
V1-S1-90748-40Y24-6606030 | Светодиодный светильник VARTON уличный Levante M Parking 60 Вт кронштейн 48 мм 3000 K RAL9005 черный муар DALI ZHAGA | 60W | 3000K | 8100 лм | 10312724 | шт | 5.8 | 0.015659 | 35778.62 |  | ZHAGA | 30
V1-S1-90648-40Y24-6606030 | Светодиодный светильник VARTON уличный Levante Parking 60 Вт кронштейн 48 мм 3000 K RAL9005 черный муар DALI ZHAGA | 60W | 3000K | 7000 лм | 10312723 | шт | 3.5 | 0.0112 | 27535.05 |  | ZHAGA | 30
V1-S1-70660-40Y24-6606030 | Светодиодный светильник VARTON уличный Levante Parking 60 Вт кронштейн 60 мм 3000 K RAL7045 серый муар DALI ZHAGA | 60W | 3000K | 7000 лм | 10312723 | шт | 3.5 | 0.0112 | 27535.05 |  | ZHAGA | 30
V1-S1-70748-40Y24-6606030 | Светодиодный светильник VARTON уличный Levante M Parking 60 Вт кронштейн 48 мм 3000 K RAL7045 серый муар DALI ZHAGA | 60W | 3000K | 8100 лм | 10312724 | шт | 5.8 | 0.015659 | 35778.62 |  | ZHAGA | 30
V1-S1-90748-40L24-6606040 | Светодиодный светильник VARTON уличный Levante M Parking 60 Вт кронштейн 48 мм 4000 K RAL9005 черный муар | 60W | 4000K | 9000 лм | 10312724 | шт | 5.8 | 0.015659 | 31267.78 |  |  | 30
V1-S1-70748-40L24-6606040 | Светодиодный светильник VARTON уличный Levante M Parking 60 Вт кронштейн 48 мм 4000 K RAL7045 серый муар | 60W | 4000K | 9000 лм | 10312724 | шт | 5.8 | 0.015659 | 31267.78 |  |  | 30
V1-S1-90760-40L24-6606040 | Светодиодный светильник VARTON уличный Levante M Parking 60 Вт кронштейн 60 мм 4000 K RAL9005 черный муар | 60W | 4000K | 9000 лм | 10312724 | шт | 5.8 | 0.015659 | 31267.78 |  |  | 30
V1-S1-90660-40L24-6606040 | Светодиодный светильник VARTON уличный Levante Parking 60 Вт кронштейн 60 мм 4000 K черный RAL9005 муар | 60W | 4000K | 7800 лм | 10312723 | шт | 3.5 | 0.0112 | 23024.24 |  |  | 30
V1-S1-70660-40L24-6606040 | Светодиодный светильник VARTON уличный Levante Parking 60 Вт кронштейн 60 мм 4000 K серый RAL7045 муар | 60W | 4000K | 7800 лм | 10312723 | шт | 3.5 | 0.0112 | 23024.24 |  |  | 30
V1-S1-70648-40L24-6606040 | Светодиодный светильник VARTON уличный Levante Parking 60 Вт кронштейн 48 мм 4000 K серый RAL7045 муар | 60W | 4000K | 7800 лм | 10312723 | шт | 3.5 | 0.0112 | 23024.24 |  |  | 30
V1-S1-70760-40L24-6606040 | Светодиодный светильник VARTON уличный Levante M Parking 60 Вт кронштейн 60 мм 4000 K RAL7045 серый муар | 60W | 4000K | 9000 лм | 10312724 | шт | 5.8 | 0.015659 | 31267.78 |  |  | 30
V1-S1-90648-40L24-6606040 | Светодиодный светильник VARTON уличный Levante Parking 60 Вт кронштейн 48 мм 4000 K черный RAL9005 муар | 60W | 4000K | 7800 лм | 10312723 | шт | 3.5 | 0.0112 | 23024.24 |  |  | 30
V1-S1-90760-40U24-6606040 | Светодиодный светильник VARTON уличный Levante M Parking 60 Вт кронштейн 60 мм 4000 K 1..10V NEMA RAL9005 черный муар | 60W | 4000K | 9000 лм | 10312724 | шт | 5.8 | 0.015659 | 33086.73 |  | NEMA | 30
V1-S1-70648-40U24-6606040 | Светодиодный светильник VARTON уличный Levante Parking 60 Вт кронштейн 48 мм 4000 K 1..10V NEMA RAL7045 серый муар | 60W | 4000K | 7800 лм | 10312723 | шт | 3.5 | 0.0112 | 24843.2 |  | NEMA | 30
V1-S1-70660-40U24-6606040 | Светодиодный светильник VARTON уличный Levante Parking 60 Вт кронштейн 60 мм 4000 K 1..10V NEMA RAL7045 серый муар | 60W | 4000K | 7800 лм | 10312723 | шт | 3.5 | 0.0112 | 24843.2 |  | NEMA | 30
V1-S1-90748-40U24-6606040 | Светодиодный светильник VARTON уличный Levante M Parking 60 Вт кронштейн 48 мм 4000 K 1..10V NEMA RAL9005 черный муар | 60W | 4000K | 9000 лм | 10312724 | шт | 5.8 | 0.015659 | 33086.73 |  | NEMA | 30
V1-S1-70748-40U24-6606040 | Светодиодный светильник VARTON уличный Levante M Parking 60 Вт кронштейн 48 мм 4000 K 1..10V NEMA RAL7045 серый муар | 60W | 4000K | 9000 лм | 10312724 | шт | 5.8 | 0.015659 | 33086.73 |  | NEMA | 30
V1-S1-90648-40U24-6606040 | Светодиодный светильник VARTON уличный Levante Parking 60 Вт кронштейн 48 мм 4000 K 1..10V NEMA RAL9005 черный муар | 60W | 4000K | 7800 лм | 10312723 | шт | 3.5 | 0.0112 | 24843.2 |  | NEMA | 30
V1-S1-70760-40U24-6606040 | Светодиодный светильник VARTON уличный Levante M Parking 60 Вт кронштейн 60 мм 4000 K 1..10V NEMA RAL7045 серый муар | 60W | 4000K | 9000 лм | 10312724 | шт | 5.8 | 0.015659 | 33086.73 |  | NEMA | 30
V1-S1-90660-40U24-6606040 | Светодиодный светильник VARTON уличный Levante Parking 60 Вт кронштейн 60 мм 4000 K 1..10V NEMA RAL9005 черный муар | 60W | 4000K | 7800 лм | 10312723 | шт | 3.5 | 0.0112 | 24843.2 |  | NEMA | 30
V1-S1-90760-40Y24-6606040 | Светодиодный светильник VARTON уличный Levante M Parking 60 Вт кронштейн 60 мм 4000 K RAL9005 черный муар DALI ZHAGA | 60W | 4000K | 9000 лм | 10312724 | шт | 5.8 | 0.015659 | 35778.62 |  | ZHAGA | 30
V1-S1-70660-40Y24-6606040 | Светодиодный светильник VARTON уличный Levante Parking 60 Вт кронштейн 60 мм 4000 K RAL7045 серый муар DALI ZHAGA | 60W | 4000K | 7800 лм | 10312723 | шт | 3.5 | 0.0112 | 27535.05 |  | ZHAGA | 30
V1-S1-90660-40Y24-6606040 | Светодиодный светильник VARTON уличный Levante Parking 60 Вт кронштейн 60 мм 4000 K RAL9005 черный муар DALI ZHAGA | 60W | 4000K | 7800 лм | 10312723 | шт | 3.5 | 0.0112 | 27535.05 |  | ZHAGA | 30
V1-S1-90648-40Y24-6606040 | Светодиодный светильник VARTON уличный Levante Parking 60 Вт кронштейн 48 мм 4000 K RAL9005 черный муар DALI ZHAGA | 60W | 4000K | 7800 лм | 10312723 | шт | 3.5 | 0.0112 | 27535.05 |  | ZHAGA | 30
V1-S1-70760-40Y24-6606040 | Светодиодный светильник VARTON уличный Levante M Parking 60 Вт кронштейн 60 мм 4000 K RAL7045 серый муар DALI ZHAGA | 60W | 4000K | 9000 лм | 10312724 | шт | 5.8 | 0.015659 | 35778.62 |  | ZHAGA | 30
V1-S1-70648-40Y24-6606040 | Светодиодный светильник VARTON уличный Levante Parking 60 Вт кронштейн 48 мм 4000 K RAL7045 серый муар DALI ZHAGA | 60W | 4000K | 7800 лм | 10312723 | шт | 3.5 | 0.0112 | 27535.05 |  | ZHAGA | 30
V1-S1-70748-40Y24-6606040 | Светодиодный светильник VARTON уличный Levante M Parking 60 Вт кронштейн 48 мм 4000 K RAL7045 серый муар DALI ZHAGA | 60W | 4000K | 9000 лм | 10312724 | шт | 5.8 | 0.015659 | 35778.62 |  | ZHAGA | 30
V1-S1-90748-40Y24-6606040 | Светодиодный светильник VARTON уличный Levante M Parking 60 Вт кронштейн 48 мм 4000 K RAL9005 черный муар DALI ZHAGA | 60W | 4000K | 9000 лм | 10312724 | шт | 5.8 | 0.015659 | 35778.62 |  | ZHAGA | 30
V1-S1-90648-40L24-6606050 | Светодиодный светильник VARTON уличный Levante Parking 60 Вт кронштейн 48 мм 5000 K черный RAL9005 муар | 60W | 5000K | 7800 лм | 10312723 | шт | 3.5 | 0.0112 | 23024.24 |  |  | 30
V1-S1-70748-40L24-6606050 | Светодиодный светильник VARTON уличный Levante M Parking 60 Вт кронштейн 48 мм 5000 K RAL7045 серый муар | 60W | 5000K | 9000 лм | 10312724 | шт | 5.8 | 0.015659 | 31267.78 |  |  | 30
V1-S1-90748-40L24-6606050 | Светодиодный светильник VARTON уличный Levante M Parking 60 Вт кронштейн 48 мм 5000 K RAL9005 черный муар | 60W | 5000K | 9000 лм | 10312724 | шт | 5.8 | 0.015659 | 31267.78 |  |  | 30
V1-S1-90760-40L24-6606050 | Светодиодный светильник VARTON уличный Levante M Parking 60 Вт кронштейн 60 мм 5000 K RAL9005 черный муар | 60W | 5000K | 9000 лм | 10312724 | шт | 5.8 | 0.015659 | 31267.78 |  |  | 30
V1-S1-70660-40L24-6606050 | Светодиодный светильник VARTON уличный Levante Parking 60 Вт кронштейн 60 мм 5000 K серый RAL7045 муар | 60W | 5000K | 7800 лм | 10312723 | шт | 3.5 | 0.0112 | 23024.24 |  |  | 30
V1-S1-90660-40L24-6606050 | Светодиодный светильник VARTON уличный Levante Parking 60 Вт кронштейн 60 мм 5000 K черный RAL9005 муар | 60W | 5000K | 7800 лм | 10312723 | шт | 3.5 | 0.0112 | 23024.24 |  |  | 30
V1-S1-70760-40L24-6606050 | Светодиодный светильник VARTON уличный Levante M Parking 60 Вт кронштейн 60 мм 5000 K RAL7045 серый муар | 60W | 5000K | 9000 лм | 10312724 | шт | 5.8 | 0.015659 | 31267.78 |  |  | 30
V1-S1-70648-40L24-6606050 | Светодиодный светильник VARTON уличный Levante Parking 60 Вт кронштейн 48 мм 5000 K серый RAL7045 муар | 60W | 5000K | 7800 лм | 10312723 | шт | 3.5 | 0.0112 | 23024.24 |  |  | 30
V1-S1-90760-40U24-6606050 | Светодиодный светильник VARTON уличный Levante M Parking 60 Вт кронштейн 60 мм 5000 K 1..10V NEMA RAL9005 черный муар | 60W | 5000K | 9000 лм | 10312724 | шт | 5.8 | 0.015659 | 33086.73 |  | NEMA | 30
V1-S1-70760-40U24-6606050 | Светодиодный светильник VARTON уличный Levante M Parking 60 Вт кронштейн 60 мм 5000 K 1..10V NEMA RAL7045 серый муар | 60W | 5000K | 9000 лм | 10312724 | шт | 5.8 | 0.015659 | 33086.73 |  | NEMA | 30
V1-S1-70648-40U24-6606050 | Светодиодный светильник VARTON уличный Levante Parking 60 Вт кронштейн 48 мм 5000 K 1..10V NEMA RAL7045 серый муар | 60W | 5000K | 7800 лм | 10312723 | шт | 3.5 | 0.0112 | 24843.2 |  | NEMA | 30
V1-S1-90648-40U24-6606050 | Светодиодный светильник VARTON уличный Levante Parking 60 Вт кронштейн 48 мм 5000 K 1..10V NEMA RAL9005 черный муар | 60W | 5000K | 7800 лм | 10312723 | шт | 3.5 | 0.0112 | 24843.2 |  | NEMA | 30
V1-S1-90660-40U24-6606050 | Светодиодный светильник VARTON уличный Levante Parking 60 Вт кронштейн 60 мм 5000 K 1..10V NEMA RAL9005 черный муар | 60W | 5000K | 7800 лм | 10312723 | шт | 3.5 | 0.0112 | 24843.2 |  | NEMA | 30
V1-S1-90748-40U24-6606050 | Светодиодный светильник VARTON уличный Levante M Parking 60 Вт кронштейн 48 мм 5000 K 1..10V NEMA RAL9005 черный муар | 60W | 5000K | 9000 лм | 10312724 | шт | 5.8 | 0.015659 | 33086.73 |  | NEMA | 30
V1-S1-70660-40U24-6606050 | Светодиодный светильник VARTON уличный Levante Parking 60 Вт кронштейн 60 мм 5000 K 1..10V NEMA RAL7045 серый муар | 60W | 5000K | 7800 лм | 10312723 | шт | 3.5 | 0.0112 | 24843.2 |  | NEMA | 30
V1-S1-70748-40U24-6606050 | Светодиодный светильник VARTON уличный Levante M Parking 60 Вт кронштейн 48 мм 5000 K 1..10V NEMA RAL7045 серый муар | 60W | 5000K | 9000 лм | 10312724 | шт | 5.8 | 0.015659 | 33086.73 |  | NEMA | 30
V1-S1-70648-40Y24-6606050 | Светодиодный светильник VARTON уличный Levante Parking 60 Вт кронштейн 48 мм 5000 K RAL7045 серый муар DALI ZHAGA | 60W | 5000K | 7800 лм | 10312723 | шт | 3.5 | 0.0112 | 27535.05 |  | ZHAGA | 30
V1-S1-90648-40Y24-6606050 | Светодиодный светильник VARTON уличный Levante Parking 60 Вт кронштейн 48 мм 5000 K RAL9005 черный муар DALI ZHAGA | 60W | 5000K | 7800 лм | 10312723 | шт | 3.5 | 0.0112 | 27535.05 |  | ZHAGA | 30
V1-S1-70760-40Y24-6606050 | Светодиодный светильник VARTON уличный Levante M Parking 60 Вт кронштейн 60 мм 5000 K RAL7045 серый муар DALI ZHAGA | 60W | 5000K | 9000 лм | 10312724 | шт | 5.8 | 0.015659 | 35778.62 |  | ZHAGA | 30
V1-S1-70660-40Y24-6606050 | Светодиодный светильник VARTON уличный Levante Parking 60 Вт кронштейн 60 мм 5000 K RAL7045 серый муар DALI ZHAGA | 60W | 5000K | 7800 лм | 10312723 | шт | 3.5 | 0.0112 | 27535.05 |  | ZHAGA | 30
V1-S1-90660-40Y24-6606050 | Светодиодный светильник VARTON уличный Levante Parking 60 Вт кронштейн 60 мм 5000 K RAL9005 черный муар DALI ZHAGA | 60W | 5000K | 7800 лм | 10312723 | шт | 3.5 | 0.0112 | 27535.05 |  | ZHAGA | 30
V1-S1-90760-40Y24-6606050 | Светодиодный светильник VARTON уличный Levante M Parking 60 Вт кронштейн 60 мм 5000 K RAL9005 черный муар DALI ZHAGA | 60W | 5000K | 9000 лм | 10312724 | шт | 5.8 | 0.015659 | 35778.62 |  | ZHAGA | 30
V1-S1-70748-40Y24-6606050 | Светодиодный светильник VARTON уличный Levante M Parking 60 Вт кронштейн 48 мм 5000 K RAL7045 серый муар DALI ZHAGA | 60W | 5000K | 9000 лм | 10312724 | шт | 5.8 | 0.015659 | 35778.62 |  | ZHAGA | 30
V1-S1-90748-40Y24-6606050 | Светодиодный светильник VARTON уличный Levante M Parking 60 Вт кронштейн 48 мм 5000 K RAL9005 черный муар DALI ZHAGA | 60W | 5000K | 9000 лм | 10312724 | шт | 5.8 | 0.015659 | 35778.62 |  | ZHAGA | 30
V1-S1-70760-40L24-6608030 | Светодиодный светильник VARTON уличный Levante M Parking 80 Вт кронштейн 60 мм 3000 K RAL7045 серый муар | 80W | 3000K | 10000 лм | 10312725 | шт | 5.8 | 0.015659 | 33117.97 |  |  | 30
V1-S1-90748-40L24-6608030 | Светодиодный светильник VARTON уличный Levante M Parking 80 Вт кронштейн 48 мм 3000 K RAL9005 черный муар | 80W | 3000K | 10000 лм | 10312725 | шт | 5.8 | 0.015659 | 33117.97 |  |  | 30
V1-S1-90760-40L24-6608030 | Светодиодный светильник VARTON уличный Levante M Parking 80 Вт кронштейн 60 мм 3000 K RAL9005 черный муар | 80W | 3000K | 10000 лм | 10312725 | шт | 5.8 | 0.015659 | 33117.97 |  |  | 30
V1-S1-70748-40L24-6608030 | Светодиодный светильник VARTON уличный Levante M Parking 80 Вт кронштейн 48 мм 3000 K RAL7045 серый муар | 80W | 3000K | 10000 лм | 10312725 | шт | 5.8 | 0.015659 | 33117.97 |  |  | 30
V1-S1-70748-40U24-6608030 | Светодиодный светильник VARTON уличный Levante M Parking 80 Вт кронштейн 48 мм 3000 K 1..10V NEMA RAL7045 серый муар | 80W | 3000K | 10000 лм | 10312725 | шт | 5.8 | 0.015659 | 34936.91 |  | NEMA | 30
V1-S1-70760-40U24-6608030 | Светодиодный светильник VARTON уличный Levante M Parking 80 Вт кронштейн 60 мм 3000 K 1..10V NEMA RAL7045 серый муар | 80W | 3000K | 10000 лм | 10312725 | шт | 5.8 | 0.015659 | 34936.91 |  | NEMA | 30
V1-S1-90760-40U24-6608030 | Светодиодный светильник VARTON уличный Levante M Parking 80 Вт кронштейн 60 мм 3000 K 1..10V NEMA RAL9005 черный муар | 80W | 3000K | 10000 лм | 10312725 | шт | 5.8 | 0.015659 | 34936.91 |  | NEMA | 30
V1-S1-90748-40U24-6608030 | Светодиодный светильник VARTON уличный Levante M Parking 80 Вт кронштейн 48 мм 3000 K 1..10V NEMA RAL9005 черный муар | 80W | 3000K | 10000 лм | 10312725 | шт | 5.8 | 0.015659 | 34936.91 |  | NEMA | 30
V1-S1-90760-40Y24-6608030 | Светодиодный светильник VARTON уличный Levante M Parking 80 Вт кронштейн 60 мм 3000 K RAL9005 черный муар DALI ZHAGA | 80W | 3000K | 10000 лм | 10312725 | шт | 5.8 | 0.015659 | 37862.32 |  | ZHAGA | 30
V1-S1-70748-40Y24-6608030 | Светодиодный светильник VARTON уличный Levante M Parking 80 Вт кронштейн 48 мм 3000 K RAL7045 серый муар DALI ZHAGA | 80W | 3000K | 10000 лм | 10312725 | шт | 5.8 | 0.015659 | 37862.32 |  | ZHAGA | 30
V1-S1-70760-40Y24-6608030 | Светодиодный светильник VARTON уличный Levante M Parking 80 Вт кронштейн 60 мм 3000 K RAL7045 серый муар DALI ZHAGA | 80W | 3000K | 10000 лм | 10312725 | шт | 5.8 | 0.015659 | 37862.32 |  | ZHAGA | 30
V1-S1-90748-40Y24-6608030 | Светодиодный светильник VARTON уличный Levante M Parking 80 Вт кронштейн 48 мм 3000 K RAL9005 черный муар DALI ZHAGA | 80W | 3000K | 10000 лм | 10312725 | шт | 5.8 | 0.015659 | 37862.32 |  | ZHAGA | 30
V1-S1-70748-40L24-6608040 | Светодиодный светильник VARTON уличный Levante M Parking 80 Вт кронштейн 48 мм 4000 K RAL7045 серый муар | 80W | 4000K | 11200 лм | 10312725 | шт | 5.8 | 0.015659 | 33117.97 |  |  | 30
V1-S1-90748-40L24-6608040 | Светодиодный светильник VARTON уличный Levante M Parking 80 Вт кронштейн 48 мм 4000 K RAL9005 черный муар | 80W | 4000K | 11200 лм | 10312725 | шт | 5.8 | 0.015659 | 33117.97 |  |  | 30
V1-S1-70760-40L24-6608040 | Светодиодный светильник VARTON уличный Levante M Parking 80 Вт кронштейн 60 мм 4000 K RAL7045 серый муар | 80W | 4000K | 11200 лм | 10312725 | шт | 5.8 | 0.015659 | 33117.97 |  |  | 30
V1-S1-90760-40L24-6608040 | Светодиодный светильник VARTON уличный Levante M Parking 80 Вт кронштейн 60 мм 4000 K RAL9005 черный муар | 80W | 4000K | 11200 лм | 10312725 | шт | 5.8 | 0.015659 | 33117.97 |  |  | 30
V1-S1-90760-40U24-6608040 | Светодиодный светильник VARTON уличный Levante M Parking 80 Вт кронштейн 60 мм 4000 K 1..10V NEMA RAL9005 черный муар | 80W | 4000K | 11200 лм | 10312725 | шт | 5.8 | 0.015659 | 34936.91 |  | NEMA | 30
V1-S1-90748-40U24-6608040 | Светодиодный светильник VARTON уличный Levante M Parking 80 Вт кронштейн 48 мм 4000 K 1..10V NEMA RAL9005 черный муар | 80W | 4000K | 11200 лм | 10312725 | шт | 5.8 | 0.015659 | 34936.91 |  | NEMA | 30
V1-S1-70760-40U24-6608040 | Светодиодный светильник VARTON уличный Levante M Parking 80 Вт кронштейн 60 мм 4000 K 1..10V NEMA RAL7045 серый муар | 80W | 4000K | 11200 лм | 10312725 | шт | 5.8 | 0.015659 | 34936.91 |  | NEMA | 30
V1-S1-70748-40U24-6608040 | Светодиодный светильник VARTON уличный Levante M Parking 80 Вт кронштейн 48 мм 4000 K 1..10V NEMA RAL7045 серый муар | 80W | 4000K | 11200 лм | 10312725 | шт | 5.8 | 0.015659 | 34936.91 |  | NEMA | 30
V1-S1-90748-40Y24-6608040 | Светодиодный светильник VARTON уличный Levante M Parking 80 Вт кронштейн 48 мм 4000 K RAL9005 черный муар DALI ZHAGA | 80W | 4000K | 11200 лм | 10312725 | шт | 5.8 | 0.015659 | 37862.32 |  | ZHAGA | 30
V1-S1-70760-40Y24-6608040 | Светодиодный светильник VARTON уличный Levante M Parking 80 Вт кронштейн 60 мм 4000 K RAL7045 серый муар DALI ZHAGA | 80W | 4000K | 11200 лм | 10312725 | шт | 5.8 | 0.015659 | 37862.32 |  | ZHAGA | 30
V1-S1-70748-40Y24-6608040 | Светодиодный светильник VARTON уличный Levante M Parking 80 Вт кронштейн 48 мм 4000 K RAL7045 серый муар DALI ZHAGA | 80W | 4000K | 11200 лм | 10312725 | шт | 5.8 | 0.015659 | 37862.32 |  | ZHAGA | 30
V1-S1-90760-40Y24-6608040 | Светодиодный светильник VARTON уличный Levante M Parking 80 Вт кронштейн 60 мм 4000 K RAL9005 черный муар DALI ZHAGA | 80W | 4000K | 11200 лм | 10312725 | шт | 5.8 | 0.015659 | 37862.32 |  | ZHAGA | 30
V1-S1-70748-40L24-6608050 | Светодиодный светильник VARTON уличный Levante M Parking 80 Вт кронштейн 48 мм 5000 K RAL7045 серый муар | 80W | 5000K | 11200 лм | 10312725 | шт | 5.8 | 0.015659 | 33117.97 |  |  | 30
V1-S1-90748-40L24-6608050 | Светодиодный светильник VARTON уличный Levante M Parking 80 Вт кронштейн 48 мм 5000 K RAL9005 черный муар | 80W | 5000K | 11200 лм | 10312725 | шт | 5.8 | 0.015659 | 33117.97 |  |  | 30
V1-S1-70760-40L24-6608050 | Светодиодный светильник VARTON уличный Levante M Parking 80 Вт кронштейн 60 мм 5000 K RAL7045 серый муар | 80W | 5000K | 11200 лм | 10312725 | шт | 5.8 | 0.015659 | 33117.97 |  |  | 30
V1-S1-90760-40L24-6608050 | Светодиодный светильник VARTON уличный Levante M Parking 80 Вт кронштейн 60 мм 5000 K RAL9005 черный муар | 80W | 5000K | 11200 лм | 10312725 | шт | 5.8 | 0.015659 | 33117.97 |  |  | 30
V1-S1-70748-40U24-6608050 | Светодиодный светильник VARTON уличный Levante M Parking 80 Вт кронштейн 48 мм 5000 K 1..10V NEMA RAL7045 серый муар | 80W | 5000K | 11200 лм | 10312725 | шт | 5.8 | 0.015659 | 34936.91 |  | NEMA | 30
V1-S1-90760-40U24-6608050 | Светодиодный светильник VARTON уличный Levante M Parking 80 Вт кронштейн 60 мм 5000 K 1..10V NEMA RAL9005 черный муар | 80W | 5000K | 11200 лм | 10312725 | шт | 5.8 | 0.015659 | 34936.91 |  | NEMA | 30
V1-S1-70760-40U24-6608050 | Светодиодный светильник VARTON уличный Levante M Parking 80 Вт кронштейн 60 мм 5000 K 1..10V NEMA RAL7045 серый муар | 80W | 5000K | 11200 лм | 10312725 | шт | 5.8 | 0.015659 | 34936.91 |  | NEMA | 30
V1-S1-90748-40U24-6608050 | Светодиодный светильник VARTON уличный Levante M Parking 80 Вт кронштейн 48 мм 5000 K 1..10V NEMA RAL9005 черный муар | 80W | 5000K | 11200 лм | 10312725 | шт | 5.8 | 0.015659 | 34936.91 |  | NEMA | 30
V1-S1-90748-40Y24-6608050 | Светодиодный светильник VARTON уличный Levante M Parking 80 Вт кронштейн 48 мм 5000 K RAL9005 черный муар DALI ZHAGA | 80W | 5000K | 11200 лм | 10312725 | шт | 5.8 | 0.015659 | 37862.32 |  | ZHAGA | 30
V1-S1-70760-40Y24-6608050 | Светодиодный светильник VARTON уличный Levante M Parking 80 Вт кронштейн 60 мм 5000 K RAL7045 серый муар DALI ZHAGA | 80W | 5000K | 11200 лм | 10312725 | шт | 5.8 | 0.015659 | 37862.32 |  | ZHAGA | 30
V1-S1-70748-40Y24-6608050 | Светодиодный светильник VARTON уличный Levante M Parking 80 Вт кронштейн 48 мм 5000 K RAL7045 серый муар DALI ZHAGA | 80W | 5000K | 11200 лм | 10312725 | шт | 5.8 | 0.015659 | 37862.32 |  | ZHAGA | 30
V1-S1-90760-40Y24-6608050 | Светодиодный светильник VARTON уличный Levante M Parking 80 Вт кронштейн 60 мм 5000 K RAL9005 черный муар DALI ZHAGA | 80W | 5000K | 11200 лм | 10312725 | шт | 5.8 | 0.015659 | 37862.32 |  | ZHAGA | 30
V1-S1-90748-40L24-6610030 | Светодиодный светильник VARTON уличный Levante M Parking 100 Вт кронштейн 48 мм 3000 K RAL9005 черный муар | 99W | 3000K | 12000 лм | 10312726 | шт | 5.8 | 0.015659 | 36818.31 |  |  | 30
V1-S1-70760-40L24-6610030 | Светодиодный светильник VARTON уличный Levante M Parking 100 Вт кронштейн 60 мм 3000 K RAL7045 серый муар | 99W | 3000K | 12000 лм | 10312726 | шт | 5.8 | 0.015659 | 36818.31 |  |  | 30
V1-S1-70748-40L24-6610030 | Светодиодный светильник VARTON уличный Levante M Parking 100 Вт кронштейн 48 мм 3000 K RAL7045 серый муар | 99W | 3000K | 12000 лм | 10312726 | шт | 5.8 | 0.015659 | 36818.31 |  |  | 30
V1-S1-90760-40L24-6610030 | Светодиодный светильник VARTON уличный Levante M Parking 100 Вт кронштейн 60 мм 3000 K RAL9005 черный муар | 99W | 3000K | 12000 лм | 10312726 | шт | 5.8 | 0.015659 | 36818.31 |  |  | 30
V1-S1-70748-40U24-6610030 | Светодиодный светильник VARTON уличный Levante M Parking 100 Вт кронштейн 48 мм 3000 K 1..10V NEMA RAL7045 серый муар | 99W | 3000K | 12000 лм | 10312726 | шт | 5.8 | 0.015659 | 38637.21 |  | NEMA | 30
V1-S1-90748-40U24-6610030 | Светодиодный светильник VARTON уличный Levante M Parking 100 Вт кронштейн 48 мм 3000 K 1..10V NEMA RAL9005 черный муар | 99W | 3000K | 12000 лм | 10312726 | шт | 5.8 | 0.015659 | 38637.21 |  | NEMA | 30
V1-S1-70760-40U24-6610030 | Светодиодный светильник VARTON уличный Levante M Parking 100 Вт кронштейн 60 мм 3000 K 1..10V NEMA RAL7045 серый муар | 99W | 3000K | 12000 лм | 10312726 | шт | 5.8 | 0.015659 | 38637.21 |  | NEMA | 30
V1-S1-90760-40U24-6610030 | Светодиодный светильник VARTON уличный Levante M Parking 100 Вт кронштейн 60 мм 3000 K 1..10V NEMA RAL9005 черный муар | 99W | 3000K | 12000 лм | 10312726 | шт | 5.8 | 0.015659 | 38637.21 |  | NEMA | 30
V1-S1-70748-40Y24-6610030 | Светодиодный светильник VARTON уличный Levante M Parking 100 Вт кронштейн 48 мм 3000 K RAL7045 серый муар DALI ZHAGA | 99W | 3000K | 12000 лм | 10312726 | шт | 5.8 | 0.015659 | 41562.63 |  | ZHAGA | 30
V1-S1-70760-40Y24-6610030 | Светодиодный светильник VARTON уличный Levante M Parking 100 Вт кронштейн 60 мм 3000 K RAL7045 серый муар DALI ZHAGA | 99W | 3000K | 12000 лм | 10312726 | шт | 5.8 | 0.015659 | 41562.63 |  | ZHAGA | 30
V1-S1-90760-40Y24-6610030 | Светодиодный светильник VARTON уличный Levante M Parking 100 Вт кронштейн 60 мм 3000 K RAL9005 черный муар DALI ZHAGA | 99W | 3000K | 12000 лм | 10312726 | шт | 5.8 | 0.015659 | 41562.63 |  | ZHAGA | 30
V1-S1-90748-40Y24-6610030 | Светодиодный светильник VARTON уличный Levante M Parking 100 Вт кронштейн 48 мм 3000 K RAL9005 черный муар DALI ZHAGA | 99W | 3000K | 12000 лм | 10312726 | шт | 5.8 | 0.015659 | 41562.63 |  | ZHAGA | 30
V1-S1-90760-40L24-6610040 | Светодиодный светильник VARTON уличный Levante M Parking 100 Вт кронштейн 60 мм 4000 K RAL9005 черный муар | 99W | 4000K | 13500 лм | 10312726 | шт | 5.8 | 0.015659 | 36818.31 |  |  | 30
V1-S1-70748-40L24-6610040 | Светодиодный светильник VARTON уличный Levante M Parking 100 Вт кронштейн 48 мм 4000 K серый RAL7045 муар | 99W | 4000K | 13500 лм | 10312726 | шт | 5.8 | 0.015659 | 36818.31 |  |  | 30
V1-S1-70760-40L24-6610040 | Светодиодный светильник VARTON уличный Levante M Parking 100 Вт кронштейн 60 мм 4000 K серый RAL7045 муар | 99W | 4000K | 13500 лм | 10312726 | шт | 5.8 | 0.015659 | 36818.31 |  |  | 30
V1-S1-90748-40L24-6610040 | Светодиодный светильник VARTON уличный Levante M Parking 100 Вт кронштейн 48 мм 4000 K RAL9005 черный муар | 99W | 4000K | 13500 лм | 10312726 | шт | 5.8 | 0.015659 | 36818.31 |  |  | 30
V1-S1-70760-40U24-6610040 | Светодиодный светильник VARTON уличный Levante M Parking 100 Вт кронштейн 60 мм 4000 K 1..10V NEMA серый RAL7045 муар | 99W | 4000K | 13500 лм | 10312726 | шт | 5.8 | 0.015659 | 38637.21 |  | NEMA | 30
V1-S1-90748-40U24-6610040 | Светодиодный светильник VARTON уличный Levante M Parking 100 Вт кронштейн 48 мм 4000 K 1..10V NEMA RAL9005 черный муар | 99W | 4000K | 13500 лм | 10312726 | шт | 5.8 | 0.015659 | 38637.21 |  | NEMA | 30
V1-S1-90760-40U24-6610040 | Светодиодный светильник VARTON уличный Levante M Parking 100 Вт кронштейн 60 мм 4000 K 1..10V NEMA RAL9005 черный муар | 99W | 4000K | 13500 лм | 10312726 | шт | 5.8 | 0.015659 | 38637.21 |  | NEMA | 30
V1-S1-70748-40U24-6610040 | Светодиодный светильник VARTON уличный Levante M Parking 100 Вт кронштейн 48 мм 4000 K 1..10V NEMA серый RAL7045 муар | 99W | 4000K | 13500 лм | 10312726 | шт | 5.8 | 0.015659 | 38637.21 |  | NEMA | 30
V1-S1-90760-40Y24-6610040 | Светодиодный светильник VARTON уличный Levante M Parking 100 Вт кронштейн 60 мм 4000 K RAL9005 черный муар DALI ZHAGA | 99W | 4000K | 13500 лм | 10312726 | шт | 5.8 | 0.015659 | 41562.63 |  | ZHAGA | 30
V1-S1-90748-40Y24-6610040 | Светодиодный светильник VARTON уличный Levante M Parking 100 Вт кронштейн 48 мм 4000 K RAL9005 черный муар DALI ZHAGA | 99W | 4000K | 13500 лм | 10312726 | шт | 5.8 | 0.015659 | 41562.63 |  | ZHAGA | 30
V1-S1-70748-40Y24-6610040 | Светодиодный светильник VARTON уличный Levante M Parking 100 Вт кронштейн 48 мм 4000 K RAL7045 серый муар DALI ZHAGA | 99W | 4000K | 13500 лм | 10312726 | шт | 5.8 | 0.015659 | 41562.63 |  | ZHAGA | 30
V1-S1-70760-40Y24-6610040 | Светодиодный светильник VARTON уличный Levante M Parking 100 Вт кронштейн 60 мм 4000 K RAL7045 серый муар DALI ZHAGA | 99W | 4000K | 13500 лм | 10312726 | шт | 5.8 | 0.015659 | 41562.63 |  | ZHAGA | 30
V1-S1-90760-40L24-6610050 | Светодиодный светильник VARTON уличный Levante M Parking 100 Вт кронштейн 60 мм 5000 K RAL9005 черный муар | 99W | 5000K | 13500 лм | 10312726 | шт | 5.8 | 0.015659 | 36818.31 |  |  | 30
V1-S1-70748-40L24-6610050 | Светодиодный светильник VARTON уличный Levante M Parking 100 Вт кронштейн 48 мм 5000 K RAL7045 серый муар | 99W | 5000K | 13500 лм | 10312726 | шт | 5.8 | 0.015659 | 36818.31 |  |  | 30
V1-S1-90748-40L24-6610050 | Светодиодный светильник VARTON уличный Levante M Parking 100 Вт кронштейн 48 мм 5000 K RAL9005 черный муар | 99W | 5000K | 13500 лм | 10312726 | шт | 5.8 | 0.015659 | 36818.31 |  |  | 30
V1-S1-70760-40L24-6610050 | Светодиодный светильник VARTON уличный Levante M Parking 100 Вт кронштейн 60 мм 5000 K RAL7045 серый муар | 99W | 5000K | 13500 лм | 10312726 | шт | 5.8 | 0.015659 | 36818.31 |  |  | 30
V1-S1-90748-40U24-6610050 | Светодиодный светильник VARTON уличный Levante M Parking 100 Вт кронштейн 48 мм 5000 K 1..10V NEMA RAL9005 черный муар | 99W | 5000K | 13500 лм | 10312726 | шт | 5.8 | 0.015659 | 38637.21 |  | NEMA | 30
V1-S1-70760-40U24-6610050 | Светодиодный светильник VARTON уличный Levante M Parking 100 Вт кронштейн 60 мм 5000 K 1..10V NEMA RAL7045 серый муар | 99W | 5000K | 13500 лм | 10312726 | шт | 5.8 | 0.015659 | 38637.21 |  | NEMA | 30
V1-S1-70748-40U24-6610050 | Светодиодный светильник VARTON уличный Levante M Parking 100 Вт кронштейн 48 мм 5000 K 1..10V NEMA RAL7045 серый муар | 99W | 5000K | 13500 лм | 10312726 | шт | 5.8 | 0.015659 | 38637.21 |  | NEMA | 30
V1-S1-90760-40U24-6610050 | Светодиодный светильник VARTON уличный Levante M Parking 100 Вт кронштейн 60 мм 5000 K 1..10V NEMA RAL9005 черный муар | 99W | 5000K | 13500 лм | 10312726 | шт | 5.8 | 0.015659 | 38637.21 |  | NEMA | 30
V1-S1-70760-40Y24-6610050 | Светодиодный светильник VARTON уличный Levante M Parking 100 Вт кронштейн 60 мм 5000 K RAL7045 серый муар DALI ZHAGA | 99W | 5000K | 13500 лм | 10312726 | шт | 5.8 | 0.015659 | 41562.63 |  | ZHAGA | 30
V1-S1-90748-40Y24-6610050 | Светодиодный светильник VARTON уличный Levante M Parking 100 Вт кронштейн 48 мм 5000 K RAL9005 черный муар DALI ZHAGA | 99W | 5000K | 13500 лм | 10312726 | шт | 5.8 | 0.015659 | 41562.63 |  | ZHAGA | 30
V1-S1-70748-40Y24-6610050 | Светодиодный светильник VARTON уличный Levante M Parking 100 Вт кронштейн 48 мм 5000 K RAL7045 серый муар DALI ZHAGA | 99W | 5000K | 13500 лм | 10312726 | шт | 5.8 | 0.015659 | 41562.63 |  | ZHAGA | 30
V1-S1-90760-40Y24-6610050 | Светодиодный светильник VARTON уличный Levante M Parking 100 Вт кронштейн 60 мм 5000 K RAL9005 черный муар DALI ZHAGA | 99W | 5000K | 13500 лм | 10312726 | шт | 5.8 | 0.015659 | 41562.63 |  | ZHAGA | 30
V1-S1-70748-40L24-6611030 | Светодиодный светильник VARTON уличный Levante M Parking 110 Вт кронштейн 48 мм 3000 K RAL7045 серый муар | 110W | 3000K | 13100 лм | 10312727 | шт | 5.8 | 0.015659 | 38668.43 |  |  | 30
V1-S1-70760-40L24-6611030 | Светодиодный светильник VARTON уличный Levante M Parking 110 Вт кронштейн 60 мм 3000 K RAL7045 серый муар | 110W | 3000K | 13100 лм | 10312727 | шт | 5.8 | 0.015659 | 38668.43 |  |  | 30
V1-S1-90748-40L24-6611030 | Светодиодный светильник VARTON уличный Levante M Parking 110 Вт кронштейн 48 мм 3000 K RAL9005 черный муар | 110W | 3000K | 13100 лм | 10312727 | шт | 5.8 | 0.015659 | 38668.43 |  |  | 30
V1-S1-90760-40L24-6611030 | Светодиодный светильник VARTON уличный Levante M Parking 110 Вт кронштейн 60 мм 3000 K RAL9005 черный муар | 110W | 3000K | 13100 лм | 10312727 | шт | 5.8 | 0.015659 | 38668.43 |  |  | 30
V1-S1-90760-40U24-6611030 | Светодиодный светильник VARTON уличный Levante M Parking 110 Вт кронштейн 60 мм 3000 K 1..10V NEMA RAL9005 черный муар | 110W | 3000K | 13100 лм | 10312727 | шт | 5.8 | 0.015659 | 40487.36 |  | NEMA | 30
V1-S1-70760-40U24-6611030 | Светодиодный светильник VARTON уличный Levante M Parking 110 Вт кронштейн 60 мм 3000 K 1..10V NEMA RAL7045 серый муар | 110W | 3000K | 13100 лм | 10312727 | шт | 5.8 | 0.015659 | 40487.36 |  | NEMA | 30
V1-S1-70748-40U24-6611030 | Светодиодный светильник VARTON уличный Levante M Parking 110 Вт кронштейн 48 мм 3000 K 1..10V NEMA RAL7045 серый муар | 110W | 3000K | 13100 лм | 10312727 | шт | 5.8 | 0.015659 | 40487.36 |  | NEMA | 30
V1-S1-90748-40U24-6611030 | Светодиодный светильник VARTON уличный Levante M Parking 110 Вт кронштейн 48 мм 3000 K 1..10V NEMA RAL9005 черный муар | 110W | 3000K | 13100 лм | 10312727 | шт | 5.8 | 0.015659 | 40487.36 |  | NEMA | 30
V1-S1-70760-40Y24-6611030 | Светодиодный светильник VARTON уличный Levante M Parking 110 Вт кронштейн 60 мм 3000 К RAL7045 серый муар DALI ZHAGA | 110W | 3000K | 13100 лм | 10312727 | шт | 5.8 | 0.015659 | 43412.78 |  | ZHAGA | 30
V1-S1-90760-40Y24-6611030 | Светодиодный светильник VARTON уличный Levante M Parking 110 Вт кронштейн 60 мм 3000 К RAL9005 черный муар DALI ZHAGA | 110W | 3000K | 13100 лм | 10312727 | шт | 5.8 | 0.015659 | 43412.78 |  | ZHAGA | 30
V1-S1-90748-40Y24-6611030 | Светодиодный светильник VARTON уличный Levante M Parking 110 Вт кронштейн 48 мм 3000 К RAL9005 черный муар DALI ZHAGA | 110W | 3000K | 13100 лм | 10312727 | шт | 5.8 | 0.015659 | 43412.78 |  | ZHAGA | 30
V1-S1-70748-40Y24-6611030 | Светодиодный светильник VARTON уличный Levante M Parking 110 Вт кронштейн 48 мм 3000 К RAL7045 серый муар DALI ZHAGA | 110W | 3000K | 13100 лм | 10312727 | шт | 5.8 | 0.015659 | 43412.78 |  | ZHAGA | 30
V1-S1-70748-40L24-6611040 | Светодиодный светильник VARTON уличный Levante M Parking 110 Вт кронштейн 48 мм 4000 K RAL7045 серый муар | 110W | 4000K | 14300 лм | 10312727 | шт | 5.8 | 0.015659 | 38668.43 |  |  | 30
V1-S1-90748-40L24-6611040 | Светодиодный светильник VARTON уличный Levante M Parking 110 Вт кронштейн 48 мм 4000 K RAL9005 черный муар | 110W | 4000K | 14300 лм | 10312727 | шт | 5.8 | 0.015659 | 38668.43 |  |  | 30
V1-S1-90760-40L24-6611040 | Светодиодный светильник VARTON уличный Levante M Parking 110 Вт кронштейн 60 мм 4000 K RAL9005 черный муар | 110W | 4000K | 14300 лм | 10312727 | шт | 5.8 | 0.015659 | 38668.43 |  |  | 30
V1-S1-70760-40L24-6611040 | Светодиодный светильник VARTON уличный Levante M Parking 110 Вт кронштейн 60 мм 4000 K RAL7045 серый муар | 110W | 4000K | 14300 лм | 10312727 | шт | 5.8 | 0.015659 | 38668.43 |  |  | 30
V1-S1-70760-40U24-6611040 | Светодиодный светильник VARTON уличный Levante M Parking 110 Вт кронштейн 60 мм 4000 K 1..10V NEMA RAL7045 серый муар | 110W | 4000K | 14300 лм | 10312727 | шт | 5.8 | 0.015659 | 40487.36 |  | NEMA | 30
V1-S1-90760-40U24-6611040 | Светодиодный светильник VARTON уличный Levante M Parking 110 Вт кронштейн 60 мм 4000 K 1..10V NEMA RAL9005 черный муар | 110W | 4000K | 14300 лм | 10312727 | шт | 5.8 | 0.015659 | 40487.36 |  | NEMA | 30
V1-S1-90748-40U24-6611040 | Светодиодный светильник VARTON уличный Levante M Parking 110 Вт кронштейн 48 мм 4000 K 1..10V NEMA RAL9005 черный муар | 110W | 4000K | 14300 лм | 10312727 | шт | 5.8 | 0.015659 | 40487.36 |  | NEMA | 30
V1-S1-70748-40U24-6611040 | Светодиодный светильник VARTON уличный Levante M Parking 110 Вт кронштейн 48 мм 4000 K 1..10V NEMA RAL7045 серый муар | 110W | 4000K | 14300 лм | 10312727 | шт | 5.8 | 0.015659 | 40487.36 |  | NEMA | 30
V1-S1-90760-40Y24-6611040 | Светодиодный светильник VARTON уличный Levante M Parking 110 Вт кронштейн 60 мм 4000 К RAL9005 черный муар DALI ZHAGA | 110W | 4000K | 14300 лм | 10312727 | шт | 5.8 | 0.015659 | 43412.78 |  | ZHAGA | 30
V1-S1-70748-40Y24-6611040 | Светодиодный светильник VARTON уличный Levante M Parking 110 Вт кронштейн 48 мм 4000 К RAL7045 серый муар DALI ZHAGA | 110W | 4000K | 14300 лм | 10312727 | шт | 5.8 | 0.015659 | 43412.78 |  | ZHAGA | 30
V1-S1-90748-40Y24-6611040 | Светодиодный светильник VARTON уличный Levante M Parking 110 Вт кронштейн 48 мм 4000 К RAL9005 черный муар DALI ZHAGA | 110W | 4000K | 14300 лм | 10312727 | шт | 5.8 | 0.015659 | 43412.78 |  | ZHAGA | 30
V1-S1-70760-40Y24-6611040 | Светодиодный светильник VARTON уличный Levante M Parking 110 Вт кронштейн 60 мм 4000 К RAL7045 серый муар DALI ZHAGA | 110W | 4000K | 14300 лм | 10312727 | шт | 5.8 | 0.015659 | 43412.78 |  | ZHAGA | 30
V1-S1-70748-40L24-6611050 | Светодиодный светильник VARTON уличный Levante M Parking 110 Вт кронштейн 48 мм 5000 K RAL7045 серый муар | 110W | 5000K | 14300 лм | 10312727 | шт | 5.8 | 0.015659 | 38668.43 |  |  | 30
V1-S1-90760-40L24-6611050 | Светодиодный светильник VARTON уличный Levante M Parking 110 Вт кронштейн 60 мм 5000 K RAL9005 черный муар | 110W | 5000K | 14300 лм | 10312727 | шт | 5.8 | 0.015659 | 38668.43 |  |  | 30
V1-S1-70760-40L24-6611050 | Светодиодный светильник VARTON уличный Levante M Parking 110 Вт кронштейн 60 мм 5000 K RAL7045 серый муар | 110W | 5000K | 14300 лм | 10312727 | шт | 5.8 | 0.015659 | 38668.43 |  |  | 30
V1-S1-90748-40L24-6611050 | Светодиодный светильник VARTON уличный Levante M Parking 110 Вт кронштейн 48 мм 5000 K RAL9005 черный муар | 110W | 5000K | 14300 лм | 10312727 | шт | 5.8 | 0.015659 | 38668.43 |  |  | 30
V1-S1-70748-40U24-6611050 | Светодиодный светильник VARTON уличный Levante M Parking 110 Вт кронштейн 48 мм 5000 K 1..10V NEMA RAL7045 серый муар | 110W | 5000K | 14300 лм | 10312727 | шт | 5.8 | 0.015659 | 40487.36 |  | NEMA | 30
V1-S1-90760-40U24-6611050 | Светодиодный светильник VARTON уличный Levante M Parking 110 Вт кронштейн 60 мм 5000 K 1..10V NEMA RAL9005 черный муар | 110W | 5000K | 14300 лм | 10312727 | шт | 5.8 | 0.015659 | 40487.36 |  | NEMA | 30
V1-S1-90748-40U24-6611050 | Светодиодный светильник VARTON уличный Levante M Parking 110 Вт кронштейн 48 мм 5000 K 1..10V NEMA RAL9005 черный муар | 110W | 5000K | 14300 лм | 10312727 | шт | 5.8 | 0.015659 | 40487.36 |  | NEMA | 30
V1-S1-70760-40U24-6611050 | Светодиодный светильник VARTON уличный Levante M Parking 110 Вт кронштейн 60 мм 5000 K 1..10V NEMA RAL7045 серый муар | 110W | 5000K | 14300 лм | 10312727 | шт | 5.8 | 0.015659 | 40487.36 |  | NEMA | 30
V1-S1-70760-40Y24-6611050 | Светодиодный светильник VARTON уличный Levante M Parking 110 Вт кронштейн 60 мм 5000 К RAL7045 серый муар DALI ZHAGA | 110W | 5000K | 14300 лм | 10312727 | шт | 5.8 | 0.015659 | 43412.78 |  | ZHAGA | 30
V1-S1-90760-40Y24-6611050 | Светодиодный светильник VARTON уличный Levante M Parking 110 Вт кронштейн 60 мм 5000 К RAL9005 черный муар DALI ZHAGA | 110W | 5000K | 14300 лм | 10312727 | шт | 5.8 | 0.015659 | 43412.78 |  | ZHAGA | 30
V1-S1-90748-40Y24-6611050 | Светодиодный светильник VARTON уличный Levante M Parking 110 Вт кронштейн 48 мм 5000 К RAL9005 черный муар DALI ZHAGA | 110W | 5000K | 14300 лм | 10312727 | шт | 5.8 | 0.015659 | 43412.78 |  | ZHAGA | 30
V1-S1-70748-40Y24-6611050 | Светодиодный светильник VARTON уличный Levante M Parking 110 Вт кронштейн 48 мм 5000 К RAL7045 серый муар DALI ZHAGA | 110W | 5000K | 14300 лм | 10312727 | шт | 5.8 | 0.015659 | 43412.78 |  | ZHAGA | 30
Levante Plaza (для площади)
V1-S1-70660-40L34-6602530 | Светодиодный светильник VARTON уличный Levante Plaza 25 Вт кронштейн 60 мм 3000 K серый RAL7045 муар | 25W | 3000K | 3400 лм |  | шт | 3.5 | 0.0112 | 20146.25 |  |  | 30
V1-S1-70648-40L34-6602530 | Светодиодный светильник VARTON уличный Levante Plaza 25 Вт кронштейн 48 мм 3000 K серый RAL7045 муар | 25W | 3000K | 3400 лм |  | шт | 3.5 | 0.0112 | 20146.25 |  |  | 30
V1-S1-90648-40L34-6602530 | Светодиодный светильник VARTON уличный Levante Plaza 25 Вт кронштейн 48 мм 3000 K черный RAL9005 муар | 25W | 3000K | 3400 лм |  | шт | 3.5 | 0.0112 | 20146.25 |  |  | 30
V1-S1-90660-40L34-6602530 | Светодиодный светильник VARTON уличный Levante Plaza 25 Вт кронштейн 60 мм 3000 K черный RAL9005 муар | 25W | 3000K | 3400 лм |  | шт | 3.5 | 0.0112 | 20146.25 |  |  | 30
V1-S1-70648-40U34-6602530 | Светодиодный светильник VARTON уличный Levante Plaza 25 Вт кронштейн 48 мм 3000 K 1..10V NEMA RAL7045 серый муар | 25W | 3000K | 3400 лм |  | шт | 3.5 | 0.0112 | 21965.19 |  | NEMA | 30
V1-S1-70660-40U34-6602530 | Светодиодный светильник VARTON уличный Levante Plaza 25 Вт кронштейн 60 мм 3000 K 1..10V NEMA RAL7045 серый муар | 25W | 3000K | 3400 лм |  | шт | 3.5 | 0.0112 | 21965.19 |  | NEMA | 30
V1-S1-90660-40U34-6602530 | Светодиодный светильник VARTON уличный Levante Plaza 25 Вт кронштейн 60 мм 3000 K 1..10V NEMA RAL9005 черный муар | 25W | 3000K | 3400 лм |  | шт | 3.5 | 0.0112 | 21965.19 |  | NEMA | 30
V1-S1-90648-40U34-6602530 | Светодиодный светильник VARTON уличный Levante Plaza 25 Вт кронштейн 48 мм 3000 K 1..10V NEMA RAL9005 черный муар | 25W | 3000K | 3400 лм |  | шт | 3.5 | 0.0112 | 21965.19 |  | NEMA | 30
V1-S1-90648-40Y34-6602530 | Светодиодный светильник VARTON уличный Levante Plaza 25 Вт кронштейн 48 мм 3000 K RAL9005 черный муар DALI ZHAGA | 25W | 3000K | 3400 лм |  | шт | 3.5 | 0.0112 | 23073.86 |  | ZHAGA | 30
V1-S1-70660-40Y34-6602530 | Светодиодный светильник VARTON уличный Levante Plaza 25 Вт кронштейн 60 мм 3000 K RAL7045 серый муар DALI ZHAGA | 25W | 3000K | 3400 лм |  | шт | 3.5 | 0.0112 | 23073.86 |  | ZHAGA | 30
V1-S1-90660-40Y34-6602530 | Светодиодный светильник VARTON уличный Levante Plaza 25 Вт кронштейн 60 мм 3000 K RAL9005 черный муар DALI ZHAGA | 25W | 3000K | 3400 лм |  | шт | 3.5 | 0.0112 | 23073.86 |  | ZHAGA | 30
V1-S1-70648-40Y34-6602530 | Светодиодный светильник VARTON уличный Levante Plaza 25 Вт кронштейн 48 мм 3000 K RAL7045 серый муар DALI ZHAGA | 25W | 3000K | 3400 лм |  | шт | 3.5 | 0.0112 | 23073.86 |  | ZHAGA | 30
V1-S1-70660-40L34-6602540 | Светодиодный светильник VARTON уличный Levante Plaza 25 Вт кронштейн 60 мм 4000 K серый RAL7045 муар | 25W | 4000K | 3800 лм |  | шт | 3.5 | 0.0112 | 20146.25 |  |  | 30
V1-S1-90660-40L34-6602540 | Светодиодный светильник VARTON уличный Levante Plaza 25 Вт кронштейн 60 мм 4000 K черный RAL9005 муар | 25W | 4000K | 3800 лм |  | шт | 3.5 | 0.0112 | 20146.25 |  |  | 30
V1-S1-70648-40L34-6602540 | Светодиодный светильник VARTON уличный Levante Plaza 25 Вт кронштейн 48 мм 4000 K серый RAL7045 муар | 25W | 4000K | 3800 лм |  | шт | 3.5 | 0.0112 | 20146.25 |  |  | 30
V1-S1-90648-40L34-6602540 | Светодиодный светильник VARTON уличный Levante Plaza 25 Вт кронштейн 48 мм 4000 K черный RAL9005 муар | 25W | 4000K | 3800 лм |  | шт | 3.5 | 0.0112 | 20146.25 |  |  | 30
V1-S1-90660-40U34-6602540 | Светодиодный светильник VARTON уличный Levante Plaza 25 Вт кронштейн 60 мм 4000 K 1..10V NEMA RAL9005 черный муар | 25W | 4000K | 3800 лм |  | шт | 3.5 | 0.0112 | 21965.19 |  | NEMA | 30
V1-S1-70648-40U34-6602540 | Светодиодный светильник VARTON уличный Levante Plaza 25 Вт кронштейн 48 мм 4000 K 1..10V NEMA RAL7045 серый муар | 25W | 4000K | 3800 лм |  | шт | 3.5 | 0.0112 | 21965.19 |  | NEMA | 30
V1-S1-70660-40U34-6602540 | Светодиодный светильник VARTON уличный Levante Plaza 25 Вт кронштейн 60 мм 4000 K 1..10V NEMA RAL7045 серый муар | 25W | 4000K | 3800 лм |  | шт | 3.5 | 0.0112 | 21965.19 |  | NEMA | 30
V1-S1-90648-40U34-6602540 | Светодиодный светильник VARTON уличный Levante Plaza 25 Вт кронштейн 48 мм 4000 K 1..10V NEMA RAL9005 черный муар | 25W | 4000K | 3800 лм |  | шт | 3.5 | 0.0112 | 21965.19 |  | NEMA | 30
V1-S1-70660-40Y34-6602540 | Светодиодный светильник VARTON уличный Levante Plaza 25 Вт кронштейн 60 мм 4000 K RAL7045 серый муар DALI ZHAGA | 25W | 4000K | 3800 лм |  | шт | 3.5 | 0.0112 | 23073.86 |  | ZHAGA | 30
V1-S1-90648-40Y34-6602540 | Светодиодный светильник VARTON уличный Levante Plaza 25 Вт кронштейн 48 мм 4000 K RAL9005 черный муар DALI ZHAGA | 25W | 4000K | 3800 лм |  | шт | 3.5 | 0.0112 | 23073.86 |  | ZHAGA | 30
V1-S1-90660-40Y34-6602540 | Светодиодный светильник VARTON уличный Levante Plaza 25 Вт кронштейн 60 мм 4000 K RAL9005 черный муар DALI ZHAGA | 25W | 4000K | 3800 лм |  | шт | 3.5 | 0.0112 | 23073.86 |  | ZHAGA | 30
V1-S1-70648-40Y34-6602540 | Светодиодный светильник VARTON уличный Levante Plaza 25 Вт кронштейн 48 мм 4000 K RAL7045 серый муар DALI ZHAGA | 25W | 4000K | 3800 лм |  | шт | 3.5 | 0.0112 | 23073.86 |  | ZHAGA | 30
V1-S1-70660-40L34-6602550 | Светодиодный светильник VARTON уличный Levante Plaza 25 Вт кронштейн 60 мм 5000 K серый RAL7045 муар | 25W | 5000K | 3800 лм |  | шт | 3.5 | 0.0112 | 20146.25 |  |  | 30
V1-S1-90648-40L34-6602550 | Светодиодный светильник VARTON уличный Levante Plaza 25 Вт кронштейн 48 мм 5000 K черный RAL9005 муар | 25W | 5000K | 3800 лм |  | шт | 3.5 | 0.0112 | 20146.25 |  |  | 30
V1-S1-90660-40L34-6602550 | Светодиодный светильник VARTON уличный Levante Plaza 25 Вт кронштейн 60 мм 5000 K черный RAL9005 муар | 25W | 5000K | 3800 лм |  | шт | 3.5 | 0.0112 | 20146.25 |  |  | 30
V1-S1-70648-40L34-6602550 | Светодиодный светильник VARTON уличный Levante Plaza 25 Вт кронштейн 48 мм 5000 K серый RAL7045 муар | 25W | 5000K | 3800 лм |  | шт | 3.5 | 0.0112 | 20146.25 |  |  | 30
V1-S1-90660-40U34-6602550 | Светодиодный светильник VARTON уличный Levante Plaza 25 Вт кронштейн 60 мм 5000 K 1..10V NEMA RAL9005 черный муар | 25W | 5000K | 3800 лм |  | шт | 3.5 | 0.0112 | 21965.19 |  | NEMA | 30
V1-S1-70648-40U34-6602550 | Светодиодный светильник VARTON уличный Levante Plaza 25 Вт кронштейн 48 мм 5000 K 1..10V NEMA RAL7045 серый муар | 25W | 5000K | 3800 лм |  | шт | 3.5 | 0.0112 | 21965.19 |  | NEMA | 30
V1-S1-70660-40U34-6602550 | Светодиодный светильник VARTON уличный Levante Plaza 25 Вт кронштейн 60 мм 5000 K 1..10V NEMA RAL7045 серый муар | 25W | 5000K | 3800 лм |  | шт | 3.5 | 0.0112 | 21965.19 |  | NEMA | 30
V1-S1-90648-40U34-6602550 | Светодиодный светильник VARTON уличный Levante Plaza 25 Вт кронштейн 48 мм 5000 K 1..10V NEMA RAL9005 черный муар | 25W | 5000K | 3800 лм |  | шт | 3.5 | 0.0112 | 21965.19 |  | NEMA | 30
V1-S1-90648-40Y34-6602550 | Светодиодный светильник VARTON уличный Levante Plaza 25 Вт кронштейн 48 мм 5000 K RAL9005 черный муар DALI ZHAGA | 25W | 5000K | 3800 лм |  | шт | 3.5 | 0.0112 | 23073.86 |  | ZHAGA | 30
V1-S1-70648-40Y34-6602550 | Светодиодный светильник VARTON уличный Levante Plaza 25 Вт кронштейн 48 мм 5000 K RAL7045 серый муар DALI ZHAGA | 25W | 5000K | 3800 лм |  | шт | 3.5 | 0.0112 | 23073.86 |  | ZHAGA | 30
V1-S1-90660-40Y34-6602550 | Светодиодный светильник VARTON уличный Levante Plaza 25 Вт кронштейн 60 мм 5000 K RAL9005 черный муар DALI ZHAGA | 25W | 5000K | 3800 лм |  | шт | 3.5 | 0.0112 | 23073.86 |  | ZHAGA | 30
V1-S1-70660-40Y34-6602550 | Светодиодный светильник VARTON уличный Levante Plaza 25 Вт кронштейн 60 мм 5000 K RAL7045 серый муар DALI ZHAGA | 25W | 5000K | 3800 лм |  | шт | 3.5 | 0.0112 | 23073.86 |  | ZHAGA | 30
V1-S1-70660-40L34-6603030 | Светодиодный светильник VARTON уличный Levante Plaza 30 Вт кронштейн 60 мм 3000 K серый RAL7045 муар | 30W | 3000K | 4000 лм | 10312720 | шт | 3.5 | 0.0112 | 20146.25 |  |  | 30
V1-S1-70648-40L34-6603030 | Светодиодный светильник VARTON уличный Levante Plaza 30 Вт кронштейн 48 мм 3000 K серый RAL7045 муар | 30W | 3000K | 4000 лм | 10312720 | шт | 3.5 | 0.0112 | 20146.25 |  |  | 30
V1-S1-90648-40L34-6603030 | Светодиодный светильник VARTON уличный Levante Plaza 30 Вт кронштейн 48 мм 3000 K черный RAL9005 муар | 30W | 3000K | 4000 лм | 10312720 | шт | 3.5 | 0.0112 | 20146.25 |  |  | 30
V1-S1-90660-40L34-6603030 | Светодиодный светильник VARTON уличный Levante Plaza 30 Вт кронштейн 60 мм 3000 K черный RAL9005 муар | 30W | 3000K | 4000 лм | 10312720 | шт | 3.5 | 0.0112 | 20146.25 |  |  | 30
V1-S1-70648-40U34-6603030 | Светодиодный светильник VARTON уличный Levante Plaza 30 Вт кронштейн 48 мм 3000 K 1..10V NEMA RAL7045 серый муар | 30W | 3000K | 4000 лм | 10312720 | шт | 3.5 | 0.0112 | 21965.19 |  | NEMA | 30
V1-S1-90648-40U34-6603030 | Светодиодный светильник VARTON уличный Levante Plaza 30 Вт кронштейн 48 мм 3000 K 1..10V NEMA RAL9005 черный муар | 30W | 3000K | 4000 лм | 10312720 | шт | 3.5 | 0.0112 | 21965.19 |  | NEMA | 30
V1-S1-70660-40U34-6603030 | Светодиодный светильник VARTON уличный Levante Plaza 30 Вт кронштейн 60 мм 3000 K 1..10V NEMA RAL7045 серый муар | 30W | 3000K | 4000 лм | 10312720 | шт | 3.5 | 0.0112 | 21965.19 |  | NEMA | 30
V1-S1-90660-40U34-6603030 | Светодиодный светильник VARTON уличный Levante Plaza 30 Вт кронштейн 60 мм 3000 K 1..10V NEMA RAL9005 черный муар | 30W | 3000K | 4000 лм | 10312720 | шт | 3.5 | 0.0112 | 21965.19 |  | NEMA | 30
V1-S1-70660-40Y34-6603030 | Светодиодный светильник VARTON уличный Levante Plaza 30 Вт кронштейн 60 мм 3000 K RAL7045 серый муар DALI ZHAGA | 30W | 3000K | 4000 лм | 10312720 | шт | 3.5 | 0.0112 | 23073.86 |  | ZHAGA | 30
V1-S1-70648-40Y34-6603030 | Светодиодный светильник VARTON уличный Levante Plaza 30 Вт кронштейн 48 мм 3000 K RAL7045 серый муар DALI ZHAGA | 30W | 3000K | 4000 лм | 10312720 | шт | 3.5 | 0.0112 | 23073.86 |  | ZHAGA | 30
V1-S1-90648-40Y34-6603030 | Светодиодный светильник VARTON уличный Levante Plaza 30 Вт кронштейн 48 мм 3000 K RAL9005 черный муар DALI ZHAGA | 30W | 3000K | 4000 лм | 10312720 | шт | 3.5 | 0.0112 | 23073.86 |  | ZHAGA | 30
V1-S1-90660-40Y34-6603030 | Светодиодный светильник VARTON уличный Levante Plaza 30 Вт кронштейн 60 мм 3000 K RAL9005 черный муар DALI ZHAGA | 30W | 3000K | 4000 лм | 10312720 | шт | 3.5 | 0.0112 | 23073.86 |  | ZHAGA | 30
V1-S1-90660-40L34-6603040 | Светодиодный светильник VARTON уличный Levante Plaza 30 Вт кронштейн 60 мм 4000 K черный RAL9005 муар | 30W | 4000K | 4500 лм | 10312720 | шт | 3.5 | 0.0112 | 20146.25 |  |  | 30
V1-S1-70648-40L34-6603040 | Светодиодный светильник VARTON уличный Levante Plaza 30 Вт кронштейн 48 мм 4000 K серый RAL7045 муар | 30W | 4000K | 4500 лм | 10312720 | шт | 3.5 | 0.0112 | 20146.25 |  |  | 30
V1-S1-70660-40L34-6603040 | Светодиодный светильник VARTON уличный Levante Plaza 30 Вт кронштейн 60 мм 4000 K серый RAL7045 муар | 30W | 4000K | 4500 лм | 10312720 | шт | 3.5 | 0.0112 | 20146.25 |  |  | 30
V1-S1-90648-40L34-6603040 | Светодиодный светильник VARTON уличный Levante Plaza 30 Вт кронштейн 48 мм 4000 K черный RAL9005 муар | 30W | 4000K | 4500 лм | 10312720 | шт | 3.5 | 0.0112 | 20146.25 |  |  | 30
V1-S1-90648-40U34-6603040 | Светодиодный светильник VARTON уличный Levante Plaza 30 Вт кронштейн 48 мм 4000 K 1..10V NEMA RAL9005 черный муар | 30W | 4000K | 4500 лм | 10312720 | шт | 3.5 | 0.0112 | 21965.19 |  | NEMA | 30
V1-S1-70648-40U34-6603040 | Светодиодный светильник VARTON уличный Levante Plaza 30 Вт кронштейн 48 мм 4000 K 1..10V NEMA RAL7045 серый муар | 30W | 4000K | 4500 лм | 10312720 | шт | 3.5 | 0.0112 | 21965.19 |  | NEMA | 30
V1-S1-70660-40U34-6603040 | Светодиодный светильник VARTON уличный Levante Plaza 30 Вт кронштейн 60 мм 4000 K 1..10V NEMA RAL7045 серый муар | 30W | 4000K | 4500 лм | 10312720 | шт | 3.5 | 0.0112 | 21965.19 |  | NEMA | 30
V1-S1-90660-40U34-6603040 | Светодиодный светильник VARTON уличный Levante Plaza 30 Вт кронштейн 60 мм 4000 K 1..10V NEMA RAL9005 черный муар | 30W | 4000K | 4500 лм | 10312720 | шт | 3.5 | 0.0112 | 21965.19 |  | NEMA | 30
V1-S1-90648-40Y34-6603040 | Светодиодный светильник VARTON уличный Levante Plaza 30 Вт кронштейн 48 мм 4000 K RAL9005 черный муар DALI ZHAGA | 30W | 4000K | 4500 лм | 10312720 | шт | 3.5 | 0.0112 | 23073.86 |  | ZHAGA | 30
V1-S1-70648-40Y34-6603040 | Светодиодный светильник VARTON уличный Levante Plaza 30 Вт кронштейн 48 мм 4000 K RAL7045 серый муар DALI ZHAGA | 30W | 4000K | 4500 лм | 10312720 | шт | 3.5 | 0.0112 | 23073.86 |  | ZHAGA | 30
V1-S1-70660-40Y34-6603040 | Светодиодный светильник VARTON уличный Levante Plaza 30 Вт кронштейн 60 мм 4000 K RAL7045 серый муар DALI ZHAGA | 30W | 4000K | 4500 лм | 10312720 | шт | 3.5 | 0.0112 | 23073.86 |  | ZHAGA | 30
V1-S1-90660-40Y34-6603040 | Светодиодный светильник VARTON уличный Levante Plaza 30 Вт кронштейн 60 мм 4000 K RAL9005 черный муар DALI ZHAGA | 30W | 4000K | 4500 лм | 10312720 | шт | 3.5 | 0.0112 | 23073.86 |  | ZHAGA | 30
V1-S1-70648-40L34-6603050 | Светодиодный светильник VARTON уличный Levante Plaza 30 Вт кронштейн 48 мм 5000 K серый RAL7045 муар | 30W | 5000K | 4500 лм | 10312720 | шт | 3.5 | 0.0112 | 20146.25 |  |  | 30
V1-S1-70660-40L34-6603050 | Светодиодный светильник VARTON уличный Levante Plaza 30 Вт кронштейн 60 мм 5000 K серый RAL7045 муар | 30W | 5000K | 4500 лм | 10312720 | шт | 3.5 | 0.0112 | 20146.25 |  |  | 30
V1-S1-90648-40L34-6603050 | Светодиодный светильник VARTON уличный Levante Plaza 30 Вт кронштейн 48 мм 5000 K черный RAL9005 муар | 30W | 5000K | 4500 лм | 10312720 | шт | 3.5 | 0.0112 | 20146.25 |  |  | 30
V1-S1-90660-40L34-6603050 | Светодиодный светильник VARTON уличный Levante Plaza 30 Вт кронштейн 60 мм 5000 K черный RAL9005 муар | 30W | 5000K | 4500 лм | 10312720 | шт | 3.5 | 0.0112 | 20146.25 |  |  | 30
V1-S1-70648-40U34-6603050 | Светодиодный светильник VARTON уличный Levante Plaza 30 Вт кронштейн 48 мм 5000 K 1..10V NEMA RAL7045 серый муар | 30W | 5000K | 4500 лм | 10312720 | шт | 3.5 | 0.0112 | 21965.19 |  | NEMA | 30
V1-S1-70660-40U34-6603050 | Светодиодный светильник VARTON уличный Levante Plaza 30 Вт кронштейн 60 мм 5000 K 1..10V NEMA RAL7045 серый муар | 30W | 5000K | 4500 лм | 10312720 | шт | 3.5 | 0.0112 | 21965.19 |  | NEMA | 30
V1-S1-90648-40U34-6603050 | Светодиодный светильник VARTON уличный Levante Plaza 30 Вт кронштейн 48 мм 5000 K 1..10V NEMA RAL9005 черный муар | 30W | 5000K | 4500 лм | 10312720 | шт | 3.5 | 0.0112 | 21965.19 |  | NEMA | 30
V1-S1-90660-40U34-6603050 | Светодиодный светильник VARTON уличный Levante Plaza 30 Вт кронштейн 60 мм 5000 K 1..10V NEMA RAL9005 черный муар | 30W | 5000K | 4500 лм | 10312720 | шт | 3.5 | 0.0112 | 21965.19 |  | NEMA | 30
V1-S1-70648-40Y34-6603050 | Светодиодный светильник VARTON уличный Levante Plaza 30 Вт кронштейн 48 мм 5000 K RAL7045 серый муар DALI ZHAGA | 30W | 5000K | 4500 лм | 10312720 | шт | 3.5 | 0.0112 | 23073.86 |  | ZHAGA | 30
V1-S1-90660-40Y34-6603050 | Светодиодный светильник VARTON уличный Levante Plaza 30 Вт кронштейн 60 мм 5000 K RAL9005 черный муар DALI ZHAGA | 30W | 5000K | 4500 лм | 10312720 | шт | 3.5 | 0.0112 | 23073.86 |  | ZHAGA | 30
V1-S1-70660-40Y34-6603050 | Светодиодный светильник VARTON уличный Levante Plaza 30 Вт кронштейн 60 мм 5000 K RAL7045 серый муар DALI ZHAGA | 30W | 5000K | 4500 лм | 10312720 | шт | 3.5 | 0.0112 | 23073.86 |  | ZHAGA | 30
V1-S1-90648-40Y34-6603050 | Светодиодный светильник VARTON уличный Levante Plaza 30 Вт кронштейн 48 мм 5000 K RAL9005 черный муар DALI ZHAGA | 30W | 5000K | 4500 лм | 10312720 | шт | 3.5 | 0.0112 | 23073.86 |  | ZHAGA | 30
V1-S1-70660-40L34-6604030 | Светодиодный светильник VARTON уличный Levante Plaza 40 Вт кронштейн 60 мм 3000 K серый RAL7045 муар | 40W | 3000K | 4900 лм | 10312721 | шт | 3.5 | 0.0112 | 21379.7 |  |  | 30
V1-S1-90660-40L34-6604030 | Светодиодный светильник VARTON уличный Levante Plaza 40 Вт кронштейн 60 мм 3000 K черный RAL9005 муар | 40W | 3000K | 4900 лм | 10312721 | шт | 3.5 | 0.0112 | 21379.7 |  |  | 30
V1-S1-70648-40L34-6604030 | Светодиодный светильник VARTON уличный Levante Plaza 40 Вт кронштейн 48 мм 3000 K серый RAL7045 муар | 40W | 3000K | 4900 лм | 10312721 | шт | 3.5 | 0.0112 | 21379.7 |  |  | 30
V1-S1-90648-40L34-6604030 | Светодиодный светильник VARTON уличный Levante Plaza 40 Вт кронштейн 48 мм 3000 K черный RAL9005 муар | 40W | 3000K | 4900 лм | 10312721 | шт | 3.5 | 0.0112 | 21379.7 |  |  | 30
V1-S1-90648-40U34-6604030 | Светодиодный светильник VARTON уличный Levante Plaza 40 Вт кронштейн 48 мм 3000 K 1..10V NEMA RAL9005 черный муар | 40W | 3000K | 4900 лм | 10312721 | шт | 3.5 | 0.0112 | 23198.64 |  | NEMA | 30
V1-S1-90660-40U34-6604030 | Светодиодный светильник VARTON уличный Levante Plaza 40 Вт кронштейн 60 мм 3000 K 1..10V NEMA RAL9005 черный муар | 40W | 3000K | 4900 лм | 10312721 | шт | 3.5 | 0.0112 | 23198.64 |  | NEMA | 30
V1-S1-70648-40U34-6604030 | Светодиодный светильник VARTON уличный Levante Plaza 40 Вт кронштейн 48 мм 3000 K 1..10V NEMA RAL7045 серый муар | 40W | 3000K | 4900 лм | 10312721 | шт | 3.5 | 0.0112 | 23198.64 |  | NEMA | 30
V1-S1-70660-40U34-6604030 | Светодиодный светильник VARTON уличный Levante Plaza 40 Вт кронштейн 60 мм 3000 K 1..10V NEMA RAL7045 серый муар | 40W | 3000K | 4900 лм | 10312721 | шт | 3.5 | 0.0112 | 23198.64 |  | NEMA | 30
V1-S1-70648-40Y34-6604030 | Светодиодный светильник VARTON уличный Levante Plaza 40 Вт кронштейн 48 мм 3000 K RAL7045 серый муар DALI ZHAGA | 40W | 3000K | 4900 лм | 10312721 | шт | 3.5 | 0.0112 | 24307.27 |  | ZHAGA | 30
V1-S1-70660-40Y34-6604030 | Светодиодный светильник VARTON уличный Levante Plaza 40 Вт кронштейн 60 мм 3000 K RAL7045 серый муар DALI ZHAGA | 40W | 3000K | 4900 лм | 10312721 | шт | 3.5 | 0.0112 | 24307.27 |  | ZHAGA | 30
V1-S1-90648-40Y34-6604030 | Светодиодный светильник VARTON уличный Levante Plaza 40 Вт кронштейн 48 мм 3000 K RAL9005 черный муар DALI ZHAGA | 40W | 3000K | 4900 лм | 10312721 | шт | 3.5 | 0.0112 | 24307.27 |  | ZHAGA | 30
V1-S1-90660-40Y34-6604030 | Светодиодный светильник VARTON уличный Levante Plaza 40 Вт кронштейн 60 мм 3000 K RAL9005 черный муар DALI ZHAGA | 40W | 3000K | 4900 лм | 10312721 | шт | 3.5 | 0.0112 | 24307.27 |  | ZHAGA | 30
V1-S1-70648-40L34-6604040 | Светодиодный светильник VARTON уличный Levante Plaza 40 Вт кронштейн 48 мм 4000 K серый RAL7045 муар | 40W | 4000K | 5600 лм | 10312721 | шт | 3.5 | 0.0112 | 21379.7 |  |  | 30
V1-S1-90648-40L34-6604040 | Светодиодный светильник VARTON уличный Levante Plaza 40 Вт кронштейн 48 мм 4000 K черный RAL9005 муар | 40W | 4000K | 5600 лм | 10312721 | шт | 3.5 | 0.0112 | 21379.7 |  |  | 30
V1-S1-90660-40L34-6604040 | Светодиодный светильник VARTON уличный Levante Plaza 40 Вт кронштейн 60 мм 4000 K черный RAL9005 муар | 40W | 4000K | 5600 лм | 10312721 | шт | 3.5 | 0.0112 | 21379.7 |  |  | 30
V1-S1-70660-40L34-6604040 | Светодиодный светильник VARTON уличный Levante Plaza 40 Вт кронштейн 60 мм 4000 K серый RAL7045 муар | 40W | 4000K | 5600 лм | 10312721 | шт | 3.5 | 0.0112 | 21379.7 |  |  | 30
V1-S1-90660-40U34-6604040 | Светодиодный светильник VARTON уличный Levante Plaza 40 Вт кронштейн 60 мм 4000 K 1..10V NEMA RAL9005 черный муар | 40W | 4000K | 5600 лм | 10312721 | шт | 3.5 | 0.0112 | 23198.64 |  | NEMA | 30
V1-S1-90648-40U34-6604040 | Светодиодный светильник VARTON уличный Levante Plaza 40 Вт кронштейн 48 мм 4000 K 1..10V NEMA RAL9005 черный муар | 40W | 4000K | 5600 лм | 10312721 | шт | 3.5 | 0.0112 | 23198.64 |  | NEMA | 30
V1-S1-70660-40U34-6604040 | Светодиодный светильник VARTON уличный Levante Plaza 40 Вт кронштейн 60 мм 4000 K 1..10V NEMA RAL7045 серый муар | 40W | 4000K | 5600 лм | 10312721 | шт | 3.5 | 0.0112 | 23198.64 |  | NEMA | 30
V1-S1-70648-40U34-6604040 | Светодиодный светильник VARTON уличный Levante Plaza 40 Вт кронштейн 48 мм 4000 K 1..10V NEMA RAL7045 серый муар | 40W | 4000K | 5600 лм | 10312721 | шт | 3.5 | 0.0112 | 23198.64 |  | NEMA | 30
V1-S1-70660-40Y34-6604040 | Светодиодный светильник VARTON уличный Levante Plaza 40 Вт кронштейн 60 мм 4000 K RAL7045 серый муар DALI ZHAGA | 40W | 4000K | 5600 лм | 10312721 | шт | 3.5 | 0.0112 | 24307.27 |  | ZHAGA | 30
V1-S1-90648-40Y34-6604040 | Светодиодный светильник VARTON уличный Levante Plaza 40 Вт кронштейн 48 мм 4000 K RAL9005 черный муар DALI ZHAGA | 40W | 4000K | 5600 лм | 10312721 | шт | 3.5 | 0.0112 | 24307.27 |  | ZHAGA | 30
V1-S1-90660-40Y34-6604040 | Светодиодный светильник VARTON уличный Levante Plaza 40 Вт кронштейн 60 мм 4000 K RAL9005 черный муар DALI ZHAGA | 40W | 4000K | 5600 лм | 10312721 | шт | 3.5 | 0.0112 | 24307.27 |  | ZHAGA | 30
V1-S1-70648-40Y34-6604040 | Светодиодный светильник VARTON уличный Levante Plaza 40 Вт кронштейн 48 мм 4000 K RAL7045 серый муар DALI ZHAGA | 40W | 4000K | 5600 лм | 10312721 | шт | 3.5 | 0.0112 | 24307.27 |  | ZHAGA | 30
V1-S1-90648-40L34-6604050 | Светодиодный светильник VARTON уличный Levante Plaza 40 Вт кронштейн 48 мм 5000 K черный RAL9005 муар | 40W | 5000K | 5600 лм | 10312721 | шт | 3.5 | 0.0112 | 21379.7 |  |  | 30
V1-S1-90660-40L34-6604050 | Светодиодный светильник VARTON уличный Levante Plaza 40 Вт кронштейн 60 мм 5000 K черный RAL9005 муар | 40W | 5000K | 5600 лм | 10312721 | шт | 3.5 | 0.0112 | 21379.7 |  |  | 30
V1-S1-70648-40L34-6604050 | Светодиодный светильник VARTON уличный Levante Plaza 40 Вт кронштейн 48 мм 5000 K серый RAL7045 муар | 40W | 5000K | 5600 лм | 10312721 | шт | 3.5 | 0.0112 | 21379.7 |  |  | 30
V1-S1-70660-40L34-6604050 | Светодиодный светильник VARTON уличный Levante Plaza 40 Вт кронштейн 60 мм 5000 K серый RAL7045 муар | 40W | 5000K | 5600 лм | 10312721 | шт | 3.5 | 0.0112 | 21379.7 |  |  | 30
V1-S1-70648-40U34-6604050 | Светодиодный светильник VARTON уличный Levante Plaza 40 Вт кронштейн 48 мм 5000 K 1..10V NEMA RAL7045 серый муар | 40W | 5000K | 5600 лм | 10312721 | шт | 3.5 | 0.0112 | 23198.64 |  | NEMA | 30
V1-S1-70660-40U34-6604050 | Светодиодный светильник VARTON уличный Levante Plaza 40 Вт кронштейн 60 мм 5000 K 1..10V NEMA RAL7045 серый муар | 40W | 5000K | 5600 лм | 10312721 | шт | 3.5 | 0.0112 | 23198.64 |  | NEMA | 30
V1-S1-90660-40U34-6604050 | Светодиодный светильник VARTON уличный Levante Plaza 40 Вт кронштейн 60 мм 5000 K 1..10V NEMA RAL9005 черный муар | 40W | 5000K | 5600 лм | 10312721 | шт | 3.5 | 0.0112 | 23198.64 |  | NEMA | 30
V1-S1-90648-40U34-6604050 | Светодиодный светильник VARTON уличный Levante Plaza 40 Вт кронштейн 48 мм 5000 K 1..10V NEMA RAL9005 черный муар | 40W | 5000K | 5600 лм | 10312721 | шт | 3.5 | 0.0112 | 23198.64 |  | NEMA | 30
V1-S1-90648-40Y34-6604050 | Светодиодный светильник VARTON уличный Levante Plaza 40 Вт кронштейн 48 мм 5000 K RAL9005 черный муар DALI ZHAGA | 40W | 5000K | 5600 лм | 10312721 | шт | 3.5 | 0.0112 | 24307.27 |  | ZHAGA | 30
V1-S1-70660-40Y34-6604050 | Светодиодный светильник VARTON уличный Levante Plaza 40 Вт кронштейн 60 мм 5000 K RAL7045 серый муар DALI ZHAGA | 40W | 5000K | 5600 лм | 10312721 | шт | 3.5 | 0.0112 | 24307.27 |  | ZHAGA | 30
V1-S1-90660-40Y34-6604050 | Светодиодный светильник VARTON уличный Levante Plaza 40 Вт кронштейн 60 мм 5000 K RAL9005 черный муар DALI ZHAGA | 40W | 5000K | 5600 лм | 10312721 | шт | 3.5 | 0.0112 | 24307.27 |  | ZHAGA | 30
V1-S1-70648-40Y34-6604050 | Светодиодный светильник VARTON уличный Levante Plaza 40 Вт кронштейн 48 мм 5000 K RAL7045 серый муар DALI ZHAGA | 40W | 5000K | 5600 лм | 10312721 | шт | 3.5 | 0.0112 | 24307.27 |  | ZHAGA | 30
V1-S1-70660-40L34-6605030 | Светодиодный светильник VARTON уличный Levante Plaza 50 Вт кронштейн 60 мм 3000 K серый RAL7045 муар | 50W | 3000K | 6000 лм | 10312722 | шт | 3.5 | 0.0112 | 22201.98 |  |  | 30
V1-S1-70648-40L34-6605030 | Светодиодный светильник VARTON уличный Levante Plaza 50 Вт кронштейн 48 мм 3000 K серый RAL7045 муар | 50W | 3000K | 6000 лм | 10312722 | шт | 3.5 | 0.0112 | 22201.98 |  |  | 30
V1-S1-90648-40L34-6605030 | Светодиодный светильник VARTON уличный Levante Plaza 50 Вт кронштейн 48 мм 3000 K черный RAL9005 муар | 50W | 3000K | 6000 лм | 10312722 | шт | 3.5 | 0.0112 | 22201.98 |  |  | 30
V1-S1-90660-40L34-6605030 | Светодиодный светильник VARTON уличный Levante Plaza 50 Вт кронштейн 60 мм 3000 K черный RAL9005 муар | 50W | 3000K | 6000 лм | 10312722 | шт | 3.5 | 0.0112 | 22201.98 |  |  | 30
V1-S1-90660-40U34-6605030 | Светодиодный светильник VARTON уличный Levante Plaza 50 Вт кронштейн 60 мм 3000 K 1..10V NEMA RAL9005 черный муар | 50W | 3000K | 6000 лм | 10312722 | шт | 3.5 | 0.0112 | 24020.91 |  | NEMA | 30
V1-S1-70660-40U34-6605030 | Светодиодный светильник VARTON уличный Levante Plaza 50 Вт кронштейн 60 мм 3000 K 1..10V NEMA RAL7045 серый муар | 50W | 3000K | 6000 лм | 10312722 | шт | 3.5 | 0.0112 | 24020.91 |  | NEMA | 30
V1-S1-70648-40U34-6605030 | Светодиодный светильник VARTON уличный Levante Plaza 50 Вт кронштейн 48 мм 3000 K 1..10V NEMA RAL7045 серый муар | 50W | 3000K | 6000 лм | 10312722 | шт | 3.5 | 0.0112 | 24020.91 |  | NEMA | 30
V1-S1-90648-40U34-6605030 | Светодиодный светильник VARTON уличный Levante Plaza 50 Вт кронштейн 48 мм 3000 K 1..10V NEMA RAL9005 черный муар | 50W | 3000K | 6000 лм | 10312722 | шт | 3.5 | 0.0112 | 24020.91 |  | NEMA | 30
V1-S1-90648-40Y34-6605030 | Светодиодный светильник VARTON уличный Levante Plaza 50 Вт кронштейн 48 мм 3000 K RAL9005 черный муар DALI ZHAGA | 50W | 3000K | 6000 лм | 10312722 | шт | 3.5 | 0.0112 | 25129.57 |  | ZHAGA | 30
V1-S1-70648-40Y34-6605030 | Светодиодный светильник VARTON уличный Levante Plaza 50 Вт кронштейн 48 мм 3000 K RAL7045 серый муар DALI ZHAGA | 50W | 3000K | 6000 лм | 10312722 | шт | 3.5 | 0.0112 | 25129.57 |  | ZHAGA | 30
V1-S1-70660-40Y34-6605030 | Светодиодный светильник VARTON уличный Levante Plaza 50 Вт кронштейн 60 мм 3000 K RAL7045 серый муар DALI ZHAGA | 50W | 3000K | 6000 лм | 10312722 | шт | 3.5 | 0.0112 | 25129.57 |  | ZHAGA | 30
V1-S1-90660-40Y34-6605030 | Светодиодный светильник VARTON уличный Levante Plaza 50 Вт кронштейн 60 мм 3000 K RAL9005 черный муар DALI ZHAGA | 50W | 3000K | 6000 лм | 10312722 | шт | 3.5 | 0.0112 | 25129.57 |  | ZHAGA | 30
V1-S1-90648-40L34-6605040 | Светодиодный светильник VARTON уличный Levante Plaza 50 Вт кронштейн 48 мм 4000 K черный RAL9005 муар | 50W | 4000K | 6750 лм | 10312722 | шт | 3.5 | 0.0112 | 22201.98 |  |  | 30
V1-S1-90660-40L34-6605040 | Светодиодный светильник VARTON уличный Levante Plaza 50 Вт кронштейн 60 мм 4000 K черный RAL9005 муар | 50W | 4000K | 6750 лм | 10312722 | шт | 3.5 | 0.0112 | 22201.98 |  |  | 30
V1-S1-70660-40L34-6605040 | Светодиодный светильник VARTON уличный Levante Plaza 50 Вт кронштейн 60 мм 4000 K серый RAL7045 муар | 50W | 4000K | 6750 лм | 10312722 | шт | 3.5 | 0.0112 | 22201.98 |  |  | 30
V1-S1-70648-40L34-6605040 | Светодиодный светильник VARTON уличный Levante Plaza 50 Вт кронштейн 48 мм 4000 K серый RAL7045 муар | 50W | 4000K | 6750 лм | 10312722 | шт | 3.5 | 0.0112 | 22201.98 |  |  | 30
V1-S1-90648-40U34-6605040 | Светодиодный светильник VARTON уличный Levante Plaza 50 Вт кронштейн 48 мм 4000 K 1..10V NEMA RAL9005 черный муар | 50W | 4000K | 6750 лм | 10312722 | шт | 3.5 | 0.0112 | 24020.91 |  | NEMA | 30
V1-S1-70648-40U34-6605040 | Светодиодный светильник VARTON уличный Levante Plaza 50 Вт кронштейн 48 мм 4000 K 1..10V NEMA RAL7045 серый муар | 50W | 4000K | 6750 лм | 10312722 | шт | 3.5 | 0.0112 | 24020.91 |  | NEMA | 30
V1-S1-90660-40U34-6605040 | Светодиодный светильник VARTON уличный Levante Plaza 50 Вт кронштейн 60 мм 4000 K 1..10V NEMA RAL9005 черный муар | 50W | 4000K | 6750 лм | 10312722 | шт | 3.5 | 0.0112 | 24020.91 |  | NEMA | 30
V1-S1-70660-40U34-6605040 | Светодиодный светильник VARTON уличный Levante Plaza 50 Вт кронштейн 60 мм 4000 K 1..10V NEMA RAL7045 серый муар | 50W | 4000K | 6750 лм | 10312722 | шт | 3.5 | 0.0112 | 24020.91 |  | NEMA | 30
V1-S1-70648-40Y34-6605040 | Светодиодный светильник VARTON уличный Levante Plaza 50 Вт кронштейн 48 мм 4000 K RAL7045 серый муар DALI ZHAGA | 50W | 4000K | 6750 лм | 10312722 | шт | 3.5 | 0.0112 | 25129.57 |  | ZHAGA | 30
V1-S1-90660-40Y34-6605040 | Светодиодный светильник VARTON уличный Levante Plaza 50 Вт кронштейн 60 мм 4000 K RAL9005 черный муар DALI ZHAGA | 50W | 4000K | 6750 лм | 10312722 | шт | 3.5 | 0.0112 | 25129.57 |  | ZHAGA | 30
V1-S1-90648-40Y34-6605040 | Светодиодный светильник VARTON уличный Levante Plaza 50 Вт кронштейн 48 мм 4000 K RAL9005 черный муар DALI ZHAGA | 50W | 4000K | 6750 лм | 10312722 | шт | 3.5 | 0.0112 | 25129.57 |  | ZHAGA | 30
V1-S1-70660-40Y34-6605040 | Светодиодный светильник VARTON уличный Levante Plaza 50 Вт кронштейн 60 мм 4000 K RAL7045 серый муар DALI ZHAGA | 50W | 4000K | 6750 лм | 10312722 | шт | 3.5 | 0.0112 | 25129.57 |  | ZHAGA | 30
V1-S1-70648-40L34-6605050 | Светодиодный светильник VARTON уличный Levante Plaza 50 Вт кронштейн 48 мм 5000 K серый RAL7045 муар | 50W | 5000K | 6750 лм | 10312722 | шт | 3.5 | 0.0112 | 22201.98 |  |  | 30
V1-S1-70660-40L34-6605050 | Светодиодный светильник VARTON уличный Levante Plaza 50 Вт кронштейн 60 мм 5000 K серый RAL7045 муар | 50W | 5000K | 6750 лм | 10312722 | шт | 3.5 | 0.0112 | 22201.98 |  |  | 30
V1-S1-90648-40L34-6605050 | Светодиодный светильник VARTON уличный Levante Plaza 50 Вт кронштейн 48 мм 5000 K черный RAL9005 муар | 50W | 5000K | 6750 лм | 10312722 | шт | 3.5 | 0.0112 | 22201.98 |  |  | 30
V1-S1-90660-40L34-6605050 | Светодиодный светильник VARTON уличный Levante Plaza 50 Вт кронштейн 60 мм 5000 K черный RAL9005 муар | 50W | 5000K | 6750 лм | 10312722 | шт | 3.5 | 0.0112 | 22201.98 |  |  | 30
V1-S1-90660-40U34-6605050 | Светодиодный светильник VARTON уличный Levante Plaza 50 Вт кронштейн 60 мм 5000 K 1..10V NEMA RAL9005 черный муар | 50W | 5000K | 6750 лм | 10312722 | шт | 3.5 | 0.0112 | 24020.91 |  | NEMA | 30
V1-S1-90648-40U34-6605050 | Светодиодный светильник VARTON уличный Levante Plaza 50 Вт кронштейн 48 мм 5000 K 1..10V NEMA RAL9005 черный муар | 50W | 5000K | 6750 лм | 10312722 | шт | 3.5 | 0.0112 | 24020.91 |  | NEMA | 30
V1-S1-70660-40U34-6605050 | Светодиодный светильник VARTON уличный Levante Plaza 50 Вт кронштейн 60 мм 5000 K 1..10V NEMA RAL7045 серый муар | 50W | 5000K | 6750 лм | 10312722 | шт | 3.5 | 0.0112 | 24020.91 |  | NEMA | 30
V1-S1-70648-40U34-6605050 | Светодиодный светильник VARTON уличный Levante Plaza 50 Вт кронштейн 48 мм 5000 K 1..10V NEMA RAL7045 серый муар | 50W | 5000K | 6750 лм | 10312722 | шт | 3.5 | 0.0112 | 24020.91 |  | NEMA | 30
V1-S1-70648-40Y34-6605050 | Светодиодный светильник VARTON уличный Levante Plaza 50 Вт кронштейн 48 мм 5000 K RAL7045 серый муар DALI ZHAGA | 50W | 5000K | 6750 лм | 10312722 | шт | 3.5 | 0.0112 | 25129.57 |  | ZHAGA | 30
V1-S1-90648-40Y34-6605050 | Светодиодный светильник VARTON уличный Levante Plaza 50 Вт кронштейн 48 мм 5000 K RAL9005 черный муар DALI ZHAGA | 50W | 5000K | 6750 лм | 10312722 | шт | 3.5 | 0.0112 | 25129.57 |  | ZHAGA | 30
V1-S1-90660-40Y34-6605050 | Светодиодный светильник VARTON уличный Levante Plaza 50 Вт кронштейн 60 мм 5000 K RAL9005 черный муар DALI ZHAGA | 50W | 5000K | 6750 лм | 10312722 | шт | 3.5 | 0.0112 | 25129.57 |  | ZHAGA | 30
V1-S1-70660-40Y34-6605050 | Светодиодный светильник VARTON уличный Levante Plaza 50 Вт кронштейн 60 мм 5000 K RAL7045 серый муар DALI ZHAGA | 50W | 5000K | 6750 лм | 10312722 | шт | 3.5 | 0.0112 | 25129.57 |  | ZHAGA | 30
V1-S1-90760-40L34-6606030 | Светодиодный светильник VARTON уличный Levante M Plaza 60 Вт кронштейн 60 мм 3000 K RAL9005 черный муар | 60W | 3000K | 8100 лм | 10312724 | шт | 5.8 | 0.015659 | 31267.78 |  |  | 30
V1-S1-70660-40L34-6606030 | Светодиодный светильник VARTON уличный Levante Plaza 60 Вт кронштейн 60 мм 3000 K серый RAL7045 муар | 60W | 3000K | 7000 лм | 10312723 | шт | 3.5 | 0.0112 | 23024.24 |  |  | 30
V1-S1-70760-40L34-6606030 | Светодиодный светильник VARTON уличный Levante M Plaza 60 Вт кронштейн 60 мм 3000 K RAL7045 серый муар | 60W | 3000K | 8100 лм | 10312724 | шт | 5.8 | 0.015659 | 31267.78 |  |  | 30
V1-S1-90748-40L34-6606030 | Светодиодный светильник VARTON уличный Levante M Plaza 60 Вт кронштейн 48 мм 3000 K RAL9005 черный муар | 60W | 3000K | 8100 лм | 10312724 | шт | 5.8 | 0.015659 | 31267.78 |  |  | 30
V1-S1-90648-40L34-6606030 | Светодиодный светильник VARTON уличный Levante Plaza 60 Вт кронштейн 48 мм 3000 K черный RAL9005 муар | 60W | 3000K | 7000 лм | 10312723 | шт | 3.5 | 0.0112 | 23024.24 |  |  | 30
V1-S1-90660-40L34-6606030 | Светодиодный светильник VARTON уличный Levante Plaza 60 Вт кронштейн 60 мм 3000 K черный RAL9005 муар | 60W | 3000K | 7000 лм | 10312723 | шт | 3.5 | 0.0112 | 23024.24 |  |  | 30
V1-S1-70748-40L34-6606030 | Светодиодный светильник VARTON уличный Levante M Plaza 60 Вт кронштейн 48 мм 3000 K RAL7045 серый муар | 60W | 3000K | 8100 лм | 10312724 | шт | 5.8 | 0.015659 | 31267.78 |  |  | 30
V1-S1-70648-40L34-6606030 | Светодиодный светильник VARTON уличный Levante Plaza 60 Вт кронштейн 48 мм 3000 K серый RAL7045 муар | 60W | 3000K | 7000 лм | 10312723 | шт | 3.5 | 0.0112 | 23024.24 |  |  | 30
V1-S1-90760-40U34-6606030 | Светодиодный светильник VARTON уличный Levante M Plaza 60 Вт кронштейн 60 мм 3000 K 1..10V NEMA RAL9005 черный муар | 60W | 3000K | 8100 лм | 10312724 | шт | 5.8 | 0.015659 | 33086.73 |  | NEMA | 30
V1-S1-70760-40U34-6606030 | Светодиодный светильник VARTON уличный Levante M Plaza 60 Вт кронштейн 60 мм 3000 K 1..10V NEMA RAL7045 серый муар | 60W | 3000K | 8100 лм | 10312724 | шт | 5.8 | 0.015659 | 33086.73 |  | NEMA | 30
V1-S1-70748-40U34-6606030 | Светодиодный светильник VARTON уличный Levante M Plaza 60 Вт кронштейн 48 мм 3000 K 1..10V NEMA RAL7045 серый муар | 60W | 3000K | 8100 лм | 10312724 | шт | 5.8 | 0.015659 | 33086.73 |  | NEMA | 30
V1-S1-70660-40U34-6606030 | Светодиодный светильник VARTON уличный Levante Plaza 60 Вт кронштейн 60 мм 3000 K 1..10V NEMA RAL7045 серый муар | 60W | 3000K | 7000 лм | 10312723 | шт | 3.5 | 0.0112 | 24843.2 |  | NEMA | 30
V1-S1-90648-40U34-6606030 | Светодиодный светильник VARTON уличный Levante Plaza 60 Вт кронштейн 48 мм 3000 K 1..10V NEMA RAL9005 черный муар | 60W | 3000K | 7000 лм | 10312723 | шт | 3.5 | 0.0112 | 24843.2 |  | NEMA | 30
V1-S1-90660-40U34-6606030 | Светодиодный светильник VARTON уличный Levante Plaza 60 Вт кронштейн 60 мм 3000 K 1..10V NEMA RAL9005 черный муар | 60W | 3000K | 7000 лм | 10312723 | шт | 3.5 | 0.0112 | 24843.2 |  | NEMA | 30
V1-S1-70648-40U34-6606030 | Светодиодный светильник VARTON уличный Levante Plaza 60 Вт кронштейн 48 мм 3000 K 1..10V NEMA RAL7045 серый муар | 60W | 3000K | 7000 лм | 10312723 | шт | 3.5 | 0.0112 | 24843.2 |  | NEMA | 30
V1-S1-90748-40U34-6606030 | Светодиодный светильник VARTON уличный Levante M Plaza 60 Вт кронштейн 48 мм 3000 K 1..10V NEMA RAL9005 черный муар | 60W | 3000K | 8100 лм | 10312724 | шт | 5.8 | 0.015659 | 33086.73 |  | NEMA | 30
V1-S1-90648-40Y34-6606030 | Светодиодный светильник VARTON уличный Levante Plaza 60 Вт кронштейн 48 мм 3000 K RAL9005 черный муар DALI ZHAGA | 60W | 3000K | 7000 лм | 10312723 | шт | 3.5 | 0.0112 | 27878.55 |  | ZHAGA | 30
V1-S1-70760-40Y34-6606030 | Светодиодный светильник VARTON уличный Levante M Plaza 60 Вт кронштейн 60 мм 3000 K RAL7045 серый муар DALI ZHAGA | 60W | 3000K | 8100 лм | 10312724 | шт | 5.8 | 0.015659 | 35778.62 |  | ZHAGA | 30
V1-S1-90660-40Y34-6606030 | Светодиодный светильник VARTON уличный Levante Plaza 60 Вт кронштейн 60 мм 3000 K RAL9005 черный муар DALI ZHAGA | 60W | 3000K | 7000 лм | 10312723 | шт | 3.5 | 0.0112 | 27535.05 |  | ZHAGA | 30
V1-S1-70748-40Y34-6606030 | Светодиодный светильник VARTON уличный Levante M Plaza 60 Вт кронштейн 48 мм 3000 K RAL7045 серый муар DALI ZHAGA | 60W | 3000K | 8100 лм | 10312724 | шт | 5.8 | 0.015659 | 35778.62 |  | ZHAGA | 30
V1-S1-90760-40Y34-6606030 | Светодиодный светильник VARTON уличный Levante M Plaza 60 Вт кронштейн 60 мм 3000 K RAL9005 черный муар DALI ZHAGA | 60W | 3000K | 8100 лм | 10312724 | шт | 5.8 | 0.015659 | 35778.62 |  | ZHAGA | 30
V1-S1-70648-40Y34-6606030 | Светодиодный светильник VARTON уличный Levante Plaza 60 Вт кронштейн 48 мм 3000 K RAL7045 серый муар DALI ZHAGA | 60W | 3000K | 7000 лм | 10312723 | шт | 3.5 | 0.0112 | 27535.05 |  | ZHAGA | 30
V1-S1-70660-40Y34-6606030 | Светодиодный светильник VARTON уличный Levante Plaza 60 Вт кронштейн 60 мм 3000 K RAL7045 серый муар DALI ZHAGA | 60W | 3000K | 7000 лм | 10312723 | шт | 3.5 | 0.0112 | 27535.05 |  | ZHAGA | 30
V1-S1-90748-40Y34-6606030 | Светодиодный светильник VARTON уличный Levante M Plaza 60 Вт кронштейн 48 мм 3000 K RAL9005 черный муар DALI ZHAGA | 60W | 3000K | 8100 лм | 10312724 | шт | 5.8 | 0.015659 | 35778.62 |  | ZHAGA | 30
V1-S1-90760-40L34-6606040 | Светодиодный светильник VARTON уличный Levante M Plaza 60 Вт кронштейн 60 мм 4000 K RAL9005 черный муар | 60W | 4000K | 9000 лм | 10312724 | шт | 5.8 | 0.015659 | 31267.78 |  |  | 30
V1-S1-90748-40L34-6606040 | Светодиодный светильник VARTON уличный Levante M Plaza 60 Вт кронштейн 48 мм 4000 K RAL9005 черный муар | 60W | 4000K | 9000 лм | 10312724 | шт | 5.8 | 0.015659 | 31267.78 |  |  | 30
V1-S1-70760-40L34-6606040 | Светодиодный светильник VARTON уличный Levante M Plaza 60 Вт кронштейн 60 мм 4000 K RAL7045 серый муар | 60W | 4000K | 9000 лм | 10312724 | шт | 5.8 | 0.015659 | 31267.78 |  |  | 30
V1-S1-70648-40L34-6606040 | Светодиодный светильник VARTON уличный Levante Plaza 60 Вт кронштейн 48 мм 4000 K серый RAL7045 муар | 60W | 4000K | 7800 лм | 10312723 | шт | 3.5 | 0.0112 | 23024.24 |  |  | 30
V1-S1-70660-40L34-6606040 | Светодиодный светильник VARTON уличный Levante Plaza 60 Вт кронштейн 60 мм 4000 K серый RAL7045 муар | 60W | 4000K | 7800 лм | 10312723 | шт | 3.5 | 0.0112 | 23024.24 |  |  | 30
V1-S1-90648-40L34-6606040 | Светодиодный светильник VARTON уличный Levante Plaza 60 Вт кронштейн 48 мм 4000 K черный RAL9005 муар | 60W | 4000K | 7800 лм | 10312723 | шт | 3.5 | 0.0112 | 23024.24 |  |  | 30
V1-S1-90660-40L34-6606040 | Светодиодный светильник VARTON уличный Levante Plaza 60 Вт кронштейн 60 мм 4000 K черный RAL9005 муар | 60W | 4000K | 7800 лм | 10312723 | шт | 3.5 | 0.0112 | 23024.24 |  |  | 30
V1-S1-70748-40L34-6606040 | Светодиодный светильник VARTON уличный Levante M Plaza 60 Вт кронштейн 48 мм 4000 K RAL7045 серый муар | 60W | 4000K | 9000 лм | 10312724 | шт | 5.8 | 0.015659 | 31267.78 |  |  | 30
V1-S1-90660-40U34-6606040 | Светодиодный светильник VARTON уличный Levante Plaza 60 Вт кронштейн 60 мм 4000 K 1..10V NEMA RAL9005 черный муар | 60W | 4000K | 7800 лм | 10312723 | шт | 3.5 | 0.0112 | 24843.2 |  | NEMA | 30
V1-S1-70748-40U34-6606040 | Светодиодный светильник VARTON уличный Levante M Plaza 60 Вт кронштейн 48 мм 4000 K 1..10V NEMA RAL7045 серый муар | 60W | 4000K | 9000 лм | 10312724 | шт | 5.8 | 0.015659 | 33086.73 |  | NEMA | 30
V1-S1-90760-40U34-6606040 | Светодиодный светильник VARTON уличный Levante M Plaza 60 Вт кронштейн 60 мм 4000 K 1..10V NEMA RAL9005 черный муар | 60W | 4000K | 9000 лм | 10312724 | шт | 5.8 | 0.015659 | 33086.73 |  | NEMA | 30
V1-S1-90748-40U34-6606040 | Светодиодный светильник VARTON уличный Levante M Plaza 60 Вт кронштейн 48 мм 4000 K 1..10V NEMA RAL9005 черный муар | 60W | 4000K | 9000 лм | 10312724 | шт | 5.8 | 0.015659 | 33086.73 |  | NEMA | 30
V1-S1-70660-40U34-6606040 | Светодиодный светильник VARTON уличный Levante Plaza 60 Вт кронштейн 60 мм 4000 K 1..10V NEMA RAL7045 серый муар | 60W | 4000K | 7800 лм | 10312723 | шт | 3.5 | 0.0112 | 24843.2 |  | NEMA | 30
V1-S1-90648-40U34-6606040 | Светодиодный светильник VARTON уличный Levante Plaza 60 Вт кронштейн 48 мм 4000 K 1..10V NEMA RAL9005 черный муар | 60W | 4000K | 7800 лм | 10312723 | шт | 3.5 | 0.0112 | 24843.2 |  | NEMA | 30
V1-S1-70760-40U34-6606040 | Светодиодный светильник VARTON уличный Levante M Plaza 60 Вт кронштейн 60 мм 4000 K 1..10V NEMA RAL7045 серый муар | 60W | 4000K | 9000 лм | 10312724 | шт | 5.8 | 0.015659 | 33086.73 |  | NEMA | 30
V1-S1-70648-40U34-6606040 | Светодиодный светильник VARTON уличный Levante Plaza 60 Вт кронштейн 48 мм 4000 K 1..10V NEMA RAL7045 серый муар | 60W | 4000K | 7800 лм | 10312723 | шт | 3.5 | 0.0112 | 24843.2 |  | NEMA | 30
V1-S1-70748-40Y34-6606040 | Светодиодный светильник VARTON уличный Levante M Plaza 60 Вт кронштейн 48 мм 4000 K RAL7045 серый муар DALI ZHAGA | 60W | 4000K | 9000 лм | 10312724 | шт | 5.8 | 0.015659 | 35778.62 |  | ZHAGA | 30
V1-S1-90748-40Y34-6606040 | Светодиодный светильник VARTON уличный Levante M Plaza 60 Вт кронштейн 48 мм 4000 K RAL9005 черный муар DALI ZHAGA | 60W | 4000K | 9000 лм | 10312724 | шт | 5.8 | 0.015659 | 35778.62 |  | ZHAGA | 30
V1-S1-90660-40Y34-6606040 | Светодиодный светильник VARTON уличный Levante Plaza 60 Вт кронштейн 60 мм 4000 K RAL9005 черный муар DALI ZHAGA | 60W | 4000K | 7800 лм | 10312723 | шт | 3.5 | 0.0112 | 27535.05 |  | ZHAGA | 30
V1-S1-90760-40Y34-6606040 | Светодиодный светильник VARTON уличный Levante M Plaza 60 Вт кронштейн 60 мм 4000 K RAL9005 черный муар DALI ZHAGA | 60W | 4000K | 9000 лм | 10312724 | шт | 5.8 | 0.015659 | 35778.62 |  | ZHAGA | 30
V1-S1-90648-40Y34-6606040 | Светодиодный светильник VARTON уличный Levante Plaza 60 Вт кронштейн 48 мм 4000 K RAL9005 черный муар DALI ZHAGA | 60W | 4000K | 7800 лм | 10312723 | шт | 3.5 | 0.0112 | 27535.05 |  | ZHAGA | 30
V1-S1-70648-40Y34-6606040 | Светодиодный светильник VARTON уличный Levante Plaza 60 Вт кронштейн 48 мм 4000 K RAL7045 серый муар DALI ZHAGA | 60W | 4000K | 7800 лм | 10312723 | шт | 3.5 | 0.0112 | 27535.05 |  | ZHAGA | 30
V1-S1-70660-40Y34-6606040 | Светодиодный светильник VARTON уличный Levante Plaza 60 Вт кронштейн 60 мм 4000 K RAL7045 серый муар DALI ZHAGA | 60W | 4000K | 7800 лм | 10312723 | шт | 3.5 | 0.0112 | 27535.05 |  | ZHAGA | 30
V1-S1-70760-40Y34-6606040 | Светодиодный светильник VARTON уличный Levante M Plaza 60 Вт кронштейн 60 мм 4000 K RAL7045 серый муар DALI ZHAGA | 60W | 4000K | 9000 лм | 10312724 | шт | 5.8 | 0.015659 | 35778.62 |  | ZHAGA | 30
V1-S1-90648-40L34-6606050 | Светодиодный светильник VARTON уличный Levante Plaza 60 Вт кронштейн 48 мм 5000 K черный RAL9005 муар | 60W | 5000K | 7800 лм | 10312723 | шт | 3.5 | 0.0112 | 23024.24 |  |  | 30
V1-S1-90748-40L34-6606050 | Светодиодный светильник VARTON уличный Levante M Plaza 60 Вт кронштейн 48 мм 5000 K RAL9005 черный муар | 60W | 5000K | 9000 лм | 10312724 | шт | 5.8 | 0.015659 | 31267.78 |  |  | 30
V1-S1-70760-40L34-6606050 | Светодиодный светильник VARTON уличный Levante M Plaza 60 Вт кронштейн 60 мм 5000 K RAL7045 серый муар | 60W | 5000K | 9000 лм | 10312724 | шт | 5.8 | 0.015659 | 31267.78 |  |  | 30
V1-S1-70748-40L34-6606050 | Светодиодный светильник VARTON уличный Levante M Plaza 60 Вт кронштейн 48 мм 5000 K RAL7045 серый муар | 60W | 5000K | 9000 лм | 10312724 | шт | 5.8 | 0.015659 | 31267.78 |  |  | 30
V1-S1-70648-40L34-6606050 | Светодиодный светильник VARTON уличный Levante Plaza 60 Вт кронштейн 48 мм 5000 K серый RAL7045 муар | 60W | 5000K | 7800 лм | 10312723 | шт | 3.5 | 0.0112 | 23024.24 |  |  | 30
V1-S1-90660-40L34-6606050 | Светодиодный светильник VARTON уличный Levante Plaza 60 Вт кронштейн 60 мм 5000 K черный RAL9005 муар | 60W | 5000K | 7800 лм | 10312723 | шт | 3.5 | 0.0112 | 23024.24 |  |  | 30
V1-S1-70660-40L34-6606050 | Светодиодный светильник VARTON уличный Levante Plaza 60 Вт кронштейн 60 мм 5000 K серый RAL7045 муар | 60W | 5000K | 7800 лм | 10312723 | шт | 3.5 | 0.0112 | 23024.24 |  |  | 30
V1-S1-90760-40L34-6606050 | Светодиодный светильник VARTON уличный Levante M Plaza 60 Вт кронштейн 60 мм 5000 K RAL9005 черный муар | 60W | 5000K | 9000 лм | 10312724 | шт | 5.8 | 0.015659 | 31267.78 |  |  | 30
V1-S1-90760-40U34-6606050 | Светодиодный светильник VARTON уличный Levante M Plaza 60 Вт кронштейн 60 мм 5000 K 1..10V NEMA RAL9005 черный муар | 60W | 5000K | 9000 лм | 10312724 | шт | 5.8 | 0.015659 | 33086.73 |  | NEMA | 30
V1-S1-90748-40U34-6606050 | Светодиодный светильник VARTON уличный Levante M Plaza 60 Вт кронштейн 48 мм 5000 K 1..10V NEMA RAL9005 черный муар | 60W | 5000K | 9000 лм | 10312724 | шт | 5.8 | 0.015659 | 33086.73 |  | NEMA | 30
V1-S1-70748-40U34-6606050 | Светодиодный светильник VARTON уличный Levante M Plaza 60 Вт кронштейн 48 мм 5000 K 1..10V NEMA RAL7045 серый муар | 60W | 5000K | 9000 лм | 10312724 | шт | 5.8 | 0.015659 | 33086.73 |  | NEMA | 30
V1-S1-70660-40U34-6606050 | Светодиодный светильник VARTON уличный Levante Plaza 60 Вт кронштейн 60 мм 5000 K 1..10V NEMA RAL7045 серый муар | 60W | 5000K | 7800 лм | 10312723 | шт | 3.5 | 0.0112 | 24843.2 |  | NEMA | 30
V1-S1-70760-40U34-6606050 | Светодиодный светильник VARTON уличный Levante M Plaza 60 Вт кронштейн 60 мм 5000 K 1..10V NEMA RAL7045 серый муар | 60W | 5000K | 9000 лм | 10312724 | шт | 5.8 | 0.015659 | 33086.73 |  | NEMA | 30
V1-S1-90660-40U34-6606050 | Светодиодный светильник VARTON уличный Levante Plaza 60 Вт кронштейн 60 мм 5000 K 1..10V NEMA RAL9005 черный муар | 60W | 5000K | 7800 лм | 10312723 | шт | 3.5 | 0.0112 | 24843.2 |  | NEMA | 30
V1-S1-70648-40U34-6606050 | Светодиодный светильник VARTON уличный Levante Plaza 60 Вт кронштейн 48 мм 5000 K 1..10V NEMA RAL7045 серый муар | 60W | 5000K | 7800 лм | 10312723 | шт | 3.5 | 0.0112 | 24843.2 |  | NEMA | 30
V1-S1-90648-40U34-6606050 | Светодиодный светильник VARTON уличный Levante Plaza 60 Вт кронштейн 48 мм 5000 K 1..10V NEMA RAL9005 черный муар | 60W | 5000K | 7800 лм | 10312723 | шт | 3.5 | 0.0112 | 24843.2 |  | NEMA | 30
V1-S1-70648-40Y34-6606050 | Светодиодный светильник VARTON уличный Levante Plaza 60 Вт кронштейн 48 мм 5000 K RAL7045 серый муар DALI ZHAGA | 60W | 5000K | 7800 лм | 10312723 | шт | 3.5 | 0.0112 | 27535.05 |  | ZHAGA | 30
V1-S1-90760-40Y34-6606050 | Светодиодный светильник VARTON уличный Levante M Plaza 60 Вт кронштейн 60 мм 5000 K RAL9005 черный муар DALI ZHAGA | 60W | 5000K | 9000 лм | 10312724 | шт | 5.8 | 0.015659 | 35778.62 |  | ZHAGA | 30
V1-S1-90660-40Y34-6606050 | Светодиодный светильник VARTON уличный Levante Plaza 60 Вт кронштейн 60 мм 5000 K RAL9005 черный муар DALI ZHAGA | 60W | 5000K | 7800 лм | 10312723 | шт | 3.5 | 0.0112 | 27535.05 |  | ZHAGA | 30
V1-S1-70748-40Y34-6606050 | Светодиодный светильник VARTON уличный Levante M Plaza 60 Вт кронштейн 48 мм 5000 K RAL7045 серый муар DALI ZHAGA | 60W | 5000K | 9000 лм | 10312724 | шт | 5.8 | 0.015659 | 35778.62 |  | ZHAGA | 30
V1-S1-70660-40Y34-6606050 | Светодиодный светильник VARTON уличный Levante Plaza 60 Вт кронштейн 60 мм 5000 K RAL7045 серый муар DALI ZHAGA | 60W | 5000K | 7800 лм | 10312723 | шт | 3.5 | 0.0112 | 27535.05 |  | ZHAGA | 30
V1-S1-70760-40Y34-6606050 | Светодиодный светильник VARTON уличный Levante M Plaza 60 Вт кронштейн 60 мм 5000 K RAL7045 серый муар DALI ZHAGA | 60W | 5000K | 9000 лм | 10312724 | шт | 5.8 | 0.015659 | 35435.13 |  | ZHAGA | 30
V1-S1-90748-40Y34-6606050 | Светодиодный светильник VARTON уличный Levante M Plaza 60 Вт кронштейн 48 мм 5000 K RAL9005 черный муар DALI ZHAGA | 60W | 5000K | 9000 лм | 10312724 | шт | 5.8 | 0.015659 | 35668.46 |  | ZHAGA | 30
V1-S1-90648-40Y34-6606050 | Светодиодный светильник VARTON уличный Levante Plaza 60 Вт кронштейн 48 мм 5000 K RAL9005 черный муар DALI ZHAGA | 60W | 5000K | 7800 лм | 10312723 | шт | 3.5 | 0.0112 | 27424.89 |  | ZHAGA | 30
V1-S1-70748-40L34-6608030 | Светодиодный светильник VARTON уличный Levante M Plaza 80 Вт кронштейн 48 мм 3000 K RAL7045 серый муар | 80W | 3000K | 10000 лм | 10312725 | шт | 5.8 | 0.015659 | 33117.97 |  |  | 30
V1-S1-90748-40L34-6608030 | Светодиодный светильник VARTON уличный Levante M Plaza 80 Вт кронштейн 48 мм 3000 K RAL9005 черный муар | 80W | 3000K | 10000 лм | 10312725 | шт | 5.8 | 0.015659 | 33117.97 |  |  | 30
V1-S1-90760-40L34-6608030 | Светодиодный светильник VARTON уличный Levante M Plaza 80 Вт кронштейн 60 мм 3000 K RAL9005 черный муар | 80W | 3000K | 10000 лм | 10312725 | шт | 5.8 | 0.015659 | 33117.97 |  |  | 30
V1-S1-70748-40U34-6608030 | Светодиодный светильник VARTON уличный Levante M Plaza 80 Вт кронштейн 48 мм 3000 K 1..10V NEMA RAL7045 серый муар | 80W | 3000K | 10000 лм | 10312725 | шт | 5.8 | 0.015659 | 34936.91 |  | NEMA | 30
V1-S1-90760-40U34-6608030 | Светодиодный светильник VARTON уличный Levante M Plaza 80 Вт кронштейн 60 мм 3000 K 1..10V NEMA RAL9005 черный муар | 80W | 3000K | 10000 лм | 10312725 | шт | 5.8 | 0.015659 | 34936.91 |  | NEMA | 30
V1-S1-70760-40U34-6608030 | Светодиодный светильник VARTON уличный Levante M Plaza 80 Вт кронштейн 60 мм 3000 K 1..10V NEMA RAL7045 серый муар | 80W | 3000K | 10000 лм | 10312725 | шт | 5.8 | 0.015659 | 34936.91 |  | NEMA | 30
V1-S1-90748-40U34-6608030 | Светодиодный светильник VARTON уличный Levante M Plaza 80 Вт кронштейн 48 мм 3000 K 1..10V NEMA RAL9005 черный муар | 80W | 3000K | 10000 лм | 10312725 | шт | 5.8 | 0.015659 | 34936.91 |  | NEMA | 30
V1-S1-70760-40Y34-6608030 | Светодиодный светильник VARTON уличный Levante M Plaza 80 Вт кронштейн 60 мм 3000 K RAL7045 серый муар DALI ZHAGA | 80W | 3000K | 10000 лм | 10312725 | шт | 5.8 | 0.015659 | 37862.32 |  | ZHAGA | 30
V1-S1-70748-40Y34-6608030 | Светодиодный светильник VARTON уличный Levante M Plaza 80 Вт кронштейн 48 мм 3000 K RAL7045 серый муар DALI ZHAGA | 80W | 3000K | 10000 лм | 10312725 | шт | 5.8 | 0.015659 | 37862.32 |  | ZHAGA | 30
V1-S1-90748-40Y34-6608030 | Светодиодный светильник VARTON уличный Levante M Plaza 80 Вт кронштейн 48 мм 3000 K RAL9005 черный муар DALI ZHAGA | 80W | 3000K | 10000 лм | 10312725 | шт | 5.8 | 0.015659 | 37862.32 |  | ZHAGA | 30
V1-S1-90760-40Y34-6608030 | Светодиодный светильник VARTON уличный Levante M Plaza 80 Вт кронштейн 60 мм 3000 K RAL9005 черный муар DALI ZHAGA | 80W | 3000K | 10000 лм | 10312725 | шт | 5.8 | 0.015659 | 37862.32 |  | ZHAGA | 30
V1-S1-70748-40L34-6608040 | Светодиодный светильник VARTON уличный Levante M Plaza 80 Вт кронштейн 48 мм 4000 K RAL7045 серый муар | 80W | 4000K | 11200 лм | 10312725 | шт | 5.8 | 0.015659 | 33117.97 |  |  | 30
V1-S1-70760-40L34-6608040 | Светодиодный светильник VARTON уличный Levante M Plaza 80 Вт кронштейн 60 мм 4000 K RAL7045 серый муар | 80W | 4000K | 11200 лм | 10312725 | шт | 5.8 | 0.015659 | 32153.36 |  |  | 30
V1-S1-90748-40L34-6608040 | Светодиодный светильник VARTON уличный Levante M Plaza 80 Вт кронштейн 48 мм 4000 K RAL9005 черный муар | 80W | 4000K | 11200 лм | 10312725 | шт | 5.8 | 0.015659 | 33117.97 |  |  | 30
V1-S1-90760-40L34-6608040 | Светодиодный светильник VARTON уличный Levante M Plaza 80 Вт кронштейн 60 мм 4000 K RAL9005 черный муар | 80W | 4000K | 11200 лм | 10312725 | шт | 5.8 | 0.015659 | 33117.97 |  |  | 30
V1-S1-90760-40U34-6608040 | Светодиодный светильник VARTON уличный Levante M Plaza 80 Вт кронштейн 60 мм 4000 K 1..10V NEMA RAL9005 черный муар | 80W | 4000K | 11200 лм | 10312725 | шт | 5.8 | 0.015659 | 34936.91 |  | NEMA | 30
V1-S1-70760-40U34-6608040 | Светодиодный светильник VARTON уличный Levante M Plaza 80 Вт кронштейн 60 мм 4000 K 1..10V NEMA RAL7045 серый муар | 80W | 4000K | 11200 лм | 10312725 | шт | 5.8 | 0.015659 | 34936.91 |  | NEMA | 30
V1-S1-90748-40U34-6608040 | Светодиодный светильник VARTON уличный Levante M Plaza 80 Вт кронштейн 48 мм 4000 K 1..10V NEMA RAL9005 черный муар | 80W | 4000K | 11200 лм | 10312725 | шт | 5.8 | 0.015659 | 34936.91 |  | NEMA | 30
V1-S1-70748-40U34-6608040 | Светодиодный светильник VARTON уличный Levante M Plaza 80 Вт кронштейн 48 мм 4000 K 1..10V NEMA RAL7045 серый муар | 80W | 4000K | 11200 лм | 10312725 | шт | 5.8 | 0.015659 | 34936.91 |  | NEMA | 30
V1-S1-90748-40Y34-6608040 | Светодиодный светильник VARTON уличный Levante M Plaza 80 Вт кронштейн 48 мм 4000 K RAL9005 черный муар DALI ZHAGA | 80W | 4000K | 11200 лм | 10312725 | шт | 5.8 | 0.015659 | 37862.32 |  | ZHAGA | 30
V1-S1-70760-40Y34-6608040 | Светодиодный светильник VARTON уличный Levante M Plaza 80 Вт кронштейн 60 мм 4000 K RAL7045 серый муар DALI ZHAGA | 80W | 4000K | 11200 лм | 10312725 | шт | 5.8 | 0.015659 | 37862.32 |  | ZHAGA | 30
V1-S1-90760-40Y34-6608040 | Светодиодный светильник VARTON уличный Levante M Plaza 80 Вт кронштейн 60 мм 4000 K RAL9005 черный муар DALI ZHAGA | 80W | 4000K | 11200 лм | 10312725 | шт | 5.8 | 0.015659 | 37862.32 |  | ZHAGA | 30
V1-S1-70748-40Y34-6608040 | Светодиодный светильник VARTON уличный Levante M Plaza 80 Вт кронштейн 48 мм 4000 K RAL7045 серый муар DALI ZHAGA | 80W | 4000K | 11200 лм | 10312725 | шт | 5.8 | 0.015659 | 37862.32 |  | ZHAGA | 30
V1-S1-70748-40L34-6608050 | Светодиодный светильник VARTON уличный Levante M Plaza 80 Вт кронштейн 48 мм 5000 K RAL7045 серый муар | 80W | 5000K | 11200 лм | 10312725 | шт | 5.8 | 0.015659 | 33117.97 |  |  | 30
V1-S1-90760-40L34-6608050 | Светодиодный светильник VARTON уличный Levante M Plaza 80 Вт кронштейн 60 мм 5000 K RAL9005 черный муар | 80W | 5000K | 11200 лм | 10312725 | шт | 5.8 | 0.015659 | 33117.97 |  |  | 30
V1-S1-90748-40L34-6608050 | Светодиодный светильник VARTON уличный Levante M Plaza 80 Вт кронштейн 48 мм 5000 K RAL9005 черный муар | 80W | 5000K | 11200 лм | 10312725 | шт | 5.8 | 0.015659 | 33117.97 |  |  | 30
V1-S1-90748-40U34-6608050 | Светодиодный светильник VARTON уличный Levante M Plaza 80 Вт кронштейн 48 мм 5000 K 1..10V NEMA RAL9005 черный муар | 80W | 5000K | 11200 лм | 10312725 | шт | 5.8 | 0.015659 | 34936.91 |  | NEMA | 30
V1-S1-90760-40U34-6608050 | Светодиодный светильник VARTON уличный Levante M Plaza 80 Вт кронштейн 60 мм 5000 K 1..10V NEMA RAL9005 черный муар | 80W | 5000K | 11200 лм | 10312725 | шт | 5.8 | 0.015659 | 34936.91 |  | NEMA | 30
V1-S1-70748-40U34-6608050 | Светодиодный светильник VARTON уличный Levante M Plaza 80 Вт кронштейн 48 мм 5000 K 1..10V NEMA RAL7045 серый муар | 80W | 5000K | 11200 лм | 10312725 | шт | 5.8 | 0.015659 | 34936.91 |  | NEMA | 30
V1-S1-70760-40U34-6608050 | Светодиодный светильник VARTON уличный Levante M Plaza 80 Вт кронштейн 60 мм 5000 K 1..10V NEMA RAL7045 серый муар | 80W | 5000K | 11200 лм | 10312725 | шт | 5.8 | 0.015659 | 34936.91 |  | NEMA | 30
V1-S1-70760-40Y34-6608050 | Светодиодный светильник VARTON уличный Levante M Plaza 80 Вт кронштейн 60 мм 5000 K RAL7045 серый муар DALI ZHAGA | 80W | 5000K | 11200 лм | 10312725 | шт | 5.8 | 0.015659 | 37862.32 |  | ZHAGA | 30
V1-S1-90748-40Y34-6608050 | Светодиодный светильник VARTON уличный Levante M Plaza 80 Вт кронштейн 48 мм 5000 K RAL9005 черный муар DALI ZHAGA | 80W | 5000K | 11200 лм | 10312725 | шт | 5.8 | 0.015659 | 37862.32 |  | ZHAGA | 30
V1-S1-70748-40Y34-6608050 | Светодиодный светильник VARTON уличный Levante M Plaza 80 Вт кронштейн 48 мм 5000 K RAL7045 серый муар DALI ZHAGA | 80W | 5000K | 11200 лм | 10312725 | шт | 5.8 | 0.015659 | 37862.32 |  | ZHAGA | 30
V1-S1-90760-40Y34-6608050 | Светодиодный светильник VARTON уличный Levante M Plaza 80 Вт кронштейн 60 мм 5000 K RAL9005 черный муар DALI ZHAGA | 80W | 5000K | 11200 лм | 10312725 | шт | 5.8 | 0.015659 | 37862.32 |  | ZHAGA | 30
V1-S1-70748-40L34-6610030 | Светодиодный светильник VARTON уличный Levante M Plaza 100 Вт кронштейн 48 мм 3000 K RAL7045 серый муар | 99W | 3000K | 12000 лм | 10312726 | шт | 5.8 | 0.015659 | 36818.31 |  |  | 30
V1-S1-90748-40L34-6610030 | Светодиодный светильник VARTON уличный Levante M Plaza 100 Вт кронштейн 48 мм 3000 K RAL9005 черный муар | 99W | 3000K | 12000 лм | 10312726 | шт | 5.8 | 0.015659 | 36818.31 |  |  | 30
V1-S1-90760-40L34-6610030 | Светодиодный светильник VARTON уличный Levante M Plaza 100 Вт кронштейн 60 мм 3000 K RAL9005 черный муар | 99W | 3000K | 12000 лм | 10312726 | шт | 5.8 | 0.015659 | 36818.31 |  |  | 30
V1-S1-90760-40U34-6610030 | Светодиодный светильник VARTON уличный Levante M Plaza 100 Вт кронштейн 60 мм 3000 K 1..10V NEMA RAL9005 черный муар | 99W | 3000K | 12000 лм | 10312726 | шт | 5.8 | 0.015659 | 38637.21 |  | NEMA | 30
V1-S1-70748-40U34-6610030 | Светодиодный светильник VARTON уличный Levante M Plaza 100 Вт кронштейн 48 мм 3000 K 1..10V NEMA RAL7045 серый муар | 99W | 3000K | 12000 лм | 10312726 | шт | 5.8 | 0.015659 | 38637.21 |  | NEMA | 30
V1-S1-90748-40U34-6610030 | Светодиодный светильник VARTON уличный Levante M Plaza 100 Вт кронштейн 48 мм 3000 K 1..10V NEMA RAL9005 черный муар | 99W | 3000K | 12000 лм | 10312726 | шт | 5.8 | 0.015659 | 38637.21 |  | NEMA | 30
V1-S1-70760-40U34-6610030 | Светодиодный светильник VARTON уличный Levante M Plaza 100 Вт кронштейн 60 мм 3000 K 1..10V NEMA RAL7045 серый муар | 99W | 3000K | 12000 лм | 10312726 | шт | 5.8 | 0.015659 | 38637.21 |  | NEMA | 30
V1-S1-70760-40Y34-6610030 | Светодиодный светильник VARTON уличный Levante M Plaza 100 Вт кронштейн 60 мм 3000 K RAL7045 серый муар DALI ZHAGA | 99W | 3000K | 12000 лм | 10312726 | шт | 5.8 | 0.015659 | 41562.63 |  | ZHAGA | 30
V1-S1-70748-40Y34-6610030 | Светодиодный светильник VARTON уличный Levante M Plaza 100 Вт кронштейн 48 мм 3000 K RAL7045 серый муар DALI ZHAGA | 99W | 3000K | 12000 лм | 10312726 | шт | 5.8 | 0.015659 | 41562.63 |  | ZHAGA | 30
V1-S1-90760-40Y34-6610030 | Светодиодный светильник VARTON уличный Levante M Plaza 100 Вт кронштейн 60 мм 3000 K RAL9005 черный муар DALI ZHAGA | 99W | 3000K | 12000 лм | 10312726 | шт | 5.8 | 0.015659 | 41562.63 |  | ZHAGA | 30
V1-S1-90748-40Y34-6610030 | Светодиодный светильник VARTON уличный Levante M Plaza 100 Вт кронштейн 48 мм 3000 K RAL9005 черный муар DALI ZHAGA | 99W | 3000K | 12000 лм | 10312726 | шт | 5.8 | 0.015659 | 41562.63 |  | ZHAGA | 30
V1-S1-70760-40L34-6610040 | Светодиодный светильник VARTON уличный Levante M Plaza 100 Вт кронштейн 60 мм 4000 K серый RAL7045 муар | 99W | 4000K | 13500 лм | 10312726 | шт | 5.8 | 0.015659 | 36818.31 |  |  | 30
V1-S1-70748-40L34-6610040 | Светодиодный светильник VARTON уличный Levante M Plaza 100 Вт кронштейн 48 мм 4000 K серый RAL7045 муар | 99W | 4000K | 13500 лм | 10312726 | шт | 5.8 | 0.015659 | 36818.31 |  |  | 30
V1-S1-90760-40L34-6610040 | Светодиодный светильник VARTON уличный Levante M Plaza 100 Вт кронштейн 60 мм 4000 K RAL9005 черный муар | 99W | 4000K | 13500 лм | 10312726 | шт | 5.8 | 0.015659 | 36818.31 |  |  | 30
V1-S1-90748-40L34-6610040 | Светодиодный светильник VARTON уличный Levante M Plaza 100 Вт кронштейн 48 мм 4000 K RAL9005 черный муар | 99W | 4000K | 13500 лм | 10312726 | шт | 5.8 | 0.015659 | 36818.31 |  |  | 30
V1-S1-90748-40U34-6610040 | Светодиодный светильник VARTON уличный Levante M Plaza 100 Вт кронштейн 48 мм 4000 K 1..10V NEMA RAL9005 черный муар | 99W | 4000K | 13500 лм | 10312726 | шт | 5.8 | 0.015659 | 38637.21 |  | NEMA | 30
V1-S1-70760-40U34-6610040 | Светодиодный светильник VARTON уличный Levante M Plaza 100 Вт кронштейн 60 мм 4000 K 1..10V NEMA серый RAL7045 муар | 99W | 4000K | 13500 лм | 10312726 | шт | 5.8 | 0.015659 | 38637.21 |  | NEMA | 30
V1-S1-70748-40U34-6610040 | Светодиодный светильник VARTON уличный Levante M Plaza 100 Вт кронштейн 48 мм 4000 K 1..10V NEMA серый RAL7045 муар | 99W | 4000K | 13500 лм | 10312726 | шт | 5.8 | 0.015659 | 38637.21 |  | NEMA | 30
V1-S1-90760-40U34-6610040 | Светодиодный светильник VARTON уличный Levante M Plaza 100 Вт кронштейн 60 мм 4000 K 1..10V NEMA RAL9005 черный муар | 99W | 4000K | 13500 лм | 10312726 | шт | 5.8 | 0.015659 | 38637.21 |  | NEMA | 30
V1-S1-70760-40Y34-6610040 | Светодиодный светильник VARTON уличный Levante M Plaza 100 Вт кронштейн 60 мм 4000 K RAL7045 серый муар DALI ZHAGA | 99W | 4000K | 13500 лм | 10312726 | шт | 5.8 | 0.015659 | 41562.63 |  | ZHAGA | 30
V1-S1-90748-40Y34-6610040 | Светодиодный светильник VARTON уличный Levante M Plaza 100 Вт кронштейн 48 мм 4000 K RAL9005 черный муар DALI ZHAGA | 99W | 4000K | 13500 лм | 10312726 | шт | 5.8 | 0.015659 | 41562.63 |  | ZHAGA | 30
V1-S1-70748-40Y34-6610040 | Светодиодный светильник VARTON уличный Levante M Plaza 100 Вт кронштейн 48 мм 4000 K RAL7045 серый муар DALI ZHAGA | 99W | 4000K | 13500 лм | 10312726 | шт | 5.8 | 0.015659 | 41562.63 |  | ZHAGA | 30
V1-S1-90760-40Y34-6610040 | Светодиодный светильник VARTON уличный Levante M Plaza 100 Вт кронштейн 60 мм 4000 K RAL9005 черный муар DALI ZHAGA | 99W | 4000K | 13500 лм | 10312726 | шт | 5.8 | 0.015659 | 41562.63 |  | ZHAGA | 30
V1-S1-90748-40L34-6610050 | Светодиодный светильник VARTON уличный Levante M Plaza 100 Вт кронштейн 48 мм 5000 K RAL9005 черный муар | 99W | 5000K | 13500 лм | 10312726 | шт | 5.8 | 0.015659 | 36818.31 |  |  | 30
V1-S1-70748-40L34-6610050 | Светодиодный светильник VARTON уличный Levante M Plaza 100 Вт кронштейн 48 мм 5000 K RAL7045 серый муар | 99W | 5000K | 13500 лм | 10312726 | шт | 5.8 | 0.015659 | 36818.31 |  |  | 30
V1-S1-90760-40L34-6610050 | Светодиодный светильник VARTON уличный Levante M Plaza 100 Вт кронштейн 60 мм 5000 K RAL9005 черный муар | 99W | 5000K | 13500 лм | 10312726 | шт | 5.8 | 0.015659 | 36818.31 |  |  | 30
V1-S1-90760-40U34-6610050 | Светодиодный светильник VARTON уличный Levante M Plaza 100 Вт кронштейн 60 мм 5000 K 1..10V NEMA RAL9005 черный муар | 99W | 5000K | 13500 лм | 10312726 | шт | 5.8 | 0.015659 | 38637.21 |  | NEMA | 30
V1-S1-90748-40U34-6610050 | Светодиодный светильник VARTON уличный Levante M Plaza 100 Вт кронштейн 48 мм 5000 K 1..10V NEMA RAL9005 черный муар | 99W | 5000K | 13500 лм | 10312726 | шт | 5.8 | 0.015659 | 38637.21 |  | NEMA | 30
V1-S1-70760-40U34-6610050 | Светодиодный светильник VARTON уличный Levante M Plaza 100 Вт кронштейн 60 мм 5000 K 1..10V NEMA RAL7045 серый муар | 99W | 5000K | 13500 лм | 10312726 | шт | 5.8 | 0.015659 | 38637.21 |  | NEMA | 30
V1-S1-70748-40U34-6610050 | Светодиодный светильник VARTON уличный Levante M Plaza 100 Вт кронштейн 48 мм 5000 K 1..10V NEMA RAL7045 серый муар | 99W | 5000K | 13500 лм | 10312726 | шт | 5.8 | 0.015659 | 38637.21 |  | NEMA | 30
V1-S1-90748-40Y34-6610050 | Светодиодный светильник VARTON уличный Levante M Plaza 100 Вт кронштейн 48 мм 5000 K RAL9005 черный муар DALI ZHAGA | 99W | 5000K | 13500 лм | 10312726 | шт | 5.8 | 0.015659 | 41562.63 |  | ZHAGA | 30
V1-S1-70748-40Y34-6610050 | Светодиодный светильник VARTON уличный Levante M Plaza 100 Вт кронштейн 48 мм 5000 K RAL7045 серый муар DALI ZHAGA | 99W | 5000K | 13500 лм | 10312726 | шт | 5.8 | 0.015659 | 41562.63 |  | ZHAGA | 30
V1-S1-90760-40Y34-6610050 | Светодиодный светильник VARTON уличный Levante M Plaza 100 Вт кронштейн 60 мм 5000 K RAL9005 черный муар DALI ZHAGA | 99W | 5000K | 13500 лм | 10312726 | шт | 5.8 | 0.015659 | 41562.63 |  | ZHAGA | 30
V1-S1-70760-40Y34-6610050 | Светодиодный светильник VARTON уличный Levante M Plaza 100 Вт кронштейн 60 мм 5000 K RAL7045 серый муар DALI ZHAGA | 99W | 5000K | 13500 лм | 10312726 | шт | 5.8 | 0.015659 | 41562.63 |  | ZHAGA | 30
V1-S1-90748-40L34-6611030 | Светодиодный светильник VARTON уличный Levante M Plaza 110 Вт кронштейн 48 мм 3000 K RAL9005 черный муар | 110W | 3000K | 13100 лм | 10312727 | шт | 5.8 | 0.015659 | 38668.43 |  |  | 30
V1-S1-90760-40L34-6611030 | Светодиодный светильник VARTON уличный Levante M Plaza 110 Вт кронштейн 60 мм 3000 K RAL9005 черный муар | 110W | 3000K | 13100 лм | 10312727 | шт | 5.8 | 0.015659 | 38668.43 |  |  | 30
V1-S1-70760-40L34-6611030 | Светодиодный светильник VARTON уличный Levante M Plaza 110 Вт кронштейн 60 мм 3000 K RAL7045 серый муар | 110W | 3000K | 13100 лм | 10312727 | шт | 5.8 | 0.015659 | 38668.43 |  |  | 30
V1-S1-70748-40L34-6611030 | Светодиодный светильник VARTON уличный Levante M Plaza 110 Вт кронштейн 48 мм 3000 K RAL7045 серый муар | 110W | 3000K | 13100 лм | 10312727 | шт | 5.8 | 0.015659 | 38668.43 |  |  | 30
V1-S1-70748-40U34-6611030 | Светодиодный светильник VARTON уличный Levante M Plaza 110 Вт кронштейн 48 мм 3000 K 1..10V NEMA RAL7045 серый муар | 110W | 3000K | 13100 лм | 10312727 | шт | 5.8 | 0.015659 | 40487.36 |  | NEMA | 30
V1-S1-70760-40U34-6611030 | Светодиодный светильник VARTON уличный Levante M Plaza 110 Вт кронштейн 60 мм 3000 K 1..10V NEMA RAL7045 серый муар | 110W | 3000K | 13100 лм | 10312727 | шт | 5.8 | 0.015659 | 40487.36 |  | NEMA | 30
V1-S1-90760-40U34-6611030 | Светодиодный светильник VARTON уличный Levante M Plaza 110 Вт кронштейн 60 мм 3000 K 1..10V NEMA RAL9005 черный муар | 110W | 3000K | 13100 лм | 10312727 | шт | 5.8 | 0.015659 | 40487.36 |  | NEMA | 30
V1-S1-90748-40U34-6611030 | Светодиодный светильник VARTON уличный Levante M Plaza 110 Вт кронштейн 48 мм 3000 K 1..10V NEMA RAL9005 черный муар | 110W | 3000K | 13100 лм | 10312727 | шт | 5.8 | 0.015659 | 40487.36 |  | NEMA | 30
V1-S1-70748-40Y34-6611030 | Светодиодный светильник VARTON уличный Levante M Plaza 110 Вт кронштейн 48 мм 3000 К RAL7045 серый муар DALI ZHAGA | 110W | 3000K | 12900 лм | 10312727 | шт | 5.8 | 0.015659 | 43412.78 |  | ZHAGA | 30
V1-S1-90748-40Y34-6611030 | Светодиодный светильник VARTON уличный Levante M Plaza 110 Вт кронштейн 48 мм 3000 К RAL9005 черный муар DALI ZHAGA | 110W | 3000K | 12900 лм | 10312727 | шт | 5.8 | 0.015659 | 43412.78 |  | ZHAGA | 30
V1-S1-70760-40Y34-6611030 | Светодиодный светильник VARTON уличный Levante M Plaza 110 Вт кронштейн 60 мм 3000 К RAL7045 серый муар DALI ZHAGA | 110W | 3000K | 12900 лм | 10312727 | шт | 5.8 | 0.015659 | 43412.78 |  | ZHAGA | 30
V1-S1-90760-40Y34-6611030 | Светодиодный светильник VARTON уличный Levante M Plaza 110 Вт кронштейн 60 мм 3000 К RAL9005 черный муар DALI ZHAGA | 110W | 3000K | 12900 лм | 10312727 | шт | 5.8 | 0.015659 | 43412.78 |  | ZHAGA | 30
V1-S1-90760-40L34-6611040 | Светодиодный светильник VARTON уличный Levante M Plaza 110 Вт кронштейн 60 мм 4000 K RAL9005 черный муар | 110W | 4000K | 14300 лм | 10312727 | шт | 5.8 | 0.015659 | 38668.43 |  |  | 30
V1-S1-70748-40L34-6611040 | Светодиодный светильник VARTON уличный Levante M Plaza 110 Вт кронштейн 48 мм 4000 K RAL7045 серый муар | 110W | 4000K | 14300 лм | 10312727 | шт | 5.8 | 0.015659 | 38668.43 |  |  | 30
V1-S1-70760-40L34-6611040 | Светодиодный светильник VARTON уличный Levante M Plaza 110 Вт кронштейн 60 мм 4000 K RAL7045 серый муар | 110W | 4000K | 14300 лм | 10312727 | шт | 5.8 | 0.015659 | 38668.43 |  |  | 30
V1-S1-90748-40L34-6611040 | Светодиодный светильник VARTON уличный Levante M Plaza 110 Вт кронштейн 48 мм 4000 K RAL9005 черный муар | 110W | 4000K | 14300 лм | 10312727 | шт | 5.8 | 0.015659 | 38668.43 |  |  | 30
V1-S1-70760-40U34-6611040 | Светодиодный светильник VARTON уличный Levante M Plaza 110 Вт кронштейн 60 мм 4000 K 1..10V NEMA RAL7045 серый муар | 110W | 4000K | 14300 лм | 10312727 | шт | 5.8 | 0.015659 | 40487.36 |  | NEMA | 30
V1-S1-90748-40U34-6611040 | Светодиодный светильник VARTON уличный Levante M Plaza 110 Вт кронштейн 48 мм 4000 K 1..10V NEMA RAL9005 черный муар | 110W | 4000K | 14300 лм | 10312727 | шт | 5.8 | 0.015659 | 40487.36 |  | NEMA | 30
V1-S1-90760-40U34-6611040 | Светодиодный светильник VARTON уличный Levante M Plaza 110 Вт кронштейн 60 мм 4000 K 1..10V NEMA RAL9005 черный муар | 110W | 4000K | 14300 лм | 10312727 | шт | 5.8 | 0.015659 | 40487.36 |  | NEMA | 30
V1-S1-70748-40U34-6611040 | Светодиодный светильник VARTON уличный Levante M Plaza 110 Вт кронштейн 48 мм 4000 K 1..10V NEMA RAL7045 серый муар | 110W | 4000K | 14300 лм | 10312727 | шт | 5.8 | 0.015659 | 40487.36 |  | NEMA | 30
V1-S1-90760-40Y34-6611040 | Светодиодный светильник VARTON уличный Levante M Plaza 110 Вт кронштейн 60 мм 4000 К RAL9005 черный муар DALI ZHAGA | 110W | 4000K | 14300 лм | 10312727 | шт | 5.8 | 0.015659 | 43412.78 |  | ZHAGA | 30
V1-S1-70748-40Y34-6611040 | Светодиодный светильник VARTON уличный Levante M Plaza 110 Вт кронштейн 48 мм 4000 К RAL7045 серый муар DALI ZHAGA | 110W | 4000K | 14300 лм | 10312727 | шт | 5.8 | 0.015659 | 43412.78 |  | ZHAGA | 30
V1-S1-70760-40Y34-6611040 | Светодиодный светильник VARTON уличный Levante M Plaza 110 Вт кронштейн 60 мм 4000 К RAL7045 серый муар DALI ZHAGA | 110W | 4000K | 14300 лм | 10312727 | шт | 5.8 | 0.015659 | 43412.78 |  | ZHAGA | 30
V1-S1-90748-40Y34-6611040 | Светодиодный светильник VARTON уличный Levante M Plaza 110 Вт кронштейн 48 мм 4000 К RAL9005 черный муар DALI ZHAGA | 110W | 4000K | 14300 лм | 10312727 | шт | 5.8 | 0.015659 | 43412.78 |  | ZHAGA | 30
V1-S1-70748-40L34-6611050 | Светодиодный светильник VARTON уличный Levante M Plaza 110 Вт кронштейн 48 мм 5000 K RAL7045 серый муар | 110W | 5000K | 14300 лм | 10312727 | шт | 5.8 | 0.015659 | 38668.43 |  |  | 30
V1-S1-90760-40L34-6611050 | Светодиодный светильник VARTON уличный Levante M Plaza 110 Вт кронштейн 60 мм 5000 K RAL9005 черный муар | 110W | 5000K | 14300 лм | 10312727 | шт | 5.8 | 0.015659 | 38668.43 |  |  | 30
V1-S1-90748-40L34-6611050 | Светодиодный светильник VARTON уличный Levante M Plaza 110 Вт кронштейн 48 мм 5000 K RAL9005 черный муар | 110W | 5000K | 14300 лм | 10312727 | шт | 5.8 | 0.015659 | 38668.43 |  |  | 30
V1-S1-70760-40L34-6611050 | Светодиодный светильник VARTON уличный Levante M Plaza 110 Вт кронштейн 60 мм 5000 K RAL7045 серый муар | 110W | 5000K | 14300 лм | 10312727 | шт | 5.8 | 0.015659 | 38668.43 |  |  | 30
V1-S1-90760-40U34-6611050 | Светодиодный светильник VARTON уличный Levante M Plaza 110 Вт кронштейн 60 мм 5000 K 1..10V NEMA RAL9005 черный муар | 110W | 5000K | 14300 лм | 10312727 | шт | 5.8 | 0.015659 | 40487.36 |  | NEMA | 30
V1-S1-90748-40U34-6611050 | Светодиодный светильник VARTON уличный Levante M Plaza 110 Вт кронштейн 48 мм 5000 K 1..10V NEMA RAL9005 черный муар | 110W | 5000K | 14300 лм | 10312727 | шт | 5.8 | 0.015659 | 40487.36 |  | NEMA | 30
V1-S1-70748-40U34-6611050 | Светодиодный светильник VARTON уличный Levante M Plaza 110 Вт кронштейн 48 мм 5000 K 1..10V NEMA RAL7045 серый муар | 110W | 5000K | 14300 лм | 10312727 | шт | 5.8 | 0.015659 | 40487.36 |  | NEMA | 30
V1-S1-70760-40U34-6611050 | Светодиодный светильник VARTON уличный Levante M Plaza 110 Вт кронштейн 60 мм 5000 K 1..10V NEMA RAL7045 серый муар | 110W | 5000K | 14300 лм | 10312727 | шт | 5.8 | 0.015659 | 40487.36 |  | NEMA | 30
V1-S1-70748-40Y34-6611050 | Светодиодный светильник VARTON уличный Levante M Plaza 110 Вт кронштейн 48 мм 5000 К RAL7045 серый муар DALI ZHAGA | 110W | 5000K | 14300 лм | 10312727 | шт | 5.8 | 0.015659 | 43412.78 |  | ZHAGA | 30
V1-S1-90760-40Y34-6611050 | Светодиодный светильник VARTON уличный Levante M Plaza 110 Вт кронштейн 60 мм 5000 К RAL9005 черный муар DALI ZHAGA | 110W | 5000K | 14300 лм | 10312727 | шт | 5.8 | 0.015659 | 43412.78 |  | ZHAGA | 30
V1-S1-70760-40Y34-6611050 | Светодиодный светильник VARTON уличный Levante M Plaza 110 Вт кронштейн 60 мм 5000 К RAL7045 серый муар DALI ZHAGA | 110W | 5000K | 14300 лм | 10312727 | шт | 5.8 | 0.015659 | 43412.78 |  | ZHAGA | 30
V1-S1-90748-40Y34-6611050 | Светодиодный светильник VARTON уличный Levante M Plaza 110 Вт кронштейн 48 мм 5000 К RAL9005 черный муар DALI ZHAGA | 110W | 5000K | 14300 лм | 10312727 | шт | 5.8 | 0.015659 | 43412.78 |  | ZHAGA | 30
Levante Crosswalk (для перехода)
V1-S1-90648-40L25-6605050 | Светодиодный светильник VARTON уличный Levante Crosswalk 50 Вт кронштейн 48 мм 5000 K RAL9005 черный муар | 50W | 5000K | 6750 лм | 10312722 | шт | 3.5 | 0.0112 | 22201.98 |  |  | 30
V1-S1-70660-40L25-6605050 | Светодиодный светильник VARTON уличный Levante Crosswalk 50 Вт кронштейн 60 мм 5000 K RAL7045 серый муар | 50W | 5000K | 6750 лм | 10312722 | шт | 3.5 | 0.0112 | 22201.98 |  |  | 30
V1-S1-70648-40L25-6605050 | Светодиодный светильник VARTON уличный Levante Crosswalk 50 Вт кронштейн 48 мм 5000 K RAL7045 серый муар | 50W | 5000K | 6750 лм | 10312722 | шт | 3.5 | 0.0112 | 22201.98 |  |  | 30
V1-S1-90660-40L25-6605050 | Светодиодный светильник VARTON уличный Levante Crosswalk 50 Вт кронштейн 60 мм 5000 K RAL9005 черный муар | 50W | 5000K | 6750 лм | 10312722 | шт | 3.5 | 0.0112 | 22201.98 |  |  | 30
V1-S1-70660-40U25-6605050 | Светодиодный светильник VARTON уличный Levante Crosswalk 50 Вт кронштейн 60 мм 5000 K 1..10V NEMA RAL7045 серый муар | 50W | 5000K | 6750 лм | 10312722 | шт | 3.5 | 0.011 | 24020.91 |  | NEMA | 30
V1-S1-70648-40U25-6605050 | Светодиодный светильник VARTON уличный Levante Crosswalk 50 Вт кронштейн 48 мм 5000 K 1..10V NEMA RAL7045 серый муар | 50W | 5000K | 6750 лм | 10312722 | шт | 3.5 | 0.0112 | 24020.91 |  | NEMA | 30
V1-S1-90648-40U25-6605050 | Светодиодный светильник VARTON уличный Levante Crosswalk 50 Вт кронштейн 48 мм 5000 K 1..10V NEMA RAL9005 черный муар | 50W | 5000K | 6750 лм | 10312722 | шт | 3.5 | 0.0112 | 24020.91 |  | NEMA | 30
V1-S1-90660-40U25-6605050 | Светодиодный светильник VARTON уличный Levante Crosswalk 50 Вт кронштейн 60 мм 5000 K 1..10V NEMA RAL9005 черный муар | 50W | 5000K | 6750 лм | 10312722 | шт | 3.5 | 0.0112 | 24020.91 |  | NEMA | 30
V1-S1-70648-40Y25-6605050 | Светодиодный светильник VARTON уличный Levante Crosswalk 50 Вт кронштейн 48 мм 5000 K RAL7045 серый муар DALI ZHAGA | 50W | 5000K | 6750 лм | 10312722 | шт | 3.5 | 0.0112 | 25129.57 |  | ZHAGA | 30
V1-S1-70660-40Y25-6605050 | Светодиодный светильник VARTON уличный Levante Crosswalk 50 Вт кронштейн 60 мм 5000 K RAL7045 серый муар DALI ZHAGA | 50W | 5000K | 6750 лм | 10312722 | шт | 3.5 | 0.0112 | 24469.91 |  | ZHAGA | 30
V1-S1-90660-40Y25-6605050 | Светодиодный светильник VARTON уличный Levante Crosswalk 50 Вт кронштейн 60 мм 5000 K RAL9005 черный муар DALI ZHAGA | 50W | 5000K | 6750 лм | 10312722 | шт | 3.5 | 0.0112 | 24469.91 |  | ZHAGA | 30
V1-S1-90648-40Y25-6605050 | Светодиодный светильник VARTON уличный Levante Crosswalk 50 Вт кронштейн 48 мм 5000 K RAL9005 черный муар DALI ZHAGA | 50W | 5000K | 6750 лм | 10312722 | шт | 3.5 | 0.0112 | 25129.57 |  | ZHAGA | 30
Levante Yard (для двора)
V1-S1-90660-40L05-6602530 | Светодиодный светильник VARTON уличный Levante Yard 25 Вт кронштейн 60 мм 3000 K черный RAL9005 муар | 25W | 3000K | 3400 лм |  | шт | 3.5 | 0.0112 | 20146.25 |  |  | 30
V1-S1-70660-40L05-6602530 | Светодиодный светильник VARTON уличный Levante Yard 25 Вт кронштейн 60 мм 3000 K серый RAL7045 муар | 25W | 3000K | 3400 лм |  | шт | 3.5 | 0.0112 | 20146.25 |  |  | 30
V1-S1-90648-40L05-6602530 | Светодиодный светильник VARTON уличный Levante Yard 25 Вт кронштейн 48 мм 3000 K черный RAL9005 муар | 25W | 3000K | 3400 лм |  | шт | 3.5 | 0.0112 | 20146.25 |  |  | 30
V1-S1-70648-40L05-6602530 | Светодиодный светильник VARTON уличный Levante Yard 25 Вт кронштейн 48 мм 3000 K серый RAL7045 муар | 25W | 3000K | 3400 лм |  | шт | 3.5 | 0.0112 | 20146.25 |  |  | 30
V1-S1-70660-40U05-6602530 | Светодиодный светильник VARTON уличный Levante Yard 25 Вт кронштейн 60 мм 3000 K 1..10V NEMA RAL7045 серый муар | 25W | 3000K | 3400 лм |  | шт | 3.5 | 0.0112 | 21965.19 |  | NEMA | 30
V1-S1-70648-40U05-6602530 | Светодиодный светильник VARTON уличный Levante Yard 25 Вт кронштейн 48 мм 3000 K 1..10V NEMA RAL7045 серый муар | 25W | 3000K | 3400 лм |  | шт | 3.5 | 0.0112 | 21965.19 |  | NEMA | 30
V1-S1-90660-40U05-6602530 | Светодиодный светильник VARTON уличный Levante Yard 25 Вт кронштейн 60 мм 3000 K 1..10V NEMA RAL9005 черный муар | 25W | 3000K | 3400 лм |  | шт | 3.5 | 0.0112 | 21965.19 |  | NEMA | 30
V1-S1-90648-40U05-6602530 | Светодиодный светильник VARTON уличный Levante Yard 25 Вт кронштейн 48 мм 3000 K 1..10V NEMA RAL9005 черный муар | 25W | 3000K | 3400 лм |  | шт | 3.5 | 0.0112 | 21965.19 |  | NEMA | 30
V1-S1-70648-40Y05-6602530 | Светодиодный светильник VARTON уличный Levante Yard 25 Вт кронштейн 48 мм 3000 K RAL7045 серый муар DALI ZHAGA | 25W | 3000K | 3400 лм |  | шт | 3.5 | 0.0112 | 23073.86 |  | ZHAGA | 30
V1-S1-90648-40Y05-6602530 | Светодиодный светильник VARTON уличный Levante Yard 25 Вт кронштейн 48 мм 3000 K RAL9005 черный муар DALI ZHAGA | 25W | 3000K | 3400 лм |  | шт | 3.5 | 0.0112 | 23073.86 |  | ZHAGA | 30
V1-S1-90660-40Y05-6602530 | Светодиодный светильник VARTON уличный Levante Yard 25 Вт кронштейн 60 мм 3000 K RAL9005 черный муар DALI ZHAGA | 25W | 3000K | 3400 лм |  | шт | 3.5 | 0.0112 | 23073.86 |  | ZHAGA | 30
V1-S1-70660-40Y05-6602530 | Светодиодный светильник VARTON уличный Levante Yard 25 Вт кронштейн 60 мм 3000 K RAL7045 серый муар DALI ZHAGA | 25W | 3000K | 3400 лм |  | шт | 3.5 | 0.0112 | 23073.86 |  | ZHAGA | 30
V1-S1-90648-40L05-6602540 | Светодиодный светильник VARTON уличный Levante Yard 25 Вт кронштейн 48 мм 4000 K черный RAL9005 муар | 25W | 4000K | 3800 лм |  | шт | 3.5 | 0.0112 | 20146.25 |  |  | 30
V1-S1-70648-40L05-6602540 | Светодиодный светильник VARTON уличный Levante Yard 25 Вт кронштейн 48 мм 4000 K серый RAL7045 муар | 25W | 4000K | 3800 лм |  | шт | 3.5 | 0.0112 | 20146.25 |  |  | 30
V1-S1-70660-40L05-6602540 | Светодиодный светильник VARTON уличный Levante Yard 25 Вт кронштейн 60 мм 4000 K серый RAL7045 муар | 25W | 4000K | 3800 лм |  | шт | 3.5 | 0.0112 | 20146.25 |  |  | 30
V1-S1-90660-40L05-6602540 | Светодиодный светильник VARTON уличный Levante Yard 25 Вт кронштейн 60 мм 4000 K черный RAL9005 муар | 25W | 4000K | 3800 лм |  | шт | 3.5 | 0.0112 | 20146.25 |  |  | 30
V1-S1-90648-40U05-6602540 | Светодиодный светильник VARTON уличный Levante Yard 25 Вт кронштейн 48 мм 4000 K 1..10V NEMA RAL9005 черный муар | 25W | 4000K | 3800 лм |  | шт | 3.5 | 0.0112 | 21965.19 |  | NEMA | 30
V1-S1-70660-40U05-6602540 | Светодиодный светильник VARTON уличный Levante Yard 25 Вт кронштейн 60 мм 4000 K 1..10V NEMA RAL7045 серый муар | 25W | 4000K | 3800 лм |  | шт | 3.5 | 0.0112 | 21965.19 |  | NEMA | 30
V1-S1-90660-40U05-6602540 | Светодиодный светильник VARTON уличный Levante Yard 25 Вт кронштейн 60 мм 4000 K 1..10V NEMA RAL9005 черный муар | 25W | 4000K | 3800 лм |  | шт | 3.5 | 0.0112 | 21965.19 |  | NEMA | 30
V1-S1-70648-40U05-6602540 | Светодиодный светильник VARTON уличный Levante Yard 25 Вт кронштейн 48 мм 4000 K 1..10V NEMA RAL7045 серый муар | 25W | 4000K | 3800 лм |  | шт | 3.5 | 0.0112 | 21965.19 |  | NEMA | 30
V1-S1-90648-40Y05-6602540 | Светодиодный светильник VARTON уличный Levante Yard 25 Вт кронштейн 48 мм 4000 K RAL9005 черный муар DALI ZHAGA | 25W | 4000K | 3800 лм |  | шт | 3.5 | 0.0112 | 23073.86 |  | ZHAGA | 30
V1-S1-70648-40Y05-6602540 | Светодиодный светильник VARTON уличный Levante Yard 25 Вт кронштейн 48 мм 4000 K RAL7045 серый муар DALI ZHAGA | 25W | 4000K | 3800 лм |  | шт | 3.5 | 0.0112 | 23073.86 |  | ZHAGA | 30
V1-S1-70660-40Y05-6602540 | Светодиодный светильник VARTON уличный Levante Yard 25 Вт кронштейн 60 мм 4000 K RAL7045 серый муар DALI ZHAGA | 25W | 4000K | 3800 лм |  | шт | 3.5 | 0.0112 | 23073.86 |  | ZHAGA | 30
V1-S1-90660-40Y05-6602540 | Светодиодный светильник VARTON уличный Levante Yard 25 Вт кронштейн 60 мм 4000 K RAL9005 черный муар DALI ZHAGA | 25W | 4000K | 3800 лм |  | шт | 3.5 | 0.0112 | 23073.86 |  | ZHAGA | 30
V1-S1-70648-40L05-6602550 | Светодиодный светильник VARTON уличный Levante Yard 25 Вт кронштейн 48 мм 5000 K серый RAL7045 муар | 25W | 5000K | 3800 лм |  | шт | 3.5 | 0.0112 | 20146.25 |  |  | 30
V1-S1-70660-40L05-6602550 | Светодиодный светильник VARTON уличный Levante Yard 25 Вт кронштейн 60 мм 5000 K серый RAL7045 муар | 25W | 5000K | 3800 лм |  | шт | 3.5 | 0.0112 | 20146.25 |  |  | 30
V1-S1-90648-40L05-6602550 | Светодиодный светильник VARTON уличный Levante Yard 25 Вт кронштейн 48 мм 5000 K черный RAL9005 муар | 25W | 5000K | 3800 лм |  | шт | 3.5 | 0.0112 | 20146.25 |  |  | 30
V1-S1-90660-40L05-6602550 | Светодиодный светильник VARTON уличный Levante Yard 25 Вт кронштейн 60 мм 5000 K черный RAL9005 муар | 25W | 5000K | 3800 лм |  | шт | 3.5 | 0.0112 | 20146.25 |  |  | 30
V1-S1-90660-40U05-6602550 | Светодиодный светильник VARTON уличный Levante Yard 25 Вт кронштейн 60 мм 5000 K 1..10V NEMA RAL9005 черный муар | 25W | 5000K | 3800 лм |  | шт | 3.5 | 0.0112 | 21965.19 |  | NEMA | 30
V1-S1-70648-40U05-6602550 | Светодиодный светильник VARTON уличный Levante Yard 25 Вт кронштейн 48 мм 5000 K 1..10V NEMA RAL7045 серый муар | 25W | 5000K | 3800 лм |  | шт | 3.5 | 0.0112 | 21965.19 |  | NEMA | 30
V1-S1-70660-40U05-6602550 | Светодиодный светильник VARTON уличный Levante Yard 25 Вт кронштейн 60 мм 5000 K 1..10V NEMA RAL7045 серый муар | 25W | 5000K | 3800 лм |  | шт | 3.5 | 0.0112 | 21965.19 |  | NEMA | 30
V1-S1-90648-40U05-6602550 | Светодиодный светильник VARTON уличный Levante Yard 25 Вт кронштейн 48 мм 5000 K 1..10V NEMA RAL9005 черный муар | 25W | 5000K | 3800 лм |  | шт | 3.5 | 0.0112 | 21965.19 |  | NEMA | 30
V1-S1-90660-40Y05-6602550 | Светодиодный светильник VARTON уличный Levante Yard 25 Вт кронштейн 60 мм 5000 K RAL9005 черный муар DALI ZHAGA | 25W | 5000K | 3800 лм |  | шт | 3.5 | 0.0112 | 23073.86 |  | ZHAGA | 30
V1-S1-70660-40Y05-6602550 | Светодиодный светильник VARTON уличный Levante Yard 25 Вт кронштейн 60 мм 5000 K RAL7045 серый муар DALI ZHAGA | 25W | 5000K | 3800 лм |  | шт | 3.5 | 0.0112 | 23073.86 |  | ZHAGA | 30
V1-S1-70648-40Y05-6602550 | Светодиодный светильник VARTON уличный Levante Yard 25 Вт кронштейн 48 мм 5000 K RAL7045 серый муар DALI ZHAGA | 25W | 5000K | 3800 лм |  | шт | 3.5 | 0.0112 | 23073.86 |  | ZHAGA | 30
V1-S1-90648-40Y05-6602550 | Светодиодный светильник VARTON уличный Levante Yard 25 Вт кронштейн 48 мм 5000 K RAL9005 черный муар DALI ZHAGA | 25W | 5000K | 3800 лм |  | шт | 3.5 | 0.0112 | 23073.86 |  | ZHAGA | 30
V1-S1-70660-40L05-6603030 | Светодиодный светильник VARTON уличный Levante Yard 30 Вт кронштейн 60 мм 3000 K серый RAL7045 муар | 30W | 3000K | 4000 лм | 10312720 | шт | 3.5 | 0.0112 | 20146.25 |  |  | 30
V1-S1-70648-40L05-6603030 | Светодиодный светильник VARTON уличный Levante Yard 30 Вт кронштейн 48 мм 3000 K серый RAL7045 муар | 30W | 3000K | 4000 лм | 10312720 | шт | 3.5 | 0.0112 | 20146.25 |  |  | 30
V1-S1-90648-40L05-6603030 | Светодиодный светильник VARTON уличный Levante Yard 30 Вт кронштейн 48 мм 3000 K черный RAL9005 муар | 30W | 3000K | 4000 лм | 10312720 | шт | 3.5 | 0.0112 | 20146.25 |  |  | 30
V1-S1-90660-40L05-6603030 | Светодиодный светильник VARTON уличный Levante Yard 30 Вт кронштейн 60 мм 3000 K черный RAL9005 муар | 30W | 3000K | 4000 лм | 10312720 | шт | 3.5 | 0.0112 | 20146.25 |  |  | 30
V1-S1-90648-40U05-6603030 | Светодиодный светильник VARTON уличный Levante Yard 30 Вт кронштейн 48 мм 3000 K 1..10V NEMA RAL9005 черный муар | 30W | 3000K | 4000 лм | 10312720 | шт | 3.5 | 0.0112 | 21965.19 |  | NEMA | 30
V1-S1-90660-40U05-6603030 | Светодиодный светильник VARTON уличный Levante Yard 30 Вт кронштейн 60 мм 3000 K 1..10V NEMA RAL9005 черный муар | 30W | 3000K | 4000 лм | 10312720 | шт | 3.5 | 0.0112 | 21965.19 |  | NEMA | 30
V1-S1-70648-40U05-6603030 | Светодиодный светильник VARTON уличный Levante Yard 30 Вт кронштейн 48 мм 3000 K 1..10V NEMA RAL7045 серый муар | 30W | 3000K | 4000 лм | 10312720 | шт | 3.5 | 0.0112 | 21965.19 |  | NEMA | 30
V1-S1-70660-40U05-6603030 | Светодиодный светильник VARTON уличный Levante Yard 30 Вт кронштейн 60 мм 3000 K 1..10V NEMA RAL7045 серый муар | 30W | 3000K | 4000 лм | 10312720 | шт | 3.5 | 0.0112 | 21965.19 |  | NEMA | 30
V1-S1-70648-40Y05-6603030 | Светодиодный светильник VARTON уличный Levante Yard 30 Вт кронштейн 48 мм 3000 K RAL7045 серый муар DALI ZHAGA | 30W | 3000K | 4000 лм | 10312720 | шт | 3.5 | 0.0112 | 23073.86 |  | ZHAGA | 30
V1-S1-90660-40Y05-6603030 | Светодиодный светильник VARTON уличный Levante Yard 30 Вт кронштейн 60 мм 3000 K RAL9005 черный муар DALI ZHAGA | 30W | 3000K | 4000 лм | 10312720 | шт | 3.5 | 0.0112 | 23073.86 |  | ZHAGA | 30
V1-S1-90648-40Y05-6603030 | Светодиодный светильник VARTON уличный Levante Yard 30 Вт кронштейн 48 мм 3000 K RAL9005 черный муар DALI ZHAGA | 30W | 3000K | 4000 лм | 10312720 | шт | 3.5 | 0.0112 | 23073.86 |  | ZHAGA | 30
V1-S1-70660-40Y05-6603030 | Светодиодный светильник VARTON уличный Levante Yard 30 Вт кронштейн 60 мм 3000 K RAL7045 серый муар DALI ZHAGA | 30W | 3000K | 4000 лм | 10312720 | шт | 3.5 | 0.0112 | 23073.86 |  | ZHAGA | 30
V1-S1-70660-40L05-6603040 | Светодиодный светильник VARTON уличный Levante Yard 30 Вт кронштейн 60 мм 4000 K серый RAL7045 муар | 30W | 4000K | 4500 лм | 10312720 | шт | 3.5 | 0.0112 | 20146.25 |  |  | 30
V1-S1-70648-40L05-6603040 | Светодиодный светильник VARTON уличный Levante Yard 30 Вт кронштейн 48 мм 4000 K серый RAL7045 муар | 30W | 4000K | 4500 лм | 10312720 | шт | 3.5 | 0.0112 | 20146.25 |  |  | 30
V1-S1-90648-40L05-6603040 | Светодиодный светильник VARTON уличный Levante Yard 30 Вт кронштейн 48 мм 4000 K черный RAL9005 муар | 30W | 4000K | 4500 лм | 10312720 | шт | 3.5 | 0.0112 | 20146.25 |  |  | 30
V1-S1-90660-40L05-6603040 | Светодиодный светильник VARTON уличный Levante Yard 30 Вт кронштейн 60 мм 4000 K черный RAL9005 муар | 30W | 4000K | 4500 лм | 10312720 | шт | 3.5 | 0.0112 | 20146.25 |  |  | 30
V1-S1-90660-40U05-6603040 | Светодиодный светильник VARTON уличный Levante Yard 30 Вт кронштейн 60 мм 4000 K 1..10V NEMA RAL9005 черный муар | 30W | 4000K | 4500 лм | 10312720 | шт | 3.5 | 0.0112 | 21965.19 |  | NEMA | 30
V1-S1-70648-40U05-6603040 | Светодиодный светильник VARTON уличный Levante Yard 30 Вт кронштейн 48 мм 4000 K 1..10V NEMA RAL7045 серый муар | 30W | 4000K | 4500 лм | 10312720 | шт | 3.5 | 0.0112 | 21965.19 |  | NEMA | 30
V1-S1-70660-40U05-6603040 | Светодиодный светильник VARTON уличный Levante Yard 30 Вт кронштейн 60 мм 4000 K 1..10V NEMA RAL7045 серый муар | 30W | 4000K | 4500 лм | 10312720 | шт | 3.5 | 0.0112 | 21965.19 |  | NEMA | 30
V1-S1-90648-40U05-6603040 | Светодиодный светильник VARTON уличный Levante Yard 30 Вт кронштейн 48 мм 4000 K 1..10V NEMA RAL9005 черный муар | 30W | 4000K | 4500 лм | 10312720 | шт | 3.5 | 0.0112 | 21965.19 |  | NEMA | 30
V1-S1-70648-40Y05-6603040 | Светодиодный светильник VARTON уличный Levante Yard 30 Вт кронштейн 48 мм 4000 K RAL7045 серый муар DALI ZHAGA | 30W | 4000K | 4500 лм | 10312720 | шт | 3.5 | 0.0112 | 23073.86 |  | ZHAGA | 30
V1-S1-90648-40Y05-6603040 | Светодиодный светильник VARTON уличный Levante Yard 30 Вт кронштейн 48 мм 4000 K RAL9005 черный муар DALI ZHAGA | 30W | 4000K | 4500 лм | 10312720 | шт | 3.5 | 0.0112 | 23073.86 |  | ZHAGA | 30
V1-S1-70660-40Y05-6603040 | Светодиодный светильник VARTON уличный Levante Yard 30 Вт кронштейн 60 мм 4000 K RAL7045 серый муар DALI ZHAGA | 30W | 4000K | 4500 лм | 10312720 | шт | 3.5 | 0.0112 | 23073.86 |  | ZHAGA | 30
V1-S1-90660-40Y05-6603040 | Светодиодный светильник VARTON уличный Levante Yard 30 Вт кронштейн 60 мм 4000 K RAL9005 черный муар DALI ZHAGA | 30W | 4000K | 4500 лм | 10312720 | шт | 3.5 | 0.0112 | 23073.86 |  | ZHAGA | 30
V1-S1-70648-40L05-6603050 | Светодиодный светильник VARTON уличный Levante Yard 30 Вт кронштейн 48 мм 5000 K серый RAL7045 муар | 30W | 5000K | 4500 лм | 10312720 | шт | 3.5 | 0.0112 | 20146.25 |  |  | 30
V1-S1-90648-40L05-6603050 | Светодиодный светильник VARTON уличный Levante Yard 30 Вт кронштейн 48 мм 5000 K черный RAL9005 муар | 30W | 5000K | 4500 лм | 10312720 | шт | 3.5 | 0.0112 | 20146.25 |  |  | 30
V1-S1-70660-40L05-6603050 | Светодиодный светильник VARTON уличный Levante Yard 30 Вт кронштейн 60 мм 5000 K серый RAL7045 муар | 30W | 5000K | 4500 лм | 10312720 | шт | 3.5 | 0.0112 | 20146.25 |  |  | 30
V1-S1-90660-40L05-6603050 | Светодиодный светильник VARTON уличный Levante Yard 30 Вт кронштейн 60 мм 5000 K черный RAL9005 муар | 30W | 5000K | 4500 лм | 10312720 | шт | 3.5 | 0.0112 | 20146.25 |  |  | 30
V1-S1-90660-40U05-6603050 | Светодиодный светильник VARTON уличный Levante Yard 30 Вт кронштейн 60 мм 5000 K 1..10V NEMA RAL9005 черный муар | 30W | 5000K | 4500 лм | 10312720 | шт | 3.5 | 0.0112 | 21965.19 |  | NEMA | 30
V1-S1-70660-40U05-6603050 | Светодиодный светильник VARTON уличный Levante Yard 30 Вт кронштейн 60 мм 5000 K 1..10V NEMA RAL7045 серый муар | 30W | 5000K | 4500 лм | 10312720 | шт | 3.5 | 0.0112 | 21965.19 |  | NEMA | 30
V1-S1-90648-40U05-6603050 | Светодиодный светильник VARTON уличный Levante Yard 30 Вт кронштейн 48 мм 5000 K 1..10V NEMA RAL9005 черный муар | 30W | 5000K | 4500 лм | 10312720 | шт | 3.5 | 0.0112 | 21965.19 |  | NEMA | 30
V1-S1-70648-40U05-6603050 | Светодиодный светильник VARTON уличный Levante Yard 30 Вт кронштейн 48 мм 5000 K 1..10V NEMA RAL7045 серый муар | 30W | 5000K | 4500 лм | 10312720 | шт | 3.5 | 0.0112 | 21965.19 |  | NEMA | 30
V1-S1-90660-40Y05-6603050 | Светодиодный светильник VARTON уличный Levante Yard 30 Вт кронштейн 60 мм 5000 K RAL9005 черный муар DALI ZHAGA | 30W | 5000K | 4500 лм | 10312720 | шт | 3.5 | 0.0112 | 23073.86 |  | ZHAGA | 30
V1-S1-70648-40Y05-6603050 | Светодиодный светильник VARTON уличный Levante Yard 30 Вт кронштейн 48 мм 5000 K RAL7045 серый муар DALI ZHAGA | 30W | 5000K | 4500 лм | 10312720 | шт | 3.5 | 0.0112 | 23073.86 |  | ZHAGA | 30
V1-S1-70660-40Y05-6603050 | Светодиодный светильник VARTON уличный Levante Yard 30 Вт кронштейн 60 мм 5000 K RAL7045 серый муар DALI ZHAGA | 30W | 5000K | 4500 лм | 10312720 | шт | 3.5 | 0.0112 | 23073.86 |  | ZHAGA | 30
V1-S1-90648-40Y05-6603050 | Светодиодный светильник VARTON уличный Levante Yard 30 Вт кронштейн 48 мм 5000 K RAL9005 черный муар DALI ZHAGA | 30W | 5000K | 4500 лм | 10312720 | шт | 3.5 | 0.0112 | 23073.86 |  | ZHAGA | 30
V1-S1-90648-40L05-6604030 | Светодиодный светильник VARTON уличный Levante Yard 40 Вт кронштейн 48 мм 3000 K черный RAL9005 муар | 40W | 3000K | 4900 лм | 10312721 | шт | 3.5 | 0.0112 | 21379.7 |  |  | 30
V1-S1-70660-40L05-6604030 | Светодиодный светильник VARTON уличный Levante Yard 40 Вт кронштейн 60 мм 3000 K серый RAL7045 муар | 40W | 3000K | 4900 лм | 10312721 | шт | 3.5 | 0.0112 | 21379.7 |  |  | 30
V1-S1-70648-40L05-6604030 | Светодиодный светильник VARTON уличный Levante Yard 40 Вт кронштейн 48 мм 3000 K серый RAL7045 муар | 40W | 3000K | 4900 лм | 10312721 | шт | 3.5 | 0.0112 | 21379.7 |  |  | 30
V1-S1-90660-40L05-6604030 | Светодиодный светильник VARTON уличный Levante Yard 40 Вт кронштейн 60 мм 3000 K черный RAL9005 муар | 40W | 3000K | 4900 лм | 10312721 | шт | 3.5 | 0.0112 | 21379.7 |  |  | 30
V1-S1-90648-40U05-6604030 | Светодиодный светильник VARTON уличный Levante Yard 40 Вт кронштейн 48 мм 3000 K 1..10V NEMA RAL9005 черный муар | 40W | 3000K | 4900 лм | 10312721 | шт | 3.5 | 0.0112 | 23198.64 |  | NEMA | 30
V1-S1-70648-40U05-6604030 | Светодиодный светильник VARTON уличный Levante Yard 40 Вт кронштейн 48 мм 3000 K 1..10V NEMA RAL7045 серый муар | 40W | 3000K | 4900 лм | 10312721 | шт | 3.5 | 0.0112 | 23198.64 |  | NEMA | 30
V1-S1-70660-40U05-6604030 | Светодиодный светильник VARTON уличный Levante Yard 40 Вт кронштейн 60 мм 3000 K 1..10V NEMA RAL7045 серый муар | 40W | 3000K | 4900 лм | 10312721 | шт | 3.5 | 0.0112 | 23198.64 |  | NEMA | 30
V1-S1-90660-40U05-6604030 | Светодиодный светильник VARTON уличный Levante Yard 40 Вт кронштейн 60 мм 3000 K 1..10V NEMA RAL9005 черный муар | 40W | 3000K | 4900 лм | 10312721 | шт | 3.5 | 0.0112 | 23198.64 |  | NEMA | 30
V1-S1-70660-40Y05-6604030 | Светодиодный светильник VARTON уличный Levante Yard 40 Вт кронштейн 60 мм 3000 K RAL7045 серый муар DALI ZHAGA | 40W | 3000K | 4900 лм | 10312721 | шт | 3.5 | 0.0112 | 24307.27 |  | ZHAGA | 30
V1-S1-90660-40Y05-6604030 | Светодиодный светильник VARTON уличный Levante Yard 40 Вт кронштейн 60 мм 3000 K RAL9005 черный муар DALI ZHAGA | 40W | 3000K | 4900 лм | 10312721 | шт | 3.5 | 0.0112 | 24307.27 |  | ZHAGA | 30
V1-S1-70648-40Y05-6604030 | Светодиодный светильник VARTON уличный Levante Yard 40 Вт кронштейн 48 мм 3000 K RAL7045 серый муар DALI ZHAGA | 40W | 3000K | 4900 лм | 10312721 | шт | 3.5 | 0.0112 | 24307.27 |  | ZHAGA | 30
V1-S1-90648-40Y05-6604030 | Светодиодный светильник VARTON уличный Levante Yard 40 Вт кронштейн 48 мм 3000 K RAL9005 черный муар DALI ZHAGA | 40W | 3000K | 4900 лм | 10312721 | шт | 3.5 | 0.0112 | 24307.27 |  | ZHAGA | 30
V1-S1-90648-40L05-6604040 | Светодиодный светильник VARTON уличный Levante Yard 40 Вт кронштейн 48 мм 4000 K черный RAL9005 муар | 40W | 4000K | 5600 лм | 10312721 | шт | 3.5 | 0.0112 | 21379.7 |  |  | 30
V1-S1-70648-40L05-6604040 | Светодиодный светильник VARTON уличный Levante Yard 40 Вт кронштейн 48 мм 4000 K серый RAL7045 муар | 40W | 4000K | 5600 лм | 10312721 | шт | 3.5 | 0.0112 | 21379.7 |  |  | 30
V1-S1-90660-40L05-6604040 | Светодиодный светильник VARTON уличный Levante Yard 40 Вт кронштейн 60 мм 4000 K черный RAL9005 муар | 40W | 4000K | 5600 лм | 10312721 | шт | 3.5 | 0.0112 | 21379.7 |  |  | 30
V1-S1-70660-40L05-6604040 | Светодиодный светильник VARTON уличный Levante Yard 40 Вт кронштейн 60 мм 4000 K серый RAL7045 муар | 40W | 4000K | 5600 лм | 10312721 | шт | 3.5 | 0.0112 | 21379.7 |  |  | 30
V1-S1-70648-40U05-6604040 | Светодиодный светильник VARTON уличный Levante Yard 40 Вт кронштейн 48 мм 4000 K 1..10V NEMA RAL7045 серый муар | 40W | 4000K | 5600 лм | 10312721 | шт | 3.5 | 0.0112 | 23198.64 |  | NEMA | 30
V1-S1-90648-40U05-6604040 | Светодиодный светильник VARTON уличный Levante Yard 40 Вт кронштейн 48 мм 4000 K 1..10V NEMA RAL9005 черный муар | 40W | 4000K | 5600 лм | 10312721 | шт | 3.5 | 0.0112 | 23198.64 |  | NEMA | 30
V1-S1-70660-40U05-6604040 | Светодиодный светильник VARTON уличный Levante Yard 40 Вт кронштейн 60 мм 4000 K 1..10V NEMA RAL7045 серый муар | 40W | 4000K | 5600 лм | 10312721 | шт | 3.5 | 0.0112 | 23198.64 |  | NEMA | 30
V1-S1-90660-40U05-6604040 | Светодиодный светильник VARTON уличный Levante Yard 40 Вт кронштейн 60 мм 4000 K 1..10V NEMA RAL9005 черный муар | 40W | 4000K | 5600 лм | 10312721 | шт | 3.5 | 0.0112 | 23198.64 |  | NEMA | 30
V1-S1-70648-40Y05-6604040 | Светодиодный светильник VARTON уличный Levante Yard 40 Вт кронштейн 48 мм 4000 K RAL7045 серый муар DALI ZHAGA | 40W | 4000K | 5600 лм | 10312721 | шт | 3.5 | 0.0112 | 24307.27 |  | ZHAGA | 30
V1-S1-70660-40Y05-6604040 | Светодиодный светильник VARTON уличный Levante Yard 40 Вт кронштейн 60 мм 4000 K RAL7045 серый муар DALI ZHAGA | 40W | 4000K | 5600 лм | 10312721 | шт | 3.5 | 0.0112 | 24307.27 |  | ZHAGA | 30
V1-S1-90660-40Y05-6604040 | Светодиодный светильник VARTON уличный Levante Yard 40 Вт кронштейн 60 мм 4000 K RAL9005 черный муар DALI ZHAGA | 40W | 4000K | 5600 лм | 10312721 | шт | 3.5 | 0.0112 | 24307.27 |  | ZHAGA | 30
V1-S1-90648-40Y05-6604040 | Светодиодный светильник VARTON уличный Levante Yard 40 Вт кронштейн 48 мм 4000 K RAL9005 черный муар DALI ZHAGA | 40W | 4000K | 5600 лм | 10312721 | шт | 3.5 | 0.0112 | 24307.27 |  | ZHAGA | 30
V1-S1-90660-40L05-6604050 | Светодиодный светильник VARTON уличный Levante Yard 40 Вт кронштейн 60 мм 5000 K черный RAL9005 муар | 40W | 5000K | 5600 лм | 10312721 | шт | 3.5 | 0.0112 | 21379.7 |  |  | 30
V1-S1-70660-40L05-6604050 | Светодиодный светильник VARTON уличный Levante Yard 40 Вт кронштейн 60 мм 5000 K серый RAL7045 муар | 40W | 5000K | 5600 лм | 10312721 | шт | 3.5 | 0.0112 | 21379.7 |  |  | 30
V1-S1-70648-40L05-6604050 | Светодиодный светильник VARTON уличный Levante Yard 40 Вт кронштейн 48 мм 5000 K серый RAL7045 муар | 40W | 5000K | 5600 лм | 10312721 | шт | 3.5 | 0.0112 | 21379.7 |  |  | 30
V1-S1-90648-40L05-6604050 | Светодиодный светильник VARTON уличный Levante Yard 40 Вт кронштейн 48 мм 5000 K черный RAL9005 муар | 40W | 5000K | 5600 лм | 10312721 | шт | 3.5 | 0.0112 | 21379.7 |  |  | 30
V1-S1-90660-40U05-6604050 | Светодиодный светильник VARTON уличный Levante Yard 40 Вт кронштейн 60 мм 5000 K 1..10V NEMA RAL9005 черный муар | 40W | 5000K | 5600 лм | 10312721 | шт | 3.5 | 0.0112 | 23198.64 |  | NEMA | 30
V1-S1-70648-40U05-6604050 | Светодиодный светильник VARTON уличный Levante Yard 40 Вт кронштейн 48 мм 5000 K 1..10V NEMA RAL7045 серый муар | 40W | 5000K | 5600 лм | 10312721 | шт | 3.5 | 0.0112 | 23198.64 |  | NEMA | 30
V1-S1-90648-40U05-6604050 | Светодиодный светильник VARTON уличный Levante Yard 40 Вт кронштейн 48 мм 5000 K 1..10V NEMA RAL9005 черный муар | 40W | 5000K | 5600 лм | 10312721 | шт | 3.5 | 0.0112 | 23198.64 |  | NEMA | 30
V1-S1-70660-40U05-6604050 | Светодиодный светильник VARTON уличный Levante Yard 40 Вт кронштейн 60 мм 5000 K 1..10V NEMA RAL7045 серый муар | 40W | 5000K | 5600 лм | 10312721 | шт | 3.5 | 0.0112 | 23198.64 |  | NEMA | 30
V1-S1-70660-40Y05-6604050 | Светодиодный светильник VARTON уличный Levante Yard 40 Вт кронштейн 60 мм 5000 K RAL7045 серый муар DALI ZHAGA | 40W | 5000K | 5600 лм | 10312721 | шт | 3.5 | 0.0112 | 24307.27 |  | ZHAGA | 30
V1-S1-70648-40Y05-6604050 | Светодиодный светильник VARTON уличный Levante Yard 40 Вт кронштейн 48 мм 5000 K RAL7045 серый муар DALI ZHAGA | 40W | 5000K | 5600 лм | 10312721 | шт | 3.5 | 0.0112 | 24307.27 |  | ZHAGA | 30
V1-S1-90648-40Y05-6604050 | Светодиодный светильник VARTON уличный Levante Yard 40 Вт кронштейн 48 мм 5000 K RAL9005 черный муар DALI ZHAGA | 40W | 5000K | 5600 лм | 10312721 | шт | 3.5 | 0.0112 | 24307.27 |  | ZHAGA | 30
V1-S1-90660-40Y05-6604050 | Светодиодный светильник VARTON уличный Levante Yard 40 Вт кронштейн 60 мм 5000 K RAL9005 черный муар DALI ZHAGA | 40W | 5000K | 5600 лм | 10312721 | шт | 3.5 | 0.0112 | 24307.27 |  | ZHAGA | 30
V1-S1-90660-40L05-6605030 | Светодиодный светильник VARTON уличный Levante Yard 50 Вт кронштейн 60 мм 3000 K черный RAL9005 муар | 50W | 3000K | 6000 лм | 10312722 | шт | 3.5 | 0.0112 | 22201.98 |  |  | 30
V1-S1-70648-40L05-6605030 | Светодиодный светильник VARTON уличный Levante Yard 50 Вт кронштейн 48 мм 3000 K серый RAL7045 муар | 50W | 3000K | 6000 лм | 10312722 | шт | 3.5 | 0.0112 | 22201.98 |  |  | 30
V1-S1-90648-40L05-6605030 | Светодиодный светильник VARTON уличный Levante Yard 50 Вт кронштейн 48 мм 3000 K черный RAL9005 муар | 50W | 3000K | 6000 лм | 10312722 | шт | 3.5 | 0.0112 | 22201.98 |  |  | 30
V1-S1-70660-40L05-6605030 | Светодиодный светильник VARTON уличный Levante Yard 50 Вт кронштейн 60 мм 3000 K серый RAL7045 муар | 50W | 3000K | 6000 лм | 10312722 | шт | 3.5 | 0.0112 | 22201.98 |  |  | 30
V1-S1-70660-40U05-6605030 | Светодиодный светильник VARTON уличный Levante Yard 50 Вт кронштейн 60 мм 3000 K 1..10V NEMA RAL7045 серый муар | 50W | 3000K | 6000 лм | 10312722 | шт | 3.5 | 0.0112 | 24020.91 |  | NEMA | 30
V1-S1-90660-40U05-6605030 | Светодиодный светильник VARTON уличный Levante Yard 50 Вт кронштейн 60 мм 3000 K 1..10V NEMA RAL9005 черный муар | 50W | 3000K | 6000 лм | 10312722 | шт | 3.5 | 0.0112 | 24020.91 |  | NEMA | 30
V1-S1-90648-40U05-6605030 | Светодиодный светильник VARTON уличный Levante Yard 50 Вт кронштейн 48 мм 3000 K 1..10V NEMA RAL9005 черный муар | 50W | 3000K | 6000 лм | 10312722 | шт | 3.5 | 0.0112 | 24020.91 |  | NEMA | 30
V1-S1-70648-40U05-6605030 | Светодиодный светильник VARTON уличный Levante Yard 50 Вт кронштейн 48 мм 3000 K 1..10V NEMA RAL7045 серый муар | 50W | 3000K | 6000 лм | 10312722 | шт | 3.5 | 0.0112 | 24020.91 |  | NEMA | 30
V1-S1-90660-40Y05-6605030 | Светодиодный светильник VARTON уличный Levante Yard 50 Вт кронштейн 60 мм 3000 K RAL9005 черный муар DALI ZHAGA | 50W | 3000K | 6000 лм | 10312722 | шт | 3.5 | 0.0112 | 25129.57 |  | ZHAGA | 30
V1-S1-70660-40Y05-6605030 | Светодиодный светильник VARTON уличный Levante Yard 50 Вт кронштейн 60 мм 3000 K RAL7045 серый муар DALI ZHAGA | 50W | 3000K | 6000 лм | 10312722 | шт | 3.5 | 0.0112 | 25129.57 |  | ZHAGA | 30
V1-S1-90648-40Y05-6605030 | Светодиодный светильник VARTON уличный Levante Yard 50 Вт кронштейн 48 мм 3000 K RAL9005 черный муар DALI ZHAGA | 50W | 3000K | 6000 лм | 10312722 | шт | 3.5 | 0.0112 | 25129.57 |  | ZHAGA | 30
V1-S1-70648-40Y05-6605030 | Светодиодный светильник VARTON уличный Levante Yard 50 Вт кронштейн 48 мм 3000 K RAL7045 серый муар DALI ZHAGA | 50W | 3000K | 6000 лм | 10312722 | шт | 3.5 | 0.0112 | 25129.57 |  | ZHAGA | 30
V1-S1-70660-40L05-6605040 | Светодиодный светильник VARTON уличный Levante Yard 50 Вт кронштейн 60 мм 4000 K серый RAL7045 муар | 50W | 4000K | 6750 лм | 10312722 | шт | 3.5 | 0.0112 | 22201.98 |  |  | 30
V1-S1-70648-40L05-6605040 | Светодиодный светильник VARTON уличный Levante Yard 50 Вт кронштейн 48 мм 4000 K серый RAL7045 муар | 50W | 4000K | 6750 лм | 10312722 | шт | 3.5 | 0.0112 | 22201.98 |  |  | 30
V1-S1-90660-40L05-6605040 | Светодиодный светильник VARTON уличный Levante Yard 50 Вт кронштейн 60 мм 4000 K черный RAL9005 муар | 50W | 4000K | 6750 лм | 10312722 | шт | 3.5 | 0.0112 | 22201.98 |  |  | 30
V1-S1-90648-40L05-6605040 | Светодиодный светильник VARTON уличный Levante Yard 50 Вт кронштейн 48 мм 4000 K черный RAL9005 муар | 50W | 4000K | 6750 лм | 10312722 | шт | 3.5 | 0.0112 | 22201.98 |  |  | 30
V1-S1-70660-40U05-6605040 | Светодиодный светильник VARTON уличный Levante Yard 50 Вт кронштейн 60 мм 4000 K 1..10V NEMA RAL7045 серый муар | 50W | 4000K | 6750 лм | 10312722 | шт | 3.5 | 0.0112 | 24020.91 |  | NEMA | 30
V1-S1-90660-40U05-6605040 | Светодиодный светильник VARTON уличный Levante Yard 50 Вт кронштейн 60 мм 4000 K 1..10V NEMA RAL9005 черный муар | 50W | 4000K | 6750 лм | 10312722 | шт | 3.5 | 0.0112 | 24020.91 |  | NEMA | 30
V1-S1-70648-40U05-6605040 | Светодиодный светильник VARTON уличный Levante Yard 50 Вт кронштейн 48 мм 4000 K 1..10V NEMA RAL7045 серый муар | 50W | 4000K | 6750 лм | 10312722 | шт | 3.5 | 0.0112 | 24020.91 |  | NEMA | 30
V1-S1-90648-40U05-6605040 | Светодиодный светильник VARTON уличный Levante Yard 50 Вт кронштейн 48 мм 4000 K 1..10V NEMA RAL9005 черный муар | 50W | 4000K | 6750 лм | 10312722 | шт | 3.5 | 0.0112 | 24020.91 |  | NEMA | 30
V1-S1-90648-40Y05-6605040 | Светодиодный светильник VARTON уличный Levante Yard 50 Вт кронштейн 48 мм 4000 K RAL9005 черный муар DALI ZHAGA | 50W | 4000K | 6750 лм | 10312722 | шт | 3.5 | 0.0112 | 25129.57 |  | ZHAGA | 30
V1-S1-90660-40Y05-6605040 | Светодиодный светильник VARTON уличный Levante Yard 50 Вт кронштейн 60 мм 4000 K RAL9005 черный муар DALI ZHAGA | 50W | 4000K | 6750 лм | 10312722 | шт | 3.5 | 0.0112 | 25129.57 |  | ZHAGA | 30
V1-S1-70648-40Y05-6605040 | Светодиодный светильник VARTON уличный Levante Yard 50 Вт кронштейн 48 мм 4000 K RAL7045 серый муар DALI ZHAGA | 50W | 4000K | 6750 лм | 10312722 | шт | 3.5 | 0.0112 | 25129.57 |  | ZHAGA | 30
V1-S1-70660-40Y05-6605040 | Светодиодный светильник VARTON уличный Levante Yard 50 Вт кронштейн 60 мм 4000 K RAL7045 серый муар DALI ZHAGA | 50W | 4000K | 6750 лм | 10312722 | шт | 3.5 | 0.0112 | 25129.57 |  | ZHAGA | 30
V1-S1-70648-40L05-6605050 | Светодиодный светильник VARTON уличный Levante Yard 50 Вт кронштейн 48 мм 5000 K серый RAL7045 муар | 50W | 5000K | 6750 лм | 10312722 | шт | 3.5 | 0.0112 | 22201.98 |  |  | 30
V1-S1-90648-40L05-6605050 | Светодиодный светильник VARTON уличный Levante Yard 50 Вт кронштейн 48 мм 5000 K черный RAL9005 муар | 50W | 5000K | 6750 лм | 10312722 | шт | 3.5 | 0.0112 | 22201.98 |  |  | 30
V1-S1-70660-40L05-6605050 | Светодиодный светильник VARTON уличный Levante Yard 50 Вт кронштейн 60 мм 5000 K серый RAL7045 муар | 50W | 5000K | 6750 лм | 10312722 | шт | 3.5 | 0.0112 | 22201.98 |  |  | 30
V1-S1-90660-40L05-6605050 | Светодиодный светильник VARTON уличный Levante Yard 50 Вт кронштейн 60 мм 5000 K черный RAL9005 муар | 50W | 5000K | 6750 лм | 10312722 | шт | 3.5 | 0.0112 | 22201.98 |  |  | 30
V1-S1-70660-40U05-6605050 | Светодиодный светильник VARTON уличный Levante Yard 50 Вт кронштейн 60 мм 5000 K 1..10V NEMA RAL7045 серый муар | 50W | 5000K | 6750 лм | 10312722 | шт | 3.5 | 0.0112 | 24020.91 |  | NEMA | 30
V1-S1-90648-40U05-6605050 | Светодиодный светильник VARTON уличный Levante Yard 50 Вт кронштейн 48 мм 5000 K 1..10V NEMA RAL9005 черный муар | 50W | 5000K | 6750 лм | 10312722 | шт | 3.5 | 0.0112 | 24020.91 |  | NEMA | 30
V1-S1-70648-40U05-6605050 | Светодиодный светильник VARTON уличный Levante Yard 50 Вт кронштейн 48 мм 5000 K 1..10V NEMA RAL7045 серый муар | 50W | 5000K | 6750 лм | 10312722 | шт | 3.5 | 0.0112 | 24020.91 |  | NEMA | 30
V1-S1-90660-40U05-6605050 | Светодиодный светильник VARTON уличный Levante Yard 50 Вт кронштейн 60 мм 5000 K 1..10V NEMA RAL9005 черный муар | 50W | 5000K | 6750 лм | 10312722 | шт | 3.5 | 0.0112 | 24020.91 |  | NEMA | 30
V1-S1-70648-40Y05-6605050 | Светодиодный светильник VARTON уличный Levante Yard 50 Вт кронштейн 48 мм 5000 K RAL7045 серый муар DALI ZHAGA | 50W | 5000K | 6750 лм | 10312722 | шт | 3.5 | 0.0112 | 25129.57 |  | ZHAGA | 30
V1-S1-90660-40Y05-6605050 | Светодиодный светильник VARTON уличный Levante Yard 50 Вт кронштейн 60 мм 5000 K RAL9005 черный муар DALI ZHAGA | 50W | 5000K | 6750 лм | 10312722 | шт | 3.5 | 0.0112 | 25129.57 |  | ZHAGA | 30
V1-S1-90648-40Y05-6605050 | Светодиодный светильник VARTON уличный Levante Yard 50 Вт кронштейн 48 мм 5000 K RAL9005 черный муар DALI ZHAGA | 50W | 5000K | 6750 лм | 10312722 | шт | 3.5 | 0.0112 | 25129.57 |  | ZHAGA | 30
V1-S1-70660-40Y05-6605050 | Светодиодный светильник VARTON уличный Levante Yard 50 Вт кронштейн 60 мм 5000 K RAL7045 серый муар DALI ZHAGA | 50W | 5000K | 6750 лм | 10312722 | шт | 3.5 | 0.0112 | 25129.57 |  | ZHAGA | 30
V1-S1-90660-40L05-6606030 | Светодиодный светильник VARTON уличный Levante Yard 60 Вт кронштейн 60 мм 3000 K черный RAL9005 муар | 60W | 3000K | 7000 лм | 10312723 | шт | 3.5 | 0.0112 | 23024.24 |  |  | 30
V1-S1-90648-40L05-6606030 | Светодиодный светильник VARTON уличный Levante Yard 60 Вт кронштейн 48 мм 3000 K черный RAL9005 муар | 60W | 3000K | 7000 лм | 10312723 | шт | 3.5 | 0.0112 | 23024.24 |  |  | 30
V1-S1-70748-40L05-6606030 | Светодиодный светильник VARTON уличный Levante M Yard 60 Вт кронштейн 48 мм 3000 K RAL7045 серый муар | 60W | 3000K | 8100 лм | 10312724 | шт | 5.8 | 0.015659 | 31267.78 |  |  | 30
V1-S1-70760-40L05-6606030 | Светодиодный светильник VARTON уличный Levante M Yard 60 Вт кронштейн 60 мм 3000 K RAL7045 серый муар | 60W | 3000K | 8100 лм | 10312724 | шт | 5.8 | 0.015659 | 31267.78 |  |  | 30
V1-S1-90760-40L05-6606030 | Светодиодный светильник VARTON уличный Levante M Yard 60 Вт кронштейн 60 мм 3000 K RAL9005 черный муар | 60W | 3000K | 8100 лм | 10312724 | шт | 5.8 | 0.015659 | 31267.78 |  |  | 30
V1-S1-90748-40L05-6606030 | Светодиодный светильник VARTON уличный Levante M Yard 60 Вт кронштейн 48 мм 3000 K RAL9005 черный муар | 60W | 3000K | 8100 лм | 10312724 | шт | 5.8 | 0.015659 | 31267.78 |  |  | 30
V1-S1-70660-40L05-6606030 | Светодиодный светильник VARTON уличный Levante Yard 60 Вт кронштейн 60 мм 3000 K серый RAL7045 муар | 60W | 3000K | 7000 лм | 10312723 | шт | 3.5 | 0.0112 | 23024.24 |  |  | 30
V1-S1-70648-40L05-6606030 | Светодиодный светильник VARTON уличный Levante Yard 60 Вт кронштейн 48 мм 3000 K серый RAL7045 муар | 60W | 3000K | 7000 лм | 10312723 | шт | 3.5 | 0.0112 | 23024.24 |  |  | 30
V1-S1-70760-40U05-6606030 | Светодиодный светильник VARTON уличный Levante M Yard 60 Вт кронштейн 60 мм 3000 K 1..10V NEMA RAL7045 серый муар | 60W | 3000K | 8100 лм | 10312724 | шт | 5.8 | 0.015659 | 33086.73 |  | NEMA | 30
V1-S1-70660-40U05-6606030 | Светодиодный светильник VARTON уличный Levante Yard 60 Вт кронштейн 60 мм 3000 K 1..10V NEMA RAL7045 серый муар | 60W | 3000K | 7000 лм | 10312723 | шт | 3.5 | 0.0112 | 24843.2 |  | NEMA | 30
V1-S1-90648-40U05-6606030 | Светодиодный светильник VARTON уличный Levante Yard 60 Вт кронштейн 48 мм 3000 K 1..10V NEMA RAL9005 черный муар | 60W | 3000K | 7000 лм | 10312723 | шт | 3.5 | 0.0112 | 24843.2 |  | NEMA | 30
V1-S1-90760-40U05-6606030 | Светодиодный светильник VARTON уличный Levante M Yard 60 Вт кронштейн 60 мм 3000 K 1..10V NEMA RAL9005 черный муар | 60W | 3000K | 8100 лм | 10312724 | шт | 5.8 | 0.015659 | 33086.73 |  | NEMA | 30
V1-S1-90660-40U05-6606030 | Светодиодный светильник VARTON уличный Levante Yard 60 Вт кронштейн 60 мм 3000 K 1..10V NEMA RAL9005 черный муар | 60W | 3000K | 7000 лм | 10312723 | шт | 3.5 | 0.0112 | 24843.2 |  | NEMA | 30
V1-S1-70748-40U05-6606030 | Светодиодный светильник VARTON уличный Levante M Yard 60 Вт кронштейн 48 мм 3000 K 1..10V NEMA RAL7045 серый муар | 60W | 3000K | 8100 лм | 10312724 | шт | 5.8 | 0.015659 | 33086.73 |  | NEMA | 30
V1-S1-90748-40U05-6606030 | Светодиодный светильник VARTON уличный Levante M Yard 60 Вт кронштейн 48 мм 3000 K 1..10V NEMA RAL9005 черный муар | 60W | 3000K | 8100 лм | 10312724 | шт | 5.8 | 0.015659 | 33086.73 |  | NEMA | 30
V1-S1-70648-40U05-6606030 | Светодиодный светильник VARTON уличный Levante Yard 60 Вт кронштейн 48 мм 3000 K 1..10V NEMA RAL7045 серый муар | 60W | 3000K | 7000 лм | 10312723 | шт | 3.5 | 0.0112 | 24843.2 |  | NEMA | 30
V1-S1-90660-40Y05-6606030 | Светодиодный светильник VARTON уличный Levante Yard 60 Вт кронштейн 60 мм 3000 K RAL9005 черный муар DALI ZHAGA | 60W | 3000K | 7000 лм | 10312723 | шт | 3.5 | 0.0112 | 27535.05 |  | ZHAGA | 30
V1-S1-70648-40Y05-6606030 | Светодиодный светильник VARTON уличный Levante Yard 60 Вт кронштейн 48 мм 3000 K RAL7045 серый муар DALI ZHAGA | 60W | 3000K | 7000 лм | 10312723 | шт | 3.5 | 0.0112 | 27535.05 |  | ZHAGA | 30
V1-S1-90760-40Y05-6606030 | Светодиодный светильник VARTON уличный Levante M Yard 60 Вт кронштейн 60 мм 3000 K RAL9005 черный муар DALI ZHAGA | 60W | 3000K | 8100 лм | 10312724 | шт | 5.8 | 0.015659 | 35778.62 |  | ZHAGA | 30
V1-S1-90648-40Y05-6606030 | Светодиодный светильник VARTON уличный Levante Yard 60 Вт кронштейн 48 мм 3000 K RAL9005 черный муар DALI ZHAGA | 60W | 3000K | 7000 лм | 10312723 | шт | 3.5 | 0.0112 | 27535.05 |  | ZHAGA | 30
V1-S1-70760-40Y05-6606030 | Светодиодный светильник VARTON уличный Levante M Yard 60 Вт кронштейн 60 мм 3000 K RAL7045 серый муар DALI ZHAGA | 60W | 3000K | 8100 лм | 10312724 | шт | 5.8 | 0.015659 | 35778.62 |  | ZHAGA | 30
V1-S1-70660-40Y05-6606030 | Светодиодный светильник VARTON уличный Levante Yard 60 Вт кронштейн 60 мм 3000 K RAL7045 серый муар DALI ZHAGA | 60W | 3000K | 7000 лм | 10312723 | шт | 3.5 | 0.0112 | 27535.05 |  | ZHAGA | 30
V1-S1-90748-40Y05-6606030 | Светодиодный светильник VARTON уличный Levante M Yard 60 Вт кронштейн 48 мм 3000 K RAL9005 черный муар DALI ZHAGA | 60W | 3000K | 8100 лм | 10312724 | шт | 5.8 | 0.015659 | 35778.62 |  | ZHAGA | 30
V1-S1-70748-40Y05-6606030 | Светодиодный светильник VARTON уличный Levante M Yard 60 Вт кронштейн 48 мм 3000 K RAL7045 серый муар DALI ZHAGA | 60W | 3000K | 8100 лм | 10312724 | шт | 5.8 | 0.015659 | 35778.62 |  | ZHAGA | 30
V1-S1-90660-40L05-6606040 | Светодиодный светильник VARTON уличный Levante Yard 60 Вт кронштейн 60 мм 4000 K черный RAL9005 муар | 60W | 4000K | 7800 лм | 10312723 | шт | 3.5 | 0.0112 | 23024.24 |  |  | 30
V1-S1-70648-40L05-6606040 | Светодиодный светильник VARTON уличный Levante Yard 60 Вт кронштейн 48 мм 4000 K серый RAL7045 муар | 60W | 4000K | 7800 лм | 10312723 | шт | 3.5 | 0.0112 | 23024.24 |  |  | 30
V1-S1-70660-40L05-6606040 | Светодиодный светильник VARTON уличный Levante Yard 60 Вт кронштейн 60 мм 4000 K серый RAL7045 муар | 60W | 4000K | 7800 лм | 10312723 | шт | 3.5 | 0.0112 | 23024.24 |  |  | 30
V1-S1-90648-40L05-6606040 | Светодиодный светильник VARTON уличный Levante Yard 60 Вт кронштейн 48 мм 4000 K черный RAL9005 муар | 60W | 4000K | 7800 лм | 10312723 | шт | 3.5 | 0.0112 | 23024.24 |  |  | 30
V1-S1-70760-40L05-6606040 | Светодиодный светильник VARTON уличный Levante M Yard 60 Вт кронштейн 60 мм 4000 K RAL7045 серый муар | 60W | 4000K | 9000 лм | 10312724 | шт | 5.8 | 0.015659 | 31267.78 |  |  | 30
V1-S1-70748-40L05-6606040 | Светодиодный светильник VARTON уличный Levante M Yard 60 Вт кронштейн 48 мм 4000 K RAL7045 серый муар | 60W | 4000K | 9000 лм | 10312724 | шт | 5.8 | 0.015659 | 31267.78 |  |  | 30
V1-S1-90760-40L05-6606040 | Светодиодный светильник VARTON уличный Levante M Yard 60 Вт кронштейн 60 мм 4000 K RAL9005 черный муар | 60W | 4000K | 9000 лм | 10312724 | шт | 5.8 | 0.015659 | 31267.78 |  |  | 30
V1-S1-90748-40L05-6606040 | Светодиодный светильник VARTON уличный Levante M Yard 60 Вт кронштейн 48 мм 4000 K RAL9005 черный муар | 60W | 4000K | 9000 лм | 10312724 | шт | 5.8 | 0.015659 | 31267.78 |  |  | 30
V1-S1-90648-40U05-6606040 | Светодиодный светильник VARTON уличный Levante Yard 60 Вт кронштейн 48 мм 4000 K 1..10V NEMA RAL9005 черный муар | 60W | 4000K | 7800 лм | 10312723 | шт | 3.5 | 0.0112 | 24843.2 |  | NEMA | 30
V1-S1-90748-40U05-6606040 | Светодиодный светильник VARTON уличный Levante M Yard 60 Вт кронштейн 48 мм 4000 K 1..10V NEMA RAL9005 черный муар | 60W | 4000K | 9000 лм | 10312724 | шт | 5.8 | 0.015659 | 33086.73 |  | NEMA | 30
V1-S1-70648-40U05-6606040 | Светодиодный светильник VARTON уличный Levante Yard 60 Вт кронштейн 48 мм 4000 K 1..10V NEMA RAL7045 серый муар | 60W | 4000K | 7800 лм | 10312723 | шт | 3.5 | 0.0112 | 24843.2 |  | NEMA | 30
V1-S1-70760-40U05-6606040 | Светодиодный светильник VARTON уличный Levante M Yard 60 Вт кронштейн 60 мм 4000 K 1..10V NEMA RAL7045 серый муар | 60W | 4000K | 9000 лм | 10312724 | шт | 5.8 | 0.015659 | 33086.73 |  | NEMA | 30
V1-S1-70748-40U05-6606040 | Светодиодный светильник VARTON уличный Levante M Yard 60 Вт кронштейн 48 мм 4000 K 1..10V NEMA RAL7045 серый муар | 60W | 4000K | 9000 лм | 10312724 | шт | 5.8 | 0.015659 | 33086.73 |  | NEMA | 30
V1-S1-90760-40U05-6606040 | Светодиодный светильник VARTON уличный Levante M Yard 60 Вт кронштейн 60 мм 4000 K 1..10V NEMA RAL9005 черный муар | 60W | 4000K | 9000 лм | 10312724 | шт | 5.8 | 0.015659 | 33086.73 |  | NEMA | 30
V1-S1-90660-40U05-6606040 | Светодиодный светильник VARTON уличный Levante Yard 60 Вт кронштейн 60 мм 4000 K 1..10V NEMA RAL9005 черный муар | 60W | 4000K | 7800 лм | 10312723 | шт | 3.5 | 0.0112 | 24843.2 |  | NEMA | 30
V1-S1-70660-40U05-6606040 | Светодиодный светильник VARTON уличный Levante Yard 60 Вт кронштейн 60 мм 4000 K 1..10V NEMA RAL7045 серый муар | 60W | 4000K | 7800 лм | 10312723 | шт | 3.5 | 0.0112 | 24843.2 |  | NEMA | 30
V1-S1-90748-40Y05-6606040 | Светодиодный светильник VARTON уличный Levante M Yard 60 Вт кронштейн 48 мм 4000 K RAL9005 черный муар DALI ZHAGA | 60W | 4000K | 9000 лм | 10312724 | шт | 5.8 | 0.015659 | 35778.62 |  | ZHAGA | 30
V1-S1-70760-40Y05-6606040 | Светодиодный светильник VARTON уличный Levante M Yard 60 Вт кронштейн 60 мм 4000 K RAL7045 серый муар DALI ZHAGA | 60W | 4000K | 9000 лм | 10312724 | шт | 5.8 | 0.015659 | 35778.62 |  | ZHAGA | 30
V1-S1-90660-40Y05-6606040 | Светодиодный светильник VARTON уличный Levante Yard 60 Вт кронштейн 60 мм 4000 K RAL9005 черный муар DALI ZHAGA | 60W | 4000K | 7800 лм | 10312723 | шт | 3.5 | 0.0112 | 27878.55 |  | ZHAGA | 30
V1-S1-90760-40Y05-6606040 | Светодиодный светильник VARTON уличный Levante M Yard 60 Вт кронштейн 60 мм 4000 K RAL9005 черный муар DALI ZHAGA | 60W | 4000K | 9000 лм | 10312724 | шт | 5.8 | 0.015659 | 35778.62 |  | ZHAGA | 30
V1-S1-90648-40Y05-6606040 | Светодиодный светильник VARTON уличный Levante Yard 60 Вт кронштейн 48 мм 4000 K RAL9005 черный муар DALI ZHAGA | 60W | 4000K | 7800 лм | 10312723 | шт | 3.5 | 0.0112 | 27535.05 |  | ZHAGA | 30
V1-S1-70748-40Y05-6606040 | Светодиодный светильник VARTON уличный Levante M Yard 60 Вт кронштейн 48 мм 4000 K RAL7045 серый муар DALI ZHAGA | 60W | 4000K | 9000 лм | 10312724 | шт | 5.8 | 0.015659 | 35778.62 |  | ZHAGA | 30
V1-S1-70648-40Y05-6606040 | Светодиодный светильник VARTON уличный Levante Yard 60 Вт кронштейн 48 мм 4000 K RAL7045 серый муар DALI ZHAGA | 60W | 4000K | 7800 лм | 10312723 | шт | 3.5 | 0.0112 | 27878.55 |  | ZHAGA | 30
V1-S1-70660-40Y05-6606040 | Светодиодный светильник VARTON уличный Levante Yard 60 Вт кронштейн 60 мм 4000 K RAL7045 серый муар DALI ZHAGA | 60W | 4000K | 7800 лм | 10312723 | шт | 3.5 | 0.0112 | 27535.05 |  | ZHAGA | 30
V1-S1-70748-40L05-6606050 | Светодиодный светильник VARTON уличный Levante M Yard 60 Вт кронштейн 48 мм 5000 K RAL7045 серый муар | 60W | 5000K | 9000 лм | 10312724 | шт | 5.8 | 0.015659 | 31267.78 |  |  | 30
V1-S1-70648-40L05-6606050 | Светодиодный светильник VARTON уличный Levante Yard 60 Вт кронштейн 48 мм 5000 K серый RAL7045 муар | 60W | 5000K | 7800 лм | 10312723 | шт | 3.5 | 0.0112 | 23024.24 |  |  | 30
V1-S1-90648-40L05-6606050 | Светодиодный светильник VARTON уличный Levante Yard 60 Вт кронштейн 48 мм 5000 K черный RAL9005 муар | 60W | 5000K | 7800 лм | 10312723 | шт | 3.5 | 0.0112 | 23024.24 |  |  | 30
V1-S1-70760-40L05-6606050 | Светодиодный светильник VARTON уличный Levante M Yard 60 Вт кронштейн 60 мм 5000 K RAL7045 серый муар | 60W | 5000K | 9000 лм | 10312724 | шт | 5.8 | 0.015659 | 31267.78 |  |  | 30
V1-S1-90760-40L05-6606050 | Светодиодный светильник VARTON уличный Levante M Yard 60 Вт кронштейн 60 мм 5000 K RAL9005 черный муар | 60W | 5000K | 9000 лм | 10312724 | шт | 5.8 | 0.015659 | 31267.78 |  |  | 30
V1-S1-70660-40L05-6606050 | Светодиодный светильник VARTON уличный Levante Yard 60 Вт кронштейн 60 мм 5000 K серый RAL7045 муар | 60W | 5000K | 7800 лм | 10312723 | шт | 3.5 | 0.0112 | 23024.24 |  |  | 30
V1-S1-90748-40L05-6606050 | Светодиодный светильник VARTON уличный Levante M Yard 60 Вт кронштейн 48 мм 5000 K RAL9005 черный муар | 60W | 5000K | 9000 лм | 10312724 | шт | 5.8 | 0.015659 | 31267.78 |  |  | 30
V1-S1-90660-40L05-6606050 | Светодиодный светильник VARTON уличный Levante Yard 60 Вт кронштейн 60 мм 5000 K черный RAL9005 муар | 60W | 5000K | 7800 лм | 10312723 | шт | 3.5 | 0.0112 | 23024.24 |  |  | 30
V1-S1-70648-40U05-6606050 | Светодиодный светильник VARTON уличный Levante Yard 60 Вт кронштейн 48 мм 5000 K 1..10V NEMA RAL7045 серый муар | 60W | 5000K | 7800 лм | 10312723 | шт | 3.5 | 0.0112 | 24843.2 |  | NEMA | 30
V1-S1-70660-40U05-6606050 | Светодиодный светильник VARTON уличный Levante Yard 60 Вт кронштейн 60 мм 5000 K 1..10V NEMA RAL7045 серый муар | 60W | 5000K | 7800 лм | 10312723 | шт | 3.5 | 0.0112 | 24843.2 |  | NEMA | 30
V1-S1-70760-40U05-6606050 | Светодиодный светильник VARTON уличный Levante M Yard 60 Вт кронштейн 60 мм 5000 K 1..10V NEMA RAL7045 серый муар | 60W | 5000K | 9000 лм | 10312724 | шт | 5.8 | 0.015659 | 33086.73 |  | NEMA | 30
V1-S1-90748-40U05-6606050 | Светодиодный светильник VARTON уличный Levante M Yard 60 Вт кронштейн 48 мм 5000 K 1..10V NEMA RAL9005 черный муар | 60W | 5000K | 9000 лм | 10312724 | шт | 5.8 | 0.015659 | 33086.73 |  | NEMA | 30
V1-S1-90760-40U05-6606050 | Светодиодный светильник VARTON уличный Levante M Yard 60 Вт кронштейн 60 мм 5000 K 1..10V NEMA RAL9005 черный муар | 60W | 5000K | 9000 лм | 10312724 | шт | 5.8 | 0.015659 | 33086.73 |  | NEMA | 30
V1-S1-90660-40U05-6606050 | Светодиодный светильник VARTON уличный Levante Yard 60 Вт кронштейн 60 мм 5000 K 1..10V NEMA RAL9005 черный муар | 60W | 5000K | 7800 лм | 10312723 | шт | 3.5 | 0.0112 | 24843.2 |  | NEMA | 30
V1-S1-70748-40U05-6606050 | Светодиодный светильник VARTON уличный Levante M Yard 60 Вт кронштейн 48 мм 5000 K 1..10V NEMA RAL7045 серый муар | 60W | 5000K | 9000 лм | 10312724 | шт | 5.8 | 0.015659 | 33086.73 |  | NEMA | 30
V1-S1-90648-40U05-6606050 | Светодиодный светильник VARTON уличный Levante Yard 60 Вт кронштейн 48 мм 5000 K 1..10V NEMA RAL9005 черный муар | 60W | 5000K | 7800 лм | 10312723 | шт | 3.5 | 0.0112 | 24843.2 |  | NEMA | 30
V1-S1-90648-40Y05-6606050 | Светодиодный светильник VARTON уличный Levante Yard 60 Вт кронштейн 48 мм 5000 K RAL9005 черный муар DALI ZHAGA | 60W | 5000K | 7800 лм | 10312723 | шт | 3.5 | 0.0112 | 27535.05 |  | ZHAGA | 30
V1-S1-70660-40Y05-6606050 | Светодиодный светильник VARTON уличный Levante Yard 60 Вт кронштейн 60 мм 5000 K RAL7045 серый муар DALI ZHAGA | 60W | 5000K | 7800 лм | 10312723 | шт | 3.5 | 0.0112 | 27535.05 |  | ZHAGA | 30
V1-S1-90760-40Y05-6606050 | Светодиодный светильник VARTON уличный Levante M Yard 60 Вт кронштейн 60 мм 5000 K RAL9005 черный муар DALI ZHAGA | 60W | 5000K | 9000 лм | 10312724 | шт | 5.8 | 0.015659 | 35778.62 |  | ZHAGA | 30
V1-S1-90748-40Y05-6606050 | Светодиодный светильник VARTON уличный Levante M Yard 60 Вт кронштейн 48 мм 5000 K RAL9005 черный муар DALI ZHAGA | 60W | 5000K | 9000 лм | 10312724 | шт | 5.8 | 0.015659 | 35778.62 |  | ZHAGA | 30
V1-S1-70748-40Y05-6606050 | Светодиодный светильник VARTON уличный Levante M Yard 60 Вт кронштейн 48 мм 5000 K RAL7045 серый муар DALI ZHAGA | 60W | 5000K | 9000 лм | 10312724 | шт | 5.8 | 0.015659 | 35778.62 |  | ZHAGA | 30
V1-S1-70648-40Y05-6606050 | Светодиодный светильник VARTON уличный Levante Yard 60 Вт кронштейн 48 мм 5000 K RAL7045 серый муар DALI ZHAGA | 60W | 5000K | 7800 лм | 10312723 | шт | 3.5 | 0.0112 | 27535.05 |  | ZHAGA | 30
V1-S1-70760-40Y05-6606050 | Светодиодный светильник VARTON уличный Levante M Yard 60 Вт кронштейн 60 мм 5000 K RAL7045 серый муар DALI ZHAGA | 60W | 5000K | 9000 лм | 10312724 | шт | 5.8 | 0.015659 | 35778.62 |  | ZHAGA | 30
V1-S1-90660-40Y05-6606050 | Светодиодный светильник VARTON уличный Levante Yard 60 Вт кронштейн 60 мм 5000 K RAL9005 черный муар DALI ZHAGA | 60W | 5000K | 7800 лм | 10312723 | шт | 3.5 | 0.0112 | 27535.05 |  | ZHAGA | 30
V1-S1-90748-40L05-6608030 | Светодиодный светильник VARTON уличный Levante M Yard 80 Вт кронштейн 48 мм 3000 K RAL9005 черный муар | 80W | 3000K | 10000 лм | 10312725 | шт | 5.8 | 0.015659 | 33117.97 |  |  | 30
V1-S1-70748-40L05-6608030 | Светодиодный светильник VARTON уличный Levante M Yard 80 Вт кронштейн 48 мм 3000 K RAL7045 серый муар | 80W | 3000K | 10000 лм | 10312725 | шт | 5.8 | 0.015659 | 33117.97 |  |  | 30
V1-S1-70760-40L05-6608030 | Светодиодный светильник VARTON уличный Levante M Yard 80 Вт кронштейн 60 мм 3000 K RAL7045 серый муар | 80W | 3000K | 10000 лм | 10312725 | шт | 5.8 | 0.015659 | 33117.97 |  |  | 30
V1-S1-90760-40L05-6608030 | Светодиодный светильник VARTON уличный Levante M Yard 80 Вт кронштейн 60 мм 3000 K RAL9005 черный муар | 80W | 3000K | 10000 лм | 10312725 | шт | 5.8 | 0.015659 | 33117.97 |  |  | 30
V1-S1-90748-40U05-6608030 | Светодиодный светильник VARTON уличный Levante M Yard 80 Вт кронштейн 48 мм 3000 K 1..10V NEMA RAL9005 черный муар | 80W | 3000K | 10000 лм | 10312725 | шт | 5.8 | 0.015659 | 34936.91 |  | NEMA | 30
V1-S1-90760-40U05-6608030 | Светодиодный светильник VARTON уличный Levante M Yard 80 Вт кронштейн 60 мм 3000 K 1..10V NEMA RAL9005 черный муар | 80W | 3000K | 10000 лм | 10312725 | шт | 5.8 | 0.015659 | 34936.91 |  | NEMA | 30
V1-S1-70748-40U05-6608030 | Светодиодный светильник VARTON уличный Levante M Yard 80 Вт кронштейн 48 мм 3000 K 1..10V NEMA RAL7045 серый муар | 80W | 3000K | 10000 лм | 10312725 | шт | 5.8 | 0.015659 | 34936.91 |  | NEMA | 30
V1-S1-70760-40U05-6608030 | Светодиодный светильник VARTON уличный Levante M Yard 80 Вт кронштейн 60 мм 3000 K 1..10V NEMA RAL7045 серый муар | 80W | 3000K | 10000 лм | 10312725 | шт | 5.8 | 0.015659 | 34936.91 |  | NEMA | 30
V1-S1-90760-40Y05-6608030 | Светодиодный светильник VARTON уличный Levante M Yard 80 Вт кронштейн 60 мм 3000 K RAL9005 черный муар DALI ZHAGA | 80W | 3000K | 10000 лм | 10312725 | шт | 5.8 | 0.015659 | 37862.32 |  | ZHAGA | 30
V1-S1-70748-40Y05-6608030 | Светодиодный светильник VARTON уличный Levante M Yard 80 Вт кронштейн 48 мм 3000 K RAL7045 серый муар DALI ZHAGA | 80W | 3000K | 10000 лм | 10312725 | шт | 5.8 | 0.015659 | 37862.32 |  | ZHAGA | 30
V1-S1-70760-40Y05-6608030 | Светодиодный светильник VARTON уличный Levante M Yard 80 Вт кронштейн 60 мм 3000 K RAL7045 серый муар DALI ZHAGA | 80W | 3000K | 10000 лм | 10312725 | шт | 5.8 | 0.015659 | 37862.32 |  | ZHAGA | 30
V1-S1-90748-40Y05-6608030 | Светодиодный светильник VARTON уличный Levante M Yard 80 Вт кронштейн 48 мм 3000 K RAL9005 черный муар DALI ZHAGA | 80W | 3000K | 10000 лм | 10312725 | шт | 5.8 | 0.015659 | 37862.32 |  | ZHAGA | 30
V1-S1-90748-40L05-6608040 | Светодиодный светильник VARTON уличный Levante M Yard 80 Вт кронштейн 48 мм 4000 K RAL9005 черный муар | 80W | 4000K | 11200 лм | 10312725 | шт | 5.8 | 0.015659 | 33117.97 |  |  | 30
V1-S1-90760-40L05-6608040 | Светодиодный светильник VARTON уличный Levante M Yard 80 Вт кронштейн 60 мм 4000 K RAL9005 черный муар | 80W | 4000K | 11200 лм | 10312725 | шт | 5.8 | 0.015659 | 33117.97 |  |  | 30
V1-S1-70748-40L05-6608040 | Светодиодный светильник VARTON уличный Levante M Yard 80 Вт кронштейн 48 мм 4000 K RAL7045 серый муар | 80W | 4000K | 11200 лм | 10312725 | шт | 5.8 | 0.015659 | 33117.97 |  |  | 30
V1-S1-70760-40L05-6608040 | Светодиодный светильник VARTON уличный Levante M Yard 80 Вт кронштейн 60 мм 4000 K RAL7045 серый муар | 80W | 4000K | 11200 лм | 10312725 | шт | 5.8 | 0.015659 | 33117.97 |  |  | 30
V1-S1-70748-40U05-6608040 | Светодиодный светильник VARTON уличный Levante M Yard 80 Вт кронштейн 48 мм 4000 K 1..10V NEMA RAL7045 серый муар | 80W | 4000K | 11200 лм | 10312725 | шт | 5.8 | 0.015659 | 34936.91 |  | NEMA | 30
V1-S1-90748-40U05-6608040 | Светодиодный светильник VARTON уличный Levante M Yard 80 Вт кронштейн 48 мм 4000 K 1..10V NEMA RAL9005 черный муар | 80W | 4000K | 11200 лм | 10312725 | шт | 5.8 | 0.015659 | 34936.91 |  | NEMA | 30
V1-S1-90760-40U05-6608040 | Светодиодный светильник VARTON уличный Levante M Yard 80 Вт кронштейн 60 мм 4000 K 1..10V NEMA RAL9005 черный муар | 80W | 4000K | 11200 лм | 10312725 | шт | 5.8 | 0.015659 | 34936.91 |  | NEMA | 30
V1-S1-70760-40U05-6608040 | Светодиодный светильник VARTON уличный Levante M Yard 80 Вт кронштейн 60 мм 4000 K 1..10V NEMA RAL7045 серый муар | 80W | 4000K | 11200 лм | 10312725 | шт | 5.8 | 0.015659 | 34936.91 |  | NEMA | 30
V1-S1-70748-40Y05-6608040 | Светодиодный светильник VARTON уличный Levante M Yard 80 Вт кронштейн 48 мм 4000 K RAL7045 серый муар DALI ZHAGA | 80W | 4000K | 11200 лм | 10312725 | шт | 5.8 | 0.015659 | 37862.32 |  | ZHAGA | 30
V1-S1-90748-40Y05-6608040 | Светодиодный светильник VARTON уличный Levante M Yard 80 Вт кронштейн 48 мм 4000 K RAL9005 черный муар DALI ZHAGA | 80W | 4000K | 11200 лм | 10312725 | шт | 5.8 | 0.015659 | 37862.32 |  | ZHAGA | 30
V1-S1-90760-40Y05-6608040 | Светодиодный светильник VARTON уличный Levante M Yard 80 Вт кронштейн 60 мм 4000 K RAL9005 черный муар DALI ZHAGA | 80W | 4000K | 11200 лм | 10312725 | шт | 5.8 | 0.015659 | 37862.32 |  | ZHAGA | 30
V1-S1-70760-40Y05-6608040 | Светодиодный светильник VARTON уличный Levante M Yard 80 Вт кронштейн 60 мм 4000 K RAL7045 серый муар DALI ZHAGA | 80W | 4000K | 11200 лм | 10312725 | шт | 5.8 | 0.015659 | 37862.32 |  | ZHAGA | 30
V1-S1-70760-40L05-6608050 | Светодиодный светильник VARTON уличный Levante M Yard 80 Вт кронштейн 60 мм 5000 K RAL7045 серый муар | 80W | 5000K | 11200 лм | 10312725 | шт | 5.8 | 0.015659 | 33117.97 |  |  | 30
V1-S1-90760-40L05-6608050 | Светодиодный светильник VARTON уличный Levante M Yard 80 Вт кронштейн 60 мм 5000 K RAL9005 черный муар | 80W | 5000K | 11200 лм | 10312725 | шт | 5.8 | 0.015659 | 33117.97 |  |  | 30
V1-S1-90748-40L05-6608050 | Светодиодный светильник VARTON уличный Levante M Yard 80 Вт кронштейн 48 мм 5000 K RAL9005 черный муар | 80W | 5000K | 11200 лм | 10312725 | шт | 5.8 | 0.015659 | 33117.97 |  |  | 30
V1-S1-70748-40L05-6608050 | Светодиодный светильник VARTON уличный Levante M Yard 80 Вт кронштейн 48 мм 5000 K RAL7045 серый муар | 80W | 5000K | 11200 лм | 10312725 | шт | 5.8 | 0.015659 | 33117.97 |  |  | 30
V1-S1-70760-40U05-6608050 | Светодиодный светильник VARTON уличный Levante M Yard 80 Вт кронштейн 60 мм 5000 K 1..10V NEMA RAL7045 серый муар | 80W | 5000K | 11200 лм | 10312725 | шт | 5.8 | 0.015659 | 34936.91 |  | NEMA | 30
V1-S1-90760-40U05-6608050 | Светодиодный светильник VARTON уличный Levante M Yard 80 Вт кронштейн 60 мм 5000 K 1..10V NEMA RAL9005 черный муар | 80W | 5000K | 11200 лм | 10312725 | шт | 5.8 | 0.015659 | 34936.91 |  | NEMA | 30
V1-S1-90748-40U05-6608050 | Светодиодный светильник VARTON уличный Levante M Yard 80 Вт кронштейн 48 мм 5000 K 1..10V NEMA RAL9005 черный муар | 80W | 5000K | 11200 лм | 10312725 | шт | 5.8 | 0.015659 | 34936.91 |  | NEMA | 30
V1-S1-70748-40U05-6608050 | Светодиодный светильник VARTON уличный Levante M Yard 80 Вт кронштейн 48 мм 5000 K 1..10V NEMA RAL7045 серый муар | 80W | 5000K | 11200 лм | 10312725 | шт | 5.8 | 0.015659 | 34936.91 |  | NEMA | 30
V1-S1-70760-40Y05-6608050 | Светодиодный светильник VARTON уличный Levante M Yard 80 Вт кронштейн 60 мм 5000 K RAL7045 серый муар DALI ZHAGA | 80W | 5000K | 11200 лм | 10312725 | шт | 5.8 | 0.015659 | 37862.32 |  | ZHAGA | 30
V1-S1-70748-40Y05-6608050 | Светодиодный светильник VARTON уличный Levante M Yard 80 Вт кронштейн 48 мм 5000 K RAL7045 серый муар DALI ZHAGA | 80W | 5000K | 11200 лм | 10312725 | шт | 5.8 | 0.015659 | 37862.32 |  | ZHAGA | 30
V1-S1-90748-40Y05-6608050 | Светодиодный светильник VARTON уличный Levante M Yard 80 Вт кронштейн 48 мм 5000 K RAL9005 черный муар DALI ZHAGA | 80W | 5000K | 11200 лм | 10312725 | шт | 5.8 | 0.015659 | 37862.32 |  | ZHAGA | 30
V1-S1-90760-40Y05-6608050 | Светодиодный светильник VARTON уличный Levante M Yard 80 Вт кронштейн 60 мм 5000 K RAL9005 черный муар DALI ZHAGA | 80W | 5000K | 11200 лм | 10312725 | шт | 5.8 | 0.015659 | 37862.32 |  | ZHAGA | 30
V1-S1-90748-40L05-6610030 | Светодиодный светильник VARTON уличный Levante M Yard 100 Вт кронштейн 48 мм 3000 K RAL9005 черный муар | 99W | 3000K | 12000 лм | 10312726 | шт | 5.8 | 0.015659 | 36818.31 |  |  | 30
V1-S1-70748-40L05-6610030 | Светодиодный светильник VARTON уличный Levante M Yard 100 Вт кронштейн 48 мм 3000 K RAL7045 серый муар | 99W | 3000K | 12000 лм | 10312726 | шт | 5.8 | 0.015659 | 36818.31 |  |  | 30
V1-S1-90760-40L05-6610030 | Светодиодный светильник VARTON уличный Levante M Yard 100 Вт кронштейн 60 мм 3000 K RAL9005 черный муар | 99W | 3000K | 12000 лм | 10312726 | шт | 5.8 | 0.015659 | 36818.31 |  |  | 30
V1-S1-70760-40L05-6610030 | Светодиодный светильник VARTON уличный Levante M Yard 100 Вт кронштейн 60 мм 3000 K RAL7045 серый муар | 99W | 3000K | 12000 лм | 10312726 | шт | 5.8 | 0.015659 | 36818.31 |  |  | 30
V1-S1-90748-40U05-6610030 | Светодиодный светильник VARTON уличный Levante M Yard 100 Вт кронштейн 48 мм 3000 K 1..10V NEMA RAL9005 черный муар | 99W | 3000K | 12000 лм | 10312726 | шт | 5.8 | 0.015659 | 38637.21 |  | NEMA | 30
V1-S1-70748-40U05-6610030 | Светодиодный светильник VARTON уличный Levante M Yard 100 Вт кронштейн 48 мм 3000 K 1..10V NEMA RAL7045 серый муар | 99W | 3000K | 12000 лм | 10312726 | шт | 5.8 | 0.015659 | 38637.21 |  | NEMA | 30
V1-S1-70760-40U05-6610030 | Светодиодный светильник VARTON уличный Levante M Yard 100 Вт кронштейн 60 мм 3000 K 1..10V NEMA RAL7045 серый муар | 99W | 3000K | 12000 лм | 10312726 | шт | 5.8 | 0.015659 | 38637.21 |  | NEMA | 30
V1-S1-90760-40U05-6610030 | Светодиодный светильник VARTON уличный Levante M Yard 100 Вт кронштейн 60 мм 3000 K 1..10V NEMA RAL9005 черный муар | 99W | 3000K | 12000 лм | 10312726 | шт | 5.8 | 0.015659 | 38637.21 |  | NEMA | 30
V1-S1-90748-40Y05-6610030 | Светодиодный светильник VARTON уличный Levante M Yard 100 Вт кронштейн 48 мм 3000 K RAL9005 черный муар DALI ZHAGA | 99W | 3000K | 12000 лм | 10312726 | шт | 5.8 | 0.015659 | 41562.63 |  | ZHAGA | 30
V1-S1-70760-40Y05-6610030 | Светодиодный светильник VARTON уличный Levante M Yard 100 Вт кронштейн 60 мм 3000 K RAL7045 серый муар DALI ZHAGA | 99W | 3000K | 12000 лм | 10312726 | шт | 5.8 | 0.015659 | 41562.63 |  | ZHAGA | 30
V1-S1-70748-40Y05-6610030 | Светодиодный светильник VARTON уличный Levante M Yard 100 Вт кронштейн 48 мм 3000 K RAL7045 серый муар DALI ZHAGA | 99W | 3000K | 12000 лм | 10312726 | шт | 5.8 | 0.015659 | 41562.63 |  | ZHAGA | 30
V1-S1-90760-40Y05-6610030 | Светодиодный светильник VARTON уличный Levante M Yard 100 Вт кронштейн 60 мм 3000 K RAL9005 черный муар DALI ZHAGA | 99W | 3000K | 12000 лм | 10312726 | шт | 5.8 | 0.015659 | 41562.63 |  | ZHAGA | 30
V1-S1-90748-40L05-6610040 | Светодиодный светильник VARTON уличный Levante M Yard 100 Вт кронштейн 48 мм 4000 K RAL9005 черный муар | 99W | 4000K | 13500 лм | 10312726 | шт | 5.8 | 0.015659 | 36818.31 |  |  | 30
V1-S1-70760-40L05-6610040 | Светодиодный светильник VARTON уличный Levante M Yard 100 Вт кронштейн 60 мм 4000 K RAL7045 серый муар | 99W | 4000K | 13500 лм | 10312726 | шт | 5.8 | 0.015659 | 36818.31 |  |  | 30
V1-S1-70748-40L05-6610040 | Светодиодный светильник VARTON уличный Levante M Yard 100 Вт кронштейн 48 мм 4000 K RAL7045 серый муар | 99W | 4000K | 13500 лм | 10312726 | шт | 5.8 | 0.015659 | 36818.31 |  |  | 30
V1-S1-90760-40L05-6610040 | Светодиодный светильник VARTON уличный Levante M Yard 100 Вт кронштейн 60 мм 4000 K RAL9005 черный муар | 99W | 4000K | 13500 лм | 10312726 | шт | 5.8 | 0.015659 | 36818.31 |  |  | 30
V1-S1-90760-40U05-6610040 | Светодиодный светильник VARTON уличный Levante M Yard 100 Вт кронштейн 60 мм 4000 K 1..10V NEMA RAL9005 черный муар | 99W | 4000K | 14300 лм | 10312726 | шт | 5.8 | 0.015659 | 38637.21 |  | NEMA | 30
V1-S1-70748-40U05-6610040 | Светодиодный светильник VARTON уличный Levante M Yard 100 Вт кронштейн 48 мм 4000 K 1..10V NEMA RAL7045 серый муар | 99W | 4000K | 13500 лм | 10312726 | шт | 5.8 | 0.015659 | 38637.21 |  | NEMA | 30
V1-S1-90748-40U05-6610040 | Светодиодный светильник VARTON уличный Levante M Yard 100 Вт кронштейн 48 мм 4000 K 1..10V NEMA RAL9005 черный муар | 99W | 4000K | 13500 лм | 10312726 | шт | 5.8 | 0.015659 | 38637.21 |  | NEMA | 30
V1-S1-70760-40U05-6610040 | Светодиодный светильник VARTON уличный Levante M Yard 100 Вт кронштейн 60 мм 4000 K 1..10V NEMA RAL7045 серый муар | 99W | 4000K | 14300 лм | 10312726 | шт | 5.8 | 0.015659 | 38637.21 |  | NEMA | 30
V1-S1-90760-40Y05-6610040 | Светодиодный светильник VARTON уличный Levante M Yard 100 Вт кронштейн 60 мм 4000 K RAL9005 черный муар DALI ZHAGA | 99W | 4000K | 13500 лм | 10312726 | шт | 5.8 | 0.015659 | 41562.63 |  | ZHAGA | 30
V1-S1-70760-40Y05-6610040 | Светодиодный светильник VARTON уличный Levante M Yard 100 Вт кронштейн 60 мм 4000 K RAL7045 серый муар DALI ZHAGA | 99W | 4000K | 13500 лм | 10312726 | шт | 5.8 | 0.015659 | 41562.63 |  | ZHAGA | 30
V1-S1-90748-40Y05-6610040 | Светодиодный светильник VARTON уличный Levante M Yard 100 Вт кронштейн 48 мм 4000 K RAL9005 черный муар DALI ZHAGA | 99W | 4000K | 13500 лм | 10312726 | шт | 5.8 | 0.015659 | 41562.63 |  | ZHAGA | 30
V1-S1-70748-40Y05-6610040 | Светодиодный светильник VARTON уличный Levante M Yard 100 Вт кронштейн 48 мм 4000 K RAL7045 серый муар DALI ZHAGA | 99W | 4000K | 13500 лм | 10312726 | шт | 5.8 | 0.015659 | 41562.63 |  | ZHAGA | 30
V1-S1-90748-40L05-6610050 | Светодиодный светильник VARTON уличный Levante M Yard 100 Вт кронштейн 48 мм 5000 K RAL9005 черный муар | 99W | 5000K | 13500 лм | 10312726 | шт | 5.8 | 0.015659 | 36818.31 |  |  | 30
V1-S1-90760-40L05-6610050 | Светодиодный светильник VARTON уличный Levante M Yard 100 Вт кронштейн 60 мм 5000 K RAL9005 черный муар | 99W | 5000K | 13500 лм | 10312726 | шт | 5.8 | 0.015659 | 36818.31 |  |  | 30
V1-S1-70748-40L05-6610050 | Светодиодный светильник VARTON уличный Levante M Yard 100 Вт кронштейн 48 мм 5000 K RAL7045 серый муар | 99W | 5000K | 13500 лм | 10312726 | шт | 5.8 | 0.015659 | 36818.31 |  |  | 30
V1-S1-70760-40L05-6610050 | Светодиодный светильник VARTON уличный Levante M Yard 100 Вт кронштейн 60 мм 5000 K RAL7045 серый муар | 99W | 5000K | 13500 лм | 10312726 | шт | 5.8 | 0.015659 | 36818.31 |  |  | 30
V1-S1-70760-40U05-6610050 | Светодиодный светильник VARTON уличный Levante M Yard 100 Вт кронштейн 60 мм 5000 K 1..10V NEMA RAL7045 серый муар | 99W | 5000K | 14300 лм | 10312726 | шт | 5.8 | 0.015659 | 38637.21 |  | NEMA | 30
V1-S1-90760-40U05-6610050 | Светодиодный светильник VARTON уличный Levante M Yard 100 Вт кронштейн 60 мм 5000 K 1..10V NEMA RAL9005 черный муар | 99W | 5000K | 14300 лм | 10312726 | шт | 5.8 | 0.015659 | 38637.21 |  | NEMA | 30
V1-S1-70748-40U05-6610050 | Светодиодный светильник VARTON уличный Levante M Yard 100 Вт кронштейн 48 мм 5000 K 1..10V NEMA RAL7045 серый муар | 99W | 5000K | 13500 лм | 10312726 | шт | 5.8 | 0.015659 | 38637.21 |  | NEMA | 30
V1-S1-90748-40U05-6610050 | Светодиодный светильник VARTON уличный Levante M Yard 100 Вт кронштейн 48 мм 5000 K 1..10V NEMA RAL9005 черный муар | 99W | 5000K | 13500 лм | 10312726 | шт | 5.8 | 0.015659 | 38637.21 |  | NEMA | 30
V1-S1-90760-40Y05-6610050 | Светодиодный светильник VARTON уличный Levante M Yard 100 Вт кронштейн 60 мм 5000 K RAL9005 черный муар DALI ZHAGA | 99W | 5000K | 13500 лм | 10312726 | шт | 5.8 | 0.015659 | 41562.63 |  | ZHAGA | 30
V1-S1-70748-40Y05-6610050 | Светодиодный светильник VARTON уличный Levante M Yard 100 Вт кронштейн 48 мм 5000 K RAL7045 серый муар DALI ZHAGA | 99W | 5000K | 13500 лм | 10312726 | шт | 5.8 | 0.015659 | 41562.63 |  | ZHAGA | 30
V1-S1-70760-40Y05-6610050 | Светодиодный светильник VARTON уличный Levante M Yard 100 Вт кронштейн 60 мм 5000 K RAL7045 серый муар DALI ZHAGA | 99W | 5000K | 13500 лм | 10312726 | шт | 5.8 | 0.015659 | 41562.63 |  | ZHAGA | 30
V1-S1-90748-40Y05-6610050 | Светодиодный светильник VARTON уличный Levante M Yard 100 Вт кронштейн 48 мм 5000 K RAL9005 черный муар DALI ZHAGA | 99W | 5000K | 13500 лм | 10312726 | шт | 5.8 | 0.015659 | 41562.63 |  | ZHAGA | 30
V1-S1-70748-40L05-6611030 | Светодиодный светильник VARTON уличный Levante M Yard 110 Вт кронштейн 48 мм 3000 K RAL7045 серый муар | 110W | 3000K | 13100 лм | 10312727 | шт | 5.8 | 0.015659 | 38668.43 |  |  | 30
V1-S1-90760-40L05-6611030 | Светодиодный светильник VARTON уличный Levante M Yard 110 Вт кронштейн 60 мм 3000 K RAL9005 черный муар | 110W | 3000K | 13100 лм | 10312727 | шт | 5.8 | 0.015659 | 38668.43 |  |  | 30
V1-S1-90748-40L05-6611030 | Светодиодный светильник VARTON уличный Levante M Yard 110 Вт кронштейн 48 мм 3000 K RAL9005 черный муар | 110W | 3000K | 13100 лм | 10312727 | шт | 5.8 | 0.015659 | 38668.43 |  |  | 30
V1-S1-70760-40L05-6611030 | Светодиодный светильник VARTON уличный Levante M Yard 110 Вт кронштейн 60 мм 3000 K RAL7045 серый муар | 110W | 3000K | 13100 лм | 10312727 | шт | 5.8 | 0.015659 | 38668.43 |  |  | 30
V1-S1-70748-40U05-6611030 | Светодиодный светильник VARTON уличный Levante M Yard 110 Вт кронштейн 48 мм 3000 K 1..10V NEMA RAL7045 серый муар | 110W | 3000K | 13100 лм | 10312727 | шт | 5.8 | 0.015659 | 40487.36 |  | NEMA | 30
V1-S1-70760-40U05-6611030 | Светодиодный светильник VARTON уличный Levante M Yard 110 Вт кронштейн 60 мм 3000 K 1..10V NEMA RAL7045 серый муар | 110W | 3000K | 13100 лм | 10312727 | шт | 5.8 | 0.015659 | 40487.36 |  | NEMA | 30
V1-S1-90760-40U05-6611030 | Светодиодный светильник VARTON уличный Levante M Yard 110 Вт кронштейн 60 мм 3000 K 1..10V NEMA RAL9005 черный муар | 110W | 3000K | 13100 лм | 10312727 | шт | 5.8 | 0.015659 | 40487.36 |  | NEMA | 30
V1-S1-90748-40U05-6611030 | Светодиодный светильник VARTON уличный Levante M Yard 110 Вт кронштейн 48 мм 3000 K 1..10V NEMA RAL9005 черный муар | 110W | 3000K | 13100 лм | 10312727 | шт | 5.8 | 0.015659 | 40487.36 |  | NEMA | 30
V1-S1-70760-40Y05-6611030 | Светодиодный светильник VARTON уличный Levante M Yard 110 Вт кронштейн 60 мм 3000 К RAL7045 серый муар DALI ZHAGA | 110W | 3000K | 13100 лм | 10312727 | шт | 5.8 | 0.015659 | 43412.78 |  | ZHAGA | 30
V1-S1-70748-40Y05-6611030 | Светодиодный светильник VARTON уличный Levante M Yard 110 Вт кронштейн 48 мм 3000 К RAL7045 серый муар DALI ZHAGA | 110W | 3000K | 13100 лм | 10312727 | шт | 5.8 | 0.015659 | 43412.78 |  | ZHAGA | 30
V1-S1-90748-40Y05-6611030 | Светодиодный светильник VARTON уличный Levante M Yard 110 Вт кронштейн 48 мм 3000 К RAL9005 черный муар DALI ZHAGA | 110W | 3000K | 13100 лм | 10312727 | шт | 5.8 | 0.015659 | 43412.78 |  | ZHAGA | 30
V1-S1-90760-40Y05-6611030 | Светодиодный светильник VARTON уличный Levante M Yard 110 Вт кронштейн 60 мм 3000 К RAL9005 черный муар DALI ZHAGA | 110W | 3000K | 13100 лм | 10312727 | шт | 5.8 | 0.015659 | 43412.78 |  | ZHAGA | 30
V1-S1-90748-40L05-6611040 | Светодиодный светильник VARTON уличный Levante M Yard 110 Вт кронштейн 48 мм 4000 K RAL9005 черный муар | 110W | 4000K | 14300 лм | 10312727 | шт | 5.8 | 0.015659 | 38668.43 |  |  | 30
V1-S1-70760-40L05-6611040 | Светодиодный светильник VARTON уличный Levante M Yard 110 Вт кронштейн 60 мм 4000 K RAL7045 серый муар | 110W | 4000K | 14300 лм | 10312727 | шт | 5.8 | 0.015659 | 38668.43 |  |  | 30
V1-S1-90760-40L05-6611040 | Светодиодный светильник VARTON уличный Levante M Yard 110 Вт кронштейн 60 мм 4000 K RAL9005 черный муар | 110W | 4000K | 14300 лм | 10312727 | шт | 5.8 | 0.015659 | 38668.43 |  |  | 30
V1-S1-70748-40L05-6611040 | Светодиодный светильник VARTON уличный Levante M Yard 110 Вт кронштейн 48 мм 4000 K RAL7045 серый муар | 110W | 4000K | 14300 лм | 10312727 | шт | 5.8 | 0.015659 | 38668.43 |  |  | 30
V1-S1-70760-40U05-6611040 | Светодиодный светильник VARTON уличный Levante M Yard 110 Вт кронштейн 60 мм 4000 K 1..10V NEMA RAL7045 серый муар | 110W | 4000K | 14300 лм | 10312727 | шт | 5.8 | 0.015659 | 40487.36 |  | NEMA | 30
V1-S1-90760-40U05-6611040 | Светодиодный светильник VARTON уличный Levante M Yard 110 Вт кронштейн 60 мм 4000 K 1..10V NEMA RAL9005 черный муар | 110W | 4000K | 14300 лм | 10312727 | шт | 5.8 | 0.015659 | 40487.36 |  | NEMA | 30
V1-S1-90748-40U05-6611040 | Светодиодный светильник VARTON уличный Levante M Yard 110 Вт кронштейн 48 мм 4000 K 1..10V NEMA RAL9005 черный муар | 110W | 4000K | 14300 лм | 10312727 | шт | 5.8 | 0.015659 | 40487.36 |  | NEMA | 30
V1-S1-70748-40U05-6611040 | Светодиодный светильник VARTON уличный Levante M Yard 110 Вт кронштейн 48 мм 4000 K 1..10V NEMA RAL7045 серый муар | 110W | 4000K | 14300 лм | 10312727 | шт | 5.8 | 0.015659 | 40487.36 |  | NEMA | 30
V1-S1-90748-40Y05-6611040 | Светодиодный светильник VARTON уличный Levante M Yard 110 Вт кронштейн 48 мм 4000 К RAL9005 черный муар DALI ZHAGA | 110W | 4000K | 14300 лм | 10312727 | шт | 5.8 | 0.015659 | 43412.78 |  | ZHAGA | 30
V1-S1-70748-40Y05-6611040 | Светодиодный светильник VARTON уличный Levante M Yard 110 Вт кронштейн 48 мм 4000 К RAL7045 серый муар DALI ZHAGA | 110W | 4000K | 14300 лм | 10312727 | шт | 5.8 | 0.015659 | 43412.78 |  | ZHAGA | 30
V1-S1-90760-40Y05-6611040 | Светодиодный светильник VARTON уличный Levante M Yard 110 Вт кронштейн 60 мм 4000 К RAL9005 черный муар DALI ZHAGA | 110W | 4000K | 14300 лм | 10312727 | шт | 5.8 | 0.015659 | 43412.78 |  | ZHAGA | 30
V1-S1-70760-40Y05-6611040 | Светодиодный светильник VARTON уличный Levante M Yard 110 Вт кронштейн 60 мм 4000 К RAL7045 серый муар DALI ZHAGA | 110W | 4000K | 14300 лм | 10312727 | шт | 5.8 | 0.015659 | 43412.78 |  | ZHAGA | 30
V1-S1-90748-40L05-6611050 | Светодиодный светильник VARTON уличный Levante M Yard 110 Вт кронштейн 48 мм 5000 K RAL9005 черный муар | 110W | 5000K | 14300 лм | 10312727 | шт | 5.8 | 0.015659 | 38668.43 |  |  | 30
V1-S1-90760-40L05-6611050 | Светодиодный светильник VARTON уличный Levante M Yard 110 Вт кронштейн 60 мм 5000 K RAL9005 черный муар | 110W | 5000K | 14300 лм | 10312727 | шт | 5.8 | 0.015659 | 38668.43 |  |  | 30
V1-S1-70760-40L05-6611050 | Светодиодный светильник VARTON уличный Levante M Yard 110 Вт кронштейн 60 мм 5000 K RAL7045 серый муар | 110W | 5000K | 14300 лм | 10312727 | шт | 5.8 | 0.015659 | 38668.43 |  |  | 30
V1-S1-70748-40L05-6611050 | Светодиодный светильник VARTON уличный Levante M Yard 110 Вт кронштейн 48 мм 5000 K RAL7045 серый муар | 110W | 5000K | 14300 лм | 10312727 | шт | 5.8 | 0.015659 | 38668.43 |  |  | 30
V1-S1-90748-40U05-6611050 | Светодиодный светильник VARTON уличный Levante M Yard 110 Вт кронштейн 48 мм 5000 K 1..10V NEMA RAL9005 черный муар | 110W | 5000K | 14300 лм | 10312727 | шт | 5.8 | 0.015659 | 40487.36 |  | NEMA | 30
V1-S1-70748-40U05-6611050 | Светодиодный светильник VARTON уличный Levante M Yard 110 Вт кронштейн 48 мм 5000 K 1..10V NEMA RAL7045 серый муар | 110W | 5000K | 14300 лм | 10312727 | шт | 5.8 | 0.015659 | 40487.36 |  | NEMA | 30
V1-S1-70760-40U05-6611050 | Светодиодный светильник VARTON уличный Levante M Yard 110 Вт кронштейн 60 мм 5000 K 1..10V NEMA RAL7045 серый муар | 110W | 5000K | 14300 лм | 10312727 | шт | 5.8 | 0.015659 | 40487.36 |  | NEMA | 30
V1-S1-90760-40U05-6611050 | Светодиодный светильник VARTON уличный Levante M Yard 110 Вт кронштейн 60 мм 5000 K 1..10V NEMA RAL9005 черный муар | 110W | 5000K | 14300 лм | 10312727 | шт | 5.8 | 0.015659 | 40487.36 |  | NEMA | 30
V1-S1-90748-40Y05-6611050 | Светодиодный светильник VARTON уличный Levante M Yard 110 Вт кронштейн 48 мм 5000 К RAL9005 черный муар DALI ZHAGA | 110W | 5000K | 14300 лм | 10312727 | шт | 5.8 | 0.015659 | 43412.78 |  | ZHAGA | 30
V1-S1-70760-40Y05-6611050 | Светодиодный светильник VARTON уличный Levante M Yard 110 Вт кронштейн 60 мм 5000 К RAL7045 серый муар DALI ZHAGA | 110W | 5000K | 14300 лм | 10312727 | шт | 5.8 | 0.015659 | 43412.78 |  | ZHAGA | 30
V1-S1-90760-40Y05-6611050 | Светодиодный светильник VARTON уличный Levante M Yard 110 Вт кронштейн 60 мм 5000 К RAL9005 черный муар DALI ZHAGA | 110W | 5000K | 14300 лм | 10312727 | шт | 5.8 | 0.015659 | 43412.78 |  | ZHAGA | 30
V1-S1-70748-40Y05-6611050 | Светодиодный светильник VARTON уличный Levante M Yard 110 Вт кронштейн 48 мм 5000 К RAL7045 серый муар DALI ZHAGA | 110W | 5000K | 14300 лм | 10312727 | шт | 5.8 | 0.015659 | 43412.78 |  | ZHAGA | 30
Uran 2.0
Uran 2.0 Road (для дороги)
V1-S1-70287-40L32-6504540 | Светодиодный консольный светильник VARTON уличный Uran 2.0 Road 45 Вт 4000 K | 45W | 4000K | 7020 лм | 10522156 | шт | 4.525 | 0.011132 | 16309.8 |  |  | 15
V1-S1-70287-40L32-6504550 | Светодиодный консольный светильник VARTON уличный Uran 2.0 Road 45 Вт 5000 К | 45W | 5000K | 7020 лм | 10522156 | шт | 4.525 | 0.011132 | 16309.8 |  |  | 15
V1-S1-70287-40L32-6506040 | Светодиодный консольный светильник VARTON уличный Uran 2.0 Road 60 Вт 4000 K | 60W | 4000K | 9120 лм | 10522157 | шт | 4.525 | 0.011132 | 17125.8 |  |  | 15
V1-S1-70287-40L32-6506050 | Светодиодный консольный светильник VARTON уличный Uran 2.0 Road 60 Вт 5000 К | 60W | 5000K | 9120 лм | 10522157 | шт | 4.525 | 0.011132 | 17125.8 |  |  | 15
V1-S1-70287-40L32-6507540 | Светодиодный консольный светильник VARTON уличный Uran 2.0 Road 75 Вт 4000 K | 75W | 4000K | 11250 лм | 10522166 | шт | 4.525 | 0.011132 | 17839.8 |  |  | 15
V1-S1-70287-40L32-6507550 | Светодиодный консольный светильник VARTON уличный Uran 2.0 Road 75 Вт 5000 К | 75W | 5000K | 11250 лм | 10522166 | шт | 4.525 | 0.011132 | 17839.8 |  |  | 15
V1-S1-70288-40L32-6509040 | Светодиодный консольный светильник VARTON уличный Uran 2.0 Road 90 Вт 4000 K | 90W | 4000K | 13680 лм | 10522158 | шт | 4.85 | 0.013915 | 23409 |  |  | 15
V1-S1-70288-40L32-6509050 | Светодиодный консольный светильник VARTON уличный Uran 2.0 Road 90 Вт 5000 К | 90W | 5000K | 13680 лм | 10522158 | шт | 4.85 | 0.013915 | 23409 |  |  | 15
V1-S1-70288-40L32-6510540 | Светодиодный консольный светильник VARTON уличный Uran 2.0 Road 105 Вт 4000 K | 105W | 4000K | 15750 лм | 10522159 | шт | 4.85 | 0.013915 | 23755.8 |  |  | 15
V1-S1-70288-40L32-6510550 | Светодиодный консольный светильник VARTON уличный Uran 2.0 Road 105 Вт 5000 К IP66 | 105W | 5000K | 15750 лм | 10522159 | шт | 4.85 | 0.013915 | 23755.8 |  |  | 15
V1-S1-70289-40L32-6512040 | Светодиодный консольный светильник VARTON уличный Uran 2.0 Road 120 Вт 4000 K | 120W | 4000K | 18240 лм | 10522160 | шт | 6.25 | 0.018095 | 27024.9 |  |  | 15
V1-S1-70289-40L32-6512050 | Светодиодный консольный светильник VARTON уличный Uran 2.0 Road 120 Вт 5000 К | 120W | 5000K | 18240 лм | 10522160 | шт | 6.25 | 0.018095 | 27024.9 |  |  | 15
V1-S1-70289-40L32-6513540 | Светодиодный консольный светильник VARTON уличный Uran 2.0 Road 135 Вт 4000 K | 135W | 4000K | 20385 лм | 10522167 | шт | 6.25 | 0.018095 | 27631.8 | 2 |  | 15
V1-S1-70289-40L32-6513550 | Светодиодный консольный светильник VARTON уличный Uran 2.0 Road 135 Вт 5000 К | 135W | 5000K | 20385 лм | 10522167 | шт | 6.25 | 0.018095 | 27631.8 |  |  | 15
V1-S1-70289-40L32-6515040 | Светодиодный консольный светильник VARTON уличный Uran 2.0 Road 150 Вт 4000 K | 150W | 4000K | 22500 лм | 10522161 | шт | 6.25 | 0.018095 | 28039.8 |  |  | 15
V1-S1-70289-40L32-6515050 | Светодиодный консольный светильник VARTON уличный Uran 2.0 Road 150 Вт 5000 К | 150W | 5000K | 22500 лм | 10522161 | шт | 6.25 | 0.018095 | 28039.8 |  |  | 15
V1-S1-70290-40L32-6517540 | Светодиодный консольный светильник VARTON уличный Uran 2.0 Road 175 Вт 4000 K | 175W | 4000K | 26425 лм | 10522162 | шт | 6.25 | 0.018095 | 31507.8 |  |  | 15
V1-S1-70290-40D32-6517540 | Светодиодный консольный светильник VARTON уличный Uran 2.0 Road 175 Вт 4000 К DALI | 175W | 4000K | 26425 лм | 10522162 | шт | 6.25 | 0.018095 | 34851.18 |  | DALI | 30
V1-S1-70290-40L32-6517550 | Светодиодный консольный светильник VARTON уличный Uran 2.0 Road 175 Вт 5000 К | 175W | 5000K | 26425 лм | 10522162 | шт | 6.25 | 0.018095 | 31507.8 |  |  | 15
V1-S1-70290-40D32-6517550 | Светодиодный консольный светильник VARTON уличный Uran 2.0 Road 175 Вт 5000 К DALI | 175W | 5000K | 26425 лм | 10522162 | шт | 6.25 | 0.018095 | 34851.18 |  | DALI | 30
V1-S1-70290-40L32-6520040 | Светодиодный консольный светильник VARTON уличный Uran 2.0 Road 200 Вт 4000 K | 200W | 4000K | 30000 лм | 10522163 | шт | 6.25 | 0.018095 | 33644.7 |  |  | 15
V1-S1-70290-40D32-6520040 | Светодиодный консольный светильник VARTON уличный Uran 2.0 Road 200 Вт 4000 К DALI | 200W | 4000K | 30000 лм | 10522163 | шт | 6.25 | 0.018095 | 36988.1 |  | DALI | 30
V1-S1-70290-40L32-6520050 | Светодиодный консольный светильник VARTON уличный Uran 2.0 Road 200 Вт 5000 К | 200W | 5000K | 30000 лм | 10522163 | шт | 6.25 | 0.018095 | 33644.7 |  |  | 15
V1-S1-70290-40D32-6520050 | Светодиодный консольный светильник VARTON уличный Uran 2.0 Road 200 Вт 5000 К DALI | 200W | 5000K | 30000 лм | 10522163 | шт | 6.25 | 0.018095 | 36988.1 |  | DALI | 30
Uran 2.0 Urban (для города)
V1-S1-70287-40L30-6504540 | Светодиодный консольный светильник VARTON уличный Uran 2.0 Urban 45 Вт 4000 K | 45W | 4000K | 7020 лм | 10522156 | шт | 4.525 | 0.011132 | 16309.8 |  |  | 15
V1-S1-70287-40L30-6504550 | Светодиодный консольный светильник VARTON уличный Uran 2.0 Urban 45 Вт 5000 К | 45W | 5000K | 7020 лм | 10522156 | шт | 4.525 | 0.011132 | 16309.8 |  |  | 15
V1-S1-70287-40L30-6506040 | Светодиодный консольный светильник VARTON уличный Uran 2.0 Urban 60 Вт 4000 K | 60W | 4000K | 9120 лм | 10522157 | шт | 4.525 | 0.011132 | 17125.8 |  |  | 15
V1-S1-70287-40L30-6506050 | Светодиодный консольный светильник VARTON уличный Uran 2.0 Urban 60 Вт 5000 К | 60W | 5000K | 9120 лм | 10522157 | шт | 4.525 | 0.011132 | 17125.8 |  |  | 15
V1-S1-70287-40L30-6507540 | Светодиодный консольный светильник VARTON уличный Uran 2.0 Urban 75 Вт 4000 K | 75W | 4000K | 11250 лм | 10522166 | шт | 4.525 | 0.011132 | 17839.8 |  |  | 15
V1-S1-70287-40L30-6507550 | Светодиодный консольный светильник VARTON уличный Uran 2.0 Urban 75 Вт 5000 К | 75W | 5000K | 11250 лм | 10522166 | шт | 4.525 | 0.011132 | 17839.8 |  |  | 15
V1-S1-70288-40L30-6509040 | Светодиодный консольный светильник VARTON уличный Uran 2.0 Urban 90 Вт 4000 K | 90W | 4000K | 13680 лм | 10522158 | шт | 4.85 | 0.013915 | 23409 |  |  | 15
V1-S1-70288-40L30-6509050 | Светодиодный консольный светильник VARTON уличный Uran 2.0 Urban 90 Вт 5000 К | 90W | 5000K | 13680 лм | 10522158 | шт | 4.85 | 0.013915 | 23409 |  |  | 15
V1-S1-70288-40L30-6510540 | Светодиодный консольный светильник VARTON уличный Uran 2.0 Urban 105 Вт 4000 K | 105W | 4000K | 15750 лм | 10522159 | шт | 4.85 | 0.013915 | 23755.8 |  |  | 15
V1-S1-70288-40L30-6510550 | Светодиодный консольный светильник VARTON уличный Uran 2.0 Urban 105 Вт 5000 К | 105W | 5000K | 15750 лм | 10522159 | шт | 4.85 | 0.013915 | 23755.8 |  |  | 15
V1-S1-70289-40L30-6512040 | Светодиодный консольный светильник VARTON уличный Uran 2.0 Urban 120 Вт 4000 K | 120W | 4000K | 18240 лм | 10522160 | шт | 6.25 | 0.018095 | 27024.9 |  |  | 15
V1-S1-70289-40L30-6512050 | Светодиодный консольный светильник VARTON уличный Uran 2.0 Urban 120 Вт 5000 К | 120W | 5000K | 18240 лм | 10522160 | шт | 6.25 | 0.018095 | 27024.9 |  |  | 15
V1-S1-70289-40L30-6513540 | Светодиодный консольный светильник VARTON уличный Uran 2.0 Urban 135 Вт 4000 K | 135W | 4000K | 20385 лм | 10522167 | шт | 6.25 | 0.018095 | 27631.8 |  |  | 15
V1-S1-70289-40L30-6513550 | Светодиодный консольный светильник VARTON уличный Uran 2.0 Urban 135 Вт 5000 К | 135W | 5000K | 20385 лм | 10522167 | шт | 6.25 | 0.018095 | 27631.8 |  |  | 15
V1-S1-70289-40L30-6515040 | Светодиодный консольный светильник VARTON уличный Uran 2.0 Urban 150 Вт 4000 K | 150W | 4000K | 22500 лм | 10522161 | шт | 6.25 | 0.018095 | 28039.8 |  |  | 15
V1-S1-70289-40L30-6515050 | Светодиодный консольный светильник VARTON уличный Uran 2.0 Urban 150 Вт 5000 К | 150W | 5000K | 22500 лм | 10522161 | шт | 6.25 | 0.018095 | 28039.8 |  |  | 15
V1-S1-70290-40L30-6517540 | Светодиодный консольный светильник VARTON уличный Uran 2.0 Urban 175 Вт 4000 K | 175W | 4000K | 26425 лм | 10522162 | шт | 6.25 | 0.018095 | 31507.8 |  |  | 15
V1-S1-70290-40D30-6517540 | Светодиодный консольный светильник VARTON уличный Uran 2.0 Urban 175 Вт 4000 К DALI | 175W | 4000K | 26425 лм | 10522162 | шт | 6.25 | 0.018095 | 34851.18 |  | DALI | 30
V1-S1-70290-40L30-6517550 | Светодиодный консольный светильник VARTON уличный Uran 2.0 Urban 175 Вт 5000 К | 175W | 5000K | 26425 лм | 10522162 | шт | 6.25 | 0.018095 | 31507.8 | 1 |  | 15
V1-S1-70290-40D30-6517550 | Светодиодный консольный светильник VARTON уличный Uran 2.0 Urban 175 Вт 5000 К DALI | 175W | 5000K | 26425 лм | 10522162 | шт | 6.25 | 0.018095 | 34851.18 |  | DALI | 30
V1-S1-70290-40L30-6520040 | Светодиодный консольный светильник VARTON уличный Uran 2.0 Urban 200 Вт 4000 K | 200W | 4000K | 30000 лм | 10522163 | шт | 6.25 | 0.018095 | 33644.7 |  |  | 15
V1-S1-70290-40D30-6520040 | Светодиодный консольный светильник VARTON уличный Uran 2.0 Urban 200 Вт 4000 К DALI | 200W | 4000K | 30000 лм | 10522163 | шт | 6.25 | 0.018095 | 36988.1 |  | DALI | 30
V1-S1-70290-40L30-6520050 | Светодиодный консольный светильник VARTON уличный Uran 2.0 Urban 200 Вт 5000 К | 200W | 5000K | 30000 лм | 10522163 | шт | 6.25 | 0.018095 | 33644.7 |  |  | 15
V1-S1-70290-40D30-6520050 | Светодиодный консольный светильник VARTON уличный Uran 2.0 Urban 200 Вт 5000 К DALI | 200W | 5000K | 30000 лм | 10522163 | шт | 6.25 | 0.018095 | 36988.1 |  | DALI | 30
Uran 2.0 Parking (для парковки)
V1-S1-70287-40L24-6504540 | Светодиодный консольный светильник VARTON уличный Uran 2.0 Parking 45 Вт 4000 K | 45W | 4000K | 7020 лм | 10522156 | шт | 4.525 | 0.011132 | 16309.8 |  |  | 15
V1-S1-70287-40L24-6504550 | Светодиодный консольный светильник VARTON уличный Uran 2.0 Parking 45 Вт 5000 К | 45W | 5000K | 7020 лм | 10522156 | шт | 4.525 | 0.011132 | 16309.8 |  |  | 15
V1-S1-70287-40L24-6506040 | Светодиодный консольный светильник VARTON уличный Uran 2.0 Parking 60 Вт 4000 K | 60W | 4000K | 9120 лм | 10522157 | шт | 4.525 | 0.011132 | 17125.8 |  |  | 15
V1-S1-70287-40L24-6506050 | Светодиодный консольный светильник VARTON уличный Uran 2.0 Parking 60 Вт 5000 К | 60W | 5000K | 9120 лм | 10522157 | шт | 4.525 | 0.011132 | 17125.8 |  |  | 15
V1-S1-70287-40L24-6507540 | Светодиодный консольный светильник VARTON уличный Uran 2.0 Parking 75 Вт 4000 K | 75W | 4000K | 11250 лм | 10522166 | шт | 4.525 | 0.011132 | 17839.8 |  |  | 15
V1-S1-70287-40L24-6507550 | Светодиодный консольный светильник VARTON уличный Uran 2.0 Parking 75 Вт 5000 К | 75W | 5000K | 11250 лм | 10522166 | шт | 4.525 | 0.011132 | 17839.8 |  |  | 15
V1-S1-70288-40L24-6509040 | Светодиодный консольный светильник VARTON уличный Uran 2.0 Parking 90 Вт 4000 K | 90W | 4000K | 13680 лм | 10522158 | шт | 4.85 | 0.013915 | 23409 |  |  | 15
V1-S1-70288-40L24-6509050 | Светодиодный консольный светильник VARTON уличный Uran 2.0 Parking 90 Вт 5000 К | 90W | 5000K | 13680 лм | 10522158 | шт | 4.85 | 0.013915 | 23409 |  |  | 15
V1-S1-70288-40L24-6510540 | Светодиодный консольный светильник VARTON уличный Uran 2.0 Parking 105 Вт 4000 K | 105W | 4000K | 15750 лм | 10522159 | шт | 4.85 | 0.013915 | 23755.8 |  |  | 15
V1-S1-70288-40L24-6510550 | Светодиодный консольный светильник VARTON уличный Uran 2.0 Parking 105 Вт 5000 К | 105W | 5000K | 15750 лм | 10522159 | шт | 4.85 | 0.013915 | 23755.8 |  |  | 15
V1-S1-70289-40L24-6512040 | Светодиодный консольный светильник VARTON уличный Uran 2.0 Parking 120 Вт 4000 K | 120W | 4000K | 18240 лм | 10522160 | шт | 6.25 | 0.018095 | 27024.9 |  |  | 15
V1-S1-70289-40L24-6512050 | Светодиодный консольный светильник VARTON уличный Uran 2.0 Parking 120 Вт 5000 К | 120W | 5000K | 18240 лм | 10522160 | шт | 6.25 | 0.018095 | 27024.9 |  |  | 15
V1-S1-70289-40L24-6513540 | Светодиодный консольный светильник VARTON уличный Uran 2.0 Parking 135 Вт 4000 K | 135W | 4000K | 20385 лм | 10522167 | шт | 6.25 | 0.018095 | 27631.8 |  |  | 15
V1-S1-70289-40L24-6513550 | Светодиодный консольный светильник VARTON уличный Uran 2.0 Parking 135 Вт 5000 К | 135W | 5000K | 20385 лм | 10522167 | шт | 6.25 | 0.018095 | 27631.8 |  |  | 15
V1-S1-70289-40L24-6515040 | Светодиодный консольный светильник VARTON уличный Uran 2.0 Parking 150 Вт 4000 K | 150W | 4000K | 22500 лм | 10522161 | шт | 6.25 | 0.018095 | 28039.8 |  |  | 15
V1-S1-70289-40L24-6515050 | Светодиодный консольный светильник VARTON уличный Uran 2.0 Parking 150 Вт 5000 К | 150W | 5000K | 22500 лм | 10522161 | шт | 6.25 | 0.018095 | 28039.8 |  |  | 15
V1-S1-70290-40L24-6517540 | Светодиодный консольный светильник VARTON уличный Uran 2.0 Parking 175 Вт 4000 K | 175W | 4000K | 26425 лм | 10522162 | шт | 6.25 | 0.018095 | 31507.8 |  |  | 15
V1-S1-70290-40D24-6517540 | Светодиодный консольный светильник VARTON уличный Uran 2.0 Parking 175 Вт 4000 K DALI | 175W | 4000K | 26425 лм | 10522162 | шт | 6.25 | 0.018095 | 34851.18 |  | DALI | 30
V1-S1-70290-40L24-6517550 | Светодиодный консольный светильник VARTON уличный Uran 2.0 Parking 175 Вт 5000 K | 175W | 5000K | 26425 лм | 10522162 | шт | 6.25 | 0.018095 | 31507.8 |  |  | 15
V1-S1-70290-40D24-6517550 | Светодиодный консольный светильник VARTON уличный Uran 2.0 Parking 175 Вт 5000 K DALI | 175W | 5000K | 26425 лм | 10522162 | шт | 6.25 | 0.018095 | 34851.18 |  | DALI | 30
V1-S1-70290-40L24-6520040 | Светодиодный консольный светильник VARTON уличный Uran 2.0 Parking 200 Вт 4000 K | 200W | 4000K | 30000 лм | 10522163 | шт | 6.25 | 0.018095 | 33644.7 |  |  | 15
V1-S1-70290-40D24-6520040 | Светодиодный консольный светильник VARTON уличный Uran 2.0 Parking 200 Вт 4000 К DALI | 200W | 4000K | 30000 лм | 10522163 | шт | 6.25 | 0.018095 | 36988.1 |  | DALI | 30
V1-S1-70290-40L24-6520050 | Светодиодный консольный светильник VARTON уличный Uran 2.0 Parking 200 Вт 5000 К | 200W | 5000K | 30000 лм | 10522163 | шт | 6.25 | 0.018095 | 33644.7 |  |  | 15
V1-S1-70290-40D24-6520050 | Светодиодный консольный светильник VARTON уличный Uran 2.0 Parking 200 Вт 5000 К DALI | 200W | 5000K | 30000 лм | 10522163 | шт | 6.25 | 0.018095 | 36988.1 |  | DALI | 30
Uran 2.0 Yard (для двора)
V1-S1-70287-40L05-6504540 | Светодиодный консольный светильник VARTON уличный Uran 2.0 Yard 45 Вт 4000 K | 45W | 4000K | 7020 лм | 10522156 | шт | 4.525 | 0.011132 | 16309.8 |  |  | 15
V1-S1-70287-40L05-6504550 | Светодиодный консольный светильник VARTON уличный Uran 2.0 Yard 45 Вт 5000 К | 45W | 5000K | 7020 лм | 10522156 | шт | 4.525 | 0.011132 | 16309.8 |  |  | 15
V1-S1-70287-40L05-6506040 | Светодиодный консольный светильник VARTON уличный Uran 2.0 Yard 60 Вт 4000 K | 60W | 4000K | 9120 лм | 10522157 | шт | 4.525 | 0.011132 | 17125.8 |  |  | 15
V1-S1-70287-40L05-6506050 | Светодиодный консольный светильник VARTON уличный Uran 2.0 Yard 60 Вт 5000 К | 60W | 5000K | 9120 лм | 10522157 | шт | 4.525 | 0.011132 | 17125.8 |  |  | 15
V1-S1-70287-40L05-6507540 | Светодиодный консольный светильник VARTON уличный Uran 2.0 Yard 75 Вт 4000 K | 75W | 4000K | 11250 лм | 10522166 | шт | 4.525 | 0.011132 | 17839.8 |  |  | 15
V1-S1-70287-40L05-6507550 | Светодиодный консольный светильник VARTON уличный Uran 2.0 Yard 75 Вт 5000 К | 75W | 5000K | 11250 лм | 10522166 | шт | 4.525 | 0.011132 | 17839.8 |  |  | 15
V1-S1-70288-40L05-6509040 | Светодиодный консольный светильник VARTON уличный Uran 2.0 Yard 90 Вт 4000 K | 90W | 4000K | 13680 лм | 10522158 | шт | 4.85 | 0.013915 | 23409 |  |  | 15
V1-S1-70288-40L05-6509050 | Светодиодный консольный светильник VARTON уличный Uran 2.0 Yard 90 Вт 5000 К | 90W | 5000K | 13680 лм | 10522158 | шт | 4.85 | 0.013915 | 23409 |  |  | 15
V1-S1-70288-40L05-6510540 | Светодиодный консольный светильник VARTON уличный Uran 2.0 Yard 105 Вт 4000 K | 105W | 4000K | 15750 лм | 10522159 | шт | 4.85 | 0.013915 | 23755.8 |  |  | 15
V1-S1-70288-40L05-6510550 | Светодиодный консольный светильник VARTON уличный Uran 2.0 Yard 105 Вт 5000 К | 105W | 5000K | 15750 лм | 10522159 | шт | 4.85 | 0.013915 | 23755.8 |  |  | 15
V1-S1-70289-40L05-6512040 | Светодиодный консольный светильник VARTON уличный Uran 2.0 Yard 120 Вт 4000 K | 120W | 4000K | 18240 лм | 10522160 | шт | 6.25 | 0.018095 | 27024.9 |  |  | 15
V1-S1-70289-40L05-6512050 | Светодиодный консольный светильник VARTON уличный Uran 2.0 Yard 120 Вт 5000 К | 120W | 5000K | 18240 лм | 10522160 | шт | 6.25 | 0.018095 | 27024.9 |  |  | 15
V1-S1-70289-40L05-6513540 | Светодиодный консольный светильник VARTON уличный Uran 2.0 Yard 135 Вт 4000 K | 135W | 4000K | 20385 лм | 10522167 | шт | 6.25 | 0.018095 | 27631.8 |  |  | 15
V1-S1-70289-40L05-6513550 | Светодиодный консольный светильник VARTON уличный Uran 2.0 Yard 135 Вт 5000 К | 135W | 5000K | 20385 лм | 10522167 | шт | 6.25 | 0.018095 | 27631.8 |  |  | 15
V1-S1-70289-40L05-6515040 | Светодиодный консольный светильник VARTON уличный Uran 2.0 Yard 150 Вт 4000 K | 150W | 4000K | 22500 лм | 10522161 | шт | 6.25 | 0.018095 | 28039.8 |  |  | 15
V1-S1-70289-40L05-6515050 | Светодиодный консольный светильник VARTON уличный Uran 2.0 Yard 150 Вт 5000 К | 150W | 5000K | 22500 лм | 10522161 | шт | 6.25 | 0.018095 | 28039.8 |  |  | 15
V1-S1-70290-40L05-6517540 | Светодиодный консольный светильник VARTON уличный Uran 2.0 Yard 175 Вт 4000 K | 175W | 4000K | 26425 лм | 10522162 | шт | 6.25 | 0.018095 | 31507.8 |  |  | 15
V1-S1-70290-40D05-6517540 | Светодиодный консольный светильник VARTON уличный Uran 2.0 Yard 175 Вт 4000 К DALI | 175W | 4000K | 26425 лм | 10522162 | шт | 6.25 | 0.018095 | 34851.18 |  | DALI | 30
V1-S1-70290-40L05-6517550 | Светодиодный консольный светильник VARTON уличный Uran 2.0 Yard 175 Вт 5000 К | 175W | 5000K | 26425 лм | 10522162 | шт | 6.25 | 0.018095 | 31507.8 |  |  | 15
V1-S1-70290-40D05-6517550 | Светодиодный консольный светильник VARTON уличный Uran 2.0 Yard 175 Вт 5000 К DALI | 175W | 5000K | 26425 лм | 10522162 | шт | 6.25 | 0.018095 | 34851.18 |  | DALI | 30
V1-S1-70290-40L05-6520040 | Светодиодный консольный светильник VARTON уличный Uran 2.0 Yard 200 Вт 4000 K | 200W | 4000K | 30000 лм | 10522163 | шт | 6.25 | 0.018095 | 33644.7 |  |  | 15
V1-S1-70290-40D05-6520040 | Светодиодный консольный светильник VARTON уличный Uran 2.0 Yard 200 Вт 4000 К DALI | 200W | 4000K | 30000 лм | 10522163 | шт | 6.25 | 0.018095 | 36988.1 |  | DALI | 30
V1-S1-70290-40L05-6520050 | Светодиодный консольный светильник VARTON уличный Uran 2.0 Yard 200 Вт 5000 К | 200W | 5000K | 30000 лм | 10522163 | шт | 6.25 | 0.018095 | 33644.7 |  |  | 15
V1-S1-70290-40D05-6520050 | Светодиодный консольный светильник VARTON уличный Uran 2.0 Yard 200 Вт 5000 К DALI | 200W | 5000K | 30000 лм | 10522163 | шт | 6.25 | 0.018095 | 36988.1 |  | DALI | 30
Uran 2.0 Urban Xtrem
V1-S1-70287-40T30-6504540 | Светодиодный консольный светильник VARTON уличный Uran 2.0 Urban XTrem 45 Вт 4000 K | 45W | 4000K | 7020 лм | 10522156 | шт | 4.525 | 0.011132 | 19571.04 |  |  | 30
V1-S1-70287-40T30-6504550 | Светодиодный консольный светильник VARTON уличный Uran 2.0 Urban XTrem 45 Вт 5000 K | 45W | 5000K | 7020 лм | 10522156 | шт | 4.525 | 0.011132 | 19571.04 |  |  | 30
V1-S1-70287-40T30-6506040 | Светодиодный консольный светильник VARTON уличный Uran 2.0 Urban XTrem 60 Вт 4000 K | 60W | 4000K | 9120 лм | 10522157 | шт | 4.525 | 0.011132 | 20549.93 |  |  | 30
V1-S1-70287-40T30-6506050 | Светодиодный консольный светильник VARTON уличный Uran 2.0 Urban XTrem 60 Вт 5000 K | 60W | 5000K | 9120 лм | 10522157 | шт | 4.525 | 0.011132 | 20549.93 |  |  | 30
V1-S1-70287-40T30-6507540 | Светодиодный консольный светильник VARTON уличный Uran 2.0 Urban XTrem 75 Вт 4000 K | 75W | 4000K | 11250 лм | 10522166 | шт | 4.525 | 0.011132 | 21409.13 |  |  | 30
V1-S1-70287-40T30-6507550 | Светодиодный консольный светильник VARTON уличный Uran 2.0 Urban XTrem 75 Вт 5000 K | 75W | 5000K | 11250 лм | 10522166 | шт | 4.525 | 0.011132 | 21409.13 |  |  | 30
V1-S1-70288-40T30-6509040 | Светодиодный консольный светильник VARTON уличный Uran 2.0 Urban XTrem 90 Вт 4000 K | 90W | 4000K | 13680 лм | 10522158 | шт | 4.85 | 0.013915 | 28089.53 |  |  | 30
V1-S1-70288-40T30-6509050 | Светодиодный консольный светильник VARTON уличный Uran 2.0 Urban XTrem 90 Вт 5000 K | 90W | 5000K | 13680 лм | 10522158 | шт | 4.85 | 0.013915 | 28089.53 |  |  | 30
V1-S1-70288-40T30-6510540 | Светодиодный консольный светильник VARTON уличный Uran 2.0 Urban XTrem 105 Вт 4000 K | 105W | 4000K | 15750 лм | 10522159 | шт | 4.85 | 0.013915 | 28505.64 |  |  | 30
V1-S1-70288-40T30-6510550 | Светодиодный консольный светильник VARTON уличный Uran 2.0 Urban XTrem 105 Вт 5000 K | 105W | 5000K | 15750 лм | 10522159 | шт | 4.85 | 0.013915 | 28505.64 |  |  | 30
V1-S1-70289-40T30-6512040 | Светодиодный консольный светильник VARTON уличный Uran 2.0 Urban XTrem 120 Вт 4000 K | 120W | 4000K | 18240 лм | 10522160 | шт | 6.25 | 0.018095 | 32431.31 |  |  | 30
V1-S1-70289-40T30-6512050 | Светодиодный консольный светильник VARTON уличный Uran 2.0 Urban XTrem 120 Вт 5000 K | 120W | 5000K | 18240 лм | 10522160 | шт | 6.25 | 0.018095 | 32431.31 |  |  | 30
V1-S1-70289-40T30-6513540 | Светодиодный консольный светильник VARTON уличный Uran 2.0 Urban XTrem 135 Вт 4000 K | 135W | 4000K | 20385 лм | 10522167 | шт | 6.25 | 0.018095 | 33157.71 |  |  | 30
V1-S1-70289-40T30-6513550 | Светодиодный консольный светильник VARTON уличный Uran 2.0 Urban XTrem 135 Вт 5000 K | 135W | 5000K | 20385 лм | 10522167 | шт | 6.25 | 0.018095 | 33157.71 |  |  | 30
V1-S1-70289-40T30-6515040 | Светодиодный консольный светильник VARTON уличный Uran 2.0 Urban XTrem 150 Вт 4000 K | 150W | 4000K | 22500 лм | 10522161 | шт | 6.25 | 0.018095 | 33648.31 |  |  | 30
V1-S1-70289-40T30-6515050 | Светодиодный консольный светильник VARTON уличный Uran 2.0 Urban XTrem 150 Вт 5000 K | 150W | 5000K | 22500 лм | 10522161 | шт | 6.25 | 0.018095 | 33648.31 |  |  | 30
V1-S1-70290-40T30-6517540 | Светодиодный консольный светильник VARTON уличный Uran 2.0 Urban XTrem 175 Вт 4000 K | 175W | 4000K | 26425 лм | 10522162 | шт | 6.25 | 0.018095 | 31505.57 |  |  | 30
V1-S1-70290-40T30-6517550 | Светодиодный консольный светильник VARTON уличный Uran 2.0 Urban XTrem 175 Вт 5000 K | 175W | 5000K | 26425 лм | 10522162 | шт | 6.25 | 0.018095 | 31505.57 |  |  | 30
V1-S1-70290-40T30-6520040 | Светодиодный консольный светильник VARTON уличный Uran 2.0 Urban XTrem 200 Вт 4000 K | 200W | 4000K | 30000 лм | 10522163 | шт | 6.25 | 0.018095 | 33645.26 |  |  | 30
V1-S1-70290-40T30-6520050 | Светодиодный консольный светильник VARTON уличный Uran 2.0 Urban XTrem 200 Вт 5000 K | 200W | 5000K | 30000 лм | 10522163 | шт | 6.25 | 0.018095 | 33645.26 |  |  | 30
Uran 2.0 аксессуары
V4-S0-70.0003-TR0-0001 | Переходной кронштейн для светильников Triumph/Uran крепление на консоль до 60 мм |  |  | - |  | шт | 2.065 | 0.001764 | 2504.64 |  |  | 30
Uran Mini
Uran Mini Road (для дороги)
V1-S1-70459-40L32-6503030 | Светодиодный светильник VARTON уличный Uran Mini Road 30 Вт крепление на консоль 3000 K | 30W | 3000K | 4100 лм | 10522165 | шт | 2.145 | 0.00624 | 9883.8 | 3 |  | 30
V1-S1-70459-40L32-6503040 | Светодиодный светильник VARTON уличный Uran Mini Road 30 Вт крепление на консоль 4000 K | 30W | 4000K | 4500 лм | 10522165 | шт | 2.145 | 0.006741 | 9883.8 |  |  | 15
V1-S1-70459-40L32-6503050 | Светодиодный светильник VARTON уличный Uran Mini Road 30 Вт крепление на консоль 5000 K | 30W | 5000K | 4500 лм | 10522165 | шт | 2.145 | 0.00624 | 9883.8 |  |  | 15
V1-S1-70460-40L32-6506030 | Светодиодный светильник VARTON уличный Uran Mini Road 60 Вт крепление на консоль 3000 K | 60W | 3000K | 8200 лм | 10522164 | шт | 2.145 | 0.008736 | 15187.8 |  |  | 15
V1-S1-70460-40L32-6506040 | Светодиодный светильник VARTON уличный Uran Mini Road 60 Вт крепление на консоль 4000 K | 60W | 4000K | 9000 лм | 10522164 | шт | 2.145 | 0.009152 | 15187.8 |  |  | 15
V1-S1-70460-40L32-6506050 | Светодиодный светильник VARTON уличный Uran Mini Road 60 Вт крепление на консоль 5000 K | 60W | 5000K | 9000 лм | 10522164 | шт | 2.145 | 0.00884 | 15187.8 |  |  | 15
Uran Mini Urban (для города)
V1-S1-70459-40L04-6503030 | Светодиодный светильник VARTON уличный Uran Mini 30 Вт крепление на консоль 3000 K | 30W | 3000K | 4100 лм | 10522165 | шт | 2.15 | 0.00624 | 9883.8 |  |  | 15
V1-S1-70459-40L04-6503040 | Светодиодный светильник VARTON уличный Uran Mini 30 Вт крепление на консоль 4000 K | 30W | 4000K | 4500 лм | 10522165 | шт | 2.16 | 0.00624 | 9883.8 |  |  | 15
V1-S1-70459-40L04-6503050 | Светодиодный светильник VARTON уличный Uran Mini 30 Вт крепление на консоль 5000 K | 30W | 5000K | 4500 лм | 10522165 | шт | 2.145 | 0.00624 | 9883.8 |  |  | 15
V1-S1-70460-40L04-6506030 | Светодиодный светильник VARTON уличный Uran Mini 60 Вт крепление на консоль 3000 K | 60W | 3000K | 8200 лм | 10522164 | шт | 2.64 | 0.008736 | 15187.8 |  |  | 15
V1-S1-70460-40L04-6506040 | Светодиодный светильник VARTON уличный Uran Mini 60 Вт крепление на консоль 4000 K | 60W | 4000K | 9000 лм | 10522164 | шт | 2.64 | 0.008736 | 15187.8 |  |  | 15
V1-S1-70460-40D04-6506040 | Светодиодный светильник VARTON уличный Uran Mini 60 Вт крепление на консоль 4000 K DALI | 60W | 4000K | 9000 лм | 10522164 | шт | 2.64 | 0.008736 | 17128.1 |  | DALI | 30
V1-S1-70460-40L04-6506050 | Светодиодный светильник VARTON уличный Uran Mini 60 Вт крепление на консоль 5000 K | 60W | 5000K | 9000 лм | 10522164 | шт | 2.64 | 0.008736 | 15187.8 |  |  | 15
V1-S1-70460-40D04-6506050 | Светодиодный светильник VARTON уличный Uran Mini 60 Вт крепление на консоль 5000 K DALI | 60W | 5000K | 9000 лм | 10522164 | шт | 2.64 | 0.008736 | 17128.1 |  | DALI | 30
Uran Mini Parking (для парковки)
V1-S1-70459-40L24-6503030 | Светодиодный светильник VARTON уличный Uran Mini P 30 Вт крепление на консоль 3000 K | 30W | 3000K | 4100 лм | 10522165 | шт | 2.145 | 0.00624 | 9883.8 |  |  | 15
V1-S1-70459-40L24-6503040 | Светодиодный светильник VARTON уличный Uran Mini P 30 Вт крепление на консоль 4000 K | 30W | 4000K | 4500 лм | 10522165 | шт | 1.998 | 0.00648 | 9883.8 |  |  | 15
V1-S1-70459-40L24-6503050 | Светодиодный светильник VARTON уличный Uran Mini P 30 Вт крепление на консоль 5000 K | 30W | 5000K | 4500 лм | 10522165 | шт | 2.145 | 0.00624 | 9883.8 |  |  | 15
V1-S1-70460-40L24-6506030 | Светодиодный светильник VARTON уличный Uran Mini P 60 Вт крепление на консоль 3000 K | 60W | 3000K | 8200 лм | 10522164 | шт | 2.64 | 0.008736 | 15187.8 |  |  | 15
V1-S1-70460-40L24-6506040 | Светодиодный светильник VARTON уличный Uran Mini P 60 Вт крепление на консоль 4000 K | 60W | 4000K | 9000 лм | 10522164 | шт | 2.64 | 0.008736 | 15187.8 |  |  | 15
V1-S1-70460-40L24-6506050 | Светодиодный светильник VARTON уличный Uran Mini P 60 Вт крепление на консоль 5000 K | 60W | 5000K | 9000 лм | 10522164 | шт | 2.64 | 0.008736 | 15187.8 |  |  | 15
Uran Mini Plaza (для площади)
V1-S1-70459-40L34-6503030 | Светодиодный светильник VARTON уличный Uran Mini Plaza 30 Вт крепление на консоль 3000 K | 30W | 3000K | 4100 лм | 10522165 | шт | 2.145 | 0.00624 | 9883.8 |  |  | 15
V1-S1-70459-40L34-6503040 | Светодиодный светильник VARTON уличный Uran Mini Plaza 30 Вт крепление на консоль 4000 K | 30W | 4000K | 4500 лм | 10522165 | шт | 2.145 | 0.00624 | 9883.8 |  |  | 15
V1-S1-70459-40L34-6503050 | Светодиодный светильник VARTON уличный Uran Mini Plaza 30 Вт крепление на консоль 5000 K | 30W | 5000K | 4500 лм | 10522165 | шт | 2.145 | 0.00624 | 9883.8 |  |  | 15
V1-S1-70460-40L34-6506030 | Светодиодный светильник VARTON уличный Uran Mini Plaza 60 Вт крепление на консоль 3000 K | 60W | 3000K | 8200 лм | 10522164 | шт | 2.64 | 0.008736 | 15187.8 |  |  | 15
V1-S1-70460-40L34-6506040 | Светодиодный светильник VARTON уличный Uran Mini Plaza 60 Вт крепление на консоль 4000 K | 60W | 4000K | 9000 лм | 10522164 | шт | 2.64 | 0.008736 | 15187.8 |  |  | 15
V1-S1-70460-40L34-6506050 | Светодиодный светильник VARTON уличный Uran Mini Plaza 60 Вт крепление на консоль 5000 K | 60W | 5000K | 9000 лм | 10522164 | шт | 2.64 | 0.008736 | 15187.8 |  |  | 15
Uran Mini Crosswalk (для перехода)
V1-S1-70460-40L25-6506050 | Светодиодный светильник VARTON для переходов Uran Mini 60 Вт крепление на консоль 5000 K | 60W | 5000K | 9000 лм | 10522164 | шт | 2.64 | 0.008736 | 15187.8 |  |  | 15
V1-S1-70460-40D25-6506050 | Светодиодный светильник VARTON для переходов Uran Mini 60 Вт крепление на консоль 5000 K DALI | 60W | 5000K | 9000 лм | 10522164 | шт | 2.64 | 0.008736 | 17128.1 |  | DALI | 30
Uran Mini Yard (для двора)
V1-S1-70459-40L05-6503030 | Светодиодный светильник VARTON уличный Uran Mini 30 Вт крепление на консоль 3000 K 120° | 30W | 3000K | 4100 лм | 10522165 | шт | 2.145 | 0.00624 | 9883.8 |  |  | 15
V1-S1-70459-40L05-6503040 | Светодиодный светильник VARTON уличный Uran Mini 30 Вт крепление на консоль 4000 K 120° | 30W | 4000K | 4500 лм | 10522165 | шт | 2.145 | 0.00624 | 9883.8 |  |  | 15
V1-S1-70459-40L05-6503050 | Светодиодный светильник VARTON уличный Uran Mini 30 Вт крепление на консоль 5000 K 120° | 30W | 5000K | 4500 лм | 10522165 | шт | 2.145 | 0.00624 | 9883.8 |  |  | 15
V1-S1-70460-40L05-6506030 | Светодиодный светильник VARTON уличный Uran Mini 60 Вт крепление на консоль 3000 K 120° | 60W | 3000K | 8200 лм | 10522164 | шт | 2.64 | 0.008736 | 15187.8 |  |  | 15
V1-S1-70460-40L05-6506040 | Светодиодный светильник VARTON уличный Uran Mini 60 Вт крепление на консоль 4000 K 120° | 60W | 4000K | 9000 лм | 10522164 | шт | 2.64 | 0.008736 | 15187.8 |  |  | 15
V1-S1-70460-40L05-6506050 | Светодиодный светильник VARTON уличный Uran Mini 60 Вт крепление на консоль 5000 K 120° | 60W | 5000K | 9000 лм | 10522164 | шт | 2.64 | 0.008736 | 15187.8 |  |  | 15
Uragan
Uragan Urban (для города)
V1-S1-H0700-40L30-6510040 | Светодиодный светильник VARTON уличный Uragan Urban 100 Вт 4000 K | 100W | 4000K | 14000 лм |  | шт | 8 | 0.03402 | 44015.21 |  |  | 60
V1-S1-H0700-40U30-6510040 | Светодиодный светильник VARTON уличный Uragan Urban 100 Вт 4000 K 1..10V NEMA | 100W | 4000K | 14000 лм |  | шт | 8 | 0.03402 | 54003.88 |  | NEMA | 60
V1-S1-H0700-40L30-6510050 | Светодиодный светильник VARTON уличный Uragan Urban 100 Вт 5000 K | 100W | 5000K | 14000 лм |  | шт | 8 | 0.03402 | 44015.21 |  |  | 60
V1-S1-H0700-40U30-6510050 | Светодиодный светильник VARTON уличный Uragan Urban 100 Вт 5000 K 1..10V NEMA | 100W | 5000K | 14000 лм |  | шт | 8 | 0.03402 | 54003.88 |  | NEMA | 60
V1-S1-H0700-40L30-6512540 | Светодиодный светильник VARTON уличный Uragan Urban 125 Вт 4000 K | 125W | 4000K | 16875 лм |  | шт | 8.1 | 0.03402 | 47713.95 |  |  | 60
V1-S1-H0700-40U30-6512540 | Светодиодный светильник VARTON уличный Uragan Urban 125 Вт 4000 K 1..10V NEMA | 125W | 4000K | 16875 лм |  | шт | 8.1 | 0.03402 | 58534.07 |  | NEMA | 60
V1-S1-H0700-40L30-6512550 | Светодиодный светильник VARTON уличный Uragan Urban 125 Вт 5000 K | 125W | 5000K | 16875 лм |  | шт | 8.1 | 0.03402 | 47713.95 |  |  | 60
V1-S1-H0700-40U30-6512550 | Светодиодный светильник VARTON уличный Uragan Urban 125 Вт 5000 K 1..10V NEMA | 125W | 5000K | 16875 лм |  | шт | 8.1 | 0.03402 | 58534.07 |  | NEMA | 60
V1-S1-H0701-40L30-6515040 | Светодиодный светильник VARTON уличный Uragan Urban 150 Вт 4000 K | 150W | 4000K | 22500 лм |  | шт | 8.3 | 0.03402 | 51412.74 |  |  | 60
V1-S1-H0701-40U30-6515040 | Светодиодный светильник VARTON уличный Uragan Urban 150 Вт 4000 K 1..10V NEMA | 150W | 4000K | 22500 лм |  | шт | 8.3 | 0.03402 | 53231.7 |  | NEMA | 60
V1-S1-H0701-40L30-6515050 | Светодиодный светильник VARTON уличный Uragan Urban 150 Вт 5000 K | 150W | 5000K | 22500 лм |  | шт | 8.3 | 0.03402 | 51412.74 |  |  | 60
V1-S1-H0701-40U30-6515050 | Светодиодный светильник VARTON уличный Uragan Urban 150 Вт 5000 K 1..10V NEMA | 150W | 5000K | 22500 лм |  | шт | 8.3 | 0.03402 | 53231.7 |  | NEMA | 60
V1-S1-H0701-40L30-6517540 | Светодиодный светильник VARTON уличный Uragan Urban 175 Вт 4000 K | 175W | 4000K | 24500 лм |  | шт | 8.4 | 0.03402 | 58810.25 |  |  | 60
V1-S1-H0701-40U30-6517540 | Светодиодный светильник VARTON уличный Uragan Urban 175 Вт 4000 K 1..10V NEMA | 175W | 4000K | 24500 лм |  | шт | 8.4 | 0.03402 | 60629.21 |  | NEMA | 60
V1-S1-H0701-40L30-6517550 | Светодиодный светильник VARTON уличный Uragan Urban 175 Вт 5000 K | 175W | 5000K | 24500 лм |  | шт | 8.4 | 0.03402 | 58810.25 |  |  | 60
V1-S1-H0701-40U30-6517550 | Светодиодный светильник VARTON уличный Uragan Urban 175 Вт 5000 K 1..10V NEMA | 175W | 5000K | 24500 лм |  | шт | 8.4 | 0.03402 | 60629.21 |  | NEMA | 60
V1-S1-H0702-40L30-6520040 | Светодиодный светильник VARTON уличный Uragan Urban 200 Вт 4000 K | 200W | 4000K | 28000 лм |  | шт | 12.35 | 0.04375 | 66207.76 |  |  | 60
V1-S1-H0702-40U30-6520040 | Светодиодный светильник VARTON уличный Uragan Urban 200 Вт 4000 K 1..10V NEMA | 200W | 4000K | 28000 лм |  | шт | 12.35 | 0.04375 | 68026.7 |  | NEMA | 60
V1-S1-H0702-40L30-6520050 | Светодиодный светильник VARTON уличный Uragan Urban 200 Вт 5000 K | 200W | 5000K | 28000 лм |  | шт | 12.35 | 0.041193 | 66207.76 |  |  | 60
V1-S1-H0702-40U30-6520050 | Светодиодный светильник VARTON уличный Uragan Urban 200 Вт 5000 K 1..10V NEMA | 200W | 5000K | 28000 лм |  | шт | 12.35 | 0.04375 | 68026.7 |  | NEMA | 60
V1-S1-H0702-40L30-6522540 | Светодиодный светильник VARTON уличный Uragan Urban 225 Вт 4000 K | 225W | 4000K | 30375 лм |  | шт | 12.35 | 0.04375 | 69906.54 |  |  | 60
V1-S1-H0702-40U30-6522540 | Светодиодный светильник VARTON уличный Uragan Urban 225 Вт 4000 K 1..10V NEMA | 225W | 4000K | 30375 лм |  | шт | 12.35 | 0.04375 | 71725.46 |  | NEMA | 60
V1-S1-H0702-40L30-6522550 | Светодиодный светильник VARTON уличный Uragan Urban 225 Вт 5000 K | 225W | 5000K | 30375 лм |  | шт | 12.35 | 0.04375 | 69906.54 |  |  | 60
V1-S1-H0702-40U30-6522550 | Светодиодный светильник VARTON уличный Uragan Urban 225 Вт 5000 K 1..10V NEMA | 225W | 5000K | 30375 лм |  | шт | 12.35 | 0.04375 | 71725.46 |  | NEMA | 60
V1-S1-H0702-40L30-6525040 | Светодиодный светильник VARTON уличный Uragan Urban 250 Вт 4000 K | 250W | 4000K | 35000 лм |  | шт | 12.35 | 0.04375 | 81002.8 |  |  | 60
V1-S1-H0702-40U30-6525040 | Светодиодный светильник VARTON уличный Uragan Urban 250 Вт 4000 K 1..10V NEMA | 250W | 4000K | 35000 лм |  | шт | 12.35 | 0.04375 | 82821.75 |  | NEMA | 60
V1-S1-H0702-40L30-6525050 | Светодиодный светильник VARTON уличный Uragan Urban 250 Вт 5000 K | 250W | 5000K | 35000 лм |  | шт | 12.35 | 0.04375 | 81002.8 |  |  | 60
V1-S1-H0702-40U30-6525050 | Светодиодный светильник VARTON уличный Uragan Urban 250 Вт 5000 K 1..10V NEMA | 250W | 5000K | 35000 лм |  | шт | 12.35 | 0.04375 | 82821.75 |  | NEMA | 60
V1-S1-H0703-40L30-6527540 | Светодиодный светильник VARTON уличный Uragan Urban 275 Вт 4000 K | 275W | 4000K | 37125 лм |  | шт | 13.3 | 0.04375 | 84701.55 |  |  | 60
V1-S1-H0703-40U30-6527540 | Светодиодный светильник VARTON уличный Uragan Urban 275 Вт 4000 K 1..10V NEMA | 275W | 4000K | 37125 лм |  | шт | 13.3 | 0.04375 | 86520.5 |  | NEMA | 60
V1-S1-H0703-40L30-6527550 | Светодиодный светильник VARTON уличный Uragan Urban 275 Вт 5000 K | 275W | 5000K | 37125 лм |  | шт | 13.3 | 0.04375 | 84701.55 |  |  | 60
V1-S1-H0703-40U30-6527550 | Светодиодный светильник VARTON уличный Uragan Urban 275 Вт 5000 K 1..10V NEMA | 275W | 5000K | 37125 лм |  | шт | 13.3 | 0.04375 | 86520.5 |  | NEMA | 60
V1-S1-H0703-40L30-6530040 | Светодиодный светильник VARTON уличный Uragan Urban 300 Вт 4000 K | 300W | 4000K | 45000 лм |  | шт | 13.3 | 0.04375 | 92099.04 |  |  | 60
V1-S1-H0703-40U30-6530040 | Светодиодный светильник VARTON уличный Uragan Urban 300 Вт 4000 K 1..10V NEMA | 300W | 4000K | 45000 лм |  | шт | 13.3 | 0.04375 | 93918.01 |  | NEMA | 60
V1-S1-H0703-40L30-6530050 | Светодиодный светильник VARTON уличный Uragan Urban 300 Вт 5000 K | 300W | 5000K | 45000 лм |  | шт | 13.3 | 0.04375 | 92099.04 |  |  | 60
V1-S1-H0703-40U30-6530050 | Светодиодный светильник VARTON уличный Uragan Urban 300 Вт 5000 K 1..10V NEMA | 300W | 5000K | 45000 лм |  | шт | 13.3 | 0.04375 | 93918.01 |  | NEMA | 60
V1-S1-H0703-40L30-6535040 | Светодиодный светильник VARTON уличный Uragan Urban 350 Вт 4000 K | 350W | 4000K | 49000 лм |  | шт | 13.3 | 0.04375 | 95797.83 |  |  | 60
V1-S1-H0703-40U30-6535040 | Светодиодный светильник VARTON уличный Uragan Urban 350 Вт 4000 K 1..10V NEMA | 350W | 4000K | 49000 лм |  | шт | 13.3 | 0.04375 | 97616.79 |  | NEMA | 60
V1-S1-H0703-40L30-6535050 | Светодиодный светильник VARTON уличный Uragan Urban 350 Вт 5000 K | 350W | 5000K | 49000 лм |  | шт | 13.3 | 0.04375 | 95797.83 |  |  | 60
V1-S1-H0703-40U30-6535050 | Светодиодный светильник VARTON уличный Uragan Urban 350 Вт 5000 K 1..10V NEMA | 350W | 5000K | 49000 лм |  | шт | 13.3 | 0.04375 | 97616.79 |  | NEMA | 60
V1-S1-H0704-40L30-6540040 | Светодиодный светильник VARTON уличный Uragan Urban 400 Вт 4000 K | 400W | 4000K | 56000 лм |  | шт | 16.3 | 0.065981 | 132785.42 |  |  | 60
V1-S1-H0704-40U30-6540040 | Светодиодный светильник VARTON уличный Uragan Urban 400 Вт 4000 K 1..10V NEMA | 400W | 4000K | 56000 лм |  | шт | 16.3 | 0.065981 | 134604.33 |  | NEMA | 60
V1-S1-H0704-40L30-6540050 | Светодиодный светильник VARTON уличный Uragan Urban 400 Вт 5000 K | 400W | 5000K | 56000 лм |  | шт | 16.3 | 0.065981 | 132785.42 |  |  | 60
V1-S1-H0704-40U30-6540050 | Светодиодный светильник VARTON уличный Uragan Urban 400 Вт 5000 K 1..10V NEMA | 400W | 5000K | 56000 лм |  | шт | 16.3 | 0.065981 | 134604.33 |  | NEMA | 60
V1-S1-H0704-40L30-6545040 | Светодиодный светильник VARTON уличный Uragan Urban 450 Вт 4000 K | 450W | 4000K | 63000 лм |  | шт | 16.3 | 0.065981 | 143881.66 |  |  | 60
V1-S1-H0704-40U30-6545040 | Светодиодный светильник VARTON уличный Uragan Urban 450 Вт 4000 K 1..10V NEMA | 450W | 4000K | 63000 лм |  | шт | 16.3 | 0.065981 | 145700.63 |  | NEMA | 60
V1-S1-H0704-40L30-6545050 | Светодиодный светильник VARTON уличный Uragan Urban 450 Вт 5000 K | 450W | 5000K | 63000 лм |  | шт | 16.3 | 0.065981 | 143881.66 |  |  | 60
V1-S1-H0704-40U30-6545050 | Светодиодный светильник VARTON уличный Uragan Urban 450 Вт 5000 K 1..10V NEMA | 450W | 5000K | 63000 лм |  | шт | 16.3 | 0.065981 | 145700.63 |  | NEMA | 60
V1-S1-H0704-40L30-6550040 | Светодиодный светильник VARTON уличный Uragan Urban 500 Вт 4000 K | 500W | 4000K | 67500 лм |  | шт | 16.3 | 0.065981 | 151279.2 |  |  | 60
V1-S1-H0704-40U30-6550040 | Светодиодный светильник VARTON уличный Uragan Urban 500 Вт 4000 K 1..10V NEMA | 500W | 4000K | 67500 лм |  | шт | 16.3 | 0.065981 | 153098.14 |  | NEMA | 60
V1-S1-H0704-40L30-6550050 | Светодиодный светильник VARTON уличный Uragan Urban 500 Вт 5000 K | 500W | 5000K | 67500 лм |  | шт | 16.3 | 0.065981 | 151279.2 |  |  | 60
V1-S1-H0704-40U30-6550050 | Светодиодный светильник VARTON уличный Uragan Urban 500 Вт 5000 K 1..10V NEMA | 500W | 5000K | 67500 лм |  | шт | 16.3 | 0.065981 | 153098.14 |  | NEMA | 60
Uragan Parking (для парковки)
V1-S1-H0700-40L24-6510040 | Светодиодный светильник VARTON уличный Uragan Parking 100 Вт 4000 K | 100W | 4000K | 14000 лм |  | шт | 8 | 0.03402 | 44015.21 |  |  | 60
V1-S1-H0700-40U24-6510040 | Светодиодный светильник VARTON уличный Uragan Parking 100 Вт 4000 K 1..10V NEMA | 100W | 4000K | 14000 лм |  | шт | 8 | 0.03402 | 45834.14 |  | NEMA | 60
V1-S1-H0700-40L24-6510050 | Светодиодный светильник VARTON уличный Uragan Parking 100 Вт 5000 K | 100W | 5000K | 14000 лм |  | шт | 8 | 0.03402 | 44015.21 |  |  | 60
V1-S1-H0700-40U24-6510050 | Светодиодный светильник VARTON уличный Uragan Parking 100 Вт 5000 K 1..10V NEMA | 100W | 5000K | 14000 лм |  | шт | 8 | 0.03402 | 45834.14 |  | NEMA | 60
V1-S1-H0700-40L24-6512540 | Светодиодный светильник VARTON уличный Uragan Parking 125 Вт 4000 K | 125W | 4000K | 16875 лм |  | шт | 8.1 | 0.03402 | 47713.95 |  |  | 60
V1-S1-H0700-40U24-6512540 | Светодиодный светильник VARTON уличный Uragan Parking 125 Вт 4000 K 1..10V NEMA | 125W | 4000K | 16875 лм |  | шт | 8.1 | 0.03402 | 49532.9 |  | NEMA | 60
V1-S1-H0700-40L24-6512550 | Светодиодный светильник VARTON уличный Uragan Parking 125 Вт 5000 K | 125W | 5000K | 16875 лм |  | шт | 8.1 | 0.03402 | 47713.95 |  |  | 60
V1-S1-H0700-40U24-6512550 | Светодиодный светильник VARTON уличный Uragan Parking 125 Вт 5000 K 1..10V NEMA | 125W | 5000K | 16875 лм |  | шт | 8.1 | 0.03402 | 49532.9 |  | NEMA | 60
V1-S1-H0701-40L24-6515040 | Светодиодный светильник VARTON уличный Uragan Parking 150 Вт 4000 K | 150W | 4000K | 22500 лм |  | шт | 8.3 | 0.03402 | 51412.74 |  |  | 60
V1-S1-H0701-40U24-6515040 | Светодиодный светильник VARTON уличный Uragan Parking 150 Вт 4000 K 1..10V NEMA | 150W | 4000K | 22500 лм |  | шт | 8.3 | 0.03402 | 53231.7 |  | NEMA | 60
V1-S1-H0701-40L24-6515050 | Светодиодный светильник VARTON уличный Uragan Parking 150 Вт 5000 K | 150W | 5000K | 22500 лм |  | шт | 8.3 | 0.03402 | 51412.74 |  |  | 60
V1-S1-H0701-40U24-6515050 | Светодиодный светильник VARTON уличный Uragan Parking 150 Вт 5000 K 1..10V NEMA | 150W | 5000K | 22500 лм |  | шт | 8.3 | 0.03402 | 53231.7 |  | NEMA | 60
V1-S1-H0701-40L24-6517540 | Светодиодный светильник VARTON уличный Uragan Parking 175 Вт 4000 K | 175W | 4000K | 24500 лм |  | шт | 8.4 | 0.03402 | 58810.25 |  |  | 60
V1-S1-H0701-40U24-6517540 | Светодиодный светильник VARTON уличный Uragan Parking 175 Вт 4000 K 1..10V NEMA | 175W | 4000K | 24500 лм |  | шт | 8.4 | 0.03402 | 60629.21 |  | NEMA | 60
V1-S1-H0701-40L24-6517550 | Светодиодный светильник VARTON уличный Uragan Parking 175 Вт 5000 K | 175W | 5000K | 24500 лм |  | шт | 8.4 | 0.03402 | 58810.25 |  |  | 60
V1-S1-H0701-40U24-6517550 | Светодиодный светильник VARTON уличный Uragan Parking 175 Вт 5000 K 1..10V NEMA | 175W | 5000K | 24500 лм |  | шт | 8.4 | 0.03402 | 60629.21 |  | NEMA | 60
V1-S1-H0702-40L24-6520040 | Светодиодный светильник VARTON уличный Uragan Parking 200 Вт 4000 K | 200W | 4000K | 28000 лм |  | шт | 12.35 | 0.04375 | 66207.76 |  |  | 60
V1-S1-H0702-40U24-6520040 | Светодиодный светильник VARTON уличный Uragan Parking 200 Вт 4000 K 1..10V NEMA | 200W | 4000K | 28000 лм |  | шт | 12.35 | 0.04375 | 62880.91 |  | NEMA | 60
V1-S1-H0702-40L24-6520050 | Светодиодный светильник VARTON уличный Uragan Parking 200 Вт 5000 K | 200W | 5000K | 28000 лм |  | шт | 12.35 | 0.04375 | 66207.76 |  |  | 60
V1-S1-H0702-40U24-6520050 | Светодиодный светильник VARTON уличный Uragan Parking 200 Вт 5000 K 1..10V NEMA | 200W | 5000K | 28000 лм |  | шт | 12.35 | 0.04375 | 62880.91 |  | NEMA | 60
V1-S1-H0702-40L24-6522540 | Светодиодный светильник VARTON уличный Uragan Parking 225 Вт 4000 K | 225W | 4000K | 30375 лм |  | шт | 12.35 | 0.04375 | 69906.54 |  |  | 60
V1-S1-H0702-40U24-6522540 | Светодиодный светильник VARTON уличный Uragan Parking 225 Вт 4000 K 1..10V NEMA | 225W | 4000K | 30375 лм |  | шт | 12.35 | 0.04375 | 71725.46 |  | NEMA | 60
V1-S1-H0702-40L24-6522550 | Светодиодный светильник VARTON уличный Uragan Parking 225 Вт 5000 K | 225W | 5000K | 30375 лм |  | шт | 12.35 | 0.04375 | 69906.54 |  |  | 60
V1-S1-H0702-40U24-6522550 | Светодиодный светильник VARTON уличный Uragan Parking 225 Вт 5000 K 1..10V NEMA | 225W | 5000K | 30375 лм |  | шт | 12.35 | 0.04375 | 71725.46 |  | NEMA | 60
V1-S1-H0702-40L24-6525040 | Светодиодный светильник VARTON уличный Uragan Parking 250 Вт 4000 K | 250W | 4000K | 35000 лм |  | шт | 12.35 | 0.04375 | 81002.8 |  |  | 60
V1-S1-H0702-40U24-6525040 | Светодиодный светильник VARTON уличный Uragan Parking 250 Вт 4000 K 1..10V NEMA | 250W | 4000K | 35000 лм |  | шт | 12.35 | 0.04375 | 82821.75 |  | NEMA | 60
V1-S1-H0702-40L24-6525050 | Светодиодный светильник VARTON уличный Uragan Parking 250 Вт 5000 K | 250W | 5000K | 35000 лм |  | шт | 12.35 | 0.04375 | 81002.8 |  |  | 60
V1-S1-H0702-40U24-6525050 | Светодиодный светильник VARTON уличный Uragan Parking 250 Вт 5000 K 1..10V NEMA | 250W | 5000K | 35000 лм |  | шт | 12.35 | 0.04375 | 82821.75 |  | NEMA | 60
V1-S1-H0703-40L24-6527540 | Светодиодный светильник VARTON уличный Uragan Parking 275 Вт 4000 K | 275W | 4000K | 37125 лм |  | шт | 13.3 | 0.04375 | 84701.55 |  |  | 60
V1-S1-H0703-40U24-6527540 | Светодиодный светильник VARTON уличный Uragan Parking 275 Вт 4000 K 1..10V NEMA | 275W | 4000K | 37125 лм |  | шт | 13.3 | 0.04375 | 86520.5 |  | NEMA | 60
V1-S1-H0703-40L24-6527550 | Светодиодный светильник VARTON уличный Uragan Parking 275 Вт 5000 K | 275W | 5000K | 37125 лм |  | шт | 13.3 | 0.04375 | 84701.55 |  |  | 60
V1-S1-H0703-40U24-6527550 | Светодиодный светильник VARTON уличный Uragan Parking 275 Вт 5000 K 1..10V NEMA | 275W | 5000K | 37125 лм |  | шт | 13.3 | 0.04375 | 86520.5 |  | NEMA | 60
V1-S1-H0703-40L24-6530040 | Светодиодный светильник VARTON уличный Uragan Parking 300 Вт 4000 K | 300W | 4000K | 45000 лм |  | шт | 13.3 | 0.04375 | 92099.04 |  |  | 60
V1-S1-H0703-40U24-6530040 | Светодиодный светильник VARTON уличный Uragan Parking 300 Вт 4000 K 1..10V NEMA | 300W | 4000K | 45000 лм |  | шт | 13.3 | 0.04375 | 93918.01 |  | NEMA | 60
V1-S1-H0703-40L24-6530050 | Светодиодный светильник VARTON уличный Uragan Parking 300 Вт 5000 K | 300W | 5000K | 45000 лм |  | шт | 13.3 | 0.04375 | 92099.04 |  |  | 60
V1-S1-H0703-40U24-6530050 | Светодиодный светильник VARTON уличный Uragan Parking 300 Вт 5000 K 1..10V NEMA | 300W | 5000K | 45000 лм |  | шт | 13.3 | 0.04375 | 93918.01 |  | NEMA | 60
V1-S1-H0703-40L24-6535040 | Светодиодный светильник VARTON уличный Uragan Parking 350 Вт 4000 K | 350W | 4000K | 49000 лм |  | шт | 13.3 | 0.04375 | 95797.83 |  |  | 60
V1-S1-H0703-40U24-6535040 | Светодиодный светильник VARTON уличный Uragan Parking 350 Вт 4000 K 1..10V NEMA | 350W | 4000K | 49000 лм |  | шт | 13.3 | 0.04375 | 97616.79 |  | NEMA | 60
V1-S1-H0703-40L24-6535050 | Светодиодный светильник VARTON уличный Uragan Parking 350 Вт 5000 K | 350W | 5000K | 49000 лм |  | шт | 13.3 | 0.04375 | 95797.83 |  |  | 60
V1-S1-H0703-40U24-6535050 | Светодиодный светильник VARTON уличный Uragan Parking 350 Вт 5000 K 1..10V NEMA | 350W | 5000K | 49000 лм |  | шт | 13.3 | 0.04375 | 97616.79 |  | NEMA | 60
V1-S1-H0704-40L24-6540040 | Светодиодный светильник VARTON уличный Uragan Parking 400 Вт 4000 K | 400W | 4000K | 56000 лм |  | шт | 16.3 | 0.065981 | 132785.42 |  |  | 60
V1-S1-H0704-40U24-6540040 | Светодиодный светильник VARTON уличный Uragan Parking 400 Вт 4000 K 1..10V NEMA | 400W | 4000K | 56000 лм |  | шт | 16.3 | 0.065981 | 134604.33 |  | NEMA | 60
V1-S1-H0704-40L24-6540050 | Светодиодный светильник VARTON уличный Uragan Parking 400 Вт 5000 K | 400W | 5000K | 56000 лм |  | шт | 16.3 | 0.065981 | 132785.42 |  |  | 60
V1-S1-H0704-40U24-6540050 | Светодиодный светильник VARTON уличный Uragan Parking 400 Вт 5000 K 1..10V NEMA | 400W | 5000K | 56000 лм |  | шт | 16.3 | 0.065981 | 134604.33 |  | NEMA | 60
V1-S1-H0704-40L24-6545040 | Светодиодный светильник VARTON уличный Uragan Parking 450 Вт 4000 K | 450W | 4000K | 63000 лм |  | шт | 16.3 | 0.065981 | 143881.66 |  |  | 60
V1-S1-H0704-40U24-6545040 | Светодиодный светильник VARTON уличный Uragan Parking 450 Вт 4000 K 1..10V NEMA | 450W | 4000K | 63000 лм |  | шт | 16.3 | 0.065981 | 145700.63 |  | NEMA | 60
V1-S1-H0704-40L24-6545050 | Светодиодный светильник VARTON уличный Uragan Parking 450 Вт 5000 K | 450W | 5000K | 63000 лм |  | шт | 16.3 | 0.065981 | 143881.66 |  |  | 60
V1-S1-H0704-40U24-6545050 | Светодиодный светильник VARTON уличный Uragan Parking 450 Вт 5000 K 1..10V NEMA | 450W | 5000K | 63000 лм |  | шт | 16.3 | 0.065981 | 145700.63 |  | NEMA | 60
V1-S1-H0704-40L24-6550040 | Светодиодный светильник VARTON уличный Uragan Parking 500 Вт 4000 K | 500W | 4000K | 67500 лм |  | шт | 16.3 | 0.065981 | 151279.2 |  |  | 60
V1-S1-H0704-40U24-6550040 | Светодиодный светильник VARTON уличный Uragan Parking 500 Вт 4000 K 1..10V NEMA | 500W | 4000K | 67500 лм |  | шт | 16.3 | 0.065981 | 153098.14 |  | NEMA | 60
V1-S1-H0704-40L24-6550050 | Светодиодный светильник VARTON уличный Uragan Parking 500 Вт 5000 K | 500W | 5000K | 67500 лм |  | шт | 16.3 | 0.065981 | 151279.2 |  |  | 60
V1-S1-H0704-40U24-6550050 | Светодиодный светильник VARTON уличный Uragan Parking 500 Вт 5000 K 1..10V NEMA | 500W | 5000K | 67500 лм |  | шт | 16.3 | 0.065981 | 153098.14 |  | NEMA | 60
Uragan Plaza (для площади)
V1-S1-H0700-40L34-6510040 | Светодиодный светильник VARTON уличный Uragan Plaza 100 Вт 4000 K | 100W | 4000K | 14000 лм |  | шт | 8 | 0.03402 | 44015.21 |  |  | 60
V1-S1-H0700-40U34-6510040 | Светодиодный светильник VARTON уличный Uragan Plaza 100 Вт 4000 K 1..10V NEMA | 100W | 4000K | 14000 лм |  | шт | 8 | 0.03402 | 45834.14 |  | NEMA | 60
V1-S1-H0700-40L34-6510050 | Светодиодный светильник VARTON уличный Uragan Plaza 100 Вт 5000 K | 100W | 5000K | 14000 лм |  | шт | 8 | 0.03402 | 44015.21 |  |  | 60
V1-S1-H0700-40U34-6510050 | Светодиодный светильник VARTON уличный Uragan Plaza 100 Вт 5000 K 1..10V NEMA | 100W | 5000K | 14000 лм |  | шт | 8 | 0.03402 | 45834.14 |  | NEMA | 60
V1-S1-H0700-40L34-6512540 | Светодиодный светильник VARTON уличный Uragan Plaza 125 Вт 4000 K | 125W | 4000K | 16875 лм |  | шт | 8.1 | 0.03402 | 47713.95 |  |  | 60
V1-S1-H0700-40U34-6512540 | Светодиодный светильник VARTON уличный Uragan Plaza 125 Вт 4000 K 1..10V NEMA | 125W | 4000K | 16875 лм |  | шт | 8.1 | 0.03402 | 49532.9 |  | NEMA | 60
V1-S1-H0700-40L34-6512550 | Светодиодный светильник VARTON уличный Uragan Plaza 125 Вт 5000 K | 125W | 5000K | 16875 лм |  | шт | 8.1 | 0.03402 | 47713.95 |  |  | 60
V1-S1-H0700-40U34-6512550 | Светодиодный светильник VARTON уличный Uragan Plaza 125 Вт 5000 K 1..10V NEMA | 125W | 5000K | 16875 лм |  | шт | 8.1 | 0.03402 | 49532.9 |  | NEMA | 60
V1-S1-H0701-40L34-6515040 | Светодиодный светильник VARTON уличный Uragan Plaza 150 Вт 4000 K | 150W | 4000K | 22500 лм |  | шт | 8.68 | 0.029831 | 51412.74 |  |  | 60
V1-S1-H0701-40U34-6515040 | Светодиодный светильник VARTON уличный Uragan Plaza 150 Вт 4000 K 1..10V NEMA | 150W | 4000K | 22500 лм |  | шт | 8.3 | 0.03402 | 53231.7 |  | NEMA | 60
V1-S1-H0701-40L34-6515050 | Светодиодный светильник VARTON уличный Uragan Plaza 150 Вт 5000 K | 150W | 5000K | 22500 лм |  | шт | 8.3 | 0.03402 | 51412.74 |  |  | 60
V1-S1-H0701-40U34-6515050 | Светодиодный светильник VARTON уличный Uragan Plaza 150 Вт 5000 K 1..10V NEMA | 150W | 5000K | 22500 лм |  | шт | 8.3 | 0.03402 | 53231.7 |  | NEMA | 60
V1-S1-H0701-40L34-6517540 | Светодиодный светильник VARTON уличный Uragan Plaza 175 Вт 4000 K | 175W | 4000K | 24500 лм |  | шт | 8.4 | 0.03402 | 58810.25 |  |  | 60
V1-S1-H0701-40U34-6517540 | Светодиодный светильник VARTON уличный Uragan Plaza 175 Вт 4000 K 1..10V NEMA | 175W | 4000K | 24500 лм |  | шт | 8.4 | 0.03402 | 60629.21 |  | NEMA | 60
V1-S1-H0701-40L34-6517550 | Светодиодный светильник VARTON уличный Uragan Plaza 175 Вт 5000 K | 175W | 5000K | 24500 лм |  | шт | 8.4 | 0.03402 | 58810.25 |  |  | 60
V1-S1-H0701-40U34-6517550 | Светодиодный светильник VARTON уличный Uragan Plaza 175 Вт 5000 K 1..10V NEMA | 175W | 5000K | 24500 лм |  | шт | 8.4 | 0.03402 | 60629.21 |  | NEMA | 60
V1-S1-H0702-40L34-6520040 | Светодиодный светильник VARTON уличный Uragan Plaza 200 Вт 4000 K | 200W | 4000K | 28000 лм |  | шт | 12.35 | 0.04375 | 66207.76 |  |  | 60
V1-S1-H0702-40U34-6520040 | Светодиодный светильник VARTON уличный Uragan Plaza 200 Вт 4000 K 1..10V NEMA | 200W | 4000K | 28000 лм |  | шт | 12.35 | 0.04375 | 81185.15 |  | NEMA | 60
V1-S1-H0702-40U34-6520050 | Светодиодный светильник VARTON уличный Uragan Plaza 200 Вт 5000 K 1..10V NEMA | 200W | 5000K | 28000 лм |  | шт | 12.35 | 0.04375 | 81185.15 |  | NEMA | 60
V1-S1-H0702-40L34-6522540 | Светодиодный светильник VARTON уличный Uragan Plaza 225 Вт 4000 K | 225W | 4000K | 30375 лм |  | шт | 12.35 | 0.04375 | 69906.54 |  |  | 60
V1-S1-H0702-40U34-6522540 | Светодиодный светильник VARTON уличный Uragan Plaza 225 Вт 4000 K 1..10V NEMA | 225W | 4000K | 30375 лм |  | шт | 12.35 | 0.04375 | 87903.44 |  | NEMA | 60
V1-S1-H0702-40L34-6522550 | Светодиодный светильник VARTON уличный Uragan Plaza 225 Вт 5000 K | 225W | 5000K | 30375 лм |  | шт | 12.35 | 0.04375 | 69906.54 |  |  | 60
V1-S1-H0702-40U34-6522550 | Светодиодный светильник VARTON уличный Uragan Plaza 225 Вт 5000 K 1..10V NEMA | 225W | 5000K | 30375 лм |  | шт | 12.35 | 0.04375 | 87903.44 |  | NEMA | 60
V1-S1-H0702-40L34-6525040 | Светодиодный светильник VARTON уличный Uragan Plaza 250 Вт 4000 K | 250W | 4000K | 35000 лм |  | шт | 12.35 | 0.04375 | 81002.8 |  |  | 60
V1-S1-H0702-40U34-6525040 | Светодиодный светильник VARTON уличный Uragan Plaza 250 Вт 4000 K 1..10V NEMA | 250W | 4000K | 35000 лм |  | шт | 12.35 | 0.04375 | 97117.94 |  | NEMA | 60
V1-S1-H0702-40L34-6525050 | Светодиодный светильник VARTON уличный Uragan Plaza 250 Вт 5000 K | 250W | 5000K | 35000 лм |  | шт | 12.35 | 0.04375 | 81002.8 |  |  | 60
V1-S1-H0702-40U34-6525050 | Светодиодный светильник VARTON уличный Uragan Plaza 250 Вт 5000 K 1..10V NEMA | 250W | 5000K | 35000 лм |  | шт | 12.35 | 0.04375 | 97117.94 |  | NEMA | 60
V1-S1-H0703-40L34-6527540 | Светодиодный светильник VARTON уличный Uragan Plaza 275 Вт 4000 K | 275W | 4000K | 37125 лм |  | шт | 13.3 | 0.04375 | 84701.55 |  |  | 60
V1-S1-H0703-40U34-6527540 | Светодиодный светильник VARTON уличный Uragan Plaza 275 Вт 4000 K 1..10V NEMA | 275W | 4000K | 37125 лм |  | шт | 13.3 | 0.04375 | 86520.5 |  | NEMA | 60
V1-S1-H0703-40L34-6527550 | Светодиодный светильник VARTON уличный Uragan Plaza 275 Вт 5000 K | 275W | 5000K | 37125 лм |  | шт | 13.3 | 0.040392 | 84701.55 |  |  | 60
V1-S1-H0703-40U34-6527550 | Светодиодный светильник VARTON уличный Uragan Plaza 275 Вт 5000 K 1..10V NEMA | 275W | 5000K | 37125 лм |  | шт | 13.3 | 0.04375 | 86520.5 |  | NEMA | 60
V1-S1-H0703-40L34-6530040 | Светодиодный светильник VARTON уличный Uragan Plaza 300 Вт 4000 K | 300W | 4000K | 45000 лм |  | шт | 13.3 | 0.04375 | 92099.04 |  |  | 60
V1-S1-H0703-40U34-6530040 | Светодиодный светильник VARTON уличный Uragan Plaza 300 Вт 4000 K 1..10V NEMA | 300W | 4000K | 45000 лм |  | шт | 13.3 | 0.04375 | 93918.01 |  | NEMA | 60
V1-S1-H0703-40L34-6530050 | Светодиодный светильник VARTON уличный Uragan Plaza 300 Вт 5000 K | 300W | 5000K | 45000 лм |  | шт | 13.3 | 0.04375 | 92099.04 |  |  | 60
V1-S1-H0703-40U34-6530050 | Светодиодный светильник VARTON уличный Uragan Plaza 300 Вт 5000 K 1..10V NEMA | 300W | 5000K | 45000 лм |  | шт | 13.3 | 0.04375 | 93918.01 |  | NEMA | 60
V1-S1-H0703-40L34-6535040 | Светодиодный светильник VARTON уличный Uragan Plaza 350 Вт 4000 K | 350W | 4000K | 49000 лм |  | шт | 13.3 | 0.04375 | 95797.83 |  |  | 60
V1-S1-H0703-40U34-6535040 | Светодиодный светильник VARTON уличный Uragan Plaza 350 Вт 4000 K 1..10V NEMA | 350W | 4000K | 49000 лм |  | шт | 13.3 | 0.04375 | 97616.79 |  | NEMA | 60
V1-S1-H0703-40L34-6535050 | Светодиодный светильник VARTON уличный Uragan Plaza 350 Вт 5000 K | 350W | 5000K | 49000 лм |  | шт | 13.3 | 0.04375 | 95797.83 |  |  | 60
V1-S1-H0703-40U34-6535050 | Светодиодный светильник VARTON уличный Uragan Plaza 350 Вт 5000 K 1..10V NEMA | 350W | 5000K | 49000 лм |  | шт | 13.3 | 0.04375 | 97616.79 |  | NEMA | 60
V1-S1-H0704-40L34-6540040 | Светодиодный светильник VARTON уличный Uragan Plaza 400 Вт 4000 K | 400W | 4000K | 56000 лм |  | шт | 16.3 | 0.065981 | 132785.42 |  |  | 60
V1-S1-H0704-40U34-6540040 | Светодиодный светильник VARTON уличный Uragan Plaza 400 Вт 4000 K 1..10V NEMA | 400W | 4000K | 56000 лм |  | шт | 16.3 | 0.065981 | 160541.03 |  | NEMA | 60
V1-S1-H0704-40L34-6540050 | Светодиодный светильник VARTON уличный Uragan Plaza 400 Вт 5000 K | 400W | 5000K | 56000 лм |  | шт | 16.3 | 0.065981 | 132785.42 |  |  | 60
V1-S1-H0704-40U34-6540050 | Светодиодный светильник VARTON уличный Uragan Plaza 400 Вт 5000 K 1..10V NEMA | 400W | 5000K | 56000 лм |  | шт | 16.3 | 0.065981 | 160541.03 |  | NEMA | 60
V1-S1-H0704-40L34-6545040 | Светодиодный светильник VARTON уличный Uragan Plaza 450 Вт 4000 K | 450W | 4000K | 63000 лм |  | шт | 16.3 | 0.065981 | 143881.66 |  |  | 60
V1-S1-H0704-40U34-6545040 | Светодиодный светильник VARTON уличный Uragan Plaza 450 Вт 4000 K 1..10V NEMA | 450W | 4000K | 63000 лм |  | шт | 16.3 | 0.065981 | 171943.61 |  | NEMA | 60
V1-S1-H0704-40L34-6545050 | Светодиодный светильник VARTON уличный Uragan Plaza 450 Вт 5000 K | 450W | 5000K | 63000 лм |  | шт | 16.3 | 0.065981 | 143881.66 |  |  | 60
V1-S1-H0704-40U34-6545050 | Светодиодный светильник VARTON уличный Uragan Plaza 450 Вт 5000 K 1..10V NEMA | 450W | 5000K | 63000 лм |  | шт | 16.3 | 0.065981 | 171943.61 |  | NEMA | 60
V1-S1-H0704-40L34-6550040 | Светодиодный светильник VARTON уличный Uragan Plaza 500 Вт 4000 K | 500W | 4000K | 67500 лм |  | шт | 16.3 | 0.065981 | 151279.2 |  |  | 60
V1-S1-H0704-40U34-6550040 | Светодиодный светильник VARTON уличный Uragan Plaza 500 Вт 4000 K 1..10V NEMA | 500W | 4000K | 67500 лм |  | шт | 16.3 | 0.065981 | 183192.1 |  | NEMA | 60
V1-S1-H0704-40L34-6550050 | Светодиодный светильник VARTON уличный Uragan Plaza 500 Вт 5000 K | 500W | 5000K | 67500 лм |  | шт | 16.3 | 0.065981 | 151279.2 |  |  | 60
V1-S1-H0704-40U34-6550050 | Светодиодный светильник VARTON уличный Uragan Plaza 500 Вт 5000 K 1..10V NEMA | 500W | 5000K | 67500 лм |  | шт | 16.3 | 0.065981 | 183192.1 |  | NEMA | 60
Porta
Porta Plaza
V1-S1-70291-60L34-6512040 | Светодиодный светильник VARTON уличный Porta Plaza 120 Вт 4000 K IP65 RAL7045 серый муар | 120W | 4000K | 16200 лм |  | шт | 4.99 | 0.029813 | 34418.1 | 24
V1-S1-70291-60L34-6512050 | Светодиодный светильник VARTON уличный Porta Plaza 120 Вт 5000 K IP65 RAL7045 серый муар | 120W | 5000K | 16200 лм |  | шт | 4.99 | 0.029813 | 34418.1 | 14
Cerberus
Cerberus
V1-S1-90658-40L32-6704540 | Светодиодный светильник VARTON для охранного периметра Cerberus 45 Вт консольный 4000 К IP67 RAL9005 черный | 45W | 4000K | 5850 лм |  | шт | 4.6 | 0.013542 | 27577.38 |  |  | 45
V1-S1-70658-40L32-6704540 | Светодиодный светильник VARTON для охранного периметра Cerberus 45 Вт консольный 4000 К IP67 RAL7045 серый | 45W | 4000K | 5850 лм |  | шт | 4.6 | 0.013542 | 27577.38 |  |  | 45
V1-S1-70658-40D32-6704540 | Светодиодный светильник VARTON для охранного периметра Cerberus 45 Вт консольный 4000 К IP67 DALI RAL7045 серый | 45W | 4000K | 5850 лм |  | шт | 4.6 | 0.013542 | 29617.57 |  | DALI | 45
V1-S1-90658-40D32-6704540 | Светодиодный светильник VARTON для охранного периметра Cerberus 45 Вт консольный 4000 К IP67 DALI RAL9005 черный | 45W | 4000K | 5850 лм |  | шт | 4.6 | 0.013542 | 29617.57 |  | DALI | 45
V1-S1-70658-40W32-6704540 | Светодиодный светильник VARTON для охранного периметра Cerberus 45 Вт консольный 4000 К IP67 PLC AWADA RAL7045 серый | 45W | 4000K | 5850 лм |  | шт | 4.6 | 0.013542 | 28653.42 |  | PLC | 45
V1-S1-90658-40W32-6704540 | Светодиодный светильник VARTON для охранного периметра Cerberus 45 Вт консольный 4000 К IP67 PLC AWADA RAL9005 черный | 45W | 4000K | 5850 лм |  | шт | 4.6 | 0.013542 | 28653.42 |  | PLC | 45
V1-S1-70658-40C32-6704540 | Светодиодный светильник VARTON для охранного периметра Cerberus 45 Вт консольный 4000 К IP67 сухой контакт RAL7045 серый | 45W | 4000K | 5850 лм |  | шт | 4.6 | 0.013542 | 27577.38 |  | Сухой контакт | 45
V1-S1-90658-40C32-6704540 | Светодиодный светильник VARTON для охранного периметра Cerberus 45 Вт консольный 4000 К IP67 сухой контакт RAL9005 черный | 45W | 4000K | 5850 лм |  | шт | 4.6 | 0.013542 | 27577.38 |  | Сухой контакт | 45
V1-S1-90658-40C32-6704550 | Светодиодный светильник VARTON для охранного периметра Cerberus 45 Вт консольный 5000 К IP67 сухой контакт RAL9005 черный | 45W | 5000K | 5850 лм |  | шт | 4.6 | 0.013542 | 27577.38 |  |  | 45
V1-S1-90658-40L32-6704550 | Светодиодный светильник VARTON для охранного периметра Cerberus 45 Вт консольный 5000 К IP67 RAL9005 черный | 45W | 5000K | 5850 лм |  | шт | 4.6 | 0.013542 | 27577.38 |  |  | 45
V1-S1-70658-40L32-6704550 | Светодиодный светильник VARTON для охранного периметра Cerberus 45 Вт консольный 5000 К IP67 RAL7045 серый | 45W | 5000K | 5850 лм |  | шт | 4.6 | 0.013542 | 27577.38 |  |  | 45
V1-S1-90658-40D32-6704550 | Светодиодный светильник VARTON для охранного периметра Cerberus 45 Вт консольный 5000 К IP67 RAL9005 черный DALI | 45W | 5000K | 5850 лм |  | шт | 4.6 | 0.013542 | 29617.57 |  | DALI | 45
V1-S1-70658-40D32-6704550 | Светодиодный светильник VARTON для охранного периметра Cerberus 45 Вт консольный 5000 К IP67 DALI RAL7045 серый | 45W | 5000K | 5850 лм |  | шт | 4.6 | 0.013542 | 29617.57 |  | DALI | 45
V1-S1-70658-40W32-6704550 | Светодиодный светильник VARTON для охранного периметра Cerberus 45 Вт консольный 5000 К IP67 PLC AWADA RAL7045 серый | 45W | 5000K | 5850 лм |  | шт | 4.6 | 0.013542 | 28653.42 |  | PLC | 45
V1-S1-90658-40W32-6704550 | Светодиодный светильник VARTON для охранного периметра Cerberus 45 Вт консольный 5000 К IP67 PLC AWADA RAL9005 черный | 45W | 5000K | 5850 лм |  | шт | 4.6 | 0.013542 | 28653.42 |  | PLC | 45
V1-S1-70658-40C32-6704550 | Светодиодный светильник VARTON для охранного периметра Cerberus 45 Вт консольный 5000 К IP67 сухой контакт RAL7045 серый | 45W | 5000K | 5850 лм |  | шт | 4.6 | 0.013542 | 27577.38 |  | Сухой контакт | 45
V1-S1-90658-40L32-6706040 | Светодиодный светильник VARTON для охранного периметра Cerberus 60 Вт консольный 4000 К IP67 RAL9005 черный | 60W | 4000K | 7800 лм |  | шт | 4.6 | 0.013542 | 27577.38 |  |  | 45
V1-S1-70658-40L32-6706040 | Светодиодный светильник VARTON для охранного периметра Cerberus 60 Вт консольный 4000 К IP67 RAL7045 серый | 60W | 4000K | 7800 лм |  | шт | 4.6 | 0.013542 | 27577.38 |  |  | 45
V1-S1-90658-40D32-6706040 | Светодиодный светильник VARTON для охранного периметра Cerberus 60 Вт консольный 4000 К IP67 DALI RAL9005 черный | 60W | 4000K | 7800 лм |  | шт | 4.6 | 0.013542 | 29617.57 |  | DALI | 45
V1-S1-70658-40D32-6706040 | Светодиодный светильник VARTON для охранного периметра Cerberus 60 Вт консольный 4000 К IP67 DALI RAL7045 серый | 60W | 4000K | 7800 лм |  | шт | 4.6 | 0.013542 | 29617.57 |  | DALI | 45
V1-S1-70658-40W32-6706040 | Светодиодный светильник VARTON для охранного периметра Cerberus 60 Вт консольный 4000 К IP67 PLC AWADA RAL7045 серый | 60W | 4000K | 7800 лм |  | шт | 4.6 | 0.013542 | 28653.42 |  | PLC | 45
V1-S1-90658-40W32-6706040 | Светодиодный светильник VARTON для охранного периметра Cerberus 60 Вт консольный 4000 К IP67 PLC AWADA RAL9005 черный | 60W | 4000K | 7800 лм |  | шт | 4.6 | 0.013542 | 28653.42 |  | PLC | 45
V1-S1-70658-40C32-6706040 | Светодиодный светильник VARTON для охранного периметра Cerberus 60 Вт консольный 4000 К IP67 сухой контакт RAL7045 серый | 60W | 4000K | 7800 лм |  | шт | 4.6 | 0.013542 | 27577.38 |  | Сухой контакт | 45
V1-S1-90658-40C32-6706040 | Светодиодный светильник VARTON для охранного периметра Cerberus 60 Вт консольный 4000 К IP67 сухой контакт RAL9005 черный | 60W | 4000K | 7800 лм |  | шт | 4.6 | 0.018921 | 27577.38 |  | Сухой контакт | 45
V1-S1-90658-40L32-6706050 | Светодиодный светильник VARTON для охранного периметра Cerberus 60 Вт консольный 5000 К IP67 RAL9005 черный | 60W | 5000K | 7800 лм |  | шт | 4.6 | 0.013542 | 27577.38 |  |  | 45
V1-S1-70658-40L32-6706050 | Светодиодный светильник VARTON для охранного периметра Cerberus 60 Вт консольный 5000 К IP67 RAL7045 серый | 60W | 5000K | 7800 лм |  | шт | 4.6 | 0.013542 | 27577.38 |  |  | 45
V1-S1-90658-40D32-6706050 | Светодиодный светильник VARTON для охранного периметра Cerberus 60 Вт консольный 5000 К IP67 DALI RAL9005 черный | 60W | 5000K | 7800 лм |  | шт | 4.6 | 0.013542 | 29617.57 |  | DALI | 45
V1-S1-70658-40D32-6706050 | Светодиодный светильник VARTON для охранного периметра Cerberus 60 Вт консольный 5000 К IP67 DALI RAL7045 серый | 60W | 5000K | 7800 лм |  | шт | 4.6 | 0.013542 | 29617.57 |  | DALI | 45
V1-S1-70658-40W32-6706050 | Светодиодный светильник VARTON для охранного периметра Cerberus 60 Вт консольный 5000 К IP67 PLC AWADA RAL7045 серый | 60W | 5000K | 7800 лм |  | шт | 4.6 | 0.013542 | 28653.42 |  | PLC | 45
V1-S1-90658-40W32-6706050 | Светодиодный светильник VARTON для охранного периметра Cerberus 60 Вт консольный 5000 К IP67 PLC AWADA RAL9005 черный | 60W | 5000K | 7800 лм |  | шт | 4.6 | 0.013542 | 28653.42 |  | PLC | 45
V1-S1-90658-40C32-6706050 | Светодиодный светильник VARTON для охранного периметра Cerberus 60 Вт консольный 5000 К IP67 сухой контакт RAL9005 черный | 60W | 5000K | 7800 лм |  | шт | 4.6 | 0.018921 | 27577.38 |  | Сухой контакт | 45
V1-S1-70658-40C32-6706050 | Светодиодный светильник VARTON для охранного периметра Cerberus 60 Вт консольный 5000 К IP67 сухой контакт RAL7045 серый | 60W | 5000K | 7800 лм |  | шт | 4.6 | 0.013542 | 27577.38 |  | Сухой контакт | 45
V1-S1-90658-40L32-6707540 | Светодиодный светильник VARTON для охранного периметра Cerberus 75 Вт консольный 4000 К IP67 RAL9005 черный | 75W | 4000K | 9750 лм |  | шт | 4.6 | 0.013542 | 27577.38 |  |  | 45
V1-S1-90658-40C32-6707540 | Светодиодный светильник VARTON для охранного периметра Cerberus 75 Вт консольный 4000 К IP67 сухой контакт RAL9005 черный | 75W | 4000K | 9750 лм |  | шт | 4.6 | 0.013542 | 27577.38 |  |  | 45
V1-S1-70658-40L32-6707540 | Светодиодный светильник VARTON для охранного периметра Cerberus 75 Вт консольный 4000 К IP67 RAL7045 серый | 75W | 4000K | 9750 лм |  | шт | 4.6 | 0.013542 | 27577.38 |  |  | 45
V1-S1-90658-40D32-6707540 | Светодиодный светильник VARTON для охранного периметра Cerberus 75 Вт консольный 4000 К IP67 DALI RAL9005 черный | 75W | 4000K | 9750 лм |  | шт | 4.6 | 0.013542 | 29617.57 |  | DALI | 45
V1-S1-70658-40D32-6707540 | Светодиодный светильник VARTON для охранного периметра Cerberus 75 Вт консольный 4000 К IP67 DALI RAL7045 серый | 75W | 4000K | 9750 лм |  | шт | 4.6 | 0.013542 | 29617.57 |  | DALI | 45
V1-S1-90658-40W32-6707540 | Светодиодный светильник VARTON для охранного периметра Cerberus 75 Вт консольный 4000 К IP67 PLC AWADA RAL9005 черный | 75W | 4000K | 9750 лм |  | шт | 4.6 | 0.013542 | 28653.42 |  | PLC | 45
V1-S1-70658-40W32-6707540 | Светодиодный светильник VARTON для охранного периметра Cerberus 75 Вт консольный 4000 К IP67 PLC AWADA RAL7045 серый | 75W | 4000K | 9750 лм |  | шт | 4.6 | 0.013542 | 28653.42 |  | PLC | 45
V1-S1-70658-40C32-6707540 | Светодиодный светильник VARTON для охранного периметра Cerberus 75 Вт консольный 4000 К IP67 сухой контакт RAL7045 серый | 75W | 4000K | 9750 лм |  | шт | 4.6 | 0.013542 | 27577.38 |  | Сухой контакт | 45
V1-S1-70658-40L32-6707550 | Светодиодный светильник VARTON для охранного периметра Cerberus 75 Вт консольный 5000 К IP67 RAL7045 серый | 75W | 5000K | 9750 лм |  | шт | 4.6 | 0.013542 | 27577.38 |  |  | 45
V1-S1-90658-40L32-6707550 | Светодиодный светильник VARTON для охранного периметра Cerberus 75 Вт консольный 5000 К IP67 RAL9005 черный | 75W | 5000K | 9750 лм |  | шт | 4.6 | 0.013542 | 27577.38 |  |  | 45
V1-S1-70658-40D32-6707550 | Светодиодный светильник VARTON для охранного периметра Cerberus 75 Вт консольный 5000 К IP67 DALI RAL7045 серый | 75W | 5000K | 9750 лм |  | шт | 4.6 | 0.013542 | 29617.57 |  | DALI | 45
V1-S1-90658-40D32-6707550 | Светодиодный светильник VARTON для охранного периметра Cerberus 75 Вт консольный 5000 К IP67 DALI RAL9005 черный | 75W | 5000K | 9750 лм |  | шт | 4.6 | 0.013542 | 29617.57 |  | DALI | 45
V1-S1-90658-40W32-6707550 | Светодиодный светильник VARTON для охранного периметра Cerberus 75 Вт консольный 5000 К IP67 PLC AWADA RAL9005 черный | 75W | 5000K | 9750 лм |  | шт | 4.6 | 0.013542 | 28653.42 |  | PLC | 45
V1-S1-70658-40W32-6707550 | Светодиодный светильник VARTON для охранного периметра Cerberus 75 Вт консольный 5000 К IP67 PLC AWADA RAL7045 серый | 75W | 5000K | 9750 лм |  | шт | 4.6 | 0.013542 | 28653.42 |  | PLC | 45
V1-S1-90658-40C32-6707550 | Светодиодный светильник VARTON для охранного периметра Cerberus 75 Вт консольный 5000 К IP67 сухой контакт RAL9005 черный | 75W | 5000K | 9750 лм |  | шт | 4.6 | 0.013542 | 27577.38 |  | Сухой контакт | 45
V1-S1-70658-40C32-6707550 | Светодиодный светильник VARTON для охранного периметра Cerberus 75 Вт консольный 5000 К IP67 сухой контакт RAL7045 серый | 75W | 5000K | 9750 лм |  | шт | 4.6 | 0.013542 | 27577.38 |  | Сухой контакт | 30
V1-S1-70658-40L32-6709040 | Светодиодный светильник VARTON для охранного периметра Cerberus 90 Вт консольный 4000 K IP67 RAL7045 серый | 90W | 4000K | 11700 лм |  | шт | 4.6 | 0.013542 | 28553.89 |  |  | 45
V1-S1-90658-40L32-6709040 | Светодиодный светильник VARTON для охранного периметра Cerberus 90 Вт консольный 4000 К IP67 RAL9005 черный | 90W | 4000K | 11700 лм |  | шт | 4.6 | 0.013542 | 28553.89 |  |  | 45
V1-S1-70658-40D32-6709040 | Светодиодный светильник VARTON для охранного периметра Cerberus 90 Вт консольный 4000 К IP67 DALI RAL7045 серый | 90W | 4000K | 11700 лм |  | шт | 4.6 | 0.013542 | 30633.34 |  | DALI | 45
V1-S1-90658-40D32-6709040 | Светодиодный светильник VARTON для охранного периметра Cerberus 90 Вт консольный 4000 К IP67 RAL9005 черный DALI | 90W | 4000K | 11700 лм |  | шт | 4.6 | 0.013542 | 30633.34 |  | DALI | 45
V1-S1-90658-40W32-6709040 | Светодиодный светильник VARTON для охранного периметра Cerberus 90 Вт консольный 4000 К IP67 PLC AWADA RAL9005 черный | 90W | 4000K | 11700 лм |  | шт | 4.6 | 0.013542 | 29629.94 |  | PLC | 45
V1-S1-70658-40W32-6709040 | Светодиодный светильник VARTON для охранного периметра Cerberus 90 Вт консольный 4000 К IP67 PLC AWADA RAL7045 серый | 90W | 4000K | 11700 лм |  | шт | 4.6 | 0.013542 | 29629.94 |  | PLC | 45
V1-S1-70658-40C32-6709040 | Светодиодный светильник VARTON для охранного периметра Cerberus 90 Вт консольный 4000 K IP67 сухой контакт RAL7045 серый | 90W | 4000K | 11700 лм |  | шт | 4.6 | 0.013542 | 28553.89 |  | Сухой контакт | 45
V1-S1-90658-40C32-6709040 | Светодиодный светильник VARTON для охранного периметра Cerberus 90 Вт консольный 4000 К IP67 сухой контакт RAL9005 черный | 90W | 4000K | 11700 лм |  | шт | 4.6 | 0.013542 | 28553.89 |  | Сухой контакт | 45
V1-S1-90658-40L32-6709050 | Светодиодный светильник VARTON для охранного периметра Cerberus 90 Вт консольный 5000 К IP67 RAL9005 черный | 90W | 5000K | 11700 лм |  | шт | 4.6 | 0.013542 | 28553.89 |  |  | 45
V1-S1-70658-40L32-6709050 | Светодиодный светильник VARTON для охранного периметра Cerberus 90 Вт консольный 5000 К IP67 RAL7045 серый | 90W | 5000K | 11700 лм |  | шт | 4.6 | 0.013542 | 28553.89 |  |  | 45
V1-S1-90658-40D32-6709050 | Светодиодный светильник VARTON для охранного периметра Cerberus 90 Вт консольный 5000 К IP67 RAL9005 черный DALI | 90W | 5000K | 11700 лм |  | шт | 4.6 | 0.013542 | 30633.34 |  | DALI | 45
V1-S1-70658-40D32-6709050 | Светодиодный светильник VARTON для охранного периметра Cerberus 90 Вт консольный 5000 К IP67 DALI RAL7045 серый | 90W | 5000K | 11700 лм |  | шт | 4.6 | 0.013542 | 30633.34 |  | DALI | 45
V1-S1-90658-40W32-6709050 | Светодиодный светильник VARTON для охранного периметра Cerberus 90 Вт консольный 5000 К IP67 PLC AWADA RAL9005 черный | 90W | 5000K | 11700 лм |  | шт | 4.6 | 0.013542 | 29629.94 |  | PLC | 45
V1-S1-70658-40W32-6709050 | Светодиодный светильник VARTON для охранного периметра Cerberus 90 Вт консольный 5000 К IP67 PLC AWADA RAL7045 серый | 90W | 5000K | 11700 лм |  | шт | 4.6 | 0.013542 | 29629.94 |  | PLC | 45
V1-S1-70658-40C32-6709050 | Светодиодный светильник VARTON для охранного периметра Cerberus 90 Вт консольный 5000 К IP67 сухой контакт RAL7045 серый | 90W | 5000K | 11700 лм |  | шт | 4.6 | 0.013542 | 28553.89 |  | Сухой контакт | 45
V1-S1-90658-40C32-6709050 | Светодиодный светильник VARTON для охранного периметра Cerberus 90 Вт консольный 5000 К IP67 сухой контакт RAL9005 черный | 90W | 5000K | 11700 лм |  | шт | 4.6 | 0.013542 | 28553.89 |  | Сухой контакт | 45
V1-S1-90658-40L32-6712040 | Светодиодный светильник VARTON для охранного периметра Cerberus 120 Вт консольный 4000 К IP67 RAL9005 черный | 120W | 4000K | 15600 лм |  | шт | 4.6 | 0.013542 | 38286.83 |  |  | 45
V1-S1-70658-40L32-6712040 | Светодиодный светильник VARTON для охранного периметра Cerberus 120 Вт консольный 4000 К IP67 RAL7045 серый | 120W | 4000K | 15600 лм |  | шт | 4.6 | 0.013542 | 38286.83 |  |  | 45
V1-S1-70658-40D32-6712040 | Светодиодный светильник VARTON для охранного периметра Cerberus 120 Вт консольный 4000 К IP67 DALI RAL7045 серый | 120W | 4000K | 15600 лм |  | шт | 4.6 | 0.013542 | 39999.09 |  | DALI | 45
V1-S1-90658-40D32-6712040 | Светодиодный светильник VARTON для охранного периметра Cerberus 120 Вт консольный 4000 К IP67 RAL9005 черный DALI | 120W | 4000K | 15600 лм |  | шт | 4.6 | 0.013542 | 39999.09 |  | DALI | 45
V1-S1-90658-40U32-6712040 | Светодиодный светильник VARTON для охранного периметра Cerberus 120 Вт консольный 4000 К IP67 NEMA RAL9005 черный | 120W | 4000K | 15600 лм |  | шт | 4.6 | 0.013542 | 41837.78 |  | NEMA | 45
V1-S1-70658-40U32-6712040 | Светодиодный светильник VARTON для охранного периметра Cerberus 120 Вт консольный 4000 К IP67 NEMA RAL7045 серый | 120W | 4000K | 15600 лм |  | шт | 4.6 | 0.013542 | 41837.78 |  | NEMA | 45
V1-S1-90658-40W32-6712040 | Светодиодный светильник VARTON для охранного периметра Cerberus 120 Вт консольный 4000 К IP67 PLC AWADA RAL9005 черный | 120W | 4000K | 15600 лм |  | шт | 4.6 | 0.013542 | 39362.87 |  | PLC | 45
V1-S1-70658-40W32-6712040 | Светодиодный светильник VARTON для охранного периметра Cerberus 120 Вт консольный 4000 К IP67 PLC AWADA RAL7045 серый | 120W | 4000K | 15600 лм |  | шт | 4.6 | 0.013542 | 39362.87 |  | PLC | 45
V1-S1-70658-40C32-6712040 | Светодиодный светильник VARTON для охранного периметра Cerberus 120 Вт консольный 4000 К IP67 сухой контакт RAL7045 серый | 120W | 4000K | 15600 лм |  | шт | 4.6 | 0.013542 | 38286.83 |  | Сухой контакт | 45
V1-S1-90658-40C32-6712040 | Светодиодный светильник VARTON для охранного периметра Cerberus 120 Вт консольный 4000 К IP67 сухой контакт RAL9005 черный | 120W | 4000K | 15600 лм |  | шт | 4.6 | 0.013542 | 38286.83 |  | Сухой контакт | 45
V1-S1-70658-40L32-6712050 | Светодиодный светильник VARTON для охранного периметра Cerberus 120 Вт консольный 5000 К IP67 RAL7045 серый | 120W | 5000K | 15600 лм |  | шт | 4.6 | 0.013542 | 38286.83 |  |  | 45
V1-S1-90658-40L32-6712050 | Светодиодный светильник VARTON для охранного периметра Cerberus 120 Вт консольный 5000 К IP67 RAL9005 черный | 120W | 5000K | 15600 лм |  | шт | 4.6 | 0.013542 | 38286.83 |  |  | 45
V1-S1-90658-40D32-6712050 | Светодиодный светильник VARTON для охранного периметра Cerberus 120 Вт консольный 5000 К IP67 RAL9005 черный DALI | 120W | 5000K | 15600 лм |  | шт | 4.6 | 0.013542 | 39999.09 |  | DALI | 45
V1-S1-70658-40D32-6712050 | Светодиодный светильник VARTON для охранного периметра Cerberus 120 Вт консольный 5000 К IP67 DALI RAL7045 серый | 120W | 5000K | 15600 лм |  | шт | 4.6 | 0.013542 | 39999.09 |  | DALI | 45
V1-S1-90658-40U32-6712050 | Светодиодный светильник VARTON для охранного периметра Cerberus 120 Вт консольный 5000 К IP67 NEMA RAL9005 черный | 120W | 5000K | 15600 лм |  | шт | 4.6 | 0.013542 | 41837.78 |  | NEMA | 45
V1-S1-70658-40U32-6712050 | Светодиодный светильник VARTON для охранного периметра Cerberus 120 Вт консольный 5000 К IP67 NEMA RAL7045 серый | 120W | 5000K | 15600 лм |  | шт | 4.6 | 0.013542 | 41837.78 |  | NEMA | 45
V1-S1-90658-40W32-6712050 | Светодиодный светильник VARTON для охранного периметра Cerberus 120 Вт консольный 5000 К IP67 PLC AWADA RAL9005 черный | 120W | 5000K | 15600 лм |  | шт | 4.6 | 0.013542 | 39362.87 |  | PLC | 45
V1-S1-70658-40W32-6712050 | Светодиодный светильник VARTON для охранного периметра Cerberus 120 Вт консольный 5000 К IP67 PLC AWADA RAL7045 серый | 120W | 5000K | 15600 лм |  | шт | 4.6 | 0.013542 | 39362.87 |  | PLC | 45
V1-S1-70658-40C32-6712050 | Светодиодный светильник VARTON для охранного периметра Cerberus 120 Вт консольный 5000 К IP67 сухой контакт RAL7045 серый | 120W | 5000K | 15600 лм |  | шт | 4.6 | 0.013542 | 38286.83 |  | Сухой контакт | 45
V1-S1-90658-40C32-6712050 | Светодиодный светильник VARTON для охранного периметра Cerberus 120 Вт консольный 5000 К IP67 сухой контакт RAL9005 черный | 120W | 5000K | 15600 лм |  | шт | 4.6 | 0.013542 | 38286.83 |  | Сухой контакт | 45
V1-S1-70658-40L32-6715040 | Светодиодный светильник VARTON для охранного периметра Cerberus 150 Вт консольный 4000 К IP67 RAL7045 серый | 150W | 4000K | 22500 лм |  | шт | 7.3 | 0.018921 | 40195.47 |  |  | 45
V1-S1-90658-40L32-6715040 | Светодиодный светильник VARTON для охранного периметра Cerberus 150 Вт консольный 4000 К IP67 RAL9005 черный | 150W | 4000K | 22500 лм |  | шт | 7.3 | 0.018921 | 40195.47 |  |  | 45
V1-S1-90658-40D32-6715040 | Светодиодный светильник VARTON для охранного периметра Cerberus 150 Вт консольный 4000 К IP67 RAL9005 черный DALI | 150W | 4000K | 22500 лм |  | шт | 7.3 | 0.018921 | 42726.86 |  | DALI | 45
V1-S1-70658-40D32-6715040 | Светодиодный светильник VARTON для охранного периметра Cerberus 150 Вт консольный 4000 К IP67 DALI RAL7045 серый | 150W | 4000K | 22500 лм |  | шт | 7.3 | 0.018921 | 42726.86 |  | DALI | 45
V1-S1-90658-40U32-6715040 | Светодиодный светильник VARTON для охранного периметра Cerberus 150 Вт консольный 4000 К IP67 NEMA RAL9005 черный | 150W | 4000K | 22500 лм |  | шт | 7.3 | 0.018921 | 43746.41 |  | NEMA | 45
V1-S1-70658-40U32-6715040 | Светодиодный светильник VARTON для охранного периметра Cerberus 150 Вт консольный 4000 К IP67 NEMA RAL7045 серый | 150W | 4000K | 22500 лм |  | шт | 7.3 | 0.018921 | 43746.41 |  | NEMA | 45
V1-S1-70658-40W32-6715040 | Светодиодный светильник VARTON для охранного периметра Cerberus 150 Вт консольный 4000 К IP67 PLC AWADA RAL7045 серый | 150W | 4000K | 22500 лм |  | шт | 7.3 | 0.018921 | 41271.51 |  | PLC | 45
V1-S1-90658-40W32-6715040 | Светодиодный светильник VARTON для охранного периметра Cerberus 150 Вт консольный 4000 К IP67 PLC AWADA RAL9005 черный | 150W | 4000K | 22500 лм |  | шт | 7.3 | 0.018921 | 41271.51 |  | PLC | 45
V1-S1-90658-40C32-6715040 | Светодиодный светильник VARTON для охранного периметра Cerberus 150 Вт консольный 4000 К IP67 сухой контакт RAL9005 черный | 150W | 4000K | 22500 лм |  | шт | 7.3 | 0.018921 | 40195.47 |  | Сухой контакт | 45
V1-S1-70658-40C32-6715040 | Светодиодный светильник VARTON для охранного периметра Cerberus 150 Вт консольный 4000 К IP67 сухой контакт RAL7045 серый | 150W | 4000K | 22500 лм |  | шт | 7.3 | 0.018921 | 40195.47 |  | Сухой контакт | 45
V1-S1-70658-40L32-6715050 | Светодиодный светильник VARTON для охранного периметра Cerberus 150 Вт консольный 5000 К IP67 RAL7045 серый | 150W | 5000K | 22500 лм |  | шт | 7.3 | 0.018921 | 40195.47 |  |  | 45
V1-S1-90658-40L32-6715050 | Светодиодный светильник VARTON для охранного периметра Cerberus 150 Вт консольный 5000 К IP67 RAL9005 черный | 150W | 5000K | 22500 лм |  | шт | 7.3 | 0.018921 | 40195.47 |  |  | 45
V1-S1-90658-40D32-6715050 | Светодиодный светильник VARTON для охранного периметра Cerberus 150 Вт консольный 5000 К IP67 RAL9005 черный DALI | 150W | 5000K | 22500 лм |  | шт | 7.3 | 0.018921 | 42726.86 |  | DALI | 45
V1-S1-70658-40D32-6715050 | Светодиодный светильник VARTON для охранного периметра Cerberus 150 Вт консольный 5000 К IP67 DALI RAL7045 серый | 150W | 5000K | 22500 лм |  | шт | 7.3 | 0.018921 | 42726.86 |  | DALI | 45
V1-S1-70658-40U32-6715050 | Светодиодный светильник VARTON для охранного периметра Cerberus 150 Вт консольный 5000 К IP67 NEMA RAL7045 серый | 150W | 5000K | 22500 лм |  | шт | 7.3 | 0.018921 | 43746.41 |  | NEMA | 45
V1-S1-90658-40U32-6715050 | Светодиодный светильник VARTON для охранного периметра Cerberus 150 Вт консольный 5000 К IP67 NEMA RAL9005 черный | 150W | 5000K | 22500 лм |  | шт | 7.3 | 0.018921 | 43746.41 |  | NEMA | 45
V1-S1-90658-40W32-6715050 | Светодиодный светильник VARTON для охранного периметра Cerberus 150 Вт консольный 5000 К IP67 PLC AWADA RAL9005 черный | 150W | 5000K | 22500 лм |  | шт | 7.3 | 0.018921 | 41271.51 |  | PLC | 45
V1-S1-70658-40W32-6715050 | Светодиодный светильник VARTON для охранного периметра Cerberus 150 Вт консольный 5000 К IP67 PLC AWADA RAL7045 серый | 150W | 5000K | 22500 лм |  | шт | 7.3 | 0.018921 | 41271.51 |  | PLC | 45
V1-S1-90658-40C32-6715050 | Светодиодный светильник VARTON для охранного периметра Cerberus 150 Вт консольный 5000 К IP67 сухой контакт RAL9005 черный | 150W | 5000K | 22500 лм |  | шт | 7.3 | 0.018921 | 40195.47 |  | Сухой контакт | 45
V1-S1-70658-40C32-6715050 | Светодиодный светильник VARTON для охранного периметра Cerberus 150 Вт консольный 5000 К IP67 сухой контакт RAL7045 серый | 150W | 5000K | 22500 лм |  | шт | 7.3 | 0.018921 | 40195.47 |  | Сухой контакт | 45
V1-S1-90658-40L32-6718040 | Светодиодный светильник VARTON для охранного периметра Cerberus 180 Вт консольный 4000 К IP67 RAL9005 черный | 180W | 4000K | 27000 лм |  | шт | 7.3 | 0.018921 | 40195.47 |  |  | 45
V1-S1-70658-40L32-6718040 | Светодиодный светильник VARTON для охранного периметра Cerberus 180 Вт консольный 4000 К IP67 RAL7045 серый | 180W | 4000K | 27000 лм |  | шт | 7.3 | 0.018921 | 40195.47 |  |  | 45
V1-S1-90658-40D32-6718040 | Светодиодный светильник VARTON для охранного периметра Cerberus 180 Вт консольный 4000 К IP67 RAL9005 черный DALI | 180W | 4000K | 27000 лм |  | шт | 7.3 | 0.018921 | 42726.86 |  | DALI | 45
V1-S1-70658-40D32-6718040 | Светодиодный светильник VARTON для охранного периметра Cerberus 180 Вт консольный 4000 К IP67 DALI RAL7045 серый | 180W | 4000K | 27000 лм |  | шт | 7.3 | 0.018921 | 42726.86 |  | DALI | 45
V1-S1-90658-40U32-6718040 | Светодиодный светильник VARTON для охранного периметра Cerberus 180 Вт консольный 4000 К IP67 NEMA RAL9005 черный | 180W | 4000K | 27000 лм |  | шт | 7.3 | 0.018921 | 43746.41 |  | NEMA | 45
V1-S1-70658-40U32-6718040 | Светодиодный светильник VARTON для охранного периметра Cerberus 180 Вт консольный 4000 К IP67 NEMA RAL7045 серый | 180W | 4000K | 27000 лм |  | шт | 7.3 | 0.018921 | 43746.41 |  | NEMA | 45
V1-S1-70658-40W32-6718040 | Светодиодный светильник VARTON для охранного периметра Cerberus 180 Вт консольный 4000 К IP67 PLC AWADA RAL7045 серый | 180W | 4000K | 27000 лм |  | шт | 7.3 | 0.018921 | 41271.51 |  | PLC | 45
V1-S1-90658-40W32-6718040 | Светодиодный светильник VARTON для охранного периметра Cerberus 180 Вт консольный 4000 К IP67 PLC AWADA RAL9005 черный | 180W | 4000K | 27000 лм |  | шт | 7.3 | 0.018921 | 41271.51 |  | PLC | 45
V1-S1-90658-40C32-6718040 | Светодиодный светильник VARTON для охранного периметра Cerberus 180 Вт консольный 4000 К IP67 сухой контакт RAL9005 черный | 180W | 4000K | 27000 лм |  | шт | 7.3 | 0.018921 | 40195.47 |  | Сухой контакт | 45
V1-S1-70658-40C32-6718040 | Светодиодный светильник VARTON для охранного периметра Cerberus 180 Вт консольный 4000 К IP67 сухой контакт RAL7045 серый | 180W | 4000K | 27000 лм |  | шт | 7.3 | 0.018921 | 40195.47 |  | Сухой контакт | 45
V1-S1-90658-40L32-6718050 | Светодиодный светильник VARTON для охранного периметра Cerberus 180 Вт консольный 5000 К IP67 RAL9005 черный | 180W | 5000K | 27000 лм |  | шт | 7.3 | 0.018921 | 40195.47 |  |  | 45
V1-S1-70658-40L32-6718050 | Светодиодный светильник VARTON для охранного периметра Cerberus 180 Вт консольный 5000 К IP67 RAL7045 серый | 180W | 5000K | 27000 лм |  | шт | 7.3 | 0.018921 | 40195.47 |  |  | 45
V1-S1-90658-40D32-6718050 | Светодиодный светильник VARTON для охранного периметра Cerberus 180 Вт консольный 5000 К IP67 RAL9005 черный DALI | 180W | 5000K | 27000 лм |  | шт | 7.3 | 0.018921 | 42726.86 |  | DALI | 45
V1-S1-70658-40D32-6718050 | Светодиодный светильник VARTON для охранного периметра Cerberus 180 Вт консольный 5000 К IP67 DALI RAL7045 серый | 180W | 5000K | 27000 лм |  | шт | 7.3 | 0.018921 | 42726.86 |  | DALI | 45
V1-S1-90658-40U32-6718050 | Светодиодный светильник VARTON для охранного периметра Cerberus 180 Вт консольный 5000 К IP67 NEMA RAL9005 черный | 180W | 5000K | 27000 лм |  | шт | 7.3 | 0.018921 | 43746.41 |  | NEMA | 45
V1-S1-70658-40U32-6718050 | Светодиодный светильник VARTON для охранного периметра Cerberus 180 Вт консольный 5000 К IP67 NEMA RAL7045 серый | 180W | 5000K | 27000 лм |  | шт | 7.3 | 0.018921 | 43746.41 |  | NEMA | 45
V1-S1-90658-40W32-6718050 | Светодиодный светильник VARTON для охранного периметра Cerberus 180 Вт консольный 5000 К IP67 PLC AWADA RAL9005 черный | 180W | 5000K | 27000 лм |  | шт | 7.3 | 0.018921 | 41271.51 |  | PLC | 45
V1-S1-70658-40W32-6718050 | Светодиодный светильник VARTON для охранного периметра Cerberus 180 Вт консольный 5000 К IP67 PLC AWADA RAL7045 серый | 180W | 5000K | 27000 лм |  | шт | 7.3 | 0.018921 | 41271.51 |  | PLC | 45
V1-S1-70658-40C32-6718050 | Светодиодный светильник VARTON для охранного периметра Cerberus 180 Вт консольный 5000 К IP67 сухой контакт RAL7045 серый | 180W | 5000K | 27000 лм |  | шт | 7.3 | 0.018921 | 40195.47 |  | Сухой контакт | 45
V1-S1-90658-40C32-6718050 | Светодиодный светильник VARTON для охранного периметра Cerberus 180 Вт консольный 5000 К IP67 сухой контакт RAL9005 черный | 180W | 5000K | 27000 лм |  | шт | 7.3 | 0.018921 | 40195.47 |  | Сухой контакт | 45
Парковое освещение
Omni
Omni
V1-S0-90520-40000-6504030 | Светодиодный светильник VARTON парковый Omni торшерный 40 Вт 3000 K RAL9005 черный муар | 40W | 3000K | 4400 лм |  | шт | 4.4 | 0.10143 | 22915.1 |  |  | 30
V1-S0-70520-40000-6504030 | Светодиодный светильник VARTON парковый Omni торшерный 40 Вт 3000 K RAL7045 серый муар | 40W | 3000K | 4400 лм |  | шт | 4.4 | 0.10143 | 22915.1 |  |  | 30
V1-S0-90520-40000-6504040 | Светодиодный светильник VARTON парковый Omni торшерный 40 Вт 4000 K RAL9005 черный муар | 40W | 4000K | 4800 лм |  | шт | 4.4 | 0.10143 | 22915.1 |  |  | 30
V1-S0-70520-40000-6504040 | Светодиодный светильник VARTON парковый Omni торшерный 40 Вт 4000 K RAL7045 серый муар | 40W | 4000K | 4800 лм |  | шт | 4.4 | 0.10143 | 22915.1 |  |  | 30
Omni-R
V1-S0-90521-40000-6504030 | Светодиодный светильник VARTON парковый Omni-R торшерный 40 Вт 3000 K RAL9005 черный муар | 40W | 3000K | 4400 лм |  | шт | 4.6 | 0.10343 | 22915.1 |  |  | 30
V1-S0-70521-40000-6504030 | Светодиодный светильник VARTON парковый Omni-R торшерный 40 Вт 3000 K RAL7045 серый муар | 40W | 3000K | 4400 лм |  | шт | 4.6 | 0.10343 | 22915.1 |  |  | 30
V1-S0-70521-40000-6504040 | Светодиодный светильник VARTON парковый Omni-R торшерный 40 Вт 4000 K RAL7045 серый муар | 40W | 4000K | 4800 лм |  | шт | 4.6 | 0.10343 | 22915.1 |  |  | 30
V1-S0-90521-40000-6504040 | Светодиодный светильник VARTON парковый Omni-R торшерный 40 Вт 4000 K RAL9005 черный муар | 40W | 4000K | 4800 лм |  | шт | 4.6 | 0.10343 | 22915.1 | 62 |  | 30
Omni-T
V1-S0-90522-40000-6504030 | Светодиодный светильник VARTON парковый Omni-T торшерный 40 Вт 3000 K RAL9005 черный муар | 40W | 3000K | 4400 лм |  | шт | 4.1 | 0.092111 | 22915.1 |  |  | 30
V1-S0-70522-40000-6504030 | Светодиодный светильник VARTON парковый Omni-T торшерный 40 Вт 3000 K RAL7045 серый муар | 40W | 3000K | 4400 лм |  | шт | 4.1 | 0.092111 | 22915.1 |  |  | 30
V1-S0-90522-40000-6504040 | Светодиодный светильник VARTON парковый Omni-T торшерный 40 Вт 4000 K RAL9005 черный муар | 40W | 4000K | 4800 лм |  | шт | 4.1 | 0.092111 | 22915.1 |  |  | 30
V1-S0-70522-40000-6504040 | Светодиодный светильник VARTON парковый Omni-T торшерный 40 Вт 4000 K RAL7045 серый муар | 40W | 4000K | 4800 лм |  | шт | 4.1 | 0.092111 | 22915.1 |  |  | 30
Retro
Retro
V1-S0-90501-40000-3004030 | Светодиодный светильник VARTON парковый Retro 40 Вт торцевой 3000 K | 40W | 3000K | 3600 лм |  | шт | 5.335 | 0.15 | 28395.8 |  |  | 15
V1-S0-90501-40000-3004040 | Светодиодный светильник VARTON парковый Retro 40 Вт торцевой 4000 K | 40W | 4000K | 3800 лм |  | шт | 5.45 | 0.15 | 28395.8 |  |  | 15
Аксессуары
Аксессуары (все)
V4-S0-00.0ZDF.GLI-T005 | Комплект трубчатой закладной детали для монтажа парк. св-ка Glight 5-6м |  |  | - |  | шт | 1 | 0.092111 | 15188.31 |  |  | 40
Glight
Glight
V1-S0-90GL1-54040-6503030 | Осветительная система VARTON парковый Glight 30 Вт Urban 3000K 4000 мм RAL9005 черный муар | 30W | 3000K | 4500 лм |  | шт | 45 | 0.8736 | 76190.85 |  |  | 60
V1-S0-90GL1-54060-6503030 | Осветительная система VARTON парковый Glight 30 Вт Urban 3000K RAL9005 черный 6000 мм | 30W | 3000K | 4500 лм |  | шт | 63 | 1.3104 | 91536.51 |  |  | 60
V1-S0-90GL1-54050-6503030 | Осветительная система VARTON парковый Glight 30 Вт Urban 3000K 5000 мм RAL9005 черный муар | 30W | 3000K | 4500 лм |  | шт | 54 | 1.092 | 83787.56 |  |  | 60
V1-S0-90GL1-5440D-6503030 | Осветительная система VARTON парковый Glight 30 Вт Urban 3000K RAL9005 черный 4000 мм DALI | 30W | 3000K | 4500 лм |  | шт | 45 | 0.8736 | 82584.88 |  | DALI | 60
V1-S0-90GL1-5460D-6503030 | Осветительная система VARTON парковый Glight 30 Вт Urban 3000K RAL9005 черный 6000 мм DALI | 30W | 3000K | 4500 лм |  | шт | 63 | 1.3104 | 97930.55 |  | DALI | 60
V1-S0-90GL1-5450D-6503030 | Осветительная система VARTON парковый Glight 30 Вт Urban 3000K RAL9005 черный 5000 мм DALI | 30W | 3000K | 4500 лм |  | шт | 54 | 1.092 | 90181.6 |  | DALI | 60
V1-S0-90GL4-54L75-6503040 | Осветительная система VARTON парковый Glight 30 Вт Garden 4000 К RAL9005 черный 4000 мм | 30W | 4000K | 4500 лм |  | шт | 45 | 0.8736 | 76190.85 |  |  | 60
V1-S0-90GL1-54040-6503040 | Осветительная система VARTON парковый Glight 30 Вт Urban 4000K 4000 мм RAL9005 черный муар | 30W | 4000K | 4500 лм |  | шт | 45 | 0.8736 | 76190.85 |  |  | 60
V1-S0-90GL6-54L74-6503040 | Осветительная система VARTON парковый Glight 30 Вт Plaza 4000 К RAL9005 черный 6000 мм | 30W | 4000K | 4500 лм |  | шт | 63 | 1.3104 | 91536.51 |  |  | 60
V1-S0-90GL6-54L75-6503040 | Осветительная система VARTON парковый Glight 30 Вт Garden 4000 К RAL9005 черный 6000 мм | 30W | 4000K | 4500 лм |  | шт | 63 | 1.3104 | 91536.51 |  |  | 60
V1-S0-90GL4-54L73-6503040 | Осветительная система VARTON парковый Glight 30 Вт Urban 4000 К RAL9005 черный 4000 мм | 30W | 4000K | 4500 лм |  | шт | 45 | 0.8736 | 76190.85 |  |  | 60
V1-S0-90GL5-54L74-6503040 | Осветительная система VARTON парковый Glight 30 Вт Plaza 4000 К RAL9005 черный 5000 мм | 30W | 4000K | 4500 лм |  | шт | 54 | 1.092 | 83787.56 |  |  | 60
V1-S0-90GL4-54L72-6503040 | Осветительная система VARTON парковый Glight 30 Вт Road 4000 К RAL9005 черный 4000 мм | 30W | 4000K | 4500 лм |  | шт | 45 | 0.8736 | 76190.85 |  |  | 60
V1-S0-90GL6-54L73-6503040 | Осветительная система VARTON парковый Glight 30 Вт Urban 4000 К RAL9005 черный 6000 мм | 30W | 4000K | 4500 лм |  | шт | 63 | 1.3104 | 91536.51 |  |  | 60
V1-S0-90GL6-54L72-6503040 | Осветительная система VARTON парковый Glight 30 Вт Road 4000 К RAL9005 черный 6000 мм | 30W | 4000K | 4500 лм |  | шт | 63 | 1.3104 | 91536.51 |  |  | 60
V1-S0-90GL4-54L74-6503040 | Осветительная система VARTON парковый Glight 30 Вт Plaza 4000 К RAL9005 черный 4000 мм | 30W | 4000K | 4500 лм |  | шт | 45 | 0.8736 | 76190.85 |  |  | 60
V1-S0-90GL5-54L72-6503040 | Осветительная система VARTON парковый Glight 30 Вт Road 4000 К RAL9005 черный 5000 мм | 30W | 4000K | 4500 лм |  | шт | 54 | 1.092 | 83787.56 |  |  | 60
V1-S0-90GL1-54050-6503040 | Осветительная система VARTON парковый Glight 30 Вт Urban 4000K 5000 мм RAL9005 черный муар | 30W | 4000K | 4500 лм |  | шт | 54 | 1.092 | 83787.56 |  |  | 60
V1-S0-90GL5-54L75-6503040 | Осветительная система VARTON парковый Glight 30 Вт Garden 4000 К RAL9005 черный 5000 мм | 30W | 4000K | 4500 лм |  | шт | 54 | 1.092 | 83787.56 |  |  | 60
V1-S0-90GL5-54L73-6503040 | Осветительная система VARTON парковый Glight 30 Вт Urban 4000 К RAL9005 черный 5000 мм | 30W | 4000K | 4500 лм |  | шт | 54 | 1.092 | 83787.56 |  |  | 60
V1-S0-90GL1-54060-6503040 | Осветительная система VARTON парковый Glight 30 Вт Urban 4000K 6000 мм RAL9005 черный | 30W | 4000K | 4500 лм |  | шт | 63 | 1.3104 | 91536.51 |  |  | 60
V1-S0-90GL1-5450D-6503040 | Осветительная система VARTON парковый Glight 30 Вт Urban 4000K RAL9005 черный 5000 мм DALI | 30W | 4000K | 4500 лм |  | шт | 54 | 1.092 | 90181.6 |  | DALI | 60
V1-S0-90GL1-5440D-6503040 | Осветительная система VARTON парковый Glight 30 Вт Urban 4000K RAL9005 черный 4000 мм DALI | 30W | 4000K | 4500 лм |  | шт | 45 | 0.8736 | 82584.88 |  | DALI | 60
V1-S0-90GL1-5460D-6503040 | Осветительная система VARTON парковый Glight 30 Вт Urban 4000K RAL9005 черный 6000 мм DALI | 30W | 4000K | 4500 лм |  | шт | 63 | 1.3104 | 97930.55 |  | DALI | 60
V1-S0-90GL1-54050-6503050 | Осветительная система VARTON парковый Glight 30 Вт Urban 5000K 5000 мм RAL9005 черный | 30W | 5000K | 4500 лм |  | шт | 54 | 1.092 | 83787.56 |  |  | 60
V1-S0-90GL1-54040-6503050 | Осветительная система VARTON парковый Glight 30 Вт Urban 5000K RAL9005 черный 4000мм | 30W | 5000K | 4500 лм |  | шт | 44 | 0.8736 | 76190.85 |  |  | 60
V1-S0-90GL1-54060-6503050 | Осветительная система VARTON парковый Glight 30 Вт Urban 5000K 6000 мм RAL9005 черный | 30W | 5000K | 4500 лм |  | шт | 63 | 1.3104 | 91536.51 |  |  | 60
V1-S0-90GL1-54050-6506030 | Осветительная система VARTON парковый Glight 60 Вт Urban 3000K 5000 мм RAL9005 черный муар | 60W | 3000K | 9000 лм |  | шт | 54 | 1.092 | 84976.89 |  |  | 60
V1-S0-90GL1-54040-6506030 | Осветительная система VARTON парковый Glight 60 Вт Urban 3000K 4000 мм RAL9005 черный муар | 60W | 3000K | 9000 лм |  | шт | 45 | 0.8736 | 77380.18 |  |  | 60
V1-S0-90GL1-54060-6506030 | Осветительная система VARTON парковый Glight 60 Вт Urban 3000K 6000 мм RAL9005 черный муар | 60W | 3000K | 9000 лм |  | шт | 63 | 1.3104 | 92725.84 |  |  | 60
V1-S0-90GL1-54080-6506030 | Осветительная система VARTON парковый Glight 60 Вт Urban 3000K RAL9005 черный 8000 мм | 60W | 3000K | 9000 лм |  | шт | 81 | 1.7472 | 131204.29 |  |  | 60
V1-S0-90GL1-54070-6506030 | Осветительная система VARTON парковый Glight 60 Вт Urban 3000K RAL9005 черный 7000 мм | 60W | 3000K | 9000 лм |  | шт | 72 | 1.5288 | 114004.27 |  |  | 60
V1-S0-90GL1-54D40-6506030 | Осветительная система VARTON парковый Glight 60 Вт Urban 3000K 4000 мм RAL9005 черный муар DALI | 60W | 3000K | 9000 лм |  | шт | 45 | 0.8736 | 83774.21 |  | DALI | 60
V1-S0-90GL1-5470D-6506030 | Осветительная система VARTON парковый Glight 60 Вт Urban 3000K RAL9005 черный 7000 мм DALI | 60W | 3000K | 9000 лм |  | шт | 72 | 1.5288 | 120398.3 |  | DALI | 60
V1-S0-90GL1-5480D-6506030 | Осветительная система VARTON парковый Glight 60 Вт Urban 3000K RAL9005 черный 8000 мм DALI | 60W | 3000K | 9000 лм |  | шт | 81 | 1.7472 | 137598.33 |  | DALI | 60
V1-S0-90GL1-5450D-6506030 | Осветительная система VARTON парковый Glight 60 Вт Urban 3000K RAL9005 черный 5000 мм DALI | 60W | 3000K | 9000 лм |  | шт | 54 | 1.092 | 91370.93 |  | DALI | 60
V1-S0-90GL1-5440D-6506030 | Осветительная система VARTON парковый Glight 60 Вт Urban 3000K RAL9005 черный 4000 мм DALI | 60W | 3000K | 9000 лм |  | шт | 45 | 0.8736 | 83774.21 |  | DALI | 60
V1-S0-90GL1-54D60-6506030 | Осветительная система VARTON парковый Glight 60 Вт Urban 3000K 6000 мм RAL9005 черный муар DALI | 60W | 3000K | 9000 лм |  | шт | 63 | 1.3104 | 99119.88 |  | DALI | 60
V1-S0-90GL1-5460D-6506030 | Осветительная система VARTON парковый Glight 60 Вт Urban 3000K RAL9005 черный 6000 мм DALI | 60W | 3000K | 9000 лм |  | шт | 63 | 1.3104 | 99119.88 |  | DALI | 60
V1-S0-90GL5-54L72-6506040 | Осветительная система VARTON парковый Glight 60 Вт Road 4000 К RAL9005 черный 5000 мм | 60W | 4000K | 9000 лм |  | шт | 54 | 1.092 | 84976.89 |  |  | 60
V1-S0-90GL5-54L73-6506040 | Осветительная система VARTON парковый Glight 60 Вт Urban 4000 К RAL9005 черный 5000 мм | 60W | 4000K | 9000 лм |  | шт | 54 | 1.092 | 84976.89 |  |  | 60
V1-S0-90GL8-54L74-6506040 | Осветительная система VARTON парковый Glight 60 Вт Plaza 4000 К RAL9005 черный 8000 мм | 60W | 4000K | 9000 лм |  | шт | 81 | 1.7472 | 131204.29 |  |  | 60
V1-S0-90GL6-54L75-6506040 | Осветительная система VARTON парковый Glight 60 Вт Garden 4000 К RAL9005 черный 6000 мм | 60W | 4000K | 9000 лм |  | шт | 63 | 1.3104 | 92725.84 |  |  | 60
V1-S0-90GL7-54L73-6506040 | Осветительная система VARTON парковый Glight 60 Вт Urban 4000 К RAL9005 черный 7000 мм | 60W | 4000K | 9000 лм |  | шт | 72 | 1.5288 | 114004.27 |  |  | 60
V1-S0-90GL4-54L72-6506040 | Осветительная система VARTON парковый Glight 60 Вт Road 4000 К RAL9005 черный 4000 мм | 60W | 4000K | 9000 лм |  | шт | 45 | 0.8736 | 77380.18 |  |  | 60
V1-S0-90GL4-54L74-6506040 | Осветительная система VARTON парковый Glight 60 Вт Plaza 4000 К RAL9005 черный 4000 мм | 60W | 4000K | 9000 лм |  | шт | 45 | 0.8736 | 77380.18 |  |  | 60
V1-S0-90GL1-54070-6506040 | Осветительная система VARTON парковый Glight 60 Вт Urban 4000K RAL9005 черный 7000 мм | 60W | 4000K | 9000 лм |  | шт | 72 | 1.5288 | 114004.27 |  |  | 60
V1-S0-90GL1-54080-6506040 | Осветительная система VARTON парковый Glight 60 Вт Urban 4000K RAL9005 черный 8000 мм | 60W | 4000K | 9000 лм |  | шт | 81 | 1.7472 | 131204.29 |  |  | 60
V1-S0-90GL1-54040-6506040 | Осветительная система VARTON парковый Glight 60 Вт Urban 4000K 4000 мм RAL9005 черный муар | 60W | 4000K | 9000 лм |  | шт | 45 | 0.8736 | 77380.18 |  |  | 60
V1-S0-90GL1-54060-6506040 | Осветительная система VARTON парковый Glight 60 Вт Urban 4000К RAL9005 черный 6000мм | 60W | 4000K | 9000 лм |  | шт | 49 | 1.3104 | 92725.84 |  |  | 60
V1-S0-90GL5-54L75-6506040 | Осветительная система VARTON парковый Glight 60 Вт Garden 4000 К RAL9005 черный 5000 мм | 60W | 4000K | 9000 лм |  | шт | 54 | 1.092 | 84976.89 |  |  | 60
V1-S0-90GL1-54050-6506040 | Осветительная система VARTON парковый Glight 60 Вт Urban 4000K 5000 мм RAL9005 черный муар | 60W | 4000K | 9000 лм |  | шт | 54 | 1.092 | 84976.89 |  |  | 60
V1-S0-90GL8-54L75-6506040 | Осветительная система VARTON парковый Glight 60 Вт Garden 4000 К RAL9005 черный 8000 мм | 60W | 4000K | 9000 лм |  | шт | 81 | 1.7472 | 131204.29 |  |  | 60
V1-S0-90GL7-54L75-6506040 | Осветительная система VARTON парковый Glight 60 Вт Garden 4000 К RAL9005 черный 7000 мм | 60W | 4000K | 9000 лм |  | шт | 72 | 1.5288 | 114004.27 |  |  | 60
V1-S0-90GL4-54L73-6506040 | Осветительная система VARTON парковый Glight 60 Вт Urban 4000 К RAL9005 черный 4000 мм | 60W | 4000K | 9000 лм |  | шт | 45 | 0.8736 | 77380.18 |  |  | 60
V1-S0-90GL4-54L75-6506040 | Осветительная система VARTON парковый Glight 60 Вт Garden 4000 К RAL9005 черный 4000 мм | 60W | 4000K | 9000 лм |  | шт | 45 | 0.8736 | 77380.18 |  |  | 60
V1-S0-90GL6-54L72-6506040 | Осветительная система VARTON парковый Glight 60 Вт Road 4000 К RAL9005 черный 6000 мм | 60W | 4000K | 9000 лм |  | шт | 63 | 1.3104 | 92725.84 |  |  | 60
V1-S0-90GL8-54L73-6506040 | Осветительная система VARTON парковый Glight 60 Вт Urban 4000 К RAL9005 черный 8000 мм | 60W | 4000K | 9000 лм |  | шт | 81 | 1.7472 | 131204.29 |  |  | 60
V1-S0-90GL6-54L74-6506040 | Осветительная система VARTON парковый Glight 60 Вт Plaza 4000 К RAL9005 черный 6000 мм | 60W | 4000K | 9000 лм |  | шт | 63 | 1.3104 | 92725.84 |  |  | 60
V1-S0-90GL5-54L74-6506040 | Осветительная система VARTON парковый Glight 60 Вт Plaza 4000 К RAL9005 черный 5000 мм | 60W | 4000K | 9000 лм |  | шт | 54 | 1.092 | 84976.89 |  |  | 60
V1-S0-90GL7-54L72-6506040 | Осветительная система VARTON парковый Glight 60 Вт Road 4000 К RAL9005 черный 7000 мм | 60W | 4000K | 9000 лм |  | шт | 72 | 1.5288 | 114004.27 |  |  | 60
V1-S0-90GL8-54L72-6506040 | Осветительная система VARTON парковый Glight 60 Вт Road 4000 К RAL9005 черный 8000 мм | 60W | 4000K | 9000 лм |  | шт | 81 | 1.7472 | 131204.29 |  |  | 60
V1-S0-90GL7-54L74-6506040 | Осветительная система VARTON парковый Glight 60 Вт Plaza 4000 К RAL9005 черный 7000 мм | 60W | 4000K | 9000 лм |  | шт | 72 | 1.5288 | 114004.27 |  |  | 60
V1-S0-90GL6-54L73-6506040 | Осветительная система VARTON парковый Glight 60 Вт Urban 4000 К RAL9005 черный 6000 мм | 60W | 4000K | 9000 лм |  | шт | 63 | 1.3104 | 92725.84 |  |  | 60
V1-S0-90GL1-5440D-6506040 | Осветительная система VARTON парковый Glight 60 Вт Urban 4000K RAL9005 черный 4000 мм DALI | 60W | 4000K | 9000 лм |  | шт | 45 | 0.8736 | 83774.21 |  | DALI | 60
V1-S0-90GL1-5450D-6506040 | Осветительная система VARTON парковый Glight 60 Вт Urban 4000K RAL9005 черный 5000 мм DALI | 60W | 4000K | 9000 лм |  | шт | 54 | 1.092 | 91370.93 |  | DALI | 60
V1-S0-90GL1-5460D-6506040 | Осветительная система VARTON парковый Glight 60 Вт Urban 4000K RAL9005 черный 6000 мм DALI | 60W | 4000K | 9000 лм |  | шт | 63 | 1.3104 | 99119.88 |  | DALI | 60
V1-S0-90GL1-5480D-6506040 | Осветительная система VARTON парковый Glight 60 Вт Urban 4000K RAL9005 черный 8000 мм DALI | 60W | 4000K | 9000 лм |  | шт | 81 | 1.7472 | 137598.33 |  | DALI | 60
V1-S0-90GL1-5470D-6506040 | Осветительная система VARTON парковый Glight 60 Вт Urban 4000K RAL9005 черный 7000 мм DALI | 60W | 4000K | 9000 лм |  | шт | 72 | 1.5288 | 120398.3 |  | DALI | 60
V1-S0-90GL1-54050-6506050 | Осветительная система VARTON парковый Glight 60 Вт Urban 5000K RAL9005 черный 5000мм | 60W | 5000K | 9000 лм |  | шт | 49 | 1.092 | 84976.89 |  |  | 60
V1-S0-90GL1-54060-6506050 | Осветительная система VARTON парковый Glight 60 Вт Urban 5000K RAL9005 черный 6000мм | 60W | 5000K | 9000 лм |  | шт | 49 | 1.3104 | 92725.84 |  |  | 60
V1-S0-90GL1-54040-6506050 | Осветительная система VARTON парковый Glight 60 Вт Urban 5000K RAL9005 черный 4000мм | 60W | 5000K | 9000 лм |  | шт | 44 | 0.8736 | 77380.18 |  |  | 60
V1-S0-90GL7-54L72-6508040 | Осветительная система VARTON парковый Glight 80 Вт Road 4000 К RAL9005 черный 7000 мм | 80W | 4000K | 12000 лм |  | шт | 72 | 1.5288 | 115600.32 |  |  | 60
V1-S0-90GL8-54L72-6508040 | Осветительная система VARTON парковый Glight 80 Вт Road 4000 К RAL9005 черный 8000 мм | 80W | 4000K | 12000 лм |  | шт | 81 | 1.7472 | 132800.35 |  |  | 60
V1-S0-90GL5-54L73-6508040 | Осветительная система VARTON парковый Glight 80 Вт Urban 4000 К RAL9005 черный 5000 мм | 80W | 4000K | 12000 лм |  | шт | 54 | 1.092 | 86812.4 |  |  | 60
V1-S0-90GL7-54L74-6508040 | Осветительная система VARTON парковый Glight 80 Вт Plaza 4000 К RAL9005 черный 7000 мм | 80W | 4000K | 12000 лм |  | шт | 72 | 1.5288 | 115600.32 |  |  | 60
V1-S0-90GL8-54L74-6508040 | Осветительная система VARTON парковый Glight 80 Вт Plaza 4000 К RAL9005 черный 8000 мм | 80W | 4000K | 12000 лм |  | шт | 81 | 1.7472 | 132800.35 |  |  | 60
V1-S0-90GL8-54L73-6508040 | Осветительная система VARTON парковый Glight 80 Вт Urban 4000 К RAL9005 черный 8000 мм | 80W | 4000K | 12000 лм |  | шт | 81 | 1.7472 | 132800.35 |  |  | 60
V1-S0-90GL7-54L73-6508040 | Осветительная система VARTON парковый Glight 80 Вт Urban 4000 К RAL9005 черный 7000 мм | 80W | 4000K | 12000 лм |  | шт | 72 | 1.5288 | 115600.32 |  |  | 60
V1-S0-90GL8-54L75-6508040 | Осветительная система VARTON парковый Glight 80 Вт Garden 4000 К RAL9005 черный 8000 мм | 80W | 4000K | 12000 лм |  | шт | 81 | 1.7472 | 132800.35 |  |  | 60
V1-S0-90GL7-54L75-6508040 | Осветительная система VARTON парковый Glight 80 Вт Garden 4000 К RAL9005 черный 7000 мм | 80W | 4000K | 12000 лм |  | шт | 72 | 1.5288 | 115600.32 |  |  | 60
Glight S
Glight S
V1-S0-90GLS-22090-6501030 | Светодиодный светильник VARTON парковый Glight S 10 Вт 3000K RAL9005 черный муар 900 мм | 10W | 3000K | 1450 лм |  | шт | 8 | 0.0234 | 14933.35 |  | DALI | 60
V1-S0-90GLS-22D09-6501030 | Светодиодный светильник VARTON парковый Glight S 10 Вт 3000K 900 мм RAL9005 черный муар DALI | 10W | 3000K | 1450 лм |  | шт | 8 | 0.0234 | 20761.92 |  | DALI | 60
V1-S0-90GLS-22090-6501040 | Светодиодный светильник VARTON парковый Glight S 10 Вт 4000K RAL9005 черный муар 900 мм | 10W | 4000K | 1500 лм |  | шт | 8 | 0.0234 | 14933.35 |  | DALI | 60
V1-S0-90GLS-22D09-6501040 | Светодиодный светильник VARTON парковый Glight S 10 Вт 4000K RAL9005 черный муар 900 мм DALI | 10W | 4000K | 1500 лм |  | шт | 8 | 0.0234 | 20761.92 |  | DALI | 60
V1-S0-90GLS-22090-6501050 | Светильник VARTON парковый Glight S 10 Вт 900 мм 5000K RAL9005 черный муар | 10W | 5000K | 1550 лм |  | шт | 8 | 0.0234 | 14933.35 |  |  | 60
V1-S0-90GLS-22D09-6501050 | Светильник VARTON парковый Glight S 10 Вт 900 мм DALI 5000K RAL9005 черный муар | 10W | 5000K | 1550 лм |  | шт | 8 | 0.0234 | 20761.92 |  | DALI | 60
Glight T
Glight T
V1-S0-90GLT-54040-6506030 | Осветительная система VARTON парковый Glight T 2x30 Вт Urban 4000 мм 3000K RAL9005 черный муар | 60W | 3000K | 9000 лм |  | шт | 50 | 0.104 | 89491.84 |  |  | 60
V1-S0-90GLT-54060-6506030 | Осветительная система VARTON парковый Glight T 2x30 Вт Urban 6000 мм 3000K RAL9005 черный муар | 60W | 3000K | 9000 лм |  | шт | 68 | 0.156 | 104837.52 |  |  | 60
V1-S0-90GLT-54050-6506030 | Осветительная система VARTON парковый Glight T 2x30 Вт Urban 5000 мм 3000K RAL9005 черный муар | 60W | 3000K | 9000 лм |  | шт | 59 | 0.13 | 97088.56 |  |  | 60
V1-S0-90GLT-5450D-6506030 | Осветительная система VARTON парковый Glight T 2x30 Вт Urban 5000 мм DALI 3000K RAL9005 черный муар | 60W | 3000K | 9000 лм |  | шт | 59 | 0.13 | 103482.59 |  | DALI | 60
V1-S0-90GLT-5440D-6506030 | Осветительная система VARTON парковый Glight T 2x30 Вт Urban 4000 мм DALI 3000K RAL9005 черный муар | 60W | 3000K | 9000 лм |  | шт | 50 | 0.104 | 95885.88 |  | DALI | 60
V1-S0-90GLT-5460D-6506030 | Осветительная система VARTON парковый Glight T 2x30 Вт Urban 6000 мм DALI 3000K RAL9005 черный муар | 60W | 3000K | 9000 лм |  | шт | 68 | 0.156 | 111231.54 |  | DALI | 60
V1-S0-95GLT-54L74-6506040 | Осветительная система VARTON парковый Glight T 2x30 Вт Plaza 4000 К RAL9005 черный 5000 мм | 60W | 4000K | 9000 лм |  | шт | 59 | 0.13 | 97088.56 |  |  | 60
V1-S0-90GLT-54050-6506040 | Осветительная система VARTON парковый Glight T 2x30 Вт Urban 5000 мм 4000K RAL9005 черный муар | 60W | 4000K | 9000 лм |  | шт | 59 | 0.13 | 97088.56 |  |  | 60
V1-S0-95GLT-54L75-6506040 | Осветительная система VARTON парковый Glight T 2x30 Вт Garden 4000 К RAL9005 черный 5000 мм | 60W | 4000K | 9000 лм |  | шт | 59 | 0.13 | 97088.56 |  |  | 60
V1-S0-96GLT-54L72-6506040 | Осветительная система VARTON парковый Glight T 2x30 Вт Road 4000 К RAL9005 черный 6000 мм | 60W | 4000K | 9000 лм |  | шт | 68 | 0.156 | 104837.52 |  |  | 60
V1-S0-96GLT-54L73-6506040 | Осветительная система VARTON парковый Glight T 2x30 Вт Urban 4000 К RAL9005 черный 6000 мм | 60W | 4000K | 9000 лм |  | шт | 68 | 0.156 | 104837.52 |  |  | 60
V1-S0-94GLT-54L73-6506040 | Осветительная система VARTON парковый Glight T 2x30 Вт Urban 4000 К RAL9005 черный 4000 мм | 60W | 4000K | 9000 лм |  | шт | 50 | 0.104 | 89491.84 |  |  | 60
V1-S0-96GLT-54L75-6506040 | Осветительная система VARTON парковый Glight T 2x30 Вт Garden 4000 К RAL9005 черный 6000 мм | 60W | 4000K | 9000 лм |  | шт | 68 | 0.156 | 104837.52 |  |  | 60
V1-S0-90GLT-54060-6506040 | Осветительная система VARTON парковый Glight T 2x30 Вт Urban 6000 мм 4000K RAL9005 черный муар | 60W | 4000K | 9000 лм |  | шт | 68 | 0.156 | 104837.52 |  |  | 60
V1-S0-95GLT-54L73-6506040 | Осветительная система VARTON парковый Glight T 2x30 Вт Urban 4000 К RAL9005 черный 5000 мм | 60W | 4000K | 9000 лм |  | шт | 59 | 0.13 | 97088.56 |  |  | 60
V1-S0-94GLT-54L75-6506040 | Осветительная система VARTON парковый Glight T 2x30 Вт Garden 4000 К RAL9005 черный 4000 мм | 60W | 4000K | 9000 лм |  | шт | 50 | 0.104 | 89491.84 |  |  | 60
V1-S0-90GLT-54040-6506040 | Осветительная система VARTON парковый Glight T 2x30 Вт Urban 4000 мм 4000K RAL9005 черный муар | 60W | 4000K | 9000 лм |  | шт | 50 | 0.104 | 89491.84 |  |  | 60
V1-S0-94GLT-54L74-6506040 | Осветительная система VARTON парковый Glight T 2x30 Вт Plaza 4000 К RAL9005 черный 4000 мм | 60W | 4000K | 9000 лм |  | шт | 50 | 0.104 | 89491.84 |  |  | 60
V1-S0-94GLT-54L72-6506040 | Осветительная система VARTON парковый Glight T 2x30 Вт Road 4000 К RAL9005 черный 4000 мм | 60W | 4000K | 9000 лм |  | шт | 50 | 0.104 | 89491.84 |  |  | 60
V1-S0-95GLT-54L72-6506040 | Осветительная система VARTON парковый Glight T 2x30 Вт Road 4000 К RAL9005 черный 5000 мм | 60W | 4000K | 9000 лм |  | шт | 59 | 0.13 | 97088.56 |  |  | 60
V1-S0-96GLT-54L74-6506040 | Осветительная система VARTON парковый Glight T 2x30 Вт Plaza 4000 К RAL9005 черный 6000 мм | 60W | 4000K | 9000 лм |  | шт | 68 | 0.156 | 104837.52 |  |  | 60
V1-S0-90GLT-5450D-6506040 | Осветительная система VARTON парковый Glight T 2x30 Вт Urban 5000 мм DALI 4000K RAL9005 черный муар | 60W | 4000K | 9000 лм |  | шт | 59 | 0.13 | 103482.59 |  | DALI | 60
V1-S0-90GLT-5460D-6506040 | Осветительная система VARTON парковый Glight T 2x30 Вт Urban 6000 мм DALI 4000K RAL9005 черный муар | 60W | 4000K | 9000 лм |  | шт | 68 | 0.156 | 111231.54 |  | DALI | 60
V1-S0-90GLT-5440D-6506040 | Осветительная система VARTON парковый Glight T 2x30 Вт Urban 4000 мм DALI 4000K RAL9005 черный муар | 60W | 4000K | 9000 лм |  | шт | 50 | 0.104 | 95885.88 |  | DALI | 60
V1-S0-90GLT-54040-6512030 | Осветительная система VARTON парковый Glight T 2x60 Вт Urban 4000 мм 3000K RAL9005 черный муар | 120W | 3000K | 18000 лм |  | шт | 50 | 0.104 | 91870.5 |  |  | 60
V1-S0-90GLT-54050-6512030 | Осветительная система VARTON парковый Glight T 2x60 Вт Urban 5000 мм 3000K RAL9005 черный муар | 120W | 3000K | 18000 лм |  | шт | 59 | 0.13 | 99467.22 |  |  | 60
V1-S0-90GLT-54060-6512030 | Осветительная система VARTON парковый Glight T 2x60 Вт Urban 6000 мм 3000K RAL9005 черный муар | 120W | 3000K | 18000 лм |  | шт | 68 | 0.156 | 107216.18 |  |  | 60
V1-S0-90GLT-5450D-6512030 | Осветительная система VARTON парковый Glight T 2x60 Вт Urban 5000 мм DALI 3000K RAL9005 черный муар | 120W | 3000K | 18000 лм |  | шт | 59 | 0.13 | 105861.25 |  | DALI | 60
V1-S0-90GLT-5460D-6512030 | Осветительная система VARTON парковый Glight T 2x60 Вт Urban 6000 мм DALI 3000K RAL9005 черный муар | 120W | 3000K | 18000 лм |  | шт | 68 | 0.156 | 113610.2 |  | DALI | 60
V1-S0-90GLT-5440D-6512030 | Осветительная система VARTON парковый Glight T 2x60 Вт Urban 4000 мм DALI 3000K RAL9005 черный муар | 120W | 3000K | 18000 лм |  | шт | 50 | 0.104 | 98264.54 |  | DALI | 60
V1-S0-96GLT-54L72-6512040 | Осветительная система VARTON парковый Glight T 2x60 Вт Road 4000 К RAL9005 черный 6000 мм | 120W | 4000K | 18000 лм |  | шт | 68 | 0.156 | 107216.18 |  |  | 60
V1-S0-98GLT-54L72-6512040 | Осветительная система VARTON парковый Glight T 2x60 Вт Road 4000 К RAL9005 черный 8000 мм | 120W | 4000K | 18000 лм |  | шт | 86 | 0.208 | 145694.63 |  |  | 60
V1-S0-97GLT-54L74-6512040 | Осветительная система VARTON парковый Glight T 2x60 Вт Plaza 4000 К RAL9005 черный 7000 мм | 120W | 4000K | 18000 лм |  | шт | 77 | 0.182 | 128494.59 |  |  | 60
V1-S0-96GLT-54L73-6512040 | Осветительная система VARTON парковый Glight T 2x60 Вт Urban 4000 К RAL9005 черный 6000 мм | 120W | 4000K | 18000 лм |  | шт | 68 | 0.156 | 107216.18 |  |  | 60
V1-S0-94GLT-54L75-6512040 | Осветительная система VARTON парковый Glight T 2x60 Вт Garden 4000 К RAL9005 черный 4000 мм | 120W | 4000K | 18000 лм |  | шт | 50 | 0.104 | 91870.5 |  |  | 60
V1-S0-97GLT-54L75-6512040 | Осветительная система VARTON парковый Glight T 2x60 Вт Garden 4000 К RAL9005 черный 7000 мм | 120W | 4000K | 18000 лм |  | шт | 77 | 0.182 | 128494.59 |  |  | 60
V1-S0-97GLT-54L72-6512040 | Осветительная система VARTON парковый Glight T 2x60 Вт Road 4000 К RAL9005 черный 7000 мм | 120W | 4000K | 18000 лм |  | шт | 77 | 0.182 | 128494.59 |  |  | 60
V1-S0-90GLT-54040-6512040 | Осветительная система VARTON парковый Glight T 2x60 Вт Urban 4000 мм 4000K RAL9005 черный муар | 120W | 4000K | 18000 лм |  | шт | 50 | 0.104 | 91870.5 |  |  | 60
V1-S0-98GLT-54L73-6512040 | Осветительная система VARTON парковый Glight T 2x60 Вт Urban 4000 К RAL9005 черный 8000 мм | 120W | 4000K | 18000 лм |  | шт | 86 | 0.208 | 145694.63 |  |  | 60
V1-S0-90GLT-54060-6512040 | Осветительная система VARTON парковый Glight T 2x60 Вт Urban 6000 мм 4000K RAL9005 черный муар | 120W | 4000K | 18000 лм |  | шт | 68 | 0.156 | 107216.18 |  |  | 60
V1-S0-95GLT-54L73-6512040 | Осветительная система VARTON парковый Glight T 2x60 Вт Urban 4000 К RAL9005 черный 5000 мм | 120W | 4000K | 18000 лм |  | шт | 59 | 0.13 | 99467.22 |  |  | 60
V1-S0-96GLT-54L75-6512040 | Осветительная система VARTON парковый Glight T 2x60 Вт Garden 4000 К RAL9005 черный 6000 мм | 120W | 4000K | 18000 лм |  | шт | 68 | 0.156 | 107216.18 |  |  | 60
V1-S0-95GLT-54L72-6512040 | Осветительная система VARTON парковый Glight T 2x60 Вт Road 4000 К RAL9005 черный 5000 мм | 120W | 4000K | 18000 лм |  | шт | 59 | 0.13 | 99467.22 |  |  | 60
V1-S0-98GLT-54L75-6512040 | Осветительная система VARTON парковый Glight T 2x60 Вт Garden 4000 К RAL9005 черный 8000 мм | 120W | 4000K | 18000 лм |  | шт | 86 | 0.208 | 145694.63 |  |  | 60
V1-S0-98GLT-54L74-6512040 | Осветительная система VARTON парковый Glight T 2x60 Вт Plaza 4000 К RAL9005 черный 8000 мм | 120W | 4000K | 18000 лм |  | шт | 86 | 0.208 | 145694.63 |  |  | 60
V1-S0-95GLT-54L75-6512040 | Осветительная система VARTON парковый Glight T 2x60 Вт Garden 4000 К RAL9005 черный 5000 мм | 120W | 4000K | 18000 лм |  | шт | 59 | 0.13 | 99467.22 |  |  | 60
V1-S0-95GLT-54L74-6512040 | Осветительная система VARTON парковый Glight T 2x60 Вт Plaza 4000 К RAL9005 черный 5000 мм | 120W | 4000K | 18000 лм |  | шт | 59 | 0.13 | 99467.22 |  |  | 60
V1-S0-94GLT-54L74-6512040 | Осветительная система VARTON парковый Glight T 2x60 Вт Plaza 4000 К RAL9005 черный 4000 мм | 120W | 4000K | 18000 лм |  | шт | 50 | 0.104 | 91870.5 |  |  | 60
V1-S0-97GLT-54L73-6512040 | Осветительная система VARTON парковый Glight T 2x60 Вт Urban 4000 К RAL9005 черный 7000 мм | 120W | 4000K | 18000 лм |  | шт | 77 | 0.182 | 128494.59 |  |  | 60
V1-S0-90GLT-54050-6512040 | Осветительная система VARTON парковый Glight T 2x60 Вт Urban 5000 мм 4000K RAL9005 черный муар | 120W | 4000K | 18000 лм |  | шт | 59 | 0.13 | 99467.22 |  |  | 60
V1-S0-94GLT-54L72-6512040 | Осветительная система VARTON парковый Glight T 2x60 Вт Road 4000 К RAL9005 черный 4000 мм | 120W | 4000K | 18000 лм |  | шт | 50 | 0.104 | 91870.5 |  |  | 60
V1-S0-96GLT-54L74-6512040 | Осветительная система VARTON парковый Glight T 2x60 Вт Plaza 4000 К RAL9005 черный 6000 мм | 120W | 4000K | 18000 лм |  | шт | 68 | 0.156 | 107216.18 |  |  | 60
V1-S0-90GLT-5450D-6512040 | Осветительная система VARTON парковый Glight T 2x60 Вт Urban 5000 мм DALI 4000K RAL9005 черный муар | 120W | 4000K | 18000 лм |  | шт | 59 | 0.13 | 105861.25 |  | DALI | 60
V1-S0-90GLT-5440D-6512040 | Осветительная система VARTON парковый Glight T 2x60 Вт Urban 4000 мм DALI 4000K RAL9005 черный муар | 120W | 4000K | 18000 лм |  | шт | 50 | 0.104 | 98264.54 |  | DALI | 60
V1-S0-90GLT-5460D-6512040 | Осветительная система VARTON парковый Glight T 2x60 Вт Urban 6000 мм DALI 4000K RAL9005 черный муар | 120W | 4000K | 18000 лм |  | шт | 68 | 0.156 | 113610.2 |  | DALI | 60
V1-S0-98GLT-54L73-6516040 | Осветительная система VARTON парковый Glight T 2x80 Вт Urban 4000 К RAL9005 черный 8000 мм | 160W | 4000K | 24000 лм |  | шт | 86 | 0.208 | 148886.74 |  |  | 60
V1-S0-98GLT-54L75-6516040 | Осветительная система VARTON парковый Glight T 2x80 Вт Garden 4000 К RAL9005 черный 8000 мм | 160W | 4000K | 24000 лм |  | шт | 86 | 0.208 | 148886.74 |  |  | 60
V1-S0-98GLT-54L74-6516040 | Осветительная система VARTON парковый Glight T 2x80 Вт Plaza 4000 К RAL9005 черный 8000 мм | 160W | 4000K | 24000 лм |  | шт | 86 | 0.208 | 148886.74 |  |  | 60
V1-S0-97GLT-54L72-6516040 | Осветительная система VARTON парковый Glight T 2x80 Вт Road 4000 К RAL9005 черный 7000 мм | 160W | 4000K | 24000 лм |  | шт | 77 | 0.182 | 131686.7 |  |  | 60
V1-S0-98GLT-54L72-6516040 | Осветительная система VARTON парковый Glight T 2x80 Вт Road 4000 К RAL9005 черный 8000 мм | 160W | 4000K | 24000 лм |  | шт | 86 | 0.208 | 148886.74 |  |  | 60
V1-S0-97GLT-54L73-6516040 | Осветительная система VARTON парковый Glight T 2x80 Вт Urban 4000 К RAL9005 черный 7000 мм | 160W | 4000K | 24000 лм |  | шт | 77 | 0.182 | 131686.7 |  |  | 60
V1-S0-97GLT-54L75-6516040 | Осветительная система VARTON парковый Glight T 2x80 Вт Garden 4000 К RAL9005 черный 7000 мм | 160W | 4000K | 24000 лм |  | шт | 77 | 0.182 | 131686.7 |  |  | 60
V1-S0-97GLT-54L74-6516040 | Осветительная система VARTON парковый Glight T 2x80 Вт Plaza 4000 К RAL9005 черный 7000 мм | 160W | 4000K | 24000 лм |  | шт | 77 | 0.182 | 131686.7 |  |  | 60
Glight Z
Glight Z
V1-S0-90GLZ-54050-6506030 | Осветительная система VARTON парковый Glight Z 2x30 Вт Urban 5000 мм 3000K RAL9005 черный муар | 60W | 3000K | 9000 лм |  | шт | 59 | 0.13 | 97088.56 |  |  | 60
V1-S0-90GLZ-54040-6506030 | Осветительная система VARTON парковый Glight Z 2x30 Вт Urban 4000 мм 3000K RAL9005 черный муар | 60W | 3000K | 9000 лм |  | шт | 50 | 0.104 | 89491.84 |  |  | 60
V1-S0-90GLZ-54060-6506030 | Осветительная система VARTON парковый Glight Z 2x30 Вт Urban 6000 мм 3000K RAL9005 черный муар | 60W | 3000K | 9000 лм |  | шт | 68 | 0.156 | 104837.52 |  |  | 60
V1-S0-90GLZ-5440D-6506030 | Осветительная система VARTON парковый Glight Z 2x30 Вт Urban 4000 мм DALI 3000K RAL9005 черный муар | 60W | 3000K | 9000 лм |  | шт | 50 | 0.104 | 95885.88 |  | DALI | 60
V1-S0-90GLZ-5460D-6506030 | Осветительная система VARTON парковый Glight Z 2x30 Вт Urban 6000 мм DALI 3000K RAL9005 черный муар | 60W | 3000K | 9000 лм |  | шт | 68 | 0.156 | 111231.54 |  | DALI | 60
V1-S0-90GLZ-5450D-6506030 | Осветительная система VARTON парковый Glight Z 2x30 Вт Urban 5000 мм DALI 3000K RAL9005 черный муар | 60W | 3000K | 9000 лм |  | шт | 59 | 0.13 | 103482.59 |  | DALI | 60
V1-S0-96GLZ-54L74-6506040 | Осветительная система VARTON парковый Glight Z 2x30 Вт Plaza 4000 К RAL9005 черный 6000 мм | 60W | 4000K | 9000 лм |  | шт | 68 | 0.156 | 104837.52 |  |  | 60
V1-S0-95GLZ-54L72-6506040 | Осветительная система VARTON парковый Glight Z 2x30 Вт Road 4000 К RAL9005 черный 5000 мм | 60W | 4000K | 9000 лм |  | шт | 59 | 0.13 | 97088.56 |  |  | 60
V1-S0-95GLZ-54L74-6506040 | Осветительная система VARTON парковый Glight Z 2x30 Вт Plaza 4000 К RAL9005 черный 5000 мм | 60W | 4000K | 9000 лм |  | шт | 59 | 0.13 | 97088.56 |  |  | 60
V1-S0-94GLZ-54L74-6506040 | Осветительная система VARTON парковый Glight Z 2x30 Вт Plaza 4000 К RAL9005 черный 4000 мм | 60W | 4000K | 9000 лм |  | шт | 50 | 0.104 | 89491.84 |  |  | 60
V1-S0-90GLZ-54050-6506040 | Осветительная система VARTON парковый Glight Z 2x30 Вт Urban 5000 мм 4000K RAL9005 черный муар | 60W | 4000K | 9000 лм |  | шт | 59 | 0.13 | 97088.56 |  |  | 60
V1-S0-94GLZ-54L73-6506040 | Осветительная система VARTON парковый Glight Z 2x30 Вт Urban 4000 К RAL9005 черный 4000 мм | 60W | 4000K | 9000 лм |  | шт | 50 | 0.104 | 89491.84 |  |  | 60
V1-S0-96GLZ-54L75-6506040 | Осветительная система VARTON парковый Glight Z 2x30 Вт Garden 4000 К RAL9005 черный 6000 мм | 60W | 4000K | 9000 лм |  | шт | 68 | 0.156 | 104837.52 |  |  | 60
V1-S0-95GLZ-54L73-6506040 | Осветительная система VARTON парковый Glight Z 2x30 Вт Urban 4000 К RAL9005 черный 5000 мм | 60W | 4000K | 9000 лм |  | шт | 59 | 0.13 | 97088.56 |  |  | 60
V1-S0-95GLZ-54L75-6506040 | Осветительная система VARTON парковый Glight Z 2x30 Вт Garden 4000 К RAL9005 черный 5000 мм | 60W | 4000K | 9000 лм |  | шт | 59 | 0.13 | 97088.56 |  |  | 60
V1-S0-94GLZ-54L72-6506040 | Осветительная система VARTON парковый Glight Z 2x30 Вт Road 4000 К RAL9005 черный 4000 мм | 60W | 4000K | 9000 лм |  | шт | 50 | 0.104 | 89491.84 |  |  | 60
V1-S0-96GLZ-54L72-6506040 | Осветительная система VARTON парковый Glight Z 2x30 Вт Road 4000 К RAL9005 черный 6000 мм | 60W | 4000K | 9000 лм |  | шт | 68 | 0.156 | 104837.52 |  |  | 60
V1-S0-90GLZ-54060-6506040 | Осветительная система VARTON парковый Glight Z 2x30 Вт Urban 6000 мм 4000K RAL9005 черный муар | 60W | 4000K | 9000 лм |  | шт | 68 | 0.156 | 104837.52 |  |  | 60
V1-S0-94GLZ-54L75-6506040 | Осветительная система VARTON парковый Glight Z 2x30 Вт Garden 4000 К RAL9005 черный 4000 мм | 60W | 4000K | 9000 лм |  | шт | 50 | 0.104 | 89491.84 |  |  | 60
V1-S0-90GLZ-54040-6506040 | Осветительная система VARTON парковый Glight Z 2x30 Вт Urban 4000 мм 4000K RAL9005 черный муар | 60W | 4000K | 9000 лм |  | шт | 50 | 0.104 | 89491.84 |  |  | 60
V1-S0-96GLZ-54L73-6506040 | Осветительная система VARTON парковый Glight Z 2x30 Вт Urban 4000 К RAL9005 черный 6000 мм | 60W | 4000K | 9000 лм |  | шт | 68 | 0.156 | 104837.52 |  |  | 60
V1-S0-90GLZ-5450D-6506040 | Осветительная система VARTON парковый Glight Z 2x30 Вт Urban 5000 мм DALI 4000K RAL9005 черный муар | 60W | 4000K | 9000 лм |  | шт | 59 | 0.13 | 103482.59 |  | DALI | 60
V1-S0-90GLZ-5440D-6506040 | Осветительная система VARTON парковый Glight Z 2x30 Вт Urban 4000 мм DALI 4000K RAL9005 черный муар | 60W | 4000K | 9000 лм |  | шт | 50 | 0.104 | 95885.88 |  | DALI | 60
V1-S0-90GLZ-5460D-6506040 | Осветительная система VARTON парковый Glight Z 2x30 Вт Urban 6000 мм DALI 4000K RAL9005 черный муар | 60W | 4000K | 9000 лм |  | шт | 68 | 0.156 | 111231.54 |  | DALI | 60
V1-S0-90GLZ-54060-6512030 | Осветительная система VARTON парковый Glight Z 2x60 Вт Urban 6000 мм 3000K RAL9005 черный муар | 120W | 3000K | 18000 лм |  | шт | 68 | 0.156 | 107216.18 |  |  | 60
V1-S0-90GLZ-54040-6512030 | Осветительная система VARTON парковый Glight Z 2x60 Вт Urban 4000 мм 3000K RAL9005 черный муар | 120W | 3000K | 18000 лм |  | шт | 50 | 0.104 | 91870.5 |  |  | 60
V1-S0-90GLZ-54050-6512030 | Осветительная система VARTON парковый Glight Z 2x60 Вт Urban 5000 мм 3000K RAL9005 черный муар | 120W | 3000K | 18000 лм |  | шт | 59 | 0.13 | 99467.22 |  |  | 60
V1-S0-90GLZ-5450D-6512030 | Осветительная система VARTON парковый Glight Z 2x60 Вт Urban 5000 мм DALI 3000K RAL9005 черный муар | 120W | 3000K | 18000 лм |  | шт | 59 | 0.13 | 105861.25 |  | DALI | 60
V1-S0-90GLZ-5440D-6512030 | Осветительная система VARTON парковый Glight Z 2x60 Вт Urban 4000 мм DALI 3000K RAL9005 черный муар | 120W | 3000K | 18000 лм |  | шт | 50 | 0.104 | 98264.54 |  | DALI | 60
V1-S0-90GLZ-5460D-6512030 | Осветительная система VARTON парковый Glight Z 2x60 Вт Urban 6000 мм DALI 3000K RAL9005 черный муар | 120W | 3000K | 18000 лм |  | шт | 68 | 0.156 | 113610.2 |  | DALI | 60
V1-S0-95GLZ-54L73-6512040 | Осветительная система VARTON парковый Glight Z 2x60 Вт Urban 4000 К RAL9005 черный 5000 мм | 120W | 4000K | 18000 лм |  | шт | 59 | 0.13 | 99467.22 |  |  | 60
V1-S0-96GLZ-54L74-6512040 | Осветительная система VARTON парковый Glight Z 2x60 Вт Plaza 4000 К RAL9005 черный 6000 мм | 120W | 4000K | 18000 лм |  | шт | 68 | 0.156 | 107216.18 |  |  | 60
V1-S0-96GLZ-54L73-6512040 | Осветительная система VARTON парковый Glight Z 2x60 Вт Urban 4000 К RAL9005 черный 6000 мм | 120W | 4000K | 18000 лм |  | шт | 68 | 0.156 | 107216.18 |  |  | 60
V1-S0-97GLZ-54L72-6512040 | Осветительная система VARTON парковый Glight Z 2x60 Вт Road 4000 К RAL9005 черный 7000 мм | 120W | 4000K | 18000 лм |  | шт | 77 | 0.182 | 128494.59 |  |  | 60
V1-S0-97GLZ-54L75-6512040 | Осветительная система VARTON парковый Glight Z 2x60 Вт Garden 4000 К RAL9005 черный 7000 мм | 120W | 4000K | 18000 лм |  | шт | 77 | 0.182 | 128494.59 |  |  | 60
V1-S0-95GLZ-54L74-6512040 | Осветительная система VARTON парковый Glight Z 2x60 Вт Plaza 4000 К RAL9005 черный 5000 мм | 120W | 4000K | 18000 лм |  | шт | 59 | 0.13 | 99467.22 |  |  | 60
V1-S0-90GLZ-54040-6512040 | Осветительная система VARTON парковый Glight Z 2x60 Вт Urban 4000 мм 4000K RAL9005 черный муар | 120W | 4000K | 18000 лм |  | шт | 50 | 0.104 | 91870.5 |  |  | 60
V1-S0-98GLZ-54L73-6512040 | Осветительная система VARTON парковый Glight Z 2x60 Вт Urban 4000 К RAL9005 черный 8000 мм | 120W | 4000K | 18000 лм |  | шт | 86 | 0.208 | 145694.63 |  |  | 60
V1-S0-96GLZ-54L72-6512040 | Осветительная система VARTON парковый Glight Z 2x60 Вт Road 4000 К RAL9005 черный 6000 мм | 120W | 4000K | 18000 лм |  | шт | 68 | 0.156 | 107216.18 |  |  | 60
V1-S0-96GLZ-54L75-6512040 | Осветительная система VARTON парковый Glight Z 2x60 Вт Garden 4000 К RAL9005 черный 6000 мм | 120W | 4000K | 18000 лм |  | шт | 68 | 0.156 | 107216.18 |  |  | 60
V1-S0-94GLZ-54L72-6512040 | Осветительная система VARTON парковый Glight Z 2x60 Вт Road 4000 К RAL9005 черный 4000 мм | 120W | 4000K | 18000 лм |  | шт | 50 | 0.104 | 91870.5 |  |  | 60
V1-S0-98GLZ-54L72-6512040 | Осветительная система VARTON парковый Glight Z 2x60 Вт Road 4000 К RAL9005 черный 8000 мм | 120W | 4000K | 18000 лм |  | шт | 86 | 0.208 | 145694.63 |  |  | 60
V1-S0-97GLZ-54L73-6512040 | Осветительная система VARTON парковый Glight Z 2x60 Вт Urban 4000 К RAL9005 черный 7000 мм | 120W | 4000K | 18000 лм |  | шт | 77 | 0.182 | 128494.59 |  |  | 60
V1-S0-94GLZ-54L75-6512040 | Осветительная система VARTON парковый Glight Z 2x60 Вт Garden 4000 К RAL9005 черный 4000 мм | 120W | 4000K | 18000 лм |  | шт | 50 | 0.104 | 91870.5 |  |  | 60
V1-S0-90GLZ-54050-6512040 | Осветительная система VARTON парковый Glight Z 2x60 Вт Urban 5000 мм 4000K RAL9005 черный муар | 120W | 4000K | 18000 лм |  | шт | 59 | 0.13 | 99467.22 |  |  | 60
V1-S0-97GLZ-54L74-6512040 | Осветительная система VARTON парковый Glight Z 2x60 Вт Plaza 4000 К RAL9005 черный 7000 мм | 120W | 4000K | 18000 лм |  | шт | 77 | 0.182 | 128494.59 |  |  | 60
V1-S0-95GLZ-54L72-6512040 | Осветительная система VARTON парковый Glight Z 2x60 Вт Road 4000 К RAL9005 черный 5000 мм | 120W | 4000K | 18000 лм |  | шт | 59 | 0.13 | 99467.22 |  |  | 60
V1-S0-94GLZ-54L74-6512040 | Осветительная система VARTON парковый Glight Z 2x60 Вт Plaza 4000 К RAL9005 черный 4000 мм | 120W | 4000K | 18000 лм |  | шт | 50 | 0.104 | 91870.5 |  |  | 60
V1-S0-95GLZ-54L75-6512040 | Осветительная система VARTON парковый Glight Z 2x60 Вт Garden 4000 К RAL9005 черный 5000 мм | 120W | 4000K | 18000 лм |  | шт | 59 | 0.13 | 99467.22 |  |  | 60
V1-S0-98GLZ-54L74-6512040 | Осветительная система VARTON парковый Glight Z 2x60 Вт Plaza 4000 К RAL9005 черный 8000 мм | 120W | 4000K | 18000 лм |  | шт | 86 | 0.208 | 145694.63 |  |  | 60
V1-S0-98GLZ-54L75-6512040 | Осветительная система VARTON парковый Glight Z 2x60 Вт Garden 4000 К RAL9005 черный 8000 мм | 120W | 4000K | 18000 лм |  | шт | 86 | 0.208 | 145694.63 |  |  | 60
V1-S0-90GLZ-54060-6512040 | Осветительная система VARTON парковый Glight Z 2x60 Вт Urban 6000 мм 4000K RAL9005 черный муар | 120W | 4000K | 18000 лм |  | шт | 68 | 0.156 | 107216.18 |  |  | 60
V1-S0-90GLZ-5440D-6512040 | Осветительная система VARTON парковый Glight Z 2x60 Вт Urban 4000 мм DALI 4000K RAL9005 черный муар | 120W | 4000K | 18000 лм |  | шт | 50 | 0.104 | 98264.54 |  | DALI | 60
V1-S0-90GLZ-5450D-6512040 | Осветительная система VARTON парковый Glight Z 2x60 Вт Urban 5000 мм DALI 4000K RAL9005 черный муар | 120W | 4000K | 18000 лм |  | шт | 59 | 0.13 | 105861.25 |  | DALI | 60
V1-S0-90GLZ-5460D-6512040 | Осветительная система VARTON парковый Glight Z 2x60 Вт Urban 6000 мм DALI 4000K RAL9005 черный муар | 120W | 4000K | 18000 лм |  | шт | 68 | 0.156 | 113610.2 |  | DALI | 60
V1-S0-97GLZ-54L72-6516040 | Осветительная система VARTON парковый Glight Z 2x80 Вт Road 4000 К RAL9005 черный 7000 мм | 160W | 4000K | 24000 лм |  | шт | 77 | 0.182 | 131686.7 |  |  | 60
V1-S0-98GLZ-54L72-6516040 | Осветительная система VARTON парковый Glight Z 2x80 Вт Road 4000 К RAL9005 черный 8000 мм | 160W | 4000K | 24000 лм |  | шт | 86 | 0.208 | 148886.74 |  |  | 60
V1-S0-97GLZ-54L73-6516040 | Осветительная система VARTON парковый Glight Z 2x80 Вт Urban 4000 К RAL9005 черный 7000 мм | 160W | 4000K | 24000 лм |  | шт | 77 | 0.182 | 131686.7 |  |  | 60
V1-S0-97GLZ-54L75-6516040 | Осветительная система VARTON парковый Glight Z 2x80 Вт Garden 4000 К RAL9005 черный 7000 мм | 160W | 4000K | 24000 лм |  | шт | 77 | 0.182 | 131686.7 |  |  | 60
V1-S0-98GLZ-54L75-6516040 | Осветительная система VARTON парковый Glight Z 2x80 Вт Garden 4000 К RAL9005 черный 8000 мм | 160W | 4000K | 24000 лм |  | шт | 86 | 0.208 | 148886.74 |  |  | 60
V1-S0-97GLZ-54L74-6516040 | Осветительная система VARTON парковый Glight Z 2x80 Вт Plaza 4000 К RAL9005 черный 7000 мм | 160W | 4000K | 24000 лм |  | шт | 77 | 0.182 | 131686.7 |  |  | 60
V1-S0-98GLZ-54L74-6516040 | Осветительная система VARTON парковый Glight Z 2x80 Вт Plaza 4000 К RAL9005 черный 8000 мм | 160W | 4000K | 24000 лм |  | шт | 86 | 0.208 | 148886.74 |  |  | 60
V1-S0-98GLZ-54L73-6516040 | Осветительная система VARTON парковый Glight Z 2x80 Вт Urban 4000 К RAL9005 черный 8000 мм | 160W | 4000K | 24000 лм |  | шт | 86 | 0.208 | 148886.74 |  |  | 60
IONIK
IONIK Opal
V1-S0-9IO01-07L90-6603027 | Светодиодный светильник VARTON IONIK Opal парк 30 Вт опаловый 2700К IP66 RAL9005 черный | 30W | 2700K | 3900 лм |  | шт |  | 0.073 | 73678.59 |  |  | 30
V1-S0-7IO01-07L90-6603027 | Светодиодный светильник VARTON IONIK Opal парк 30 Вт опаловый 2700К IP66 RAL7045 серый | 30W | 2700K | 3900 лм |  | шт |  | 0.073 | 73678.59 |  |  | 30
V1-S0-9IO01-07D90-6603027 | Светодиодный светильник VARTON IONIK Opal парк 30 Вт опал 2700К IP66 RAL9005 черный DALI | 30W | 2700K | 3900 лм |  | шт |  | 0.073 | 75957.3 |  | DALI | 30
V1-S0-7IO01-07D90-6603027 | Светодиодный светильник VARTON IONIK Opal парк 30 Вт опал 2700К IP66 RAL7045 серый DALI | 30W | 2700K | 3900 лм |  | шт |  | 0.073 | 75957.3 |  | DALI | 30
V1-S0-9IO01-07L90-6603040 | Светодиодный светильник VARTON IONIK Opal парк 30 Вт опаловый 4000К IP66 RAL9005 черный | 30W | 4000K | 4560 лм |  | шт |  | 0.073 | 73678.59 |  |  | 30
V1-S0-7IO01-07L90-6603040 | Светодиодный светильник VARTON IONIK Opal парк 30 Вт опаловый 4000К IP66 RAL7045 серый | 30W | 4000K | 4560 лм |  | шт |  | 0.073 | 73678.59 |  |  | 30
V1-S0-7IO01-07D90-6603040 | Светодиодный светильник VARTON IONIK Opal парк 30 Вт опал 4000К IP66 RAL7045 серый DALI | 30W | 4000K | 4560 лм |  | шт |  | 0.073 | 75957.3 |  | DALI | 30
V1-S0-9IO01-07D90-6603040 | Светодиодный светильник VARTON IONIK Opal парк 30 Вт опал 4000К IP66 RAL9005 черный DALI | 30W | 4000K | 4560 лм |  | шт |  | 0.073 | 75957.3 |  | DALI | 30
V1-S0-9IO01-07L90-6604027 | Светодиодный светильник VARTON парковый IONIK Opal 40 Вт опаловый 2700K 76мм RAL9005 черный муар | 40W | 2700K | 5200 лм |  | шт |  | 0.073 | 75182.23 |  |  | 30
V1-S0-7IO01-07L90-6604027 | Светодиодный светильник VARTON IONIK Opal парк 40 Вт опаловый 2700К IP66 RAL7045 серый | 40W | 2700K | 5200 лм |  | шт |  | 0.073 | 75182.23 |  |  | 30
V1-S0-9IO01-07D90-6604027 | Светодиодный светильник VARTON IONIK Opal парк 40 Вт опал 2700К IP66 RAL9005 черный DALI | 40W | 2700K | 5200 лм |  | шт |  | 0.073 | 77507.45 |  | DALI | 30
V1-S0-7IO01-07D90-6604027 | Светодиодный светильник VARTON IONIK Opal парк 40 Вт опал 2700К IP66 RAL7045 серый DALI | 40W | 2700K | 5200 лм |  | шт |  | 0.073 | 77507.45 |  | DALI | 30
V1-S0-9IO01-07L90-6604040 | Светодиодный светильник VARTON IONIK Opal парк 40 Вт опаловый 4000К IP66 RAL9005 черный | 40W | 4000K | 6080 лм |  | шт |  | 0.073 | 75182.23 |  |  | 30
V1-S0-7IO01-07L90-6604040 | Светодиодный светильник VARTON IONIK Opal парк 40 Вт опаловый 4000К IP66 RAL7045 серый | 40W | 4000K | 6080 лм |  | шт |  | 0.073 | 75182.23 |  |  | 30
V1-S0-9IO01-07D90-6604040 | Светодиодный светильник VARTON IONIK Opal парк 40 Вт опал 4000К IP66 RAL9005 черный DALI | 40W | 4000K | 6080 лм |  | шт |  | 0.073 | 77507.45 |  | DALI | 30
V1-S0-7IO01-07D90-6604040 | Светодиодный светильник VARTON IONIK Opal парк 40 Вт опал 4000К IP66 RAL7045 серый DALI | 40W | 4000K | 6080 лм |  | шт |  | 0.073 | 77507.45 |  | DALI | 30
V1-S0-9IO01-07L90-6606027 | Светодиодный светильник VARTON IONIK Opal парк 60 Вт опаловый 2700К IP66 RAL9005 черный | 60W | 2700K | 7800 лм |  | шт |  | 0.073 | 76716.56 |  |  | 30
V1-S0-7IO01-07L90-6606027 | Светодиодный светильник VARTON IONIK Opal парк 60 Вт опаловый 2700К IP66 RAL7045 серый | 60W | 2700K | 7800 лм |  | шт |  | 0.073 | 76716.56 |  |  | 30
V1-S0-9IO01-07D90-6606027 | Светодиодный светильник VARTON IONIK Opal парк 60 Вт опал 2700К IP66 RAL9005 черный DALI | 60W | 2700K | 7800 лм |  | шт |  | 0.073 | 79089.24 |  | DALI | 30
V1-S0-7IO01-07D90-6606027 | Светодиодный светильник VARTON IONIK Opal парк 60 Вт опал 2700К IP66 RAL7045 серый DALI | 60W | 2700K | 7800 лм |  | шт |  | 0.073 | 79089.24 |  | DALI | 30
V1-S0-7IO01-07L90-6606040 | Светодиодный светильник VARTON IONIK Opal парк 60 Вт опаловый 4000К IP66 RAL7045 серый | 60W | 4000K | 9120 лм |  | шт |  | 0.073 | 76716.56 |  |  | 30
V1-S0-9IO01-07L90-6606040 | Светодиодный светильник VARTON IONIK Opal парк 60 Вт опаловый 4000К IP66 RAL9005 черный | 60W | 4000K | 9120 лм |  | шт |  | 0.073 | 76716.56 |  |  | 30
V1-S0-7IO01-07D90-6606040 | Светодиодный светильник VARTON IONIK Opal парк 60 Вт опал 4000К IP66 RAL7045 серый DALI | 60W | 4000K | 9120 лм |  | шт |  | 0.073 | 79089.24 |  | DALI | 30
V1-S0-9IO01-07D90-6606040 | Светодиодный светильник VARTON IONIK Opal парк 60 Вт опал 4000К IP66 RAL9005 черный DALI | 60W | 4000K | 9120 лм |  | шт |  | 0.073 | 79089.24 |  | DALI | 30
V1-S0-9IO01-07L90-6608027 | Светодиодный светильник VARTON IONIK Opal парк 80 Вт опаловый 2700К IP66 RAL9005 черный | 80W | 2700K | 10400 лм |  | шт |  | 0.073 | 78282.21 |  |  | 30
V1-S0-7IO01-07L90-6608027 | Светодиодный светильник VARTON IONIK Opal парк 80 Вт опаловый 2700К IP66 RAL7045 серый | 80W | 2700K | 10400 лм |  | шт |  | 0.073 | 78282.21 |  |  | 30
V1-S0-9IO01-07D90-6608027 | Светодиодный светильник VARTON IONIK Opal парк 80 Вт опал 2700К IP66 RAL9005 черный DALI | 80W | 2700K | 10400 лм |  | шт |  | 0.073 | 80703.3 |  | DALI | 30
V1-S0-7IO01-07D90-6608027 | Светодиодный светильник VARTON IONIK Opal парк 80 Вт опал 2700К IP66 RAL7045 серый DALI | 80W | 2700K | 10400 лм |  | шт |  | 0.073 | 80703.3 |  | DALI | 30
V1-S0-9IO01-07L90-6608040 | Светодиодный светильник VARTON IONIK Opal парк 80 Вт опаловый 4000К IP66 RAL9005 черный | 80W | 4000K | 12160 лм |  | шт |  | 0.073 | 78282.21 |  |  | 30
V1-S0-7IO01-07L90-6608040 | Светодиодный светильник VARTON IONIK Opal парк 80 Вт опаловый 4000К IP66 RAL7045 серый | 80W | 4000K | 12160 лм |  | шт |  | 0.073 | 78282.21 |  |  | 30
V1-S0-9IO01-07D90-6608040 | Светодиодный светильник VARTON IONIK Opal парк 80 Вт опал 4000К IP66 RAL9005 черный DALI | 80W | 4000K | 12160 лм |  | шт |  | 0.073 | 80703.3 |  | DALI | 30
V1-S0-7IO01-07D90-6608040 | Светодиодный светильник VARTON IONIK Opal парк 80 Вт опал 4000К IP66 RAL7045 серый DALI | 80W | 4000K | 12160 лм |  | шт |  | 0.073 | 80703.3 |  | DALI | 30
IONIK Astra
IONIK Astra
V1-S0-7IA101-07L73-6603027 | Светодиодный светильник VARTON IONIK Astra парк 30 Вт Urban 2700К IP66 RAL7045 серый | 30W | 2700K | 3900 лм |  | шт |  | 0.073 | 71298.44 |  |  | 30
V1-S0-7IA01-07L75-6603027 | Светодиодный светильник VARTON IONIK Astra парк 30 Вт Garden 2700К IP66 RAL7045 серый | 30W | 2700K | 3900 лм |  | шт |  | 0.073 | 71298.44 |  |  | 30
V1-S0-9IA01-07L73-6603027 | Светодиодный светильник VARTON IONIK Astra парк 30 Вт Urban 2700К IP66 RAL9005 черный | 30W | 2700K | 3900 лм |  | шт |  | 0.073 | 71298.44 |  |  | 30
V1-S0-7IA01-07L74-6603027 | Светодиодный светильник VARTON IONIK Astra парк 30 Вт Urban 2700К IP66 RAL7045 серый | 30W | 2700K | 3900 лм |  | шт |  | 0.073 | 71298.44 |  |  | 30
V1-S0-9IA01-07L75-6603027 | Светодиодный светильник VARTON IONIK Astra парк 30 Вт Garden 2700К IP66 RAL9005 черный | 30W | 2700K | 3900 лм |  | шт |  | 0.073 | 71298.44 |  |  | 30
V1-S0-7IA101-07L75-6603027 | Светодиодный светильник VARTON IONIK Astra парк 30 Вт Garden 2700К IP66 RAL7045 серый | 30W | 2700K | 3900 лм |  | шт |  | 0.073 | 71298.44 |  |  | 30
V1-S0-9IA01-07L74-6603027 | Светодиодный светильник VARTON IONIK Astra парк 30 Вт Plaza 2700К IP66 RAL9005 черный | 30W | 2700K | 3900 лм |  | шт |  | 0.073 | 71298.44 |  |  | 30
V1-S0-7IA101-07L74-6603027 | Светодиодный светильник VARTON IONIK Astra парк 30 Вт Plaza 2700К IP66 RAL7045 серый | 30W | 2700K | 3900 лм |  | шт |  | 0.073 | 71298.44 |  |  | 30
V1-S0-7IA01-07L73-6603027 | Светодиодный светильник VARTON IONIK Astra парк 30 Вт Urban 2700К IP66 RAL7045 серый | 30W | 2700K | 3900 лм |  | шт |  | 0.073 | 71298.44 |  |  | 30
V1-S0-7IA01-07D74-6603027 | Светодиодный светильник VARTON IONIK Astra парк 30 Вт Plaza 2700К IP66 RAL7045 серый DALI | 30W | 2700K | 3900 лм |  | шт |  | 0.073 | 73503.55 |  | DALI | 30
V1-S0-9IA01-07D74-6603027 | Светодиодный светильник VARTON IONIK Astra парк 30 Вт Plaza 2700К IP66 RAL9005 черный DALI | 30W | 2700K | 3900 лм |  | шт |  | 0.073 | 73503.55 |  | DALI | 30
V1-S0-7IA101-07D73-6603027 | Светодиодный светильник VARTON IONIK Astra парк 30 Вт Urban 2700К IP66 RAL7045 серый DALI | 30W | 2700K | 3900 лм |  | шт |  | 0.073 | 73503.55 |  | DALI | 30
V1-S0-7IA01-07D73-6603027 | Светодиодный светильник VARTON IONIK Astra парк 30 Вт Urban 2700К IP66 RAL7045 серый DALI | 30W | 2700K | 3900 лм |  | шт |  | 0.073 | 73503.55 |  | DALI | 30
V1-S0-7IA01-07D75-6603027 | Светодиодный светильник VARTON IONIK Astra парк 30 Вт Garden 2700К IP66 RAL7045 серый DALI | 30W | 2700K | 3900 лм |  | шт |  | 0.073 | 73503.55 |  | DALI | 30
V1-S0-9IA01-07D73-6603027 | Светодиодный светильник VARTON IONIK Astra парк 30 Вт Urban 2700К IP66 RAL9005 черный DALI | 30W | 2700K | 3900 лм |  | шт |  | 0.073 | 73503.55 |  | DALI | 30
V1-S0-9IA01-07D75-6603027 | Светодиодный светильник VARTON IONIK Astra парк 30 Вт Garden 2700К IP66 RAL9005 черный DALI | 30W | 2700K | 3900 лм |  | шт |  | 0.073 | 73503.55 |  | DALI | 30
V1-S0-7IA01-07L75-6603040 | Светодиодный светильник VARTON IONIK Astra парк 30 Вт Garden 4000К IP66 RAL7045 серый | 30W | 4000K | 4560 лм |  | шт |  | 0.073 | 71298.44 |  |  | 30
V1-S0-7IA101-07L75-6603040 | Светодиодный светильник VARTON IONIK Astra парк 30 Вт Garden 4000К IP66 RAL7045 серый | 30W | 4000K | 4560 лм |  | шт |  | 0.073 | 71298.44 |  |  | 30
V1-S0-9IA01-07L73-6603040 | Светодиодный светильник VARTON IONIK Astra парк 30 Вт Urban 4000К IP66 RAL9005 черный | 30W | 4000K | 4560 лм |  | шт |  | 0.073 | 71298.44 |  |  | 30
V1-S0-9IA01-07L74-6603040 | Светодиодный светильник VARTON IONIK Astra парк 30 Вт Plaza 4000К IP66 RAL9005 черный | 30W | 4000K | 4560 лм |  | шт |  | 0.073 | 71298.44 |  |  | 30
V1-S0-7IA101-07L74-6603040 | Светодиодный светильник VARTON IONIK Astra парк 30 Вт Plaza 4000К IP66 RAL7045 серый | 30W | 4000K | 4560 лм |  | шт |  | 0.073 | 71298.44 |  |  | 30
V1-S0-7IA01-07L73-6603040 | Светодиодный светильник VARTON IONIK Astra парк 30 Вт Urban 4000К IP66 RAL7045 серый | 30W | 4000K | 4560 лм |  | шт |  | 0.073 | 71298.44 |  |  | 30
V1-S0-7IA01-07L74-6603040 | Светодиодный светильник VARTON IONIK Astra парк 30 Вт Urban 4000К IP66 RAL7045 серый | 30W | 4000K | 4560 лм |  | шт |  | 0.073 | 71298.44 |  |  | 30
V1-S0-7IA101-07L73-6603040 | Светодиодный светильник VARTON IONIK Astra парк 30 Вт Urban 4000К IP66 RAL7045 серый | 30W | 4000K | 4560 лм |  | шт |  | 0.073 | 71298.44 |  |  | 30
V1-S0-9IA01-07L75-6603040 | Светодиодный светильник VARTON IONIK Astra парк 30 Вт Garden 4000К IP66 RAL9005 черный | 30W | 4000K | 4560 лм |  | шт |  | 0.073 | 71298.44 |  |  | 30
V1-S0-9IA01-07D74-6603040 | Светодиодный светильник VARTON IONIK Astra парк 30 Вт Plaza 4000К IP66 RAL9005 черный DALI | 30W | 4000K | 4560 лм |  | шт |  | 0.073 | 73503.55 |  | DALI | 30
V1-S0-9IA01-07D73-6603040 | Светодиодный светильник VARTON IONIK Astra парк 30 Вт Urban 4000К IP66 RAL9005 черный DALI | 30W | 4000K | 4560 лм |  | шт |  | 0.073 | 73503.55 |  | DALI | 30
V1-S0-9IA01-07D75-6603040 | Светодиодный светильник VARTON IONIK Astra парк 30 Вт Garden 4000К IP66 RAL9005 черный DALI | 30W | 4000K | 4560 лм |  | шт |  | 0.073 | 73503.55 |  | DALI | 30
V1-S0-7IA01-07D75-6603040 | Светодиодный светильник VARTON IONIK Astra парк 30 Вт Garden 4000К IP66 RAL7045 серый DALI | 30W | 4000K | 4560 лм |  | шт |  | 0.073 | 73503.55 |  | DALI | 30
V1-S0-7IA01-07D73-6603040 | Светодиодный светильник VARTON IONIK Astra парк 30 Вт Urban 4000К IP66 RAL7045 серый DALI | 30W | 4000K | 4560 лм |  | шт |  | 0.073 | 73503.55 |  | DALI | 30
V1-S0-7IA01-07D74-6603040 | Светодиодный светильник VARTON IONIK Astra парк 30 Вт Plaza 4000К IP66 RAL7045 серый DALI | 30W | 4000K | 4560 лм |  | шт |  | 0.073 | 73503.55 |  | DALI | 30
V1-S0-7IA01-07L75-6604027 | Светодиодный светильник VARTON IONIK Astra парк 40 Вт Garden 2700К IP66 RAL7045 серый | 40W | 2700K | 5200 лм |  | шт |  | 0.073 | 72018.63 |  |  | 30
V1-S0-9IA01-07L73-6604027 | Светодиодный светильник VARTON IONIK Astra парк 40 Вт Urban 2700К IP66 RAL9005 черный | 40W | 2700K | 5200 лм |  | шт |  | 0.073 | 72018.63 |  |  | 30
V1-S0-7IA01-07L74-6604027 | Светодиодный светильник VARTON IONIK Astra парк 40 Вт Plaza 2700К IP66 RAL7045 серый | 40W | 2700K | 5200 лм |  | шт |  | 0.073 | 72018.63 |  |  | 30
V1-S0-7IA101-07L74-6604027 | Светодиодный светильник VARTON IONIK Astra парк 40 Вт Plaza 2700К IP66 RAL7045 серый | 40W | 2700K | 5200 лм |  | шт |  | 0.073 | 72018.63 |  |  | 30
V1-S0-9IA01-07L74-6604027 | Светодиодный светильник VARTON IONIK Astra парк 40 Вт Plaza 2700К IP66 RAL9005 черный | 40W | 2700K | 5200 лм |  | шт |  | 0.073 | 72018.63 |  |  | 30
V1-S0-7IA01-07L73-6604027 | Светодиодный светильник VARTON IONIK Astra парк 40 Вт Urban 2700К IP66 RAL7045 серый | 40W | 2700K | 5200 лм |  | шт |  | 0.073 | 72018.63 |  |  | 30
V1-S0-7IA101-07L75-6604027 | Светодиодный светильник VARTON IONIK Astra парк 40 Вт Garden 2700К IP66 RAL7045 серый | 40W | 2700K | 5200 лм |  | шт |  | 0.073 | 72018.63 |  |  | 30
V1-S0-9IA01-07L75-6604027 | Светодиодный светильник VARTON IONIK Astra парк 40 Вт Garden 2700К IP66 RAL9005 черный | 40W | 2700K | 5200 лм |  | шт |  | 0.073 | 72018.63 |  |  | 30
V1-S0-7IA101-07L73-6604027 | Светодиодный светильник VARTON IONIK Astra парк 40 Вт Urban 2700К IP66 RAL7045 серый | 40W | 2700K | 5200 лм |  | шт |  | 0.073 | 72018.63 |  |  | 30
V1-S0-9IA01-07D75-6604027 | Светодиодный светильник VARTON IONIK Astra парк 40 Вт Garden 2700К IP66 RAL9005 черный DALI | 40W | 2700K | 5200 лм |  | шт |  | 0.073 | 74246 |  | DALI | 30
V1-S0-7IA01-07D73-6604027 | Светодиодный светильник VARTON IONIK Astra парк 40 Вт Urban 2700К IP66 RAL7045 серый DALI | 40W | 2700K | 5200 лм |  | шт |  | 0.073 | 74246 |  | DALI | 30
V1-S0-9IA01-07D74-6604027 | Светодиодный светильник VARTON IONIK Astra парк 40 Вт Plaza 2700К IP66 RAL9005 черный DALI | 40W | 2700K | 5200 лм |  | шт |  | 0.073 | 74246 |  | DALI | 30
V1-S0-7IA01-07D74-6604027 | Светодиодный светильник VARTON IONIK Astra парк 40 Вт Plaza 2700К IP66 RAL7045 серый DALI | 40W | 2700K | 5200 лм |  | шт |  | 0.073 | 74246 |  | DALI | 30
V1-S0-7IA01-07D75-6604027 | Светодиодный светильник VARTON IONIK Astra парк 40 Вт Garden 2700К IP66 RAL7045 серый DALI | 40W | 2700K | 5200 лм |  | шт |  | 0.073 | 74246 |  | DALI | 30
V1-S0-9IA01-07D73-6604027 | Светодиодный светильник VARTON IONIK Astra парк 40 Вт Urban 2700К IP66 RAL9005 черный DALI | 40W | 2700K | 5200 лм |  | шт |  | 0.073 | 74246 |  | DALI | 30
V1-S0-9IA01-07L75-6604040 | Светодиодный светильник VARTON IONIK Astra парк 40 Вт Garden 4000К IP66 RAL9005 черный | 40W | 4000K | 6080 лм |  | шт |  | 0.073 | 72018.63 |  |  | 30
V1-S0-7IA101-07L75-6604040 | Светодиодный светильник VARTON IONIK Astra парк 40 Вт Garden 4000К IP66 RAL7045 серый | 40W | 4000K | 6080 лм |  | шт |  | 0.073 | 72018.63 |  |  | 30
V1-S0-7IA01-07L74-6604040 | Светодиодный светильник VARTON IONIK Astra парк 40 Вт Plaza 4000К IP66 RAL7045 серый | 40W | 4000K | 6080 лм |  | шт |  | 0.073 | 72018.63 |  |  | 30
V1-S0-9IA01-07L74-6604040 | Светодиодный светильник VARTON IONIK Astra парк 40 Вт Plaza 4000К IP66 RAL9005 черный | 40W | 4000K | 6080 лм |  | шт |  | 0.073 | 72018.63 |  |  | 30
V1-S0-9IA01-07L73-6604040 | Светодиодный светильник VARTON IONIK Astra парк 40 Вт Urban 4000К IP66 RAL9005 черный | 40W | 4000K | 6080 лм |  | шт |  | 0.073 | 72018.63 |  |  | 30
V1-S0-7IA01-07L75-6604040 | Светодиодный светильник VARTON IONIK Astra парк 40 Вт Garden 4000К IP66 RAL7045 серый | 40W | 4000K | 6080 лм |  | шт |  | 0.073 | 72018.63 |  |  | 30
V1-S0-7IA101-07L74-6604040 | Светодиодный светильник VARTON IONIK Astra парк 40 Вт Plaza 4000К IP66 RAL7045 серый | 40W | 4000K | 6080 лм |  | шт |  | 0.073 | 72018.63 |  |  | 30
V1-S0-7IA101-07L73-6604040 | Светодиодный светильник VARTON IONIK Astra парк 40 Вт Urban 4000К IP66 RAL7045 серый | 40W | 4000K | 6080 лм |  | шт |  | 0.073 | 72018.63 |  |  | 30
V1-S0-7IA01-07L73-6604040 | Светодиодный светильник VARTON IONIK Astra парк 40 Вт Urban 4000К IP66 RAL7045 серый | 40W | 4000K | 6080 лм |  | шт |  | 0.073 | 72018.63 |  |  | 30
V1-S0-9IA01-07D73-6604040 | Светодиодный светильник VARTON IONIK Astra парк 40 Вт Urban 4000К IP66 RAL9005 черный DALI | 40W | 4000K | 6080 лм |  | шт |  | 0.073 | 74246 |  | DALI | 30
V1-S0-7IA01-07D74-6604040 | Светодиодный светильник VARTON IONIK Astra парк 40 Вт Plaza 4000К IP66 RAL7045 серый DALI | 40W | 4000K | 6080 лм |  | шт |  | 0.073 | 74246 |  | DALI | 30
V1-S0-7IA01-07D75-6604040 | Светодиодный светильник VARTON IONIK Astra парк 40 Вт Garden 4000К IP66 RAL7045 серый DALI | 40W | 4000K | 6080 лм |  | шт |  | 0.073 | 74246 |  | DALI | 30
V1-S0-9IA01-07D75-6604040 | Светодиодный светильник VARTON IONIK Astra парк 40 Вт Garden 4000К IP66 RAL9005 черный DALI | 40W | 4000K | 6080 лм |  | шт |  | 0.073 | 74246 |  | DALI | 30
V1-S0-9IA01-07D74-6604040 | Светодиодный светильник VARTON IONIK Astra парк 40 Вт Plaza 4000К IP66 RAL9005 черный DALI | 40W | 4000K | 6080 лм |  | шт |  | 0.073 | 74246 |  | DALI | 30
V1-S0-7IA01-07D73-6604040 | Светодиодный светильник VARTON IONIK Astra парк 40 Вт Urban 4000К IP66 RAL7045 серый DALI | 40W | 4000K | 6080 лм |  | шт |  | 0.073 | 74246 |  | DALI | 30
V1-S0-9IA01-07L73-6606027 | Светодиодный светильник VARTON IONIK Astra парк 60 Вт Urban 2700К IP66 RAL9005 черный | 60W | 2700K | 7800 лм |  | шт |  | 0.073 | 72746.08 |  |  | 30
V1-S0-7IA01-07L74-6606027 | Светодиодный светильник VARTON IONIK Astra парк 60 Вт Plaza 2700К IP66 RAL7045 серый | 60W | 2700K | 7800 лм |  | шт |  | 0.073 | 72746.08 |  |  | 30
V1-S0-7IA101-07L75-6606027 | Светодиодный светильник VARTON IONIK Astra парк 60 Вт Garden 2700К IP66 RAL7045 серый | 60W | 2700K | 7800 лм |  | шт |  | 0.073 | 72746.08 |  |  | 30
V1-S0-9IA01-07L75-6606027 | Светодиодный светильник VARTON IONIK Astra парк 60 Вт Garden 2700К IP66 RAL9005 черный | 60W | 2700K | 7800 лм |  | шт |  | 0.073 | 72746.08 |  |  | 30
V1-S0-9IA01-07L74-6606027 | Светодиодный светильник VARTON IONIK Astra парк 60 Вт Plaza 2700К IP66 RAL9005 черный | 60W | 2700K | 7800 лм |  | шт |  | 0.073 | 72746.08 |  |  | 30
V1-S0-7IA101-07L73-6606027 | Светодиодный светильник VARTON IONIK Astra парк 60 Вт Urban 2700К IP66 RAL7045 серый | 60W | 2700K | 7800 лм |  | шт |  | 0.073 | 72746.08 |  |  | 30
V1-S0-7IA01-07L73-6606027 | Светодиодный светильник VARTON IONIK Astra парк 60 Вт Urban 2700К IP66 RAL7045 серый | 60W | 2700K | 7800 лм |  | шт |  | 0.073 | 72746.08 |  |  | 30
V1-S0-7IA101-07L74-6606027 | Светодиодный светильник VARTON IONIK Astra парк 60 Вт Plaza 2700К IP66 RAL7045 серый | 60W | 2700K | 7800 лм |  | шт |  | 0.073 | 72746.08 |  |  | 30
V1-S0-7IA01-07L75-6606027 | Светодиодный светильник VARTON IONIK Astra парк 60 Вт Garden 2700К IP66 RAL7045 серый | 60W | 2700K | 7800 лм |  | шт |  | 0.073 | 72746.08 |  |  | 30
V1-S0-7IA01-07D74-6606027 | Светодиодный светильник VARTON IONIK Astra парк 60 Вт Plaza 2700К IP66 RAL7045 серый DALI | 60W | 2700K | 7800 лм |  | шт |  | 0.073 | 74995.97 |  | DALI | 30
V1-S0-9IA01-07D73-6606027 | Светодиодный светильник VARTON IONIK Astra парк 60 Вт Urban 2700К IP66 RAL9005 черный DALI | 60W | 2700K | 7800 лм |  | шт |  | 0.073 | 74995.97 |  | DALI | 30
V1-S0-7IA01-07D75-6606027 | Светодиодный светильник VARTON IONIK Astra парк 60 Вт Garden 2700К IP66 RAL7045 серый DALI | 60W | 2700K | 7800 лм |  | шт |  | 0.073 | 74995.97 |  | DALI | 30
V1-S0-9IA01-07D74-6606027 | Светодиодный светильник VARTON IONIK Astra парк 60 Вт Plaza 2700К IP66 RAL9005 черный DALI | 60W | 2700K | 7800 лм |  | шт |  | 0.073 | 74995.97 |  | DALI | 30
V1-S0-9IA01-07D75-6606027 | Светодиодный светильник VARTON IONIK Astra парк 60 Вт Garden 2700К IP66 RAL9005 черный DALI | 60W | 2700K | 7800 лм |  | шт |  | 0.073 | 74995.97 |  | DALI | 30
V1-S0-7IA01-07D73-6606027 | Светодиодный светильник VARTON IONIK Astra парк 60 Вт Urban 2700К IP66 RAL7045 серый DALI | 60W | 2700K | 7800 лм |  | шт |  | 0.073 | 74995.97 |  | DALI | 30
V1-S0-9IA01-07L74-6606040 | Светодиодный светильник VARTON IONIK Astra парк 60 Вт Plaza 4000К IP66 RAL9005 черный | 60W | 4000K | 9120 лм |  | шт |  | 0.073 | 72746.08 |  |  | 30
V1-S0-7IA01-07L75-6606040 | Светодиодный светильник VARTON IONIK Astra парк 60 Вт Garden 4000К IP66 RAL7045 серый | 60W | 4000K | 9120 лм |  | шт |  | 0.073 | 72746.08 |  |  | 30
V1-S0-7IA101-07L75-6606040 | Светодиодный светильник VARTON IONIK Astra парк 60 Вт Garden 4000К IP66 RAL7045 серый | 60W | 4000K | 9120 лм |  | шт |  | 0.073 | 72746.08 |  |  | 30
V1-S0-7IA01-07L74-6606040 | Светодиодный светильник VARTON IONIK Astra парк 60 Вт Plaza 4000К IP66 RAL7045 серый | 60W | 4000K | 9120 лм |  | шт |  | 0.073 | 72746.08 |  |  | 30
V1-S0-7IA101-07L73-6606040 | Светодиодный светильник VARTON IONIK Astra парк 60 Вт Urban 4000К IP66 RAL7045 серый | 60W | 4000K | 9120 лм |  | шт |  | 0.073 | 72746.08 |  |  | 30
V1-S0-7IA01-07L73-6606040 | Светодиодный светильник VARTON IONIK Astra парк 60 Вт Urban 4000К IP66 RAL7045 серый | 60W | 4000K | 9120 лм |  | шт |  | 0.073 | 72746.08 |  |  | 30
V1-S0-9IA01-07L73-6606040 | Светодиодный светильник VARTON IONIK Astra парк 60 Вт Urban 4000К IP66 RAL9005 черный | 60W | 4000K | 9120 лм |  | шт |  | 0.073 | 72746.08 |  |  | 30
V1-S0-9IA01-07L75-6606040 | Светодиодный светильник VARTON IONIK Astra парк 60 Вт Garden 4000К IP66 RAL9005 черный | 60W | 4000K | 9120 лм |  | шт |  | 0.073 | 72746.08 |  |  | 30
V1-S0-7IA101-07L74-6606040 | Светодиодный светильник VARTON IONIK Astra парк 60 Вт Plaza 4000К IP66 RAL7045 серый | 60W | 4000K | 9120 лм |  | шт |  | 0.073 | 72746.08 |  |  | 30
V1-S0-9IA01-07D74-6606040 | Светодиодный светильник VARTON IONIK Astra парк 60 Вт Plaza 4000К IP66 RAL9005 черный DALI | 60W | 4000K | 9120 лм |  | шт |  | 0.073 | 74995.97 |  | DALI | 30
V1-S0-7IA01-07D73-6606040 | Светодиодный светильник VARTON IONIK Astra парк 60 Вт Urban 4000К IP66 RAL7045 серый DALI | 60W | 4000K | 9120 лм |  | шт |  | 0.073 | 74995.97 |  | DALI | 30
V1-S0-7IA01-07D74-6606040 | Светодиодный светильник VARTON IONIK Astra парк 60 Вт Plaza 4000К IP66 RAL7045 серый DALI | 60W | 4000K | 9120 лм |  | шт |  | 0.073 | 74995.97 |  | DALI | 30
V1-S0-7IA01-07D75-6606040 | Светодиодный светильник VARTON IONIK Astra парк 60 Вт Garden 4000К IP66 RAL7045 серый DALI | 60W | 4000K | 9120 лм |  | шт |  | 0.073 | 74995.97 |  | DALI | 30
V1-S0-9IA01-07D73-6606040 | Светодиодный светильник VARTON IONIK Astra парк 60 Вт Urban 4000К IP66 RAL9005 черный DALI | 60W | 4000K | 9120 лм |  | шт |  | 0.073 | 74995.97 |  | DALI | 30
V1-S0-9IA01-07D75-6606040 | Светодиодный светильник VARTON IONIK Astra парк 60 Вт Garden 4000К IP66 RAL9005 черный DALI | 60W | 4000K | 9120 лм |  | шт |  | 0.073 | 74995.97 |  | DALI | 30
V1-S0-7IA101-07L73-6608027 | Светодиодный светильник VARTON IONIK Astra парк 80 Вт Urban 2700К IP66 RAL7045 серый | 80W | 2700K | 10400 лм |  | шт |  | 0.073 | 72746.08 |  |  | 30
V1-S0-9IA01-07L73-6608027 | Светодиодный светильник VARTON IONIK Astra парк 80 Вт Urban 2700К IP66 RAL9005 черный | 80W | 2700K | 10400 лм |  | шт |  | 0.073 | 72746.08 |  |  | 30
V1-S0-9IA01-07L74-6608027 | Светодиодный светильник VARTON IONIK Astra парк 80 Вт Plaza 2700К IP66 RAL9005 черный | 80W | 2700K | 10400 лм |  | шт |  | 0.073 | 72746.08 |  |  | 30
V1-S0-7IA01-07L74-6608027 | Светодиодный светильник VARTON IONIK Astra парк 80 Вт Plaza 2700К IP66 RAL7045 серый | 80W | 2700K | 10400 лм |  | шт |  | 0.073 | 72746.08 |  |  | 30
V1-S0-7IA01-07L75-6608027 | Светодиодный светильник VARTON IONIK Astra парк 80 Вт Garden 2700К IP66 RAL7045 серый | 80W | 2700K | 10400 лм |  | шт |  | 0.073 | 72746.08 |  |  | 30
V1-S0-7IA101-07L75-6608027 | Светодиодный светильник VARTON IONIK Astra парк 80 Вт Garden 2700К IP66 RAL7045 серый | 80W | 2700K | 10400 лм |  | шт |  | 0.073 | 72746.08 |  |  | 30
V1-S0-7IA01-07L73-6608027 | Светодиодный светильник VARTON IONIK Astra парк 80 Вт Urban 2700К IP66 RAL7045 серый | 80W | 2700K | 10400 лм |  | шт |  | 0.073 | 72746.08 |  |  | 30
V1-S0-9IA01-07L75-6608027 | Светодиодный светильник VARTON IONIK Astra парк 80 Вт Garden 2700К IP66 RAL9005 черный | 80W | 2700K | 10400 лм |  | шт |  | 0.073 | 72746.08 |  |  | 30
V1-S0-7IA101-07L74-6608027 | Светодиодный светильник VARTON IONIK Astra парк 80 Вт Plaza 2700К IP66 RAL7045 серый | 80W | 2700K | 10400 лм |  | шт |  | 0.073 | 72746.08 |  |  | 30
V1-S0-9IA01-07D73-6608027 | Светодиодный светильник VARTON IONIK Astra парк 80 Вт Urban 2700К IP66 RAL9005 черный DALI | 80W | 2700K | 10400 лм |  | шт |  | 0.073 | 75753.5 |  | DALI | 30
V1-S0-9IA01-07D74-6608027 | Светодиодный светильник VARTON IONIK Astra парк 80 Вт Plaza 2700К IP66 RAL9005 черный DALI | 80W | 2700K | 10400 лм |  | шт |  | 0.073 | 75753.5 |  | DALI | 30
V1-S0-9IA01-07D75-6608027 | Светодиодный светильник VARTON IONIK Astra парк 80 Вт Garden 2700К IP66 RAL9005 черный DALI | 80W | 2700K | 10400 лм |  | шт |  | 0.073 | 75753.5 |  | DALI | 30
V1-S0-7IA01-07D75-6608027 | Светодиодный светильник VARTON IONIK Astra парк 80 Вт Garden 2700К IP66 RAL7045 серый DALI | 80W | 2700K | 10400 лм |  | шт |  | 0.073 | 75753.5 |  | DALI | 30
V1-S0-7IA01-07D74-6608027 | Светодиодный светильник VARTON IONIK Astra парк 80 Вт Plaza 2700К IP66 RAL7045 серый DALI | 80W | 2700K | 10400 лм |  | шт |  | 0.073 | 75753.5 |  | DALI | 30
V1-S0-7IA01-07D73-6608027 | Светодиодный светильник VARTON IONIK Astra парк 80 Вт Urban 2700К IP66 RAL7045 серый DALI | 80W | 2700K | 10400 лм |  | шт |  | 0.073 | 75753.5 |  | DALI | 30
V1-S0-9IA01-07L73-6608040 | Светодиодный светильник VARTON IONIK Astra парк 80 Вт Urban 4000К IP66 RAL9005 черный | 80W | 4000K | 12160 лм |  | шт |  | 0.073 | 72746.08 |  |  | 30
V1-S0-9IA01-07L75-6608040 | Светодиодный светильник VARTON IONIK Astra парк 80 Вт Garden 4000К IP66 RAL9005 черный | 80W | 4000K | 12160 лм |  | шт |  | 0.073 | 72746.08 |  |  | 30
V1-S0-7IA101-07L73-6608040 | Светодиодный светильник VARTON IONIK Astra парк 80 Вт Urban 4000К IP66 RAL7045 серый | 80W | 4000K | 12160 лм |  | шт |  | 0.073 | 72746.08 |  |  | 30
V1-S0-7IA01-07L73-6608040 | Светодиодный светильник VARTON IONIK Astra парк 80 Вт Urban 4000К IP66 RAL7045 серый | 80W | 4000K | 12160 лм |  | шт |  | 0.073 | 72746.08 |  |  | 30
V1-S0-7IA101-07L74-6608040 | Светодиодный светильник VARTON IONIK Astra парк 80 Вт Plaza 4000К IP66 RAL7045 серый | 80W | 4000K | 12160 лм |  | шт |  | 0.073 | 72746.08 |  |  | 30
V1-S0-7IA101-07L75-6608040 | Светодиодный светильник VARTON IONIK Astra парк 80 Вт Garden 4000К IP66 RAL7045 серый | 80W | 4000K | 12160 лм |  | шт |  | 0.073 | 72746.08 |  |  | 30
V1-S0-7IA01-07L75-6608040 | Светодиодный светильник VARTON IONIK Astra парк 80 Вт Garden 4000К IP66 RAL7045 серый | 80W | 4000K | 12160 лм |  | шт |  | 0.073 | 72746.08 |  |  | 30
V1-S0-9IA01-07L74-6608040 | Светодиодный светильник VARTON IONIK Astra парк 80 Вт Plaza 4000К IP66 RAL9005 черный | 80W | 4000K | 12160 лм |  | шт |  | 0.073 | 72746.08 |  |  | 30
V1-S0-7IA01-07L74-6608040 | Светодиодный светильник VARTON IONIK Astra парк 80 Вт Plaza 4000К IP66 RAL7045 серый | 80W | 4000K | 12160 лм |  | шт |  | 0.073 | 72746.08 |  |  | 30
V1-S0-9IA01-07D75-6608040 | Светодиодный светильник VARTON IONIK Astra парк 80 Вт Garden 4000К IP66 RAL9005 черный DALI | 80W | 4000K | 12160 лм |  | шт |  | 0.073 | 75753.5 |  | DALI | 30
V1-S0-7IA01-07D75-6608040 | Светодиодный светильник VARTON IONIK Astra парк 80 Вт Garden 4000К IP66 RAL7045 серый DALI | 80W | 4000K | 12160 лм |  | шт |  | 0.073 | 75753.5 |  | DALI | 30
V1-S0-9IA01-07D74-6608040 | Светодиодный светильник VARTON IONIK Astra парк 80 Вт Plaza 4000К IP66 RAL9005 черный DALI | 80W | 4000K | 12160 лм |  | шт |  | 0.073 | 75753.5 |  | DALI | 30
V1-S0-7IA01-07D74-6608040 | Светодиодный светильник VARTON IONIK Astra парк 80 Вт Plaza 4000К IP66 RAL7045 серый DALI | 80W | 4000K | 12160 лм |  | шт |  | 0.073 | 75753.5 |  | DALI | 30
V1-S0-7IA01-07D73-6608040 | Светодиодный светильник VARTON IONIK Astra парк 80 Вт Urban 4000К IP66 RAL7045 серый DALI | 80W | 4000K | 12160 лм |  | шт |  | 0.073 | 75753.5 |  | DALI | 30
V1-S0-9IA01-07D73-6608040 | Светодиодный светильник VARTON IONIK Astra парк 80 Вт Urban 4000К IP66 RAL9005 черный DALI | 80W | 4000K | 12160 лм |  | шт |  | 0.073 | 75753.5 |  | DALI | 30
V1-S0-7IA01-07U75-6608040 | Светодиодный светильник VARTON IONIK Astra парк 80 Вт Garden 4000K 1..10V NEMA RAL7045 серый муар | 80W | 4000K | 12160 лм |  | шт |  | 0.073 | 79989.32 |  | NEMA | 30
V1-S0-9IA01-07L73-6610027 | Светодиодный светильник VARTON IONIK Astra парк 100 Вт Plaza 2700К IP66 RAL9005 черный | 100W | 2700K | 13000 лм |  | шт |  | 0.073 | 74223.13 |  |  | 30
V1-S0-7IA101-07L73-6610027 | Светодиодный светильник VARTON IONIK Astra парк 100 Вт Road 2700К IP66 RAL7045 серый | 100W | 2700K | 13000 лм |  | шт |  | 0.073 | 74223.13 |  |  | 30
V1-S0-9IA01-07L74-6610027 | Светодиодный светильник VARTON IONIK Astra парк 100 Вт Plaza 2700К IP66 RAL9005 черный | 100W | 2700K | 13000 лм |  | шт |  | 0.073 | 74223.13 |  |  | 30
V1-S0-7IA01-07L73-6610027 | Светодиодный светильник VARTON IONIK Astra парк 100 Вт Plaza 2700К IP66 RAL7045 серый | 100W | 2700K | 13000 лм |  | шт |  | 0.073 | 74223.13 |  |  | 30
V1-S0-7IA01-07L74-6610027 | Светодиодный светильник VARTON IONIK Astra парк 100 Вт Garden 2700К IP66 RAL7045 серый | 100W | 2700K | 13000 лм |  | шт |  | 0.073 | 74223.13 |  |  | 30
V1-S0-7IA101-07L75-6610027 | Светодиодный светильник VARTON IONIK Astra парк 100 Вт Plaza 2700К IP66 RAL7045 серый | 100W | 2700K | 13000 лм |  | шт |  | 0.073 | 74223.13 |  |  | 30
V1-S0-7IA01-07L75-6610027 | Светодиодный светильник VARTON IONIK Astra парк 100 Вт Garden 2700К IP66 RAL7045 серый | 100W | 2700K | 13000 лм |  | шт |  | 0.073 | 74223.13 |  |  | 30
V1-S0-7IA101-07L74-6610027 | Светодиодный светильник VARTON IONIK Astra парк 100 Вт Plaza 2700К IP66 RAL7045 серый | 100W | 2700K | 13000 лм |  | шт |  | 0.073 | 74223.13 |  |  | 30
V1-S0-9IA01-07L75-6610027 | Светодиодный светильник VARTON IONIK Astra парк 100 Вт Garden 2700К IP66 RAL9005 черный | 100W | 2700K | 13000 лм |  | шт |  | 0.073 | 74223.13 |  |  | 30
V1-S0-7IA01-07D73-6610027 | Светодиодный светильник VARTON IONIK Astra парк 100 Вт Plaza 2700К IP66 RAL7045 серый DALI | 100W | 2700K | 13000 лм |  | шт |  | 0.073 | 76518.69 |  | DALI | 30
V1-S0-9IA01-07D73-6610027 | Светодиодный светильник VARTON IONIK Astra парк 100 Вт Plaza 2700К IP66 RAL9005 черный DALI | 100W | 2700K | 13000 лм |  | шт |  | 0.073 | 76518.69 |  | DALI | 30
V1-S0-9IA01-07D74-6610027 | Светодиодный светильник VARTON IONIK Astra парк 100 Вт Garden 2700К IP66 RAL9005 черный DALI | 100W | 2700K | 13000 лм |  | шт |  | 0.073 | 76518.69 |  | DALI | 30
V1-S0-9IA01-07D75-6610027 | Светодиодный светильник VARTON IONIK Astra парк 100 Вт Garden 2700К IP66 RAL9005 черный DALI | 100W | 2700K | 13000 лм |  | шт |  | 0.073 | 76518.69 |  | DALI | 30
V1-S0-7IA01-07D74-6610027 | Светодиодный светильник VARTON IONIK Astra парк 100 Вт Garden 2700К IP66 RAL7045 серый DALI | 100W | 2700K | 13000 лм |  | шт |  | 0.073 | 76518.69 |  | DALI | 30
V1-S0-7IA01-07D75-6610027 | Светодиодный светильник VARTON IONIK Astra парк 100 Вт Garden 2700К IP66 RAL7045 серый DALI | 100W | 2700K | 13000 лм |  | шт |  | 0.073 | 76518.69 |  | DALI | 30
V1-S0-7IA101-07L74-6610040 | Светодиодный светильник VARTON IONIK Astra парк 100 Вт Plaza 4000К IP66 RAL7045 серый | 100W | 4000K | 15200 лм |  | шт |  | 0.073 | 74223.13 |  |  | 30
V1-S0-7IA01-07L75-6610040 | Светодиодный светильник VARTON IONIK Astra парк 100 Вт Urban 4000К IP66 RAL7045 серый | 100W | 4000K | 15200 лм |  | шт |  | 0.073 | 74223.13 |  |  | 30
V1-S0-9IA01-07L75-6610040 | Светодиодный светильник VARTON IONIK Astra парк 100 Вт Garden 4000К IP66 RAL9005 черный | 100W | 4000K | 15200 лм |  | шт |  | 0.073 | 74223.13 |  |  | 30
V1-S0-7IA101-07L73-6610040 | Светодиодный светильник VARTON IONIK Astra парк 100 Вт Plaza 4000К IP66 RAL7045 серый | 100W | 4000K | 15200 лм |  | шт |  | 0.073 | 74223.13 |  |  | 30
V1-S0-7IA01-07L73-6610040 | Светодиодный светильник VARTON IONIK Astra парк 100 Вт Plaza 4000К IP66 RAL7045 серый | 100W | 4000K | 15200 лм |  | шт |  | 0.073 | 74223.13 |  |  | 30
V1-S0-7IA01-07L74-6610040 | Светодиодный светильник VARTON IONIK Astra парк 100 Вт Garden 4000К IP66 RAL7045 серый | 100W | 4000K | 15200 лм |  | шт |  | 0.073 | 74223.13 |  |  | 30
V1-S0-9IA01-07L73-6610040 | Светодиодный светильник VARTON IONIK Astra парк 100 Вт Plaza 4000К IP66 RAL9005 черный | 100W | 4000K | 15200 лм |  | шт |  | 0.073 | 74223.13 |  |  | 30
V1-S0-9IA01-07L74-6610040 | Светодиодный светильник VARTON IONIK Astra парк 100 Вт Plaza 4000К IP66 RAL9005 черный | 100W | 4000K | 15200 лм |  | шт |  | 0.073 | 74223.13 |  |  | 30
V1-S0-7IA101-07L75-6610040 | Светодиодный светильник VARTON IONIK Astra парк 100 Вт Plaza 4000К IP66 RAL7045 серый | 100W | 4000K | 15200 лм |  | шт |  | 0.073 | 74223.13 |  |  | 30
V1-S0-7IA01-07D73-6610040 | Светодиодный светильник VARTON IONIK Astra парк 100 Вт Plaza 4000К IP66 RAL7045 серый DALI | 100W | 4000K | 15200 лм |  | шт |  | 0.073 | 76518.69 |  | DALI | 30
V1-S0-9IA01-07D73-6610040 | Светодиодный светильник VARTON IONIK Astra парк 100 Вт Plaza 4000К IP66 RAL9005 черный DALI | 100W | 4000K | 15200 лм |  | шт |  | 0.073 | 76518.69 |  | DALI | 30
V1-S0-7IA01-07D74-6610040 | Светодиодный светильник VARTON IONIK Astra парк 100 Вт Garden 4000К IP66 RAL7045 серый DALI | 100W | 4000K | 15200 лм |  | шт |  | 0.073 | 76518.69 |  | DALI | 30
V1-S0-7IA01-07D75-6610040 | Светодиодный светильник VARTON IONIK Astra парк 100 Вт Urban 4000К IP66 RAL7045 серый DALI | 100W | 4000K | 15200 лм |  | шт |  | 0.073 | 76518.69 |  | DALI | 30
V1-S0-9IA01-07D75-6610040 | Светодиодный светильник VARTON IONIK Astra парк 100 Вт Garden 4000К IP66 RAL9005 черный DALI | 100W | 4000K | 15200 лм |  | шт |  | 0.073 | 76518.69 |  | DALI | 30
V1-S0-9IA01-07D74-6610040 | Светодиодный светильник VARTON IONIK Astra парк 100 Вт Garden 4000К IP66 RAL9005 черный DALI | 100W | 4000K | 15200 лм |  | шт |  | 0.073 | 76518.69 |  | DALI | 30
V1-S0-9IA01-07T75-6610050 | Светодиодный светильник VARTON IONIK Astra парк 100 Вт Garden Xtrem 5000К IP66 RAL9005 черный | 100W | 5000K | 15200 лм |  | шт |  | 0.073 | 74223.13 |  |  | 30
IONIK Console
IONIK Console
V1-S0-7IC02-07L75-6603027 | Светодиодный светильник VARTON IONIK Console парк 30 Вт Garden 2700К IP66 RAL7045 серый | 30W | 2700K | 3900 лм |  | шт |  | 0.073 | 61374.26 |  |  | 30
V1-S0-7IC02-07L73-6603027 | Светодиодный светильник VARTON IONIK Console парк 30 Вт Urban 2700К IP66 RAL7045 серый | 30W | 2700K | 3900 лм |  | шт |  | 0.073 | 61374.26 |  |  | 30
V1-S0-7IC02-07L72-6603027 | Светодиодный светильник VARTON IONIK Console парк 30 Вт Road 2700К IP66 RAL7045 серый | 30W | 2700K | 3900 лм |  | шт |  | 0.073 | 61374.26 |  |  | 30
V1-S0-9IC02-07L73-6603027 | Светодиодный светильник VARTON IONIK Console парк 30 Вт Urban 2700К IP66 RAL9005 черный | 30W | 2700K | 3900 лм |  | шт |  | 0.073 | 61374.26 |  |  | 30
V1-S0-9IC02-07L75-6603027 | Светодиодный светильник VARTON IONIK Console парк 30 Вт Garden 2700К IP66 RAL9005 черный | 30W | 2700K | 3900 лм |  | шт |  | 0.073 | 61374.26 |  |  | 30
V1-S0-7IC02-07L74-6603027 | Светодиодный светильник VARTON IONIK Console парк 30 Вт Plaza 2700К IP66 RAL7045 серый | 30W | 2700K | 3900 лм |  | шт |  | 0.073 | 61374.26 |  |  | 30
V1-S0-9IC02-07L72-6603027 | Светодиодный светильник VARTON IONIK Console парк 30 Вт Road 2700К IP66 RAL9005 черный | 30W | 2700K | 3900 лм |  | шт |  | 0.073 | 61374.26 |  |  | 30
V1-S0-9IC02-07L74-6603027 | Светодиодный светильник VARTON IONIK Console парк 30 Вт Plaza 2700К IP66 RAL9005 черный | 30W | 2700K | 3900 лм |  | шт |  | 0.073 | 61374.26 |  |  | 30
V1-S0-9IC02-07D75-6603027 | Светодиодный светильник VARTON IONIK Console парк 30 Вт Garden 2700К IP66 RAL9005 черный DALI | 30W | 2700K | 3900 лм |  | шт |  | 0.073 | 64563.71 |  | DALI | 30
V1-S0-9IC02-07D72-6603027 | Светодиодный светильник VARTON IONIK Console парк 30 Вт Road 2700К IP66 RAL9005 черный DALI | 30W | 2700K | 3900 лм |  | шт |  | 0.073 | 64563.71 |  | DALI | 30
V1-S0-7IC02-07D73-6603027 | Светодиодный светильник VARTON IONIK Console парк 30 Вт Urban 2700К IP66 RAL7045 серый DALI | 30W | 2700K | 3900 лм |  | шт |  | 0.073 | 64563.71 |  | DALI | 30
V1-S0-7IC02-07D72-6603027 | Светодиодный светильник VARTON IONIK Console парк 30 Вт Road 2700К IP66 RAL7045 серый DALI | 30W | 2700K | 3900 лм |  | шт |  | 0.073 | 64563.71 |  | DALI | 30
V1-S0-7IC02-07D74-6603027 | Светодиодный светильник VARTON IONIK Console парк 30 Вт Plaza 2700К IP66 RAL7045 серый DALI | 30W | 2700K | 3900 лм |  | шт |  | 0.073 | 64563.71 |  | DALI | 30
V1-S0-9IC02-07D73-6603027 | Светодиодный светильник VARTON IONIK Console парк 30 Вт Urban 2700К IP66 RAL9005 черный DALI | 30W | 2700K | 3900 лм |  | шт |  | 0.073 | 64563.71 |  | DALI | 30
V1-S0-9IC02-07D74-6603027 | Светодиодный светильник VARTON IONIK Console парк 30 Вт Plaza 2700К IP66 RAL9005 черный DALI | 30W | 2700K | 3900 лм |  | шт |  | 0.073 | 64563.71 |  | DALI | 30
V1-S0-7IC02-07D75-6603027 | Светодиодный светильник VARTON IONIK Console парк 30 Вт Garden 2700К IP66 RAL7045 серый DALI | 30W | 2700K | 3900 лм |  | шт |  | 0.073 | 64563.71 |  | DALI | 30
V1-S0-9IC02-07L74-6603040 | Светодиодный светильник VARTON IONIK Console парк 30 Вт Plaza 4000К IP66 RAL9005 черный | 30W | 4000K | 4560 лм |  | шт |  | 0.073 | 61374.26 |  |  | 30
V1-S0-7IC02-07L75-6603040 | Светодиодный светильник VARTON IONIK Console парк 30 Вт Garden 4000К IP66 RAL7045 серый | 30W | 4000K | 4560 лм |  | шт |  | 0.073 | 61374.26 |  |  | 30
V1-S0-7IC02-07L72-6603040 | Светодиодный светильник VARTON IONIK Console парк 30 Вт Road 4000К IP66 RAL7045 серый | 30W | 4000K | 4560 лм |  | шт |  | 0.073 | 61374.26 |  |  | 30
V1-S0-9IC02-07L73-6603040 | Светодиодный светильник VARTON IONIK Console парк 30 Вт Urban 4000К IP66 RAL9005 черный | 30W | 4000K | 4560 лм |  | шт |  | 0.073 | 61374.26 |  |  | 30
V1-S0-7IC02-07L73-6603040 | Светодиодный светильник VARTON IONIK Console парк 30 Вт Urban 4000К IP66 RAL7045 серый | 30W | 4000K | 4560 лм |  | шт |  | 0.073 | 61374.26 |  |  | 30
V1-S0-9IC02-07L75-6603040 | Светодиодный светильник VARTON IONIK Console парк 30 Вт Garden 4000К IP66 RAL9005 черный | 30W | 4000K | 4560 лм |  | шт |  | 0.073 | 61374.26 |  |  | 30
V1-S0-7IC02-07L74-6603040 | Светодиодный светильник VARTON IONIK Console парк 30 Вт Plaza 4000К IP66 RAL7045 серый | 30W | 4000K | 4560 лм |  | шт |  | 0.073 | 61374.26 |  |  | 30
V1-S0-9IC02-07L72-6603040 | Светодиодный светильник VARTON IONIK Console парк 30 Вт Road 4000К IP66 RAL9005 черный | 30W | 4000K | 4560 лм |  | шт |  | 0.073 | 61374.26 |  |  | 30
V1-S0-7IC02-07D72-6603040 | Светодиодный светильник VARTON IONIK Console парк 30 Вт Road 4000К IP66 RAL7045 серый DALI | 30W | 4000K | 4560 лм |  | шт |  | 0.073 | 64563.71 |  | DALI | 30
V1-S0-7IC02-07D73-6603040 | Светодиодный светильник VARTON IONIK Console парк 30 Вт Urban 4000К IP66 RAL7045 серый DALI | 30W | 4000K | 4560 лм |  | шт |  | 0.073 | 64563.71 |  | DALI | 30
V1-S0-9IC02-07D73-6603040 | Светодиодный светильник VARTON IONIK Console парк 30 Вт Urban 4000К IP66 RAL9005 черный DALI | 30W | 4000K | 4560 лм |  | шт |  | 0.073 | 64563.71 |  | DALI | 30
V1-S0-7IC02-07D75-6603040 | Светодиодный светильник VARTON IONIK Console парк 30 Вт Garden 4000К IP66 RAL7045 серый DALI | 30W | 4000K | 4560 лм |  | шт |  | 0.073 | 64563.71 |  | DALI | 30
V1-S0-9IC02-07D72-6603040 | Светодиодный светильник VARTON IONIK Console парк 30 Вт Road 4000К IP66 RAL9005 черный DALI | 30W | 4000K | 4560 лм |  | шт |  | 0.073 | 64563.71 |  | DALI | 30
V1-S0-9IC02-07D75-6603040 | Светодиодный светильник VARTON IONIK Console парк 30 Вт Garden 4000К IP66 RAL9005 черный DALI | 30W | 4000K | 4560 лм |  | шт |  | 0.073 | 64563.71 |  | DALI | 30
V1-S0-7IC02-07D74-6603040 | Светодиодный светильник VARTON IONIK Console парк 30 Вт Plaza 4000К IP66 RAL7045 серый DALI | 30W | 4000K | 4560 лм |  | шт |  | 0.073 | 64563.71 |  | DALI | 30
V1-S0-9IC02-07D74-6603040 | Светодиодный светильник VARTON IONIK Console парк 30 Вт Plaza 4000К IP66 RAL9005 черный DALI | 30W | 4000K | 4560 лм |  | шт |  | 0.073 | 64563.71 |  | DALI | 30
V1-S0-7IC02-07L72-6604027 | Светодиодный светильник VARTON IONIK Console парк 40 Вт Road 2700К IP66 RAL7045 серый | 40W | 2700K | 5200 лм |  | шт |  | 0.073 | 62626.8 |  |  | 30
V1-S0-9IC02-07L75-6604027 | Светодиодный светильник VARTON IONIK Console парк 40 Вт Garden 2700К IP66 RAL9005 черный | 40W | 2700K | 5200 лм |  | шт |  | 0.073 | 62626.8 |  |  | 30
V1-S0-9IC02-07L73-6604027 | Светодиодный светильник VARTON парковый IONIK Console 40 Вт Urban 2700K 60мм RAL9005 черный муар | 40W | 2700K | 5200 лм |  | шт |  | 0.073 | 62626.8 |  |  | 30
V1-S0-7IC02-07L74-6604027 | Светодиодный светильник VARTON IONIK Console парк 40 Вт Plaza 2700К IP66 RAL7045 серый | 40W | 2700K | 5200 лм |  | шт |  | 0.073 | 62626.8 |  |  | 30
V1-S0-9IC02-07L74-6604027 | Светодиодный светильник VARTON IONIK Console парк 40 Вт Plaza 2700К IP66 RAL9005 черный | 40W | 2700K | 5200 лм |  | шт |  | 0.073 | 62626.8 |  |  | 30
V1-S0-7IC02-07L75-6604027 | Светодиодный светильник VARTON IONIK Console парк 40 Вт Garden 2700К IP66 RAL7045 серый | 40W | 2700K | 5200 лм |  | шт |  | 0.073 | 62626.8 |  |  | 30
V1-S0-9IC02-07L72-6604027 | Светодиодный светильник VARTON IONIK Console парк 40 Вт Road 2700К IP66 RAL9005 черный | 40W | 2700K | 5200 лм |  | шт |  | 0.073 | 62626.8 |  |  | 30
V1-S0-7IC02-07L73-6604027 | Светодиодный светильник VARTON IONIK Console парк 40 Вт Urban 2700К IP66 RAL7045 серый | 40W | 2700K | 5200 лм |  | шт |  | 0.073 | 62626.8 |  |  | 30
V1-S0-9IC02-07D74-6604027 | Светодиодный светильник VARTON IONIK Console парк 40 Вт Plaza 2700К IP66 RAL9005 черный DALI | 40W | 2700K | 5200 лм |  | шт |  | 0.073 | 64563.71 |  | DALI | 30
V1-S0-7IC02-07D75-6604027 | Светодиодный светильник VARTON IONIK Console парк 40 Вт Garden 2700К IP66 RAL7045 серый DALI | 40W | 2700K | 5200 лм |  | шт |  | 0.073 | 64563.71 |  | DALI | 30
V1-S0-7IC02-07D72-6604027 | Светодиодный светильник VARTON IONIK Console парк 40 Вт Road 2700К IP66 RAL7045 серый DALI | 40W | 2700K | 5200 лм |  | шт |  | 0.073 | 64563.71 |  | DALI | 30
V1-S0-7IC02-07D74-6604027 | Светодиодный светильник VARTON IONIK Console парк 40 Вт Plaza 2700К IP66 RAL7045 серый DALI | 40W | 2700K | 5200 лм |  | шт |  | 0.073 | 64563.71 |  | DALI | 30
V1-S0-9IC02-07D75-6604027 | Светодиодный светильник VARTON IONIK Console парк 40 Вт Garden 2700К IP66 RAL9005 черный DALI | 40W | 2700K | 5200 лм |  | шт |  | 0.073 | 64563.71 |  | DALI | 30
V1-S0-9IC02-07D72-6604027 | Светодиодный светильник VARTON IONIK Console парк 40 Вт Road 2700К IP66 RAL9005 черный DALI | 40W | 2700K | 5200 лм |  | шт |  | 0.073 | 64563.71 |  | DALI | 30
V1-S0-9IC02-07D73-6604027 | Светодиодный светильник VARTON IONIK Console парк 40 Вт Urban 2700К IP66 RAL9005 черный DALI | 40W | 2700K | 5200 лм |  | шт |  | 0.073 | 64563.71 |  | DALI | 30
V1-S0-7IC02-07D73-6604027 | Светодиодный светильник VARTON IONIK Console парк 40 Вт Urban 2700К IP66 RAL7045 серый DALI | 40W | 2700K | 5200 лм |  | шт |  | 0.073 | 64563.71 |  | DALI | 30
V1-S0-9IC02-07L74-6604040 | Светодиодный светильник VARTON IONIK Console парк 40 Вт Plaza 4000К IP66 RAL9005 черный | 40W | 4000K | 6080 лм |  | шт |  | 0.073 | 62626.8 |  |  | 30
V1-S0-7IC02-07L72-6604040 | Светодиодный светильник VARTON IONIK Console парк 40 Вт Road 4000К IP66 RAL7045 серый | 40W | 4000K | 6080 лм |  | шт |  | 0.073 | 62626.8 |  |  | 30
V1-S0-7IC02-07L75-6604040 | Светодиодный светильник VARTON IONIK Console парк 40 Вт Garden 4000К IP66 RAL7045 серый | 40W | 4000K | 6080 лм |  | шт |  | 0.073 | 62626.8 |  |  | 30
V1-S0-9IC02-07L72-6604040 | Светодиодный светильник VARTON IONIK Console парк 40 Вт Road 4000К IP66 RAL9005 черный | 40W | 4000K | 6080 лм |  | шт |  | 0.073 | 62626.8 |  |  | 30
V1-S0-7IC02-07L74-6604040 | Светодиодный светильник VARTON IONIK Console парк 40 Вт Plaza 4000К IP66 RAL7045 серый | 40W | 4000K | 6080 лм |  | шт |  | 0.073 | 62626.8 |  |  | 30
V1-S0-9IC02-07L73-6604040 | Светодиодный светильник VARTON IONIK Console парк 40 Вт Urban 4000К IP66 RAL9005 черный | 40W | 4000K | 6080 лм |  | шт |  | 0.073 | 62626.8 |  |  | 30
V1-S0-9IC02-07L75-6604040 | Светодиодный светильник VARTON IONIK Console парк 40 Вт Garden 4000К IP66 RAL9005 черный | 40W | 4000K | 6080 лм |  | шт |  | 0.073 | 62626.8 |  |  | 30
V1-S0-7IC02-07L73-6604040 | Светодиодный светильник VARTON IONIK Console парк 40 Вт Urban 4000К IP66 RAL7045 серый | 40W | 4000K | 6080 лм |  | шт |  | 0.073 | 62626.8 |  |  | 30
V1-S0-9IC02-07D73-6604040 | Светодиодный светильник VARTON IONIK Console парк 40 Вт Urban 4000К IP66 RAL9005 черный DALI | 40W | 4000K | 6080 лм |  | шт |  | 0.073 | 64563.71 |  | DALI | 30
V1-S0-9IC02-07D74-6604040 | Светодиодный светильник VARTON IONIK Console парк 40 Вт Plaza 4000К IP66 RAL9005 черный DALI | 40W | 4000K | 6080 лм |  | шт |  | 0.073 | 64563.71 |  | DALI | 30
V1-S0-7IC02-07D73-6604040 | Светодиодный светильник VARTON IONIK Console парк 40 Вт Urban 4000К IP66 RAL7045 серый DALI | 40W | 4000K | 6080 лм |  | шт |  | 0.073 | 64563.71 |  | DALI | 30
V1-S0-9IC02-07D75-6604040 | Светодиодный светильник VARTON IONIK Console парк 40 Вт Garden 4000К IP66 RAL9005 черный DALI | 40W | 4000K | 6080 лм |  | шт |  | 0.073 | 64563.71 |  | DALI | 30
V1-S0-7IC02-07D72-6604040 | Светодиодный светильник VARTON IONIK Console парк 40 Вт Road 4000К IP66 RAL7045 серый DALI | 40W | 4000K | 6080 лм |  | шт |  | 0.073 | 64563.71 |  | DALI | 30
V1-S0-7IC02-07D74-6604040 | Светодиодный светильник VARTON IONIK Console парк 40 Вт Plaza 4000К IP66 RAL7045 серый DALI | 40W | 4000K | 6080 лм |  | шт |  | 0.073 | 64563.71 |  | DALI | 30
V1-S0-9IC02-07D72-6604040 | Светодиодный светильник VARTON IONIK Console парк 40 Вт Road 4000К IP66 RAL9005 черный DALI | 40W | 4000K | 6080 лм |  | шт |  | 0.073 | 64563.71 |  | DALI | 30
V1-S0-7IC02-07D75-6604040 | Светодиодный светильник VARTON IONIK Console парк 40 Вт Garden 4000К IP66 RAL7045 серый DALI | 40W | 4000K | 6080 лм |  | шт |  | 0.073 | 64563.71 |  | DALI | 30
V1-S0-7IC02-07L72-6606027 | Светодиодный светильник VARTON IONIK Console парк 60 Вт Road 2700К IP66 RAL7045 серый | 60W | 2700K | 7800 лм |  | шт |  | 0.073 | 63904.9 |  |  | 30
V1-S0-9IC02-07L75-6606027 | Светодиодный светильник VARTON IONIK Console парк 60 Вт Garden 2700К IP66 RAL9005 черный | 60W | 2700K | 7800 лм |  | шт |  | 0.073 | 63904.9 |  |  | 30
V1-S0-7IC02-07L75-6606027 | Светодиодный светильник VARTON IONIK Console парк 60 Вт Garden 2700К IP66 RAL7045 серый | 60W | 2700K | 7800 лм |  | шт |  | 0.073 | 63904.9 |  |  | 30
V1-S0-9IC02-07L74-6606027 | Светодиодный светильник VARTON IONIK Console парк 60 Вт Plaza 2700К IP66 RAL9005 черный | 60W | 2700K | 7800 лм |  | шт |  | 0.073 | 63904.9 |  |  | 30
V1-S0-9IC02-07L73-6606027 | Светодиодный светильник VARTON IONIK Console парк 60 Вт Urban 2700К IP66 RAL9005 черный | 60W | 2700K | 7800 лм |  | шт |  | 0.073 | 63904.9 |  |  | 30
V1-S0-7IC02-07L74-6606027 | Светодиодный светильник VARTON IONIK Console парк 60 Вт Plaza 2700К IP66 RAL7045 серый | 60W | 2700K | 7800 лм |  | шт |  | 0.073 | 63904.9 |  |  | 30
V1-S0-7IC02-07L73-6606027 | Светодиодный светильник VARTON IONIK Console парк 60 Вт Urban 2700К IP66 RAL7045 серый | 60W | 2700K | 7800 лм |  | шт |  | 0.073 | 63904.9 |  |  | 30
V1-S0-9IC02-07L72-6606027 | Светодиодный светильник VARTON IONIK Console парк 60 Вт Road 2700К IP66 RAL9005 черный | 60W | 2700K | 7800 лм |  | шт |  | 0.073 | 63904.9 |  |  | 30
V1-S0-9IC02-07D75-6606027 | Светодиодный светильник VARTON IONIK Console парк 60 Вт Garden 2700К IP66 RAL9005 черный DALI | 60W | 2700K | 7800 лм |  | шт |  | 0.073 | 65881.33 |  | DALI | 30
V1-S0-7IC02-07D73-6606027 | Светодиодный светильник VARTON IONIK Console парк 60 Вт Urban 2700К IP66 RAL7045 серый DALI | 60W | 2700K | 7800 лм |  | шт |  | 0.073 | 65881.33 |  | DALI | 30
V1-S0-7IC02-07D74-6606027 | Светодиодный светильник VARTON IONIK Console парк 60 Вт Plaza 2700К IP66 RAL7045 серый DALI | 60W | 2700K | 7800 лм |  | шт |  | 0.073 | 65881.33 |  | DALI | 30
V1-S0-7IC02-07D72-6606027 | Светодиодный светильник VARTON IONIK Console парк 60 Вт Road 2700К IP66 RAL7045 серый DALI | 60W | 2700K | 7800 лм |  | шт |  | 0.073 | 65881.33 |  | DALI | 30
V1-S0-9IC02-07D72-6606027 | Светодиодный светильник VARTON IONIK Console парк 60 Вт Road 2700К IP66 RAL9005 черный DALI | 60W | 2700K | 7800 лм |  | шт |  | 0.073 | 65881.33 |  | DALI | 30
V1-S0-9IC02-07D73-6606027 | Светодиодный светильник VARTON IONIK Console парк 60 Вт Urban 2700К IP66 RAL9005 черный DALI | 60W | 2700K | 7800 лм |  | шт |  | 0.073 | 65881.33 |  | DALI | 30
V1-S0-7IC02-07D75-6606027 | Светодиодный светильник VARTON IONIK Console парк 60 Вт Garden 2700К IP66 RAL7045 серый DALI | 60W | 2700K | 7800 лм |  | шт |  | 0.073 | 65881.33 |  | DALI | 30
V1-S0-9IC02-07D74-6606027 | Светодиодный светильник VARTON IONIK Console парк 60 Вт Plaza 2700К IP66 RAL9005 черный DALI | 60W | 2700K | 7800 лм |  | шт |  | 0.073 | 65881.33 |  | DALI | 30
V1-S0-7IC02-07L74-6606040 | Светодиодный светильник VARTON IONIK Console парк 60 Вт Plaza 4000К IP66 RAL7045 серый | 60W | 4000K | 9120 лм |  | шт |  | 0.073 | 63904.9 |  |  | 30
V1-S0-7IC02-07L72-6606040 | Светодиодный светильник VARTON IONIK Console парк 60 Вт Road 4000К IP66 RAL7045 серый | 60W | 4000K | 9120 лм |  | шт |  | 0.073 | 63904.9 |  |  | 30
V1-S0-7IC02-07L73-6606040 | Светодиодный светильник VARTON IONIK Console парк 60 Вт Urban 4000К IP66 RAL7045 серый | 60W | 4000K | 9120 лм |  | шт |  | 0.073 | 63904.9 |  |  | 30
V1-S0-7IC02-07L75-6606040 | Светодиодный светильник VARTON IONIK Console парк 60 Вт Garden 4000К IP66 RAL7045 серый | 60W | 4000K | 9120 лм |  | шт |  | 0.073 | 63904.9 |  |  | 30
V1-S0-9IC02-07L75-6606040 | Светодиодный светильник VARTON IONIK Console парк 60 Вт Garden 4000К IP66 RAL9005 черный | 60W | 4000K | 9120 лм |  | шт |  | 0.073 | 63904.9 |  |  | 30
V1-S0-9IC02-07L74-6606040 | Светодиодный светильник VARTON IONIK Console парк 60 Вт Plaza 4000К IP66 RAL9005 черный | 60W | 4000K | 9120 лм |  | шт |  | 0.073 | 63904.9 |  |  | 30
V1-S0-9IC02-07L72-6606040 | Светодиодный светильник VARTON IONIK Console парк 60 Вт Road 4000К IP66 RAL9005 черный | 60W | 4000K | 9120 лм |  | шт |  | 0.073 | 63904.9 |  |  | 30
V1-S0-9IC02-07L73-6606040 | Светодиодный светильник VARTON IONIK Console парк 60 Вт Urban 4000К IP66 RAL9005 черный | 60W | 4000K | 9120 лм |  | шт |  | 0.073 | 63904.9 |  |  | 30
V1-S0-9IC02-07D75-6606040 | Светодиодный светильник VARTON IONIK Console парк 60 Вт Garden 4000К IP66 RAL9005 черный DALI | 60W | 4000K | 9120 лм |  | шт |  | 0.073 | 65881.33 |  | DALI | 30
V1-S0-7IC02-07D73-6606040 | Светодиодный светильник VARTON IONIK Console парк 60 Вт Urban 4000К IP66 RAL7045 серый DALI | 60W | 4000K | 9120 лм |  | шт |  | 0.073 | 65881.33 |  | DALI | 30
V1-S0-9IC02-07D73-6606040 | Светодиодный светильник VARTON IONIK Console парк 60 Вт Urban 4000К IP66 RAL9005 черный DALI | 60W | 4000K | 9120 лм |  | шт |  | 0.073 | 65881.33 |  | DALI | 30
V1-S0-7IC02-07D72-6606040 | Светодиодный светильник VARTON IONIK Console парк 60 Вт Road 4000К IP66 RAL7045 серый DALI | 60W | 4000K | 9120 лм |  | шт |  | 0.073 | 65881.33 |  | DALI | 30
V1-S0-7IC02-07D74-6606040 | Светодиодный светильник VARTON IONIK Console парк 60 Вт Plaza 4000К IP66 RAL7045 серый DALI | 60W | 4000K | 9120 лм |  | шт |  | 0.073 | 65881.33 |  | DALI | 30
V1-S0-9IC02-07D74-6606040 | Светодиодный светильник VARTON IONIK Console парк 60 Вт Plaza 4000К IP66 RAL9005 черный DALI | 60W | 4000K | 9120 лм |  | шт |  | 0.073 | 65881.33 |  | DALI | 30
V1-S0-9IC02-07D72-6606040 | Светодиодный светильник VARTON IONIK Console парк 60 Вт Road 4000К IP66 RAL9005 черный DALI | 60W | 4000K | 9120 лм |  | шт |  | 0.073 | 65881.33 |  | DALI | 30
V1-S0-7IC02-07D75-6606040 | Светодиодный светильник VARTON IONIK Console парк 60 Вт Garden 4000К IP66 RAL7045 серый DALI | 60W | 4000K | 9120 лм |  | шт |  | 0.073 | 65881.33 |  | DALI | 30
V1-S0-9IC02-07L75-6608027 | Светодиодный светильник VARTON IONIK Console парк 80 Вт Garden 2700К IP66 RAL9005 черный | 80W | 2700K | 10400 лм |  | шт |  | 0.073 | 65209.08 |  |  | 30
V1-S0-9IC02-07L72-6608027 | Светодиодный светильник VARTON IONIK Console парк 80 Вт Road 2700К IP66 RAL9005 черный | 80W | 2700K | 10400 лм |  | шт |  | 0.073 | 65209.08 |  |  | 30
V1-S0-7IC02-07L73-6608027 | Светодиодный светильник VARTON IONIK Console парк 80 Вт Urban 2700К IP66 RAL7045 серый | 80W | 2700K | 10400 лм |  | шт |  | 0.073 | 65209.08 |  |  | 30
V1-S0-9IC02-07L74-6608027 | Светодиодный светильник VARTON IONIK Console парк 80 Вт Plaza 2700К IP66 RAL9005 черный | 80W | 2700K | 10400 лм |  | шт |  | 0.073 | 65209.08 |  |  | 30
V1-S0-7IC02-07L72-6608027 | Светодиодный светильник VARTON IONIK Console парк 80 Вт Road 2700К IP66 RAL7045 серый | 80W | 2700K | 10400 лм |  | шт |  | 0.073 | 65209.08 |  |  | 30
V1-S0-7IC02-07L75-6608027 | Светодиодный светильник VARTON IONIK Console парк 80 Вт Garden 2700К IP66 RAL7045 серый | 80W | 2700K | 10400 лм |  | шт |  | 0.073 | 65209.08 |  |  | 30
V1-S0-7IC02-07L74-6608027 | Светодиодный светильник VARTON IONIK Console парк 80 Вт Plaza 2700К IP66 RAL7045 серый | 80W | 2700K | 10400 лм |  | шт |  | 0.073 | 65209.08 |  |  | 30
V1-S0-9IC02-07L73-6608027 | Светодиодный светильник VARTON IONIK Console парк 80 Вт Urban 2700К IP66 RAL9005 черный | 80W | 2700K | 10400 лм |  | шт |  | 0.073 | 65209.08 |  |  | 30
V1-S0-9IC02-07D74-6608027 | Светодиодный светильник VARTON IONIK Console парк 80 Вт Plaza 2700К IP66 RAL9005 черный DALI | 80W | 2700K | 10400 лм |  | шт |  | 0.073 | 67225.85 |  | DALI | 30
V1-S0-7IC02-07D75-6608027 | Светодиодный светильник VARTON IONIK Console парк 80 Вт Garden 2700К IP66 RAL7045 серый DALI | 80W | 2700K | 10400 лм |  | шт |  | 0.073 | 67225.85 |  | DALI | 30
V1-S0-7IC02-07D72-6608027 | Светодиодный светильник VARTON IONIK Console парк 80 Вт Road 2700К IP66 RAL7045 серый DALI | 80W | 2700K | 10400 лм |  | шт |  | 0.073 | 67225.85 |  | DALI | 30
V1-S0-9IC02-07D72-6608027 | Светодиодный светильник VARTON IONIK Console парк 80 Вт Road 2700К IP66 RAL9005 черный DALI | 80W | 2700K | 10400 лм |  | шт |  | 0.073 | 67225.85 |  | DALI | 30
V1-S0-7IC02-07D73-6608027 | Светодиодный светильник VARTON IONIK Console парк 80 Вт Urban 2700К IP66 RAL7045 серый DALI | 80W | 2700K | 10400 лм |  | шт |  | 0.073 | 67225.85 |  | DALI | 30
V1-S0-9IC02-07D73-6608027 | Светодиодный светильник VARTON IONIK Console парк 80 Вт Urban 2700К IP66 RAL9005 черный DALI | 80W | 2700K | 10400 лм |  | шт |  | 0.073 | 67225.85 |  | DALI | 30
V1-S0-7IC02-07D74-6608027 | Светодиодный светильник VARTON IONIK Console парк 80 Вт Plaza 2700К IP66 RAL7045 серый DALI | 80W | 2700K | 10400 лм |  | шт |  | 0.073 | 67225.85 |  | DALI | 30
V1-S0-9IC02-07D75-6608027 | Светодиодный светильник VARTON IONIK Console парк 80 Вт Garden 2700К IP66 RAL9005 черный DALI | 80W | 2700K | 10400 лм |  | шт |  | 0.073 | 67225.85 |  | DALI | 30
V1-S0-9IC02-07L73-6608040 | Светодиодный светильник VARTON IONIK Console парк 80 Вт Urban 4000К IP66 RAL9005 черный | 80W | 4000K | 12160 лм |  | шт |  | 0.073 | 65209.08 |  |  | 30
V1-S0-9IC02-07L74-6608040 | Светодиодный светильник VARTON IONIK Console парк 80 Вт Plaza 4000К IP66 RAL9005 черный | 80W | 4000K | 12160 лм |  | шт |  | 0.073 | 65209.08 |  |  | 30
V1-S0-7IC02-07L72-6608040 | Светодиодный светильник VARTON IONIK Console парк 80 Вт Road 4000К IP66 RAL7045 серый | 80W | 4000K | 12160 лм |  | шт |  | 0.073 | 65209.08 |  |  | 30
V1-S0-9IC02-07L75-6608040 | Светодиодный светильник VARTON IONIK Console парк 80 Вт Garden 4000К IP66 RAL9005 черный | 80W | 4000K | 12160 лм |  | шт |  | 0.073 | 65209.08 |  |  | 30
V1-S0-7IC02-07L74-6608040 | Светодиодный светильник VARTON IONIK Console парк 80 Вт Plaza 4000К IP66 RAL7045 серый | 80W | 4000K | 12160 лм |  | шт |  | 0.073 | 65209.08 |  |  | 30
V1-S0-7IC02-07L75-6608040 | Светодиодный светильник VARTON IONIK Console парк 80 Вт Garden 4000К IP66 RAL7045 серый | 80W | 4000K | 12160 лм |  | шт |  | 0.073 | 65209.08 |  |  | 30
V1-S0-7IC02-07L73-6608040 | Светодиодный светильник VARTON IONIK Console парк 80 Вт Urban 4000К IP66 RAL7045 серый | 80W | 4000K | 12160 лм |  | шт |  | 0.073 | 65209.08 |  |  | 30
V1-S0-9IC02-07L72-6608040 | Светодиодный светильник VARTON IONIK Console парк 80 Вт Road 4000К IP66 RAL9005 черный | 80W | 4000K | 12160 лм |  | шт |  | 0.073 | 65209.08 |  |  | 30
V1-S0-9IC02-07D74-6608040 | Светодиодный светильник VARTON IONIK Console парк 80 Вт Plaza 4000К IP66 RAL9005 черный DALI | 80W | 4000K | 12160 лм |  | шт |  | 0.073 | 67225.85 |  | DALI | 30
V1-S0-9IC02-07D72-6608040 | Светодиодный светильник VARTON IONIK Console парк 80 Вт Road 4000К IP66 RAL9005 черный DALI | 80W | 4000K | 12160 лм |  | шт |  | 0.073 | 67225.85 |  | DALI | 30
V1-S0-7IC02-07D72-6608040 | Светодиодный светильник VARTON IONIK Console парк 80 Вт Road 4000К IP66 RAL7045 серый DALI | 80W | 4000K | 12160 лм |  | шт |  | 0.073 | 67225.85 |  | DALI | 30
V1-S0-9IC02-07D75-6608040 | Светодиодный светильник VARTON IONIK Console парк 80 Вт Garden 4000К IP66 RAL9005 черный DALI | 80W | 4000K | 12160 лм |  | шт |  | 0.073 | 67225.85 |  | DALI | 30
V1-S0-7IC02-07D74-6608040 | Светодиодный светильник VARTON IONIK Console парк 80 Вт Plaza 4000К IP66 RAL7045 серый DALI | 80W | 4000K | 12160 лм |  | шт |  | 0.073 | 67225.85 |  | DALI | 30
V1-S0-9IC02-07D73-6608040 | Светодиодный светильник VARTON IONIK Console парк 80 Вт Urban 4000К IP66 RAL9005 черный DALI | 80W | 4000K | 12160 лм |  | шт |  | 0.073 | 67225.85 |  | DALI | 30
V1-S0-7IC02-07D73-6608040 | Светодиодный светильник VARTON IONIK Console парк 80 Вт Urban 4000К IP66 RAL7045 серый DALI | 80W | 4000K | 12160 лм |  | шт |  | 0.073 | 67225.85 |  | DALI | 30
V1-S0-7IC02-07D75-6608040 | Светодиодный светильник VARTON IONIK Console парк 80 Вт Garden 4000К IP66 RAL7045 серый DALI | 80W | 4000K | 12160 лм |  | шт |  | 0.073 | 67225.85 |  | DALI | 30
V1-S0-7IC02-07L75-6610027 | Светодиодный светильник VARTON IONIK Console парк 100 Вт Garden 2700К IP66 RAL7045 серый | 100W | 2700K | 13000 лм |  | шт |  | 0.073 | 66539.87 |  |  | 30
V1-S0-9IC02-07L72-6610027 | Светодиодный светильник VARTON IONIK Console парк 100 Вт Road 2700К IP66 RAL9005 черный | 100W | 2700K | 13000 лм |  | шт |  | 0.073 | 66539.87 |  |  | 30
V1-S0-7IC02-07L72-6610027 | Светодиодный светильник VARTON IONIK Console парк 100 Вт Road 2700К IP66 RAL7045 серый | 100W | 2700K | 13000 лм |  | шт |  | 0.073 | 66539.87 |  |  | 30
V1-S0-7IC02-07L73-6610027 | Светодиодный светильник VARTON IONIK Console парк 100 Вт Urban 2700К IP66 RAL7045 серый | 100W | 2700K | 13000 лм |  | шт |  | 0.073 | 66539.87 |  |  | 30
V1-S0-9IC02-07L73-6610027 | Светодиодный светильник VARTON IONIK Console парк 100 Вт Urban 2700К IP66 RAL9005 черный | 100W | 2700K | 13000 лм |  | шт |  | 0.073 | 66539.87 |  |  | 30
V1-S0-9IC02-07L75-6610027 | Светодиодный светильник VARTON IONIK Console парк 100 Вт Garden 2700К IP66 RAL9005 черный | 100W | 2700K | 13000 лм |  | шт |  | 0.073 | 66539.87 |  |  | 30
V1-S0-7IC02-07L74-6610027 | Светодиодный светильник VARTON IONIK Console парк 100 Вт Plaza 2700К IP66 RAL7045 серый | 100W | 2700K | 13000 лм |  | шт |  | 0.073 | 66539.87 |  |  | 30
V1-S0-9IC02-07L74-6610027 | Светодиодный светильник VARTON IONIK Console парк 100 Вт Plaza 2700К IP66 RAL9005 черный | 100W | 2700K | 13000 лм |  | шт |  | 0.073 | 66539.87 |  |  | 30
V1-S0-7IC02-07D73-6610027 | Светодиодный светильник VARTON IONIK Console парк 100 Вт Urban 2700К IP66 RAL7045 серый DALI | 100W | 2700K | 13000 лм |  | шт |  | 0.073 | 68597.81 |  | DALI | 30
V1-S0-7IC02-07D74-6610027 | Светодиодный светильник VARTON IONIK Console парк 100 Вт Plaza 2700К IP66 RAL7045 серый DALI | 100W | 2700K | 13000 лм |  | шт |  | 0.073 | 68597.81 |  | DALI | 30
V1-S0-7IC02-07D72-6610027 | Светодиодный светильник VARTON IONIK Console парк 100 Вт Road 2700К IP66 RAL7045 серый DALI | 100W | 2700K | 13000 лм |  | шт |  | 0.073 | 68597.81 |  | DALI | 30
V1-S0-9IC02-07D72-6610027 | Светодиодный светильник VARTON IONIK Console парк 100 Вт Road 2700К IP66 RAL9005 черный DALI | 100W | 2700K | 13000 лм |  | шт |  | 0.073 | 68597.81 |  | DALI | 30
V1-S0-7IC02-07D75-6610027 | Светодиодный светильник VARTON IONIK Console парк 100 Вт Garden 2700К IP66 RAL7045 серый DALI | 100W | 2700K | 13000 лм |  | шт |  | 0.073 | 68597.81 |  | DALI | 30
V1-S0-9IC02-07D74-6610027 | Светодиодный светильник VARTON IONIK Console парк 100 Вт Plaza 2700К IP66 RAL9005 черный DALI | 100W | 2700K | 13000 лм |  | шт |  | 0.073 | 68597.81 |  | DALI | 30
V1-S0-9IC02-07D75-6610027 | Светодиодный светильник VARTON IONIK Console парк 100 Вт Garden 2700К IP66 RAL9005 черный DALI | 100W | 2700K | 13000 лм |  | шт |  | 0.073 | 68597.81 |  | DALI | 30
V1-S0-9IC02-07D73-6610027 | Светодиодный светильник VARTON IONIK Console парк 100 Вт Urban 2700К IP66 RAL9005 черный DALI | 100W | 2700K | 13000 лм |  | шт |  | 0.073 | 68597.81 |  | DALI | 30
V1-S0-9IC02-07L73-6610040 | Светодиодный светильник VARTON IONIK Console парк 100 Вт Urban 4000К IP66 RAL9005 черный | 100W | 4000K | 15200 лм |  | шт |  | 0.073 | 66539.87 |  |  | 30
V1-S0-7IC02-07L72-6610040 | Светодиодный светильник VARTON IONIK Console парк 100 Вт Road 4000К IP66 RAL7045 серый | 100W | 4000K | 15200 лм |  | шт |  | 0.073 | 66539.87 |  |  | 30
V1-S0-9IC02-07L72-6610040 | Светодиодный светильник VARTON IONIK Console парк 100 Вт Road 4000К IP66 RAL9005 черный | 100W | 4000K | 15200 лм |  | шт |  | 0.073 | 66539.87 |  |  | 30
V1-S0-7IC02-07L75-6610040 | Светодиодный светильник VARTON IONIK Console парк 100 Вт Garden 4000К IP66 RAL7045 серый | 100W | 4000K | 15200 лм |  | шт |  | 0.073 | 66539.87 |  |  | 30
V1-S0-7IC02-07L73-6610040 | Светодиодный светильник VARTON IONIK Console парк 100 Вт Urban 4000К IP66 RAL7045 серый | 100W | 4000K | 15200 лм |  | шт |  | 0.073 | 66539.87 |  |  | 30
V1-S0-7IC02-07L74-6610040 | Светодиодный светильник VARTON IONIK Console парк 100 Вт Plaza 4000К IP66 RAL7045 серый | 100W | 4000K | 15200 лм |  | шт |  | 0.073 | 66539.87 |  |  | 30
V1-S0-9IC02-07L75-6610040 | Светодиодный светильник VARTON IONIK Console парк 100 Вт Garden 4000К IP66 RAL9005 черный | 100W | 4000K | 15200 лм |  | шт |  | 0.073 | 66539.87 |  |  | 30
V1-S0-9IC02-07L74-6610040 | Светодиодный светильник VARTON IONIK Console парк 100 Вт Plaza 4000К IP66 RAL9005 черный | 100W | 4000K | 15200 лм |  | шт |  | 0.073 | 66539.87 |  |  | 30
V1-S0-9IC02-07D75-6610040 | Светодиодный светильник VARTON IONIK Console парк 100 Вт Garden 4000К IP66 RAL9005 черный DALI | 100W | 4000K | 15200 лм |  | шт |  | 0.073 | 68597.81 |  | DALI | 30
V1-S0-7IC02-07D73-6610040 | Светодиодный светильник VARTON IONIK Console парк 100 Вт Urban 4000К IP66 RAL7045 серый DALI | 100W | 4000K | 15200 лм |  | шт |  | 0.073 | 68597.81 |  | DALI | 30
V1-S0-7IC02-07D72-6610040 | Светодиодный светильник VARTON IONIK Console парк 100 Вт Road 4000К IP66 RAL7045 серый DALI | 100W | 4000K | 15200 лм |  | шт |  | 0.073 | 68597.81 |  | DALI | 30
V1-S0-7IC02-07D74-6610040 | Светодиодный светильник VARTON IONIK Console парк 100 Вт Plaza 4000К IP66 RAL7045 серый DALI | 100W | 4000K | 15200 лм |  | шт |  | 0.073 | 68597.81 |  | DALI | 30
V1-S0-7IC02-07D75-6610040 | Светодиодный светильник VARTON IONIK Console парк 100 Вт Garden 4000К IP66 RAL7045 серый DALI | 100W | 4000K | 15200 лм |  | шт |  | 0.073 | 68597.81 |  | DALI | 30
V1-S0-9IC02-07D74-6610040 | Светодиодный светильник VARTON IONIK Console парк 100 Вт Plaza 4000К IP66 RAL9005 черный DALI | 100W | 4000K | 15200 лм |  | шт |  | 0.073 | 68597.81 |  | DALI | 30
V1-S0-9IC02-07D72-6610040 | Светодиодный светильник VARTON IONIK Console парк 100 Вт Road 4000К IP66 RAL9005 черный DALI | 100W | 4000K | 15200 лм |  | шт |  | 0.073 | 68597.81 |  | DALI | 30
V1-S0-9IC02-07D73-6610040 | Светодиодный светильник VARTON IONIK Console парк 100 Вт Urban 4000К IP66 RAL9005 черный DALI | 100W | 4000K | 15200 лм |  | шт |  | 0.073 | 68597.81 |  | DALI | 30
IONIK Crystal
IONIK Crystal
V1-S0-7IC01-07L75-6603027 | Светодиодный светильник VARTON IONIK Crystal парк 30 Вт Garden 2700К IP66 RAL7045 серый | 30W | 2700K | 3600 лм |  | шт |  | 0.073 | 73678.59 |  |  | 30
V1-S0-7IC01-07L73-6603027 | Светодиодный светильник VARTON IONIK Crystal парк 30 Вт Urban 2700К IP66 RAL7045 серый | 30W | 2700K | 3600 лм |  | шт |  | 0.073 | 73678.59 |  |  | 30
V1-S0-9IC01-07L75-6603027 | Светодиодный светильник VARTON IONIK Crystal парк 30 Вт Garden 2700К IP66 RAL9005 черный | 30W | 2700K | 3600 лм |  | шт |  | 0.073 | 73678.59 |  |  | 30
V1-S0-9IC01-07L73-6603027 | Светодиодный светильник VARTON IONIK Crystal парк 30 Вт Urban 2700К IP66 RAL9005 черный | 30W | 2700K | 3600 лм |  | шт |  | 0.073 | 73678.59 |  |  | 30
V1-S0-9IC01-07D74-6603027 | Светодиодный светильник VARTON IONIK Crystal парк 30 Вт Plaza 2700К IP66 RAL9005 черный DALI | 30W | 2700K | 3600 лм |  | шт |  | 0.073 | 75957.3 |  | DALI | 30
V1-S0-7IC01-07D74-6603027 | Светодиодный светильник VARTON IONIK Crystal парк 30 Вт Plaza 2700К IP66 RAL7045 серый DALI | 30W | 2700K | 3600 лм |  | шт |  | 0.073 | 75957.3 |  | DALI | 30
V1-S0-9IC01-07D73-6603027 | Светодиодный светильник VARTON IONIK Crystal парк 30 Вт Urban 2700К IP66 RAL9005 черный DALI | 30W | 2700K | 3600 лм |  | шт |  | 0.073 | 75957.3 |  | DALI | 30
V1-S0-7IC01-07D73-6603027 | Светодиодный светильник VARTON IONIK Crystal парк 30 Вт Urban 2700К IP66 RAL7045 серый DALI | 30W | 2700K | 3600 лм |  | шт |  | 0.073 | 75957.3 |  | DALI | 30
V1-S0-7IC01-07L73-6603040 | Светодиодный светильник VARTON IONIK Crystal парк 30 Вт Urban 4000К IP66 RAL7045 серый | 30W | 4000K | 4260 лм |  | шт |  | 0.073 | 73678.59 |  |  | 30
V1-S0-9IC01-07L75-6603040 | Светодиодный светильник VARTON IONIK Crystal парк 30 Вт Garden 4000К IP66 RAL9005 черный | 30W | 4000K | 4260 лм |  | шт |  | 0.073 | 73678.59 |  |  | 30
V1-S0-9IC01-07L73-6603040 | Светодиодный светильник VARTON IONIK Crystal парк 30 Вт Urban 4000К IP66 RAL9005 черный | 30W | 4000K | 4260 лм |  | шт |  | 0.073 | 73678.59 |  |  | 30
V1-S0-7IC01-07L75-6603040 | Светодиодный светильник VARTON IONIK Crystal парк 30 Вт Garden 4000К IP66 RAL7045 серый | 30W | 4000K | 4260 лм |  | шт |  | 0.073 | 73678.59 |  |  | 30
V1-S0-9IC01-07D73-6603040 | Светодиодный светильник VARTON IONIK Crystal парк 30 Вт Urban 4000К IP66 RAL9005 черный DALI | 30W | 4000K | 4260 лм |  | шт |  | 0.073 | 75957.3 |  | DALI | 30
V1-S0-7IC01-07D73-6603040 | Светодиодный светильник VARTON IONIK Crystal парк 30 Вт Urban 4000К IP66 RAL7045 серый DALI | 30W | 4000K | 4260 лм |  | шт |  | 0.073 | 75957.3 |  | DALI | 30
V1-S0-9IC01-07D74-6603040 | Светодиодный светильник VARTON IONIK Crystal парк 30 Вт Plaza 4000К IP66 RAL9005 черный DALI | 30W | 4000K | 4260 лм |  | шт |  | 0.073 | 75957.3 |  | DALI | 30
V1-S0-7IC01-07D74-6603040 | Светодиодный светильник VARTON IONIK Crystal парк 30 Вт Plaza 4000К IP66 RAL7045 серый DALI | 30W | 4000K | 4260 лм |  | шт |  | 0.073 | 75957.3 |  | DALI | 30
V1-S0-7IC01-07L75-6604027 | Светодиодный светильник VARTON IONIK Crystal парк 40 Вт Garden 2700К IP66 RAL7045 серый | 40W | 2700K | 4800 лм |  | шт |  | 0.073 | 75182.23 |  |  | 30
V1-S0-9IC01-07L73-6604027 | Светодиодный светильник VARTON парковый IONIK Crystal 40 Вт Urban 2700K 60мм RAL9005 черный муар | 40W | 2700K | 4800 лм |  | шт |  | 0.073 | 75182.23 |  |  | 30
V1-S0-7IC01-07L73-6604027 | Светодиодный светильник VARTON IONIK Crystal парк 40 Вт Urban 2700К IP66 RAL7045 серый | 40W | 2700K | 4800 лм |  | шт |  | 0.073 | 75182.23 |  |  | 30
V1-S0-9IC01-07L75-6604027 | Светодиодный светильник VARTON IONIK Crystal парк 40 Вт Garden 2700К IP66 RAL9005 черный | 40W | 2700K | 4800 лм |  | шт |  | 0.073 | 75182.23 |  |  | 30
V1-S0-9IC01-07L74-6604027 | Светодиодный светильник VARTON IONIK Crystal парк 40 Вт Plaza 2700К IP66 RAL9005 черный | 40W | 2700K | 4800 лм |  | шт |  | 0.073 | 75182.23 |  |  | 30
V1-S0-7IC01-07L74-6604027 | Светодиодный светильник VARTON IONIK Crystal парк 40 Вт Plaza 2700К IP66 RAL7045 серый | 40W | 2700K | 4800 лм |  | шт |  | 0.073 | 75182.23 |  |  | 30
V1-S0-9IC01-07D73-6604027 | Светодиодный светильник VARTON IONIK Crystal парк 40 Вт Urban 2700К IP66 RAL9005 черный DALI | 40W | 2700K | 4800 лм |  | шт |  | 0.073 | 77507.45 |  | DALI | 30
V1-S0-7IC01-07D73-6604027 | Светодиодный светильник VARTON IONIK Crystal парк 40 Вт Urban 2700К IP66 RAL7045 серый DALI | 40W | 2700K | 4800 лм |  | шт |  | 0.073 | 77507.45 |  | DALI | 30
V1-S0-7IC01-07D74-6604027 | Светодиодный светильник VARTON IONIK Crystal парк 40 Вт Plaza 2700К IP66 RAL7045 серый DALI | 40W | 2700K | 4800 лм |  | шт |  | 0.073 | 77507.45 |  | DALI | 30
V1-S0-9IC01-07D74-6604027 | Светодиодный светильник VARTON IONIK Crystal парк 40 Вт Plaza 2700К IP66 RAL9005 черный DALI | 40W | 2700K | 4800 лм |  | шт |  | 0.073 | 77507.45 |  | DALI | 30
V1-S0-7IC01-07L73-6604040 | Светодиодный светильник VARTON IONIK Crystal парк 40 Вт Urban 4000К IP66 RAL7045 серый | 40W | 4000K | 5680 лм |  | шт |  | 0.073 | 75182.23 |  |  | 30
V1-S0-7IC01-07L75-6604040 | Светодиодный светильник VARTON IONIK Crystal парк 40 Вт Garden 4000К IP66 RAL7045 серый | 40W | 4000K | 5680 лм |  | шт |  | 0.073 | 75182.23 |  |  | 30
V1-S0-9IC01-07L75-6604040 | Светодиодный светильник VARTON IONIK Crystal парк 40 Вт Garden 4000К IP66 RAL9005 черный | 40W | 4000K | 5680 лм |  | шт |  | 0.073 | 75182.23 |  |  | 30
V1-S0-9IC01-07L73-6604040 | Светодиодный светильник VARTON IONIK Crystal парк 40 Вт Urban 4000К IP66 RAL9005 черный | 40W | 4000K | 5680 лм |  | шт |  | 0.073 | 75182.23 |  |  | 30
V1-S0-7IC01-07D73-6604040 | Светодиодный светильник VARTON IONIK Crystal парк 40 Вт Urban 4000К IP66 RAL7045 серый DALI | 40W | 4000K | 5680 лм |  | шт |  | 0.073 | 77507.45 |  | DALI | 30
V1-S0-7IC01-07D74-6604040 | Светодиодный светильник VARTON IONIK Crystal парк 40 Вт Plaza 4000К IP66 RAL7045 серый DALI | 40W | 4000K | 5680 лм |  | шт |  | 0.073 | 77507.45 |  | DALI | 30
V1-S0-9IC01-07D73-6604040 | Светодиодный светильник VARTON IONIK Crystal парк 40 Вт Urban 4000К IP66 RAL9005 черный DALI | 40W | 4000K | 5680 лм |  | шт |  | 0.073 | 77507.45 |  | DALI | 30
V1-S0-9IC01-07D74-6604040 | Светодиодный светильник VARTON IONIK Crystal парк 40 Вт Plaza 4000К IP66 RAL9005 черный DALI | 40W | 4000K | 5680 лм |  | шт |  | 0.073 | 77507.45 |  | DALI | 30
V1-S0-9IC01-07L75-6606027 | Светодиодный светильник VARTON IONIK Crystal парк 60 Вт Garden 2700К IP66 RAL9005 черный | 60W | 2700K | 7200 лм |  | шт |  | 0.073 | 76716.56 |  |  | 30
V1-S0-7IC01-07L73-6606027 | Светодиодный светильник VARTON IONIK Crystal парк 60 Вт Urban 2700К IP66 RAL7045 серый | 60W | 2700K | 7200 лм |  | шт |  | 0.073 | 76716.56 |  |  | 30
V1-S0-9IC01-07L73-6606027 | Светодиодный светильник VARTON IONIK Crystal парк 60 Вт Urban 2700К IP66 RAL9005 черный | 60W | 2700K | 7200 лм |  | шт |  | 0.073 | 76716.56 |  |  | 30
V1-S0-7IC01-07L75-6606027 | Светодиодный светильник VARTON IONIK Crystal парк 60 Вт Garden 2700К IP66 RAL7045 серый | 60W | 2700K | 7200 лм |  | шт |  | 0.073 | 76716.56 |  |  | 30
V1-S0-7IC01-07D73-6606027 | Светодиодный светильник VARTON IONIK Crystal парк 60 Вт Urban 2700К IP66 RAL7045 серый DALI | 60W | 2700K | 7200 лм |  | шт |  | 0.073 | 79089.24 |  | DALI | 30
V1-S0-7IC01-07D74-6606027 | Светодиодный светильник VARTON IONIK Crystal парк 60 Вт Plaza 2700К IP66 RAL7045 серый DALI | 60W | 2700K | 7200 лм |  | шт |  | 0.073 | 79089.24 |  | DALI | 30
V1-S0-9IC01-07D74-6606027 | Светодиодный светильник VARTON IONIK Crystal парк 60 Вт Plaza 2700К IP66 RAL9005 черный DALI | 60W | 2700K | 7200 лм |  | шт |  | 0.073 | 79089.24 |  | DALI | 30
V1-S0-9IC01-07D73-6606027 | Светодиодный светильник VARTON IONIK Crystal парк 60 Вт Urban 2700К IP66 RAL9005 черный DALI | 60W | 2700K | 7200 лм |  | шт |  | 0.073 | 79089.24 |  | DALI | 30
V1-S0-9IC01-07L75-6606040 | Светодиодный светильник VARTON IONIK Crystal парк 60 Вт Garden 4000К IP66 RAL9005 черный | 60W | 4000K | 8520 лм |  | шт |  | 0.073 | 76716.56 |  |  | 30
V1-S0-7IC01-07L73-6606040 | Светодиодный светильник VARTON IONIK Crystal парк 60 Вт Urban 4000К IP66 RAL7045 серый | 60W | 4000K | 8520 лм |  | шт |  | 0.073 | 76716.56 |  |  | 30
V1-S0-9IC01-07L73-6606040 | Светодиодный светильник VARTON IONIK Crystal парк 60 Вт Urban 4000К IP66 RAL9005 черный | 60W | 4000K | 8520 лм |  | шт |  | 0.073 | 76716.56 |  |  | 30
V1-S0-7IC01-07L75-6606040 | Светодиодный светильник VARTON IONIK Crystal парк 60 Вт Garden 4000К IP66 RAL7045 серый | 60W | 4000K | 8520 лм |  | шт |  | 0.073 | 76716.56 |  |  | 30
V1-S0-7IC01-07D73-6606040 | Светодиодный светильник VARTON IONIK Crystal парк 60 Вт Urban 4000К IP66 RAL7045 серый DALI | 60W | 4000K | 8520 лм |  | шт |  | 0.073 | 79089.24 |  | DALI | 30
V1-S0-7IC01-07D74-6606040 | Светодиодный светильник VARTON IONIK Crystal парк 60 Вт Plaza 4000К IP66 RAL7045 серый DALI | 60W | 4000K | 8520 лм |  | шт |  | 0.073 | 79089.24 |  | DALI | 30
V1-S0-9IC01-07D73-6606040 | Светодиодный светильник VARTON IONIK Crystal парк 60 Вт Urban 4000К IP66 RAL9005 черный DALI | 60W | 4000K | 8520 лм |  | шт |  | 0.073 | 79089.24 |  | DALI | 30
V1-S0-9IC01-07D74-6606040 | Светодиодный светильник VARTON IONIK Crystal парк 60 Вт Plaza 4000К IP66 RAL9005 черный DALI | 60W | 4000K | 8520 лм |  | шт |  | 0.073 | 79089.24 |  | DALI | 30
V1-S0-7IC01-07L75-6608027 | Светодиодный светильник VARTON IONIK Crystal парк 80 Вт Garden 2700К IP66 RAL7045 серый | 80W | 2700K | 9600 лм |  | шт |  | 0.073 | 78282.21 |  |  | 30
V1-S0-9IC01-07L73-6608027 | Светодиодный светильник VARTON IONIK Crystal парк 80 Вт Urban 2700К IP66 RAL9005 черный | 80W | 2700K | 9600 лм |  | шт |  | 0.073 | 78282.21 |  |  | 30
V1-S0-9IC01-07L75-6608027 | Светодиодный светильник VARTON IONIK Crystal парк 80 Вт Garden 2700К IP66 RAL9005 черный | 80W | 2700K | 9600 лм |  | шт |  | 0.073 | 78282.21 |  |  | 30
V1-S0-7IC01-07L73-6608027 | Светодиодный светильник VARTON IONIK Crystal парк 80 Вт Urban 2700К IP66 RAL7045 серый | 80W | 2700K | 9600 лм |  | шт |  | 0.073 | 78282.21 |  |  | 30
V1-S0-7IC01-07D74-6608027 | Светодиодный светильник VARTON IONIK Crystal парк 80 Вт Plaza 2700К IP66 RAL7045 серый DALI | 80W | 2700K | 9600 лм |  | шт |  | 0.073 | 80703.3 |  | DALI | 30
V1-S0-9IC01-07D74-6608027 | Светодиодный светильник VARTON IONIK Crystal парк 80 Вт Plaza 2700К IP66 RAL9005 черный DALI | 80W | 2700K | 9600 лм |  | шт |  | 0.073 | 80703.3 |  | DALI | 30
V1-S0-7IC01-07D73-6608027 | Светодиодный светильник VARTON IONIK Crystal парк 80 Вт Urban 2700К IP66 RAL7045 серый DALI | 80W | 2700K | 9600 лм |  | шт |  | 0.073 | 80703.3 |  | DALI | 30
V1-S0-9IC01-07D73-6608027 | Светодиодный светильник VARTON IONIK Crystal парк 80 Вт Urban 2700К IP66 RAL9005 черный DALI | 80W | 2700K | 9600 лм |  | шт |  | 0.073 | 80703.3 |  | DALI | 30
V1-S0-7IC01-07L73-6608040 | Светодиодный светильник VARTON IONIK Crystal парк 80 Вт Urban 4000К IP66 RAL7045 серый | 80W | 4000K | 11360 лм |  | шт |  | 0.073 | 78282.21 |  |  | 30
V1-S0-9IC01-07L75-6608040 | Светодиодный светильник VARTON IONIK Crystal парк 80 Вт Garden 4000К IP66 RAL9005 черный | 80W | 4000K | 11360 лм |  | шт |  | 0.073 | 78282.21 |  |  | 30
V1-S0-9IC01-07L73-6608040 | Светодиодный светильник VARTON IONIK Crystal парк 80 Вт Urban 4000К IP66 RAL9005 черный | 80W | 4000K | 11360 лм |  | шт |  | 0.073 | 78282.21 |  |  | 30
V1-S0-7IC01-07L75-6608040 | Светодиодный светильник VARTON IONIK Crystal парк 80 Вт Garden 4000К IP66 RAL7045 серый | 80W | 4000K | 11360 лм |  | шт |  | 0.073 | 78282.21 |  |  | 30
V1-S0-7IC01-07D74-6608040 | Светодиодный светильник VARTON IONIK Crystal парк 80 Вт Plaza 4000К IP66 RAL7045 серый DALI | 80W | 4000K | 11360 лм |  | шт |  | 0.073 | 80703.3 |  | DALI | 30
V1-S0-9IC01-07D74-6608040 | Светодиодный светильник VARTON IONIK Crystal парк 80 Вт Plaza 4000К IP66 RAL9005 черный DALI | 80W | 4000K | 11360 лм |  | шт |  | 0.073 | 80703.3 |  | DALI | 30
V1-S0-9IC01-07D73-6608040 | Светодиодный светильник VARTON IONIK Crystal парк 80 Вт Urban 4000К IP66 RAL9005 черный DALI | 80W | 4000K | 11360 лм |  | шт |  | 0.073 | 80703.3 |  | DALI | 30
V1-S0-7IC01-07D73-6608040 | Светодиодный светильник VARTON IONIK Crystal парк 80 Вт Urban 4000К IP66 RAL7045 серый DALI | 80W | 4000K | 11360 лм |  | шт |  | 0.073 | 80703.3 |  | DALI | 30
IONIK Top
IONIK Top
V1-S0-9IT03-07L72-6603027 | Светодиодный светильник VARTON IONIK Top парк 30 Вт Road 2700К IP66 RAL9005 черный | 30W | 2700K | 3900 лм |  | шт |  | 0.073 | 61374.26 |  |  | 30
V1-S0-9IT03-07L74-6603027 | Светодиодный светильник VARTON IONIK Top парк 30 Вт Plaza 2700К IP66 RAL9005 черный | 30W | 2700K | 3900 лм |  | шт |  | 0.073 | 61374.26 |  |  | 30
V1-S0-7IT03-07L72-6603027 | Светодиодный светильник VARTON IONIK Top парк 30 Вт Road 2700К IP66 RAL7045 серый | 30W | 2700K | 3900 лм |  | шт |  | 0.073 | 61374.26 |  |  | 30
V1-S0-9IT03-07L75-6603027 | Светодиодный светильник VARTON IONIK Top парк 30 Вт Garden 2700К IP66 RAL9005 черный | 30W | 2700K | 3900 лм |  | шт |  | 0.073 | 61374.26 |  |  | 30
V1-S0-7IT03-07L75-6603027 | Светодиодный светильник VARTON IONIK Top парк 30 Вт Garden 2700К IP66 RAL7045 серый | 30W | 2700K | 3900 лм |  | шт |  | 0.073 | 61374.26 |  |  | 30
V1-S0-7IT03-07L73-6603027 | Светодиодный светильник VARTON IONIK Top парк 30 Вт Urban 2700К IP66 RAL7045 серый | 30W | 2700K | 3900 лм |  | шт |  | 0.073 | 61374.26 |  |  | 30
V1-S0-9IT03-07L73-6603027 | Светодиодный светильник VARTON IONIK Top парк 30 Вт Urban 2700К IP66 RAL9005 черный | 30W | 2700K | 3900 лм |  | шт |  | 0.073 | 61374.26 |  |  | 30
V1-S0-7IT03-07L74-6603027 | Светодиодный светильник VARTON IONIK Top парк 30 Вт Plaza 2700К IP66 RAL7045 серый | 30W | 2700K | 3900 лм |  | шт |  | 0.073 | 61374.26 |  |  | 30
V1-S0-9IT03-07D75-6603027 | Светодиодный светильник VARTON IONIK Top парк 30 Вт Garden 2700К IP66 RAL9005 черный DALI | 30W | 2700K | 3900 лм |  | шт |  | 0.073 | 63272.44 |  | DALI | 30
V1-S0-7IT03-07D75-6603027 | Светодиодный светильник VARTON IONIK Top парк 30 Вт Garden 2700К IP66 RAL7045 серый DALI | 30W | 2700K | 3900 лм |  | шт |  | 0.073 | 63272.44 |  | DALI | 30
V1-S0-7IT03-07D74-6603027 | Светодиодный светильник VARTON IONIK Top парк 30 Вт Plaza 2700К IP66 RAL7045 серый DALI | 30W | 2700K | 3900 лм |  | шт |  | 0.073 | 63272.44 |  | DALI | 30
V1-S0-9IT03-07D74-6603027 | Светодиодный светильник VARTON IONIK Top парк 30 Вт Plaza 2700К IP66 RAL9005 черный DALI | 30W | 2700K | 3900 лм |  | шт |  | 0.073 | 63272.44 |  | DALI | 30
V1-S0-9IT03-07D73-6603027 | Светодиодный светильник VARTON IONIK Top парк 30 Вт Urban 2700К IP66 RAL9005 черный DALI | 30W | 2700K | 3900 лм |  | шт |  | 0.073 | 63272.44 |  | DALI | 30
V1-S0-7IT03-07D73-6603027 | Светодиодный светильник VARTON IONIK Top парк 30 Вт Urban 2700К IP66 RAL7045 серый DALI | 30W | 2700K | 3900 лм |  | шт |  | 0.073 | 63272.44 |  | DALI | 30
V1-S0-7IT03-07D72-6603027 | Светодиодный светильник VARTON IONIK Top парк 30 Вт Road 2700К IP66 RAL7045 серый DALI | 30W | 2700K | 3900 лм |  | шт |  | 0.073 | 63272.44 |  | DALI | 30
V1-S0-9IT03-07D72-6603027 | Светодиодный светильник VARTON IONIK Top парк 30 Вт Road 2700К IP66 RAL9005 черный DALI | 30W | 2700K | 3900 лм |  | шт |  | 0.073 | 63272.44 |  | DALI | 30
V1-S0-9IT03-07L72-6603040 | Светодиодный светильник VARTON IONIK Top парк 30 Вт Road 4000К IP66 RAL9005 черный | 30W | 4000K | 4560 лм |  | шт |  | 0.073 | 61374.26 |  |  | 30
V1-S0-9IT03-07L74-6603040 | Светодиодный светильник VARTON IONIK Top парк 30 Вт Plaza 4000К IP66 RAL9005 черный | 30W | 4000K | 4560 лм |  | шт |  | 0.073 | 61374.26 |  |  | 30
V1-S0-9IT03-07L75-6603040 | Светодиодный светильник VARTON IONIK Top парк 30 Вт Garden 4000К IP66 RAL9005 черный | 30W | 4000K | 4560 лм |  | шт |  | 0.073 | 61374.26 |  |  | 30
V1-S0-7IT03-07L72-6603040 | Светодиодный светильник VARTON IONIK Top парк 30 Вт Road 4000К IP66 RAL7045 серый | 30W | 4000K | 4560 лм |  | шт |  | 0.073 | 61374.26 |  |  | 30
V1-S0-7IT03-07L74-6603040 | Светодиодный светильник VARTON IONIK Top парк 30 Вт Plaza 4000К IP66 RAL7045 серый | 30W | 4000K | 4560 лм |  | шт |  | 0.073 | 61374.26 |  |  | 30
V1-S0-7IT03-07L75-6603040 | Светодиодный светильник VARTON IONIK Top парк 30 Вт Garden 4000К IP66 RAL7045 серый | 30W | 4000K | 4560 лм |  | шт |  | 0.073 | 61374.26 |  |  | 30
V1-S0-9IT03-07L73-6603040 | Светодиодный светильник VARTON IONIK Top парк 30 Вт Urban 4000К IP66 RAL9005 черный | 30W | 4000K | 4560 лм |  | шт |  | 0.073 | 61374.26 |  |  | 30
V1-S0-7IT03-07L73-6603040 | Светодиодный светильник VARTON IONIK Top парк 30 Вт Urban 4000К IP66 RAL7045 серый | 30W | 4000K | 4560 лм |  | шт |  | 0.073 | 61374.26 |  |  | 30
V1-S0-7IT03-07D75-6603040 | Светодиодный светильник VARTON IONIK Top парк 30 Вт Garden 4000К IP66 RAL7045 серый DALI | 30W | 4000K | 4560 лм |  | шт |  | 0.073 | 63272.44 |  | DALI | 30
V1-S0-9IT03-07D72-6603040 | Светодиодный светильник VARTON IONIK Top парк 30 Вт Road 4000К IP66 RAL9005 черный DALI | 30W | 4000K | 4560 лм |  | шт |  | 0.073 | 63272.44 |  | DALI | 30
V1-S0-7IT03-07D72-6603040 | Светодиодный светильник VARTON IONIK Top парк 30 Вт Road 4000К IP66 RAL7045 серый DALI | 30W | 4000K | 4560 лм |  | шт |  | 0.073 | 63272.44 |  | DALI | 30
V1-S0-9IT03-07D73-6603040 | Светодиодный светильник VARTON IONIK Top парк 30 Вт Urban 4000К IP66 RAL9005 черный DALI | 30W | 4000K | 4560 лм |  | шт |  | 0.073 | 63272.44 |  | DALI | 30
V1-S0-9IT03-07D75-6603040 | Светодиодный светильник VARTON IONIK Top парк 30 Вт Garden 4000К IP66 RAL9005 черный DALI | 30W | 4000K | 4560 лм |  | шт |  | 0.073 | 63272.44 |  | DALI | 30
V1-S0-7IT03-07D73-6603040 | Светодиодный светильник VARTON IONIK Top парк 30 Вт Urban 4000К IP66 RAL7045 серый DALI | 30W | 4000K | 4560 лм |  | шт |  | 0.073 | 63272.44 |  | DALI | 30
V1-S0-7IT03-07D74-6603040 | Светодиодный светильник VARTON IONIK Top парк 30 Вт Plaza 4000К IP66 RAL7045 серый DALI | 30W | 4000K | 4560 лм |  | шт |  | 0.073 | 63272.44 |  | DALI | 30
V1-S0-9IT03-07D74-6603040 | Светодиодный светильник VARTON IONIK Top парк 30 Вт Plaza 4000К IP66 RAL9005 черный DALI | 30W | 4000K | 4560 лм |  | шт |  | 0.073 | 63272.44 |  | DALI | 30
V1-S0-7IT03-07L72-6604027 | Светодиодный светильник VARTON IONIK Top парк 40 Вт Road 2700К IP66 RAL7045 серый | 40W | 2700K | 5200 лм |  | шт |  | 0.073 | 62626.8 |  |  | 30
V1-S0-7IT03-07L74-6604027 | Светодиодный светильник VARTON IONIK Top парк 40 Вт Plaza 2700К IP66 RAL7045 серый | 40W | 2700K | 5200 лм |  | шт |  | 0.073 | 62626.8 |  |  | 30
V1-S0-9IT03-07L72-6604027 | Светодиодный светильник VARTON парковый IONIK Top 40 Вт Road 2700K 60мм RAL9005 черный муар | 40W | 2700K | 5200 лм |  | шт |  | 0.073 | 62626.8 |  |  | 30
V1-S0-9IT03-07L73-6604027 | Светодиодный светильник VARTON IONIK Top парк 40 Вт Urban 2700К IP66 RAL9005 черный | 40W | 2700K | 5200 лм |  | шт |  | 0.073 | 62626.8 |  |  | 30
V1-S0-7IT03-07L75-6604027 | Светодиодный светильник VARTON IONIK Top парк 40 Вт Garden 2700К IP66 RAL7045 серый | 40W | 2700K | 5200 лм |  | шт |  | 0.073 | 62626.8 |  |  | 30
V1-S0-9IT03-07L74-6604027 | Светодиодный светильник VARTON IONIK Top парк 40 Вт Plaza 2700К IP66 RAL9005 черный | 40W | 2700K | 5200 лм |  | шт |  | 0.073 | 62626.8 |  |  | 30
V1-S0-7IT03-07L73-6604027 | Светодиодный светильник VARTON IONIK Top парк 40 Вт Urban 2700К IP66 RAL7045 серый | 40W | 2700K | 5200 лм |  | шт |  | 0.073 | 62626.8 |  |  | 30
V1-S0-9IT03-07L75-6604027 | Светодиодный светильник VARTON IONIK Top парк 40 Вт Garden 2700К IP66 RAL9005 черный | 40W | 2700K | 5200 лм |  | шт |  | 0.073 | 62626.8 |  |  | 30
V1-S0-9IT03-07D72-6604027 | Светодиодный светильник VARTON IONIK Top парк 40 Вт Road 2700К IP66 RAL9005 черный DALI | 40W | 2700K | 5200 лм |  | шт |  | 0.073 | 64563.71 |  | DALI | 30
V1-S0-9IT03-07D73-6604027 | Светодиодный светильник VARTON IONIK Top парк 40 Вт Urban 2700К IP66 RAL9005 черный DALI | 40W | 2700K | 5200 лм |  | шт |  | 0.073 | 64563.71 |  | DALI | 30
V1-S0-7IT03-07D72-6604027 | Светодиодный светильник VARTON IONIK Top парк 40 Вт Road 2700К IP66 RAL7045 серый DALI | 40W | 2700K | 5200 лм |  | шт |  | 0.073 | 64563.71 |  | DALI | 30
V1-S0-7IT03-07D73-6604027 | Светодиодный светильник VARTON IONIK Top парк 40 Вт Urban 2700К IP66 RAL7045 серый DALI | 40W | 2700K | 5200 лм |  | шт |  | 0.073 | 64563.71 |  | DALI | 30
V1-S0-9IT03-07D75-6604027 | Светодиодный светильник VARTON IONIK Top парк 40 Вт Garden 2700К IP66 RAL9005 черный DALI | 40W | 2700K | 5200 лм |  | шт |  | 0.073 | 64563.71 |  | DALI | 30
V1-S0-9IT03-07D74-6604027 | Светодиодный светильник VARTON IONIK Top парк 40 Вт Plaza 2700К IP66 RAL9005 черный DALI | 40W | 2700K | 5200 лм |  | шт |  | 0.073 | 64563.71 |  | DALI | 30
V1-S0-7IT03-07D74-6604027 | Светодиодный светильник VARTON IONIK Top парк 40 Вт Plaza 2700К IP66 RAL7045 серый DALI | 40W | 2700K | 5200 лм |  | шт |  | 0.073 | 64563.71 |  | DALI | 30
V1-S0-7IT03-07D75-6604027 | Светодиодный светильник VARTON IONIK Top парк 40 Вт Garden 2700К IP66 RAL7045 серый DALI | 40W | 2700K | 5200 лм |  | шт |  | 0.073 | 64563.71 |  | DALI | 30
V1-S0-7IT03-07L74-6604040 | Светодиодный светильник VARTON IONIK Top парк 40 Вт Plaza 4000К IP66 RAL7045 серый | 40W | 4000K | 6080 лм |  | шт |  | 0.073 | 62626.8 |  |  | 30
V1-S0-9IT03-07L72-6604040 | Светодиодный светильник VARTON IONIK Top парк 40 Вт Road 4000К IP66 RAL9005 черный | 40W | 4000K | 6080 лм |  | шт |  | 0.073 | 62626.8 |  |  | 30
V1-S0-9IT03-07L74-6604040 | Светодиодный светильник VARTON IONIK Top парк 40 Вт Plaza 4000К IP66 RAL9005 черный | 40W | 4000K | 6080 лм |  | шт |  | 0.073 | 62626.8 |  |  | 30
V1-S0-7IT03-07L73-6604040 | Светодиодный светильник VARTON IONIK Top парк 40 Вт Urban 4000К IP66 RAL7045 серый | 40W | 4000K | 6080 лм |  | шт |  | 0.073 | 62626.8 |  |  | 30
V1-S0-9IT03-07L75-6604040 | Светодиодный светильник VARTON IONIK Top парк 40 Вт Garden 4000К IP66 RAL9005 черный | 40W | 4000K | 6080 лм |  | шт |  | 0.073 | 62626.8 |  |  | 30
V1-S0-7IT03-07L75-6604040 | Светодиодный светильник VARTON IONIK Top парк 40 Вт Garden 4000К IP66 RAL7045 серый | 40W | 4000K | 6080 лм |  | шт |  | 0.073 | 62626.8 |  |  | 30
V1-S0-7IT03-07L72-6604040 | Светодиодный светильник VARTON IONIK Top парк 40 Вт Road 4000К IP66 RAL7045 серый | 40W | 4000K | 6080 лм |  | шт |  | 0.073 | 62626.8 |  |  | 30
V1-S0-9IT03-07L73-6604040 | Светодиодный светильник VARTON IONIK Top парк 40 Вт Urban 4000К IP66 RAL9005 черный | 40W | 4000K | 6080 лм |  | шт |  | 0.073 | 62626.8 |  |  | 30
V1-S0-9IT03-07D72-6604040 | Светодиодный светильник VARTON IONIK Top парк 40 Вт Road 4000К IP66 RAL9005 черный DALI | 40W | 4000K | 6080 лм |  | шт |  | 0.073 | 64563.71 |  | DALI | 30
V1-S0-9IT03-07D75-6604040 | Светодиодный светильник VARTON IONIK Top парк 40 Вт Garden 4000К IP66 RAL9005 черный DALI | 40W | 4000K | 6080 лм |  | шт |  | 0.073 | 64563.71 |  | DALI | 30
V1-S0-9IT03-07D73-6604040 | Светодиодный светильник VARTON IONIK Top парк 40 Вт Urban 4000К IP66 RAL9005 черный DALI | 40W | 4000K | 6080 лм |  | шт |  | 0.073 | 64563.71 |  | DALI | 30
V1-S0-7IT03-07D74-6604040 | Светодиодный светильник VARTON IONIK Top парк 40 Вт Plaza 4000К IP66 RAL7045 серый DALI | 40W | 4000K | 6080 лм |  | шт |  | 0.073 | 64563.71 |  | DALI | 30
V1-S0-7IT03-07D73-6604040 | Светодиодный светильник VARTON IONIK Top парк 40 Вт Urban 4000К IP66 RAL7045 серый DALI | 40W | 4000K | 6080 лм |  | шт |  | 0.073 | 64563.71 |  | DALI | 30
V1-S0-7IT03-07D72-6604040 | Светодиодный светильник VARTON IONIK Top парк 40 Вт Road 4000К IP66 RAL7045 серый DALI | 40W | 4000K | 6080 лм |  | шт |  | 0.073 | 64563.71 |  | DALI | 30
V1-S0-9IT03-07D74-6604040 | Светодиодный светильник VARTON IONIK Top парк 40 Вт Plaza 4000К IP66 RAL9005 черный DALI | 40W | 4000K | 6080 лм |  | шт |  | 0.073 | 64563.71 |  | DALI | 30
V1-S0-7IT03-07D75-6604040 | Светодиодный светильник VARTON IONIK Top парк 40 Вт Garden 4000К IP66 RAL7045 серый DALI | 40W | 4000K | 6080 лм |  | шт |  | 0.073 | 64563.71 |  | DALI | 30
V1-S0-9IT03-07L74-6606027 | Светодиодный светильник VARTON IONIK Top парк 60 Вт Plaza 2700К IP66 RAL9005 черный | 60W | 2700K | 7800 лм |  | шт |  | 0.073 | 63904.9 |  |  | 30
V1-S0-9IT03-07L73-6606027 | Светодиодный светильник VARTON IONIK Top парк 60 Вт Urban 2700К IP66 RAL9005 черный | 60W | 2700K | 7800 лм |  | шт |  | 0.073 | 63904.9 |  |  | 30
V1-S0-7IT03-07L73-6606027 | Светодиодный светильник VARTON IONIK Top парк 60 Вт Urban 2700К IP66 RAL7045 серый | 60W | 2700K | 7800 лм |  | шт |  | 0.073 | 63904.9 |  |  | 30
V1-S0-7IT03-07L74-6606027 | Светодиодный светильник VARTON IONIK Top парк 60 Вт Plaza 2700К IP66 RAL7045 серый | 60W | 2700K | 7800 лм |  | шт |  | 0.073 | 63904.9 |  |  | 30
V1-S0-7IT03-07L72-6606027 | Светодиодный светильник VARTON IONIK Top парк 60 Вт Road 2700К IP66 RAL7045 серый | 60W | 2700K | 7800 лм |  | шт |  | 0.073 | 63904.9 |  |  | 30
V1-S0-9IT03-07L75-6606027 | Светодиодный светильник VARTON IONIK Top парк 60 Вт Garden 2700К IP66 RAL9005 черный | 60W | 2700K | 7800 лм |  | шт |  | 0.073 | 63904.9 |  |  | 30
V1-S0-7IT03-07L75-6606027 | Светодиодный светильник VARTON IONIK Top парк 60 Вт Garden 2700К IP66 RAL7045 серый | 60W | 2700K | 7800 лм |  | шт |  | 0.073 | 63904.9 |  |  | 30
V1-S0-9IT03-07L72-6606027 | Светодиодный светильник VARTON IONIK Top парк 60 Вт Road 2700К IP66 RAL9005 черный | 60W | 2700K | 7800 лм |  | шт |  | 0.073 | 63904.9 |  |  | 30
V1-S0-7IT03-07D74-6606027 | Светодиодный светильник VARTON IONIK Top парк 60 Вт Plaza 2700К IP66 RAL7045 серый DALI | 60W | 2700K | 7800 лм |  | шт |  | 0.073 | 65881.33 |  | DALI | 30
V1-S0-7IT03-07D72-6606027 | Светодиодный светильник VARTON IONIK Top парк 60 Вт Road 2700К IP66 RAL7045 серый DALI | 60W | 2700K | 7800 лм |  | шт |  | 0.073 | 65881.33 |  | DALI | 30
V1-S0-9IT03-07D72-6606027 | Светодиодный светильник VARTON IONIK Top парк 60 Вт Road 2700К IP66 RAL9005 черный DALI | 60W | 2700K | 7800 лм |  | шт |  | 0.073 | 65881.33 |  | DALI | 30
V1-S0-7IT03-07D75-6606027 | Светодиодный светильник VARTON IONIK Top парк 60 Вт Garden 2700К IP66 RAL7045 серый DALI | 60W | 2700K | 7800 лм |  | шт |  | 0.073 | 65881.33 |  | DALI | 30
V1-S0-9IT03-07D75-6606027 | Светодиодный светильник VARTON IONIK Top парк 60 Вт Garden 2700К IP66 RAL9005 черный DALI | 60W | 2700K | 7800 лм |  | шт |  | 0.073 | 65881.33 |  | DALI | 30
V1-S0-9IT03-07D73-6606027 | Светодиодный светильник VARTON IONIK Top парк 60 Вт Urban 2700К IP66 RAL9005 черный DALI | 60W | 2700K | 7800 лм |  | шт |  | 0.073 | 65881.33 |  | DALI | 30
V1-S0-9IT03-07D74-6606027 | Светодиодный светильник VARTON IONIK Top парк 60 Вт Plaza 2700К IP66 RAL9005 черный DALI | 60W | 2700K | 7800 лм |  | шт |  | 0.073 | 65881.33 |  | DALI | 30
V1-S0-7IT03-07D73-6606027 | Светодиодный светильник VARTON IONIK Top парк 60 Вт Urban 2700К IP66 RAL7045 серый DALI | 60W | 2700K | 7800 лм |  | шт |  | 0.073 | 65881.33 |  | DALI | 30
V1-S0-9IT03-07L72-6606040 | Светодиодный светильник VARTON IONIK Top парк 60 Вт Road 4000К IP66 RAL9005 черный | 60W | 4000K | 9120 лм |  | шт |  | 0.073 | 63904.9 |  |  | 30
V1-S0-7IT03-07L75-6606040 | Светодиодный светильник VARTON IONIK Top парк 60 Вт Garden 4000К IP66 RAL7045 серый | 60W | 4000K | 9120 лм |  | шт |  | 0.073 | 63904.9 |  |  | 30
V1-S0-7IT03-07L72-6606040 | Светодиодный светильник VARTON IONIK Top парк 60 Вт Road 4000К IP66 RAL7045 серый | 60W | 4000K | 9120 лм |  | шт |  | 0.073 | 63904.9 |  |  | 30
V1-S0-9IT03-07L73-6606040 | Светодиодный светильник VARTON IONIK Top парк 60 Вт Urban 4000К IP66 RAL9005 черный | 60W | 4000K | 9120 лм |  | шт |  | 0.073 | 63904.9 |  |  | 30
V1-S0-7IT03-07L73-6606040 | Светодиодный светильник VARTON IONIK Top парк 60 Вт Urban 4000К IP66 RAL7045 серый | 60W | 4000K | 9120 лм |  | шт |  | 0.073 | 63904.9 |  |  | 30
V1-S0-7IT03-07L74-6606040 | Светодиодный светильник VARTON IONIK Top парк 60 Вт Plaza 4000К IP66 RAL7045 серый | 60W | 4000K | 9120 лм |  | шт |  | 0.073 | 63904.9 |  |  | 30
V1-S0-9IT03-07L75-6606040 | Светодиодный светильник VARTON IONIK Top парк 60 Вт Garden 4000К IP66 RAL9005 черный | 60W | 4000K | 9120 лм |  | шт |  | 0.073 | 63904.9 |  |  | 30
V1-S0-9IT03-07L74-6606040 | Светодиодный светильник VARTON IONIK Top парк 60 Вт Plaza 4000К IP66 RAL9005 черный | 60W | 4000K | 9120 лм |  | шт |  | 0.073 | 63904.9 |  |  | 30
V1-S0-9IT03-07D73-6606040 | Светодиодный светильник VARTON IONIK Top парк 60 Вт Urban 4000К IP66 RAL9005 черный DALI | 60W | 4000K | 9120 лм |  | шт |  | 0.073 | 65881.33 |  | DALI | 30
V1-S0-7IT03-07D74-6606040 | Светодиодный светильник VARTON IONIK Top парк 60 Вт Plaza 4000К IP66 RAL7045 серый DALI | 60W | 4000K | 9120 лм |  | шт |  | 0.073 | 65881.33 |  | DALI | 30
V1-S0-9IT03-07D74-6606040 | Светодиодный светильник VARTON IONIK Top парк 60 Вт Plaza 4000К IP66 RAL9005 черный DALI | 60W | 4000K | 9120 лм |  | шт |  | 0.073 | 65881.33 |  | DALI | 30
V1-S0-9IT03-07D72-6606040 | Светодиодный светильник VARTON IONIK Top парк 60 Вт Road 4000К IP66 RAL9005 черный DALI | 60W | 4000K | 9120 лм |  | шт |  | 0.073 | 65881.33 |  | DALI | 30
V1-S0-7IT03-07D72-6606040 | Светодиодный светильник VARTON IONIK Top парк 60 Вт Road 4000К IP66 RAL7045 серый DALI | 60W | 4000K | 9120 лм |  | шт |  | 0.073 | 65881.33 |  | DALI | 30
V1-S0-7IT03-07D75-6606040 | Светодиодный светильник VARTON IONIK Top парк 60 Вт Garden 4000К IP66 RAL7045 серый DALI | 60W | 4000K | 9120 лм |  | шт |  | 0.073 | 65881.33 |  | DALI | 30
V1-S0-9IT03-07D75-6606040 | Светодиодный светильник VARTON IONIK Top парк 60 Вт Garden 4000К IP66 RAL9005 черный DALI | 60W | 4000K | 9120 лм |  | шт |  | 0.073 | 65881.33 |  | DALI | 30
V1-S0-7IT03-07D73-6606040 | Светодиодный светильник VARTON IONIK Top парк 60 Вт Urban 4000К IP66 RAL7045 серый DALI | 60W | 4000K | 9120 лм |  | шт |  | 0.073 | 65881.33 |  | DALI | 30
V1-S0-9IT03-07L75-6608027 | Светодиодный светильник VARTON IONIK Top парк 80 Вт Garden 2700К IP66 RAL9005 черный | 80W | 2700K | 10400 лм |  | шт |  | 0.073 | 65209.08 |  |  | 30
V1-S0-7IT03-07L72-6608027 | Светодиодный светильник VARTON IONIK Top парк 80 Вт Road 2700К IP66 RAL7045 серый | 80W | 2700K | 10400 лм |  | шт |  | 0.073 | 65209.08 |  |  | 30
V1-S0-9IT03-07L73-6608027 | Светодиодный светильник VARTON IONIK Top парк 80 Вт Urban 2700К IP66 RAL9005 черный | 80W | 2700K | 10400 лм |  | шт |  | 0.073 | 65209.08 |  |  | 30
V1-S0-7IT03-07L73-6608027 | Светодиодный светильник VARTON IONIK Top парк 80 Вт Urban 2700К IP66 RAL7045 серый | 80W | 2700K | 10400 лм |  | шт |  | 0.073 | 65209.08 |  |  | 30
V1-S0-9IT03-07L74-6608027 | Светодиодный светильник VARTON IONIK Top парк 80 Вт Plaza 2700К IP66 RAL9005 черный | 80W | 2700K | 10400 лм |  | шт |  | 0.073 | 65209.08 |  |  | 30
V1-S0-9IT03-07L72-6608027 | Светодиодный светильник VARTON IONIK Top парк 80 Вт Road 2700К IP66 RAL9005 черный | 80W | 2700K | 10400 лм |  | шт |  | 0.073 | 65209.08 |  |  | 30
V1-S0-7IT03-07L75-6608027 | Светодиодный светильник VARTON IONIK Top парк 80 Вт Garden 2700К IP66 RAL7045 серый | 80W | 2700K | 10400 лм |  | шт |  | 0.073 | 65209.08 |  |  | 30
V1-S0-7IT03-07L74-6608027 | Светодиодный светильник VARTON IONIK Top парк 80 Вт Plaza 2700К IP66 RAL7045 серый | 80W | 2700K | 10400 лм |  | шт |  | 0.073 | 65209.08 |  |  | 30
V1-S0-7IT03-07D75-6608027 | Светодиодный светильник VARTON IONIK Top парк 80 Вт Garden 2700К IP66 RAL7045 серый DALI | 80W | 2700K | 10400 лм |  | шт |  | 0.073 | 67225.85 |  | DALI | 30
V1-S0-7IT03-07D74-6608027 | Светодиодный светильник VARTON IONIK Top парк 80 Вт Plaza 2700К IP66 RAL7045 серый DALI | 80W | 2700K | 10400 лм |  | шт |  | 0.073 | 67225.85 |  | DALI | 30
V1-S0-7IT03-07D73-6608027 | Светодиодный светильник VARTON IONIK Top парк 80 Вт Urban 2700К IP66 RAL7045 серый DALI | 80W | 2700K | 10400 лм |  | шт |  | 0.073 | 67225.85 |  | DALI | 30
V1-S0-9IT03-07D75-6608027 | Светодиодный светильник VARTON IONIK Top парк 80 Вт Garden 2700К IP66 RAL9005 черный DALI | 80W | 2700K | 10400 лм |  | шт |  | 0.073 | 67225.85 |  | DALI | 30
V1-S0-9IT03-07D74-6608027 | Светодиодный светильник VARTON IONIK Top парк 80 Вт Plaza 2700К IP66 RAL9005 черный DALI | 80W | 2700K | 10400 лм |  | шт |  | 0.073 | 67225.85 |  | DALI | 30
V1-S0-9IT03-07D72-6608027 | Светодиодный светильник VARTON IONIK Top парк 80 Вт Road 2700К IP66 RAL9005 черный DALI | 80W | 2700K | 10400 лм |  | шт |  | 0.073 | 67225.85 |  | DALI | 30
V1-S0-7IT03-07D72-6608027 | Светодиодный светильник VARTON IONIK Top парк 80 Вт Road 2700К IP66 RAL7045 серый DALI | 80W | 2700K | 10400 лм |  | шт |  | 0.073 | 67225.85 |  | DALI | 30
V1-S0-9IT03-07D73-6608027 | Светодиодный светильник VARTON IONIK Top парк 80 Вт Urban 2700К IP66 RAL9005 черный DALI | 80W | 2700K | 10400 лм |  | шт |  | 0.073 | 67225.85 |  | DALI | 30
V1-S0-9IT03-07L72-6608040 | Светодиодный светильник VARTON IONIK Top парк 80 Вт Road 4000К IP66 RAL9005 черный | 80W | 4000K | 12160 лм |  | шт |  | 0.073 | 65209.08 |  |  | 30
V1-S0-9IT03-07L73-6608040 | Светодиодный светильник VARTON IONIK Top парк 80 Вт Urban 4000К IP66 RAL9005 черный | 80W | 4000K | 12160 лм |  | шт |  | 0.073 | 65209.08 |  |  | 30
V1-S0-9IT03-07L74-6608040 | Светодиодный светильник VARTON IONIK Top парк 80 Вт Plaza 4000К IP66 RAL9005 черный | 80W | 4000K | 12160 лм |  | шт |  | 0.073 | 65209.08 |  |  | 30
V1-S0-7IT03-07L74-6608040 | Светодиодный светильник VARTON IONIK Top парк 80 Вт Plaza 4000К IP66 RAL7045 серый | 80W | 4000K | 12160 лм |  | шт |  | 0.073 | 65209.08 |  |  | 30
V1-S0-7IT03-07L73-6608040 | Светодиодный светильник VARTON IONIK Top парк 80 Вт Urban 4000К IP66 RAL7045 серый | 80W | 4000K | 12160 лм |  | шт |  | 0.073 | 65209.08 |  |  | 30
V1-S0-7IT03-07L72-6608040 | Светодиодный светильник VARTON IONIK Top парк 80 Вт Road 4000К IP66 RAL7045 серый | 80W | 4000K | 12160 лм |  | шт |  | 0.073 | 65209.08 |  |  | 30
V1-S0-7IT03-07L75-6608040 | Светодиодный светильник VARTON IONIK Top парк 80 Вт Garden 4000К IP66 RAL7045 серый | 80W | 4000K | 12160 лм |  | шт |  | 0.073 | 65209.08 |  |  | 30
V1-S0-9IT03-07L75-6608040 | Светодиодный светильник VARTON IONIK Top парк 80 Вт Garden 4000К IP66 RAL9005 черный | 80W | 4000K | 12160 лм |  | шт |  | 0.073 | 65209.08 |  |  | 30
V1-S0-9IT03-07D73-6608040 | Светодиодный светильник VARTON IONIK Top парк 80 Вт Urban 4000К IP66 RAL9005 черный DALI | 80W | 4000K | 12160 лм |  | шт |  | 0.073 | 67225.85 |  | DALI | 30
V1-S0-7IT03-07D73-6608040 | Светодиодный светильник VARTON IONIK Top парк 80 Вт Urban 4000К IP66 RAL7045 серый DALI | 80W | 4000K | 12160 лм |  | шт |  | 0.073 | 67225.85 |  | DALI | 30
V1-S0-7IT03-07D75-6608040 | Светодиодный светильник VARTON IONIK Top парк 80 Вт Garden 4000К IP66 RAL7045 серый DALI | 80W | 4000K | 12160 лм |  | шт |  | 0.073 | 67225.85 |  | DALI | 30
V1-S0-7IT03-07D72-6608040 | Светодиодный светильник VARTON IONIK Top парк 80 Вт Road 4000К IP66 RAL7045 серый DALI | 80W | 4000K | 12160 лм |  | шт |  | 0.073 | 67225.85 |  | DALI | 30
V1-S0-9IT03-07D74-6608040 | Светодиодный светильник VARTON IONIK Top парк 80 Вт Plaza 4000К IP66 RAL9005 черный DALI | 80W | 4000K | 12160 лм |  | шт |  | 0.073 | 67225.85 |  | DALI | 30
V1-S0-9IT03-07D75-6608040 | Светодиодный светильник VARTON IONIK Top парк 80 Вт Garden 4000К IP66 RAL9005 черный DALI | 80W | 4000K | 12160 лм |  | шт |  | 0.073 | 67225.85 |  | DALI | 30
V1-S0-9IT03-07D72-6608040 | Светодиодный светильник VARTON IONIK Top парк 80 Вт Road 4000К IP66 RAL9005 черный DALI | 80W | 4000K | 12160 лм |  | шт |  | 0.073 | 67225.85 |  | DALI | 30
V1-S0-7IT03-07D74-6608040 | Светодиодный светильник VARTON IONIK Top парк 80 Вт Plaza 4000К IP66 RAL7045 серый DALI | 80W | 4000K | 12160 лм |  | шт |  | 0.073 | 67225.85 |  | DALI | 30
V1-S0-9IT03-07L75-6610027 | Светодиодный светильник VARTON IONIK Top парк 100 Вт Garden 2700К IP66 RAL9005 черный | 100W | 2700K | 13000 лм |  | шт |  | 0.073 | 66539.87 |  |  | 30
V1-S0-7IT03-07L75-6610027 | Светодиодный светильник VARTON IONIK Top парк 100 Вт Garden 2700К IP66 RAL7045 серый | 100W | 2700K | 13000 лм |  | шт |  | 0.073 | 66539.87 |  |  | 30
V1-S0-7IT03-07L72-6610027 | Светодиодный светильник VARTON IONIK Top парк 100 Вт Road 2700К IP66 RAL7045 серый | 100W | 2700K | 13000 лм |  | шт |  | 0.073 | 66539.87 |  |  | 30
V1-S0-9IT03-07L74-6610027 | Светодиодный светильник VARTON IONIK Top парк 100 Вт Plaza 2700К IP66 RAL9005 черный | 100W | 2700K | 13000 лм |  | шт |  | 0.073 | 66539.87 |  |  | 30
V1-S0-9IT03-07L73-6610027 | Светодиодный светильник VARTON IONIK Top парк 100 Вт Urban 2700К IP66 RAL9005 черный | 100W | 2700K | 13000 лм |  | шт |  | 0.073 | 66539.87 |  |  | 30
V1-S0-9IT03-07L72-6610027 | Светодиодный светильник VARTON IONIK Top парк 100 Вт Road 2700К IP66 RAL9005 черный | 100W | 2700K | 13000 лм |  | шт |  | 0.073 | 66539.87 |  |  | 30
V1-S0-7IT03-07L74-6610027 | Светодиодный светильник VARTON IONIK Top парк 100 Вт Plaza 2700К IP66 RAL7045 серый | 100W | 2700K | 13000 лм |  | шт |  | 0.073 | 66539.87 |  |  | 30
V1-S0-7IT03-07L73-6610027 | Светодиодный светильник VARTON IONIK Top парк 100 Вт Urban 2700К IP66 RAL7045 серый | 100W | 2700K | 13000 лм |  | шт |  | 0.073 | 66539.87 |  |  | 30
V1-S0-9IT03-07D73-6610027 | Светодиодный светильник VARTON IONIK Top парк 100 Вт Urban 2700К IP66 RAL9005 черный DALI | 100W | 2700K | 13000 лм |  | шт |  | 0.073 | 68597.81 |  | DALI | 30
V1-S0-7IT03-07D73-6610027 | Светодиодный светильник VARTON IONIK Top парк 100 Вт Urban 2700К IP66 RAL7045 серый DALI | 100W | 2700K | 13000 лм |  | шт |  | 0.073 | 68597.81 |  | DALI | 30
V1-S0-7IT03-07D72-6610027 | Светодиодный светильник VARTON IONIK Top парк 100 Вт Road 2700К IP66 RAL7045 серый DALI | 100W | 2700K | 13000 лм |  | шт |  | 0.073 | 68597.81 |  | DALI | 30
V1-S0-9IT03-07D75-6610027 | Светодиодный светильник VARTON IONIK Top парк 100 Вт Garden 2700К IP66 RAL9005 черный DALI | 100W | 2700K | 13000 лм |  | шт |  | 0.073 | 68597.81 |  | DALI | 30
V1-S0-9IT03-07D72-6610027 | Светодиодный светильник VARTON IONIK Top парк 100 Вт Road 2700К IP66 RAL9005 черный DALI | 100W | 2700K | 13000 лм |  | шт |  | 0.073 | 68597.81 |  | DALI | 30
V1-S0-7IT03-07D75-6610027 | Светодиодный светильник VARTON IONIK Top парк 100 Вт Garden 2700К IP66 RAL7045 серый DALI | 100W | 2700K | 13000 лм |  | шт |  | 0.073 | 68597.81 |  | DALI | 30
V1-S0-7IT03-07D74-6610027 | Светодиодный светильник VARTON IONIK Top парк 100 Вт Plaza 2700К IP66 RAL7045 серый DALI | 100W | 2700K | 13000 лм |  | шт |  | 0.073 | 68597.81 |  | DALI | 30
V1-S0-9IT03-07D74-6610027 | Светодиодный светильник VARTON IONIK Top парк 100 Вт Plaza 2700К IP66 RAL9005 черный DALI | 100W | 2700K | 13000 лм |  | шт |  | 0.073 | 68597.81 |  | DALI | 30
V1-S0-7IT03-07L73-6610040 | Светодиодный светильник VARTON IONIK Top парк 100 Вт Urban 4000К IP66 RAL7045 серый | 100W | 4000K | 15200 лм |  | шт |  | 0.073 | 66539.87 |  |  | 30
V1-S0-9IT03-07L73-6610040 | Светодиодный светильник VARTON IONIK Top парк 100 Вт Urban 4000К IP66 RAL9005 черный | 100W | 4000K | 15200 лм |  | шт |  | 0.073 | 66539.87 |  |  | 30
V1-S0-9IT03-07L74-6610040 | Светодиодный светильник VARTON IONIK Top парк 100 Вт Plaza 4000К IP66 RAL9005 черный | 100W | 4000K | 15200 лм |  | шт |  | 0.073 | 66539.87 |  |  | 30
V1-S0-7IT03-07L72-6610040 | Светодиодный светильник VARTON IONIK Top парк 100 Вт Road 4000К IP66 RAL7045 серый | 100W | 4000K | 15200 лм |  | шт |  | 0.073 | 66539.87 |  |  | 30
V1-S0-7IT03-07L75-6610040 | Светодиодный светильник VARTON IONIK Top парк 100 Вт Garden 4000К IP66 RAL7045 серый | 100W | 4000K | 15200 лм |  | шт |  | 0.073 | 66539.87 |  |  | 30
V1-S0-9IT03-07L75-6610040 | Светодиодный светильник VARTON IONIK Top парк 100 Вт Garden 4000К IP66 RAL9005 черный | 100W | 4000K | 15200 лм |  | шт |  | 0.073 | 66539.87 |  |  | 30
V1-S0-7IT03-07L74-6610040 | Светодиодный светильник VARTON IONIK Top парк 100 Вт Plaza 4000К IP66 RAL7045 серый | 100W | 4000K | 15200 лм |  | шт |  | 0.073 | 66539.87 |  |  | 30
V1-S0-9IT03-07L72-6610040 | Светодиодный светильник VARTON IONIK Top парк 100 Вт Road 4000К IP66 RAL9005 черный | 100W | 4000K | 15200 лм |  | шт |  | 0.073 | 66539.87 |  |  | 30
V1-S0-9IT03-07D73-6610040 | Светодиодный светильник VARTON IONIK Top парк 100 Вт Urban 4000К IP66 RAL9005 черный DALI | 100W | 4000K | 15200 лм |  | шт |  | 0.073 | 68597.81 |  | DALI | 30
V1-S0-7IT03-07D72-6610040 | Светодиодный светильник VARTON IONIK Top парк 100 Вт Road 4000К IP66 RAL7045 серый DALI | 100W | 4000K | 15200 лм |  | шт |  | 0.073 | 68597.81 |  | DALI | 30
V1-S0-9IT03-07D74-6610040 | Светодиодный светильник VARTON IONIK Top парк 100 Вт Plaza 4000К IP66 RAL9005 черный DALI | 100W | 4000K | 15200 лм |  | шт |  | 0.073 | 68597.81 |  | DALI | 30
V1-S0-7IT03-07D73-6610040 | Светодиодный светильник VARTON IONIK Top парк 100 Вт Urban 4000К IP66 RAL7045 серый DALI | 100W | 4000K | 15200 лм |  | шт |  | 0.073 | 68597.81 |  | DALI | 30
V1-S0-9IT03-07D75-6610040 | Светодиодный светильник VARTON IONIK Top парк 100 Вт Garden 4000К IP66 RAL9005 черный DALI | 100W | 4000K | 15200 лм |  | шт |  | 0.073 | 68597.81 |  | DALI | 30
V1-S0-7IT03-07D75-6610040 | Светодиодный светильник VARTON IONIK Top парк 100 Вт Garden 4000К IP66 RAL7045 серый DALI | 100W | 4000K | 15200 лм |  | шт |  | 0.073 | 68597.81 |  | DALI | 30
V1-S0-9IT03-07D72-6610040 | Светодиодный светильник VARTON IONIK Top парк 100 Вт Road 4000К IP66 RAL9005 черный DALI | 100W | 4000K | 15200 лм |  | шт |  | 0.073 | 68597.81 |  | DALI | 30
V1-S0-7IT03-07D74-6610040 | Светодиодный светильник VARTON IONIK Top парк 100 Вт Plaza 4000К IP66 RAL7045 серый DALI | 100W | 4000K | 15200 лм |  | шт |  | 0.073 | 68597.81 |  | DALI | 30
IONIK Torsher
IONIK Torsher
V1-S0-7IT01-07L74-6603027 | Светодиодный светильник VARTON IONIK Torsher парк 30 Вт Plaza 2700К IP66 RAL7045 серый | 30W | 2700K | 3900 лм |  | шт |  | 0.073 | 66474.46 |  |  | 30
V1-S0-9IT01-07L75-6603027 | Светодиодный светильник VARTON IONIK Torsher парк 30 Вт Garden 2700К IP66 RAL9005 черный | 30W | 2700K | 3900 лм |  | шт |  | 0.073 | 66474.46 |  |  | 30
V1-S0-7IT01-07L73-6603027 | Светодиодный светильник VARTON IONIK Torsher парк 30 Вт Urban 2700К IP66 RAL7045 серый | 30W | 2700K | 3900 лм |  | шт |  | 0.073 | 66474.46 |  |  | 30
V1-S0-9IT01-07L74-6603027 | Светодиодный светильник VARTON IONIK Torsher парк 30 Вт Plaza 2700К IP66 RAL9005 черный | 30W | 2700K | 3900 лм |  | шт |  | 0.073 | 66474.46 |  |  | 30
V1-S0-9IT01-07L73-6603027 | Светодиодный светильник VARTON IONIK Torsher парк 30 Вт Urban 2700К IP66 RAL9005 черный | 30W | 2700K | 3900 лм |  | шт |  | 0.073 | 66474.46 |  |  | 30
V1-S0-7IT01-07L72-6603027 | Светодиодный светильник VARTON IONIK Torsher парк 30 Вт Road 2700К IP66 RAL7045 серый | 30W | 2700K | 3900 лм |  | шт |  | 0.073 | 66474.46 |  |  | 30
V1-S0-9IT01-07L72-6603027 | Светодиодный светильник VARTON IONIK Torsher парк 30 Вт Road 2700К IP66 RAL9005 черный | 30W | 2700K | 3900 лм |  | шт |  | 0.073 | 66474.46 |  |  | 30
V1-S0-7IT01-07L75-6603027 | Светодиодный светильник VARTON IONIK Torsher парк 30 Вт Garden 2700К IP66 RAL7045 серый | 30W | 2700K | 3900 лм |  | шт |  | 0.073 | 66474.46 |  |  | 30
V1-S0-9IT01-07D72-6603027 | Светодиодный светильник VARTON IONIK Torsher парк 30 Вт Road 2700К IP66 RAL9005 черный DALI | 30W | 2700K | 3900 лм |  | шт |  | 0.073 | 68530.36 |  | DALI | 30
V1-S0-7IT01-07D74-6603027 | Светодиодный светильник VARTON IONIK Torsher парк 30 Вт Plaza 2700К IP66 RAL7045 серый DALI | 30W | 2700K | 3900 лм |  | шт |  | 0.073 | 68530.36 |  | DALI | 30
V1-S0-7IT01-07D73-6603027 | Светодиодный светильник VARTON IONIK Torsher парк 30 Вт Urban 2700К IP66 RAL7045 серый DALI | 30W | 2700K | 3900 лм |  | шт |  | 0.073 | 68530.36 |  | DALI | 30
V1-S0-9IT01-07D75-6603027 | Светодиодный светильник VARTON IONIK Torsher парк 30 Вт Garden 2700К IP66 RAL9005 черный DALI | 30W | 2700K | 3900 лм |  | шт |  | 0.073 | 68530.36 |  | DALI | 30
V1-S0-9IT01-07D74-6603027 | Светодиодный светильник VARTON IONIK Torsher парк 30 Вт Plaza 2700К IP66 RAL9005 черный DALI | 30W | 2700K | 3900 лм |  | шт |  | 0.073 | 68530.36 |  | DALI | 30
V1-S0-9IT01-07D73-6603027 | Светодиодный светильник VARTON IONIK Torsher парк 30 Вт Urban 2700К IP66 RAL9005 черный DALI | 30W | 2700K | 3900 лм |  | шт |  | 0.073 | 68530.36 |  | DALI | 30
V1-S0-7IT01-07D75-6603027 | Светодиодный светильник VARTON IONIK Torsher парк 30 Вт Garden 2700К IP66 RAL7045 серый DALI | 30W | 2700K | 3900 лм |  | шт |  | 0.073 | 68530.36 |  | DALI | 30
V1-S0-7IT01-07D72-6603027 | Светодиодный светильник VARTON IONIK Torsher парк 30 Вт Road 2700К IP66 RAL7045 серый DALI | 30W | 2700K | 3900 лм |  | шт |  | 0.073 | 68530.36 |  | DALI | 30
V1-S0-7IT01-07L74-6603040 | Светодиодный светильник VARTON IONIK Torsher парк 30 Вт Plaza 4000К IP66 RAL7045 серый | 30W | 4000K | 4560 лм |  | шт |  | 0.073 | 66474.46 |  |  | 30
V1-S0-7IT01-07L72-6603040 | Светодиодный светильник VARTON IONIK Torsher парк 30 Вт Road 4000К IP66 RAL7045 серый | 30W | 4000K | 4560 лм |  | шт |  | 0.073 | 66474.46 |  |  | 30
V1-S0-7IT01-07L75-6603040 | Светодиодный светильник VARTON IONIK Torsher парк 30 Вт Garden 4000К IP66 RAL7045 серый | 30W | 4000K | 4560 лм |  | шт |  | 0.073 | 66474.46 |  |  | 30
V1-S0-7IT01-07L73-6603040 | Светодиодный светильник VARTON IONIK Torsher парк 30 Вт Urban 4000К IP66 RAL7045 серый | 30W | 4000K | 4560 лм |  | шт |  | 0.073 | 66474.46 |  |  | 30
V1-S0-9IT01-07L73-6603040 | Светодиодный светильник VARTON IONIK Torsher парк 30 Вт Urban 4000К IP66 RAL9005 черный | 30W | 4000K | 4560 лм |  | шт |  | 0.073 | 66474.46 |  |  | 30
V1-S0-9IT01-07L72-6603040 | Светодиодный светильник VARTON IONIK Torsher парк 30 Вт Road 4000К IP66 RAL9005 черный | 30W | 4000K | 4560 лм |  | шт |  | 0.073 | 66474.46 |  |  | 30
V1-S0-9IT01-07L75-6603040 | Светодиодный светильник VARTON IONIK Torsher парк 30 Вт Garden 4000К IP66 RAL9005 черный | 30W | 4000K | 4560 лм |  | шт |  | 0.073 | 66474.46 |  |  | 30
V1-S0-9IT01-07L74-6603040 | Светодиодный светильник VARTON IONIK Torsher парк 30 Вт Plaza 4000К IP66 RAL9005 черный | 30W | 4000K | 4560 лм |  | шт |  | 0.073 | 66474.46 |  |  | 30
V1-S0-9IT01-07D75-6603040 | Светодиодный светильник VARTON IONIK Torsher парк 30 Вт Garden 4000К IP66 RAL9005 черный DALI | 30W | 4000K | 4560 лм |  | шт |  | 0.073 | 68530.36 |  | DALI | 30
V1-S0-7IT01-07D72-6603040 | Светодиодный светильник VARTON IONIK Torsher парк 30 Вт Road 4000К IP66 RAL7045 серый DALI | 30W | 4000K | 4560 лм |  | шт |  | 0.073 | 68530.36 |  | DALI | 30
V1-S0-7IT01-07D74-6603040 | Светодиодный светильник VARTON IONIK Torsher парк 30 Вт Plaza 4000К IP66 RAL7045 серый DALI | 30W | 4000K | 4560 лм |  | шт |  | 0.073 | 68530.36 |  | DALI | 30
V1-S0-7IT01-07D73-6603040 | Светодиодный светильник VARTON IONIK Torsher парк 30 Вт Urban 4000К IP66 RAL7045 серый DALI | 30W | 4000K | 4560 лм |  | шт |  | 0.073 | 68530.36 |  | DALI | 30
V1-S0-9IT01-07D74-6603040 | Светодиодный светильник VARTON IONIK Torsher парк 30 Вт Plaza 4000К IP66 RAL9005 черный DALI | 30W | 4000K | 4560 лм |  | шт |  | 0.073 | 68530.36 |  | DALI | 30
V1-S0-9IT01-07D73-6603040 | Светодиодный светильник VARTON IONIK Torsher парк 30 Вт Urban 4000К IP66 RAL9005 черный DALI | 30W | 4000K | 4560 лм |  | шт |  | 0.073 | 68530.36 |  | DALI | 30
V1-S0-7IT01-07D75-6603040 | Светодиодный светильник VARTON IONIK Torsher парк 30 Вт Garden 4000К IP66 RAL7045 серый DALI | 30W | 4000K | 4560 лм |  | шт |  | 0.073 | 68530.36 |  | DALI | 30
V1-S0-9IT01-07D72-6603040 | Светодиодный светильник VARTON IONIK Torsher парк 30 Вт Road 4000К IP66 RAL9005 черный DALI | 30W | 4000K | 4560 лм |  | шт |  | 0.073 | 68530.36 |  | DALI | 30
V1-S0-9IT01-07L72-6604027 | Светодиодный светильник VARTON IONIK Torsher парк 40 Вт Road 2700К IP66 RAL9005 черный | 40W | 2700K | 5200 лм |  | шт |  | 0.073 | 67831.08 |  |  | 30
V1-S0-7IT01-07L74-6604027 | Светодиодный светильник VARTON IONIK Torsher парк 40 Вт Plaza 2700К IP66 RAL7045 серый | 40W | 2700K | 5200 лм |  | шт |  | 0.073 | 67831.08 |  |  | 30
V1-S0-9IT01-07L74-6604027 | Светодиодный светильник VARTON IONIK Torsher парк 40 Вт Plaza 2700К IP66 RAL9005 черный | 40W | 2700K | 5200 лм |  | шт |  | 0.073 | 67831.08 |  |  | 30
V1-S0-7IT01-07L72-6604027 | Светодиодный светильник VARTON IONIK Torsher парк 40 Вт Road 2700К IP66 RAL7045 серый | 40W | 2700K | 5200 лм |  | шт |  | 0.073 | 67831.08 |  |  | 30
V1-S0-7IT01-07L75-6604027 | Светодиодный светильник VARTON IONIK Torsher парк 40 Вт Garden 2700К IP66 RAL7045 серый | 40W | 2700K | 5200 лм |  | шт |  | 0.073 | 67831.08 |  |  | 30
V1-S0-9IT01-07L75-6604027 | Светодиодный светильник VARTON IONIK Torsher парк 40 Вт Garden 2700К IP66 RAL9005 черный | 40W | 2700K | 5200 лм |  | шт |  | 0.073 | 67831.08 |  |  | 30
V1-S0-7IT01-07L73-6604027 | Светодиодный светильник VARTON IONIK Torsher парк 40 Вт Urban 2700К IP66 RAL7045 серый | 40W | 2700K | 5200 лм |  | шт |  | 0.073 | 67831.08 |  |  | 30
V1-S0-9IT01-07L73-6604027 | Светодиодный светильник VARTON парковый IONIK Torsher 40 Вт Urban 2700K 60мм RAL9005 черный муар | 40W | 2700K | 5200 лм |  | шт |  | 0.073 | 67831.08 |  |  | 30
V1-S0-9IT01-07D73-6604027 | Светодиодный светильник VARTON IONIK Torsher парк 40 Вт Urban 2700К IP66 RAL9005 черный DALI | 40W | 2700K | 5200 лм |  | шт |  | 0.073 | 69928.95 |  | DALI | 30
V1-S0-7IT01-07D72-6604027 | Светодиодный светильник VARTON IONIK Torsher парк 40 Вт Road 2700К IP66 RAL7045 серый DALI | 40W | 2700K | 5200 лм |  | шт |  | 0.073 | 69928.95 |  | DALI | 30
V1-S0-7IT01-07D74-6604027 | Светодиодный светильник VARTON IONIK Torsher парк 40 Вт Plaza 2700К IP66 RAL7045 серый DALI | 40W | 2700K | 5200 лм |  | шт |  | 0.073 | 69928.95 |  | DALI | 30
V1-S0-9IT01-07D74-6604027 | Светодиодный светильник VARTON IONIK Torsher парк 40 Вт Plaza 2700К IP66 RAL9005 черный DALI | 40W | 2700K | 5200 лм |  | шт |  | 0.073 | 69928.95 |  | DALI | 30
V1-S0-9IT01-07D72-6604027 | Светодиодный светильник VARTON IONIK Torsher парк 40 Вт Road 2700К IP66 RAL9005 черный DALI | 40W | 2700K | 5200 лм |  | шт |  | 0.073 | 69928.95 |  | DALI | 30
V1-S0-7IT01-07D73-6604027 | Светодиодный светильник VARTON IONIK Torsher парк 40 Вт Urban 2700К IP66 RAL7045 серый DALI | 40W | 2700K | 5200 лм |  | шт |  | 0.073 | 69928.95 |  | DALI | 30
V1-S0-7IT01-07D75-6604027 | Светодиодный светильник VARTON IONIK Torsher парк 40 Вт Garden 2700К IP66 RAL7045 серый DALI | 40W | 2700K | 5200 лм |  | шт |  | 0.073 | 69928.95 |  | DALI | 30
V1-S0-9IT01-07D75-6604027 | Светодиодный светильник VARTON IONIK Torsher парк 40 Вт Garden 2700К IP66 RAL9005 черный DALI | 40W | 2700K | 5200 лм |  | шт |  | 0.073 | 69928.95 |  | DALI | 30
V1-S0-7IT01-07L74-6604040 | Светодиодный светильник VARTON IONIK Torsher парк 40 Вт Plaza 4000К IP66 RAL7045 серый | 40W | 4000K | 6080 лм |  | шт |  | 0.073 | 67831.08 |  |  | 30
V1-S0-7IT01-07L72-6604040 | Светодиодный светильник VARTON IONIK Torsher парк 40 Вт Road 4000К IP66 RAL7045 серый | 40W | 4000K | 6080 лм |  | шт |  | 0.073 | 67831.08 |  |  | 30
V1-S0-9IT01-07L75-6604040 | Светодиодный светильник VARTON IONIK Torsher парк 40 Вт Garden 4000К IP66 RAL9005 черный | 40W | 4000K | 6080 лм |  | шт |  | 0.073 | 67831.08 |  |  | 30
V1-S0-9IT01-07L72-6604040 | Светодиодный светильник VARTON IONIK Torsher парк 40 Вт Road 4000К IP66 RAL9005 черный | 40W | 4000K | 6080 лм |  | шт |  | 0.073 | 67831.08 |  |  | 30
V1-S0-7IT01-07L75-6604040 | Светодиодный светильник VARTON IONIK Torsher парк 40 Вт Garden 4000К IP66 RAL7045 серый | 40W | 4000K | 6080 лм |  | шт |  | 0.073 | 67831.08 |  |  | 30
V1-S0-7IT01-07L73-6604040 | Светодиодный светильник VARTON IONIK Torsher парк 40 Вт Urban 4000К IP66 RAL7045 серый | 40W | 4000K | 6080 лм |  | шт |  | 0.073 | 67831.08 |  |  | 30
V1-S0-9IT01-07L74-6604040 | Светодиодный светильник VARTON IONIK Torsher парк 40 Вт Plaza 4000К IP66 RAL9005 черный | 40W | 4000K | 6080 лм |  | шт |  | 0.073 | 67831.08 |  |  | 30
V1-S0-9IT01-07L73-6604040 | Светодиодный светильник VARTON IONIK Torsher парк 40 Вт Urban 4000К IP66 RAL9005 черный | 40W | 4000K | 6080 лм |  | шт |  | 0.073 | 67831.08 |  |  | 30
V1-S0-7IT01-07D74-6604040 | Светодиодный светильник VARTON IONIK Torsher парк 40 Вт Plaza 4000К IP66 RAL7045 серый DALI | 40W | 4000K | 6080 лм |  | шт |  | 0.073 | 69928.95 |  | DALI | 30
V1-S0-7IT01-07D75-6604040 | Светодиодный светильник VARTON IONIK Torsher парк 40 Вт Garden 4000К IP66 RAL7045 серый DALI | 40W | 4000K | 6080 лм |  | шт |  | 0.073 | 69928.95 |  | DALI | 30
V1-S0-9IT01-07D73-6604040 | Светодиодный светильник VARTON IONIK Torsher парк 40 Вт Urban 4000К IP66 RAL9005 черный DALI | 40W | 4000K | 6080 лм |  | шт |  | 0.073 | 69928.95 |  | DALI | 30
V1-S0-7IT01-07D73-6604040 | Светодиодный светильник VARTON IONIK Torsher парк 40 Вт Urban 4000К IP66 RAL7045 серый DALI | 40W | 4000K | 6080 лм |  | шт |  | 0.073 | 69928.95 |  | DALI | 30
V1-S0-9IT01-07D74-6604040 | Светодиодный светильник VARTON IONIK Torsher парк 40 Вт Plaza 4000К IP66 RAL9005 черный DALI | 40W | 4000K | 6080 лм |  | шт |  | 0.073 | 69928.95 |  | DALI | 30
V1-S0-7IT01-07D72-6604040 | Светодиодный светильник VARTON IONIK Torsher парк 40 Вт Road 4000К IP66 RAL7045 серый DALI | 40W | 4000K | 6080 лм |  | шт |  | 0.073 | 69928.95 |  | DALI | 30
V1-S0-9IT01-07D75-6604040 | Светодиодный светильник VARTON IONIK Torsher парк 40 Вт Garden 4000К IP66 RAL9005 черный DALI | 40W | 4000K | 6080 лм |  | шт |  | 0.073 | 69928.95 |  | DALI | 30
V1-S0-9IT01-07D72-6604040 | Светодиодный светильник VARTON IONIK Torsher парк 40 Вт Road 4000К IP66 RAL9005 черный DALI | 40W | 4000K | 6080 лм |  | шт |  | 0.073 | 69928.95 |  | DALI | 30
V1-S0-7IT01-07L75-6606027 | Светодиодный светильник VARTON IONIK Torsher парк 60 Вт Garden 2700К IP66 RAL7045 серый | 60W | 2700K | 7800 лм |  | шт |  | 0.073 | 69215.38 |  |  | 30
V1-S0-9IT01-07L72-6606027 | Светодиодный светильник VARTON IONIK Torsher парк 60 Вт Road 2700К IP66 RAL9005 черный | 60W | 2700K | 7800 лм |  | шт |  | 0.073 | 69215.38 |  |  | 30
V1-S0-9IT01-07L75-6606027 | Светодиодный светильник VARTON IONIK Torsher парк 60 Вт Garden 2700К IP66 RAL9005 черный | 60W | 2700K | 7800 лм |  | шт |  | 0.073 | 69215.38 |  |  | 30
V1-S0-7IT01-07L74-6606027 | Светодиодный светильник VARTON IONIK Torsher парк 60 Вт Plaza 2700К IP66 RAL7045 серый | 60W | 2700K | 7800 лм |  | шт |  | 0.073 | 69215.38 |  |  | 30
V1-S0-9IT01-07L73-6606027 | Светодиодный светильник VARTON IONIK Torsher парк 60 Вт Urban 2700К IP66 RAL9005 черный | 60W | 2700K | 7800 лм |  | шт |  | 0.073 | 69215.38 |  |  | 30
V1-S0-7IT01-07L73-6606027 | Светодиодный светильник VARTON IONIK Torsher парк 60 Вт Urban 2700К IP66 RAL7045 серый | 60W | 2700K | 7800 лм |  | шт |  | 0.073 | 69215.38 |  |  | 30
V1-S0-7IT01-07L72-6606027 | Светодиодный светильник VARTON IONIK Torsher парк 60 Вт Road 2700К IP66 RAL7045 серый | 60W | 2700K | 7800 лм |  | шт |  | 0.073 | 69215.38 |  |  | 30
V1-S0-9IT01-07L74-6606027 | Светодиодный светильник VARTON IONIK Torsher парк 60 Вт Plaza 2700К IP66 RAL9005 черный | 60W | 2700K | 7800 лм |  | шт |  | 0.073 | 69215.38 |  |  | 30
V1-S0-9IT01-07D74-6606027 | Светодиодный светильник VARTON IONIK Torsher парк 60 Вт Plaza 2700К IP66 RAL9005 черный DALI | 60W | 2700K | 7800 лм |  | шт |  | 0.073 | 71356.07 |  | DALI | 30
V1-S0-7IT01-07D73-6606027 | Светодиодный светильник VARTON IONIK Torsher парк 60 Вт Urban 2700К IP66 RAL7045 серый DALI | 60W | 2700K | 7800 лм |  | шт |  | 0.073 | 71356.07 |  | DALI | 30
V1-S0-9IT01-07D72-6606027 | Светодиодный светильник VARTON IONIK Torsher парк 60 Вт Road 2700К IP66 RAL9005 черный DALI | 60W | 2700K | 7800 лм |  | шт |  | 0.073 | 71356.07 |  | DALI | 30
V1-S0-7IT01-07D74-6606027 | Светодиодный светильник VARTON IONIK Torsher парк 60 Вт Plaza 2700К IP66 RAL7045 серый DALI | 60W | 2700K | 7800 лм |  | шт |  | 0.073 | 71356.07 |  | DALI | 30
V1-S0-9IT01-07D75-6606027 | Светодиодный светильник VARTON IONIK Torsher парк 60 Вт Garden 2700К IP66 RAL9005 черный DALI | 60W | 2700K | 7800 лм |  | шт |  | 0.073 | 71356.07 |  | DALI | 30
V1-S0-7IT01-07D75-6606027 | Светодиодный светильник VARTON IONIK Torsher парк 60 Вт Garden 2700К IP66 RAL7045 серый DALI | 60W | 2700K | 7800 лм |  | шт |  | 0.073 | 71356.07 |  | DALI | 30
V1-S0-9IT01-07D73-6606027 | Светодиодный светильник VARTON IONIK Torsher парк 60 Вт Urban 2700К IP66 RAL9005 черный DALI | 60W | 2700K | 7800 лм |  | шт |  | 0.073 | 71356.07 |  | DALI | 30
V1-S0-7IT01-07D72-6606027 | Светодиодный светильник VARTON IONIK Torsher парк 60 Вт Road 2700К IP66 RAL7045 серый DALI | 60W | 2700K | 7800 лм |  | шт |  | 0.073 | 71356.07 |  | DALI | 30
V1-S0-9IT01-07L72-6606040 | Светодиодный светильник VARTON IONIK Torsher парк 60 Вт Road 4000К IP66 RAL9005 черный | 60W | 4000K | 9120 лм |  | шт |  | 0.073 | 69215.38 |  |  | 30
V1-S0-7IT01-07L73-6606040 | Светодиодный светильник VARTON IONIK Torsher парк 60 Вт Urban 4000К IP66 RAL7045 серый | 60W | 4000K | 9120 лм |  | шт |  | 0.073 | 69215.38 |  |  | 30
V1-S0-9IT01-07L73-6606040 | Светодиодный светильник VARTON IONIK Torsher парк 60 Вт Urban 4000К IP66 RAL9005 черный | 60W | 4000K | 9120 лм |  | шт |  | 0.073 | 69215.38 |  |  | 30
V1-S0-7IT01-07L75-6606040 | Светодиодный светильник VARTON IONIK Torsher парк 60 Вт Garden 4000К IP66 RAL7045 серый | 60W | 4000K | 9120 лм |  | шт |  | 0.073 | 69215.38 |  |  | 30
V1-S0-7IT01-07L74-6606040 | Светодиодный светильник VARTON IONIK Torsher парк 60 Вт Plaza 4000К IP66 RAL7045 серый | 60W | 4000K | 9120 лм |  | шт |  | 0.073 | 69215.38 |  |  | 30
V1-S0-9IT01-07L74-6606040 | Светодиодный светильник VARTON IONIK Torsher парк 60 Вт Plaza 4000К IP66 RAL9005 черный | 60W | 4000K | 9120 лм |  | шт |  | 0.073 | 69215.38 |  |  | 30
V1-S0-9IT01-07L75-6606040 | Светодиодный светильник VARTON IONIK Torsher парк 60 Вт Garden 4000К IP66 RAL9005 черный | 60W | 4000K | 9120 лм |  | шт |  | 0.073 | 69215.38 |  |  | 30
V1-S0-7IT01-07L72-6606040 | Светодиодный светильник VARTON IONIK Torsher парк 60 Вт Road 4000К IP66 RAL7045 серый | 60W | 4000K | 9120 лм |  | шт |  | 0.073 | 69215.38 |  |  | 30
V1-S0-9IT01-07D72-6606040 | Светодиодный светильник VARTON IONIK Torsher парк 60 Вт Road 4000К IP66 RAL9005 черный DALI | 60W | 4000K | 9120 лм |  | шт |  | 0.073 | 71356.07 |  | DALI | 30
V1-S0-9IT01-07D75-6606040 | Светодиодный светильник VARTON IONIK Torsher парк 60 Вт Garden 4000К IP66 RAL9005 черный DALI | 60W | 4000K | 9120 лм |  | шт |  | 0.073 | 71356.07 |  | DALI | 30
V1-S0-9IT01-07D73-6606040 | Светодиодный светильник VARTON IONIK Torsher парк 60 Вт Urban 4000К IP66 RAL9005 черный DALI | 60W | 4000K | 9120 лм |  | шт |  | 0.073 | 71356.07 |  | DALI | 30
V1-S0-7IT01-07D72-6606040 | Светодиодный светильник VARTON IONIK Torsher парк 60 Вт Road 4000К IP66 RAL7045 серый DALI | 60W | 4000K | 9120 лм |  | шт |  | 0.073 | 71356.07 |  | DALI | 30
V1-S0-7IT01-07D73-6606040 | Светодиодный светильник VARTON IONIK Torsher парк 60 Вт Urban 4000К IP66 RAL7045 серый DALI | 60W | 4000K | 9120 лм |  | шт |  | 0.073 | 71356.07 |  | DALI | 30
V1-S0-7IT01-07D74-6606040 | Светодиодный светильник VARTON IONIK Torsher парк 60 Вт Plaza 4000К IP66 RAL7045 серый DALI | 60W | 4000K | 9120 лм |  | шт |  | 0.073 | 71356.07 |  | DALI | 30
V1-S0-7IT01-07D75-6606040 | Светодиодный светильник VARTON IONIK Torsher парк 60 Вт Garden 4000К IP66 RAL7045 серый DALI | 60W | 4000K | 9120 лм |  | шт |  | 0.073 | 71356.07 |  | DALI | 30
V1-S0-9IT01-07D74-6606040 | Светодиодный светильник VARTON IONIK Torsher парк 60 Вт Plaza 4000К IP66 RAL9005 черный DALI | 60W | 4000K | 9120 лм |  | шт |  | 0.073 | 71356.07 |  | DALI | 30
V1-S0-7IT01-07L72-6608027 | Светодиодный светильник VARTON IONIK Torsher парк 80 Вт Road 2700К IP66 RAL7045 серый | 80W | 2700K | 10400 лм |  | шт |  | 0.073 | 70627.94 |  |  | 30
V1-S0-9IT01-07L74-6608027 | Светодиодный светильник VARTON IONIK Torsher парк 80 Вт Plaza 2700К IP66 RAL9005 черный | 80W | 2700K | 10400 лм |  | шт |  | 0.073 | 70627.94 |  |  | 30
V1-S0-9IT01-07L73-6608027 | Светодиодный светильник VARTON IONIK Torsher парк 80 Вт Urban 2700К IP66 RAL9005 черный | 80W | 2700K | 10400 лм |  | шт |  | 0.073 | 70627.94 |  |  | 30
V1-S0-7IT01-07L74-6608027 | Светодиодный светильник VARTON IONIK Torsher парк 80 Вт Plaza 2700К IP66 RAL7045 серый | 80W | 2700K | 10400 лм |  | шт |  | 0.073 | 70627.94 |  |  | 30
V1-S0-9IT01-07L72-6608027 | Светодиодный светильник VARTON IONIK Torsher парк 80 Вт Road 2700К IP66 RAL9005 черный | 80W | 2700K | 10400 лм |  | шт |  | 0.073 | 70627.94 |  |  | 30
V1-S0-7IT01-07L73-6608027 | Светодиодный светильник VARTON IONIK Torsher парк 80 Вт Urban 2700К IP66 RAL7045 серый | 80W | 2700K | 10400 лм |  | шт |  | 0.073 | 70627.94 |  |  | 30
V1-S0-7IT01-07L75-6608027 | Светодиодный светильник VARTON IONIK Torsher парк 80 Вт Garden 2700К IP66 RAL7045 серый | 80W | 2700K | 10400 лм |  | шт |  | 0.073 | 70627.94 |  |  | 30
V1-S0-9IT01-07L75-6608027 | Светодиодный светильник VARTON IONIK Torsher парк 80 Вт Garden 2700К IP66 RAL9005 черный | 80W | 2700K | 10400 лм |  | шт |  | 0.073 | 70627.94 |  |  | 30
V1-S0-7IT01-07D72-6608027 | Светодиодный светильник VARTON IONIK Torsher парк 80 Вт Road 2700К IP66 RAL7045 серый DALI | 80W | 2700K | 10400 лм |  | шт |  | 0.073 | 72812.31 |  | DALI | 30
V1-S0-9IT01-07D74-6608027 | Светодиодный светильник VARTON IONIK Torsher парк 80 Вт Plaza 2700К IP66 RAL9005 черный DALI | 80W | 2700K | 10400 лм |  | шт |  | 0.073 | 72812.31 |  | DALI | 30
V1-S0-7IT01-07D73-6608027 | Светодиодный светильник VARTON IONIK Torsher парк 80 Вт Urban 2700К IP66 RAL7045 серый DALI | 80W | 2700K | 10400 лм |  | шт |  | 0.073 | 72812.31 |  | DALI | 30
V1-S0-7IT01-07D74-6608027 | Светодиодный светильник VARTON IONIK Torsher парк 80 Вт Plaza 2700К IP66 RAL7045 серый DALI | 80W | 2700K | 10400 лм |  | шт |  | 0.073 | 72812.31 |  | DALI | 30
V1-S0-7IT01-07D75-6608027 | Светодиодный светильник VARTON IONIK Torsher парк 80 Вт Garden 2700К IP66 RAL7045 серый DALI | 80W | 2700K | 10400 лм |  | шт |  | 0.073 | 72812.31 |  | DALI | 30
V1-S0-9IT01-07D73-6608027 | Светодиодный светильник VARTON IONIK Torsher парк 80 Вт Urban 2700К IP66 RAL9005 черный DALI | 80W | 2700K | 10400 лм |  | шт |  | 0.073 | 72812.31 |  | DALI | 30
V1-S0-9IT01-07D75-6608027 | Светодиодный светильник VARTON IONIK Torsher парк 80 Вт Garden 2700К IP66 RAL9005 черный DALI | 80W | 2700K | 10400 лм |  | шт |  | 0.073 | 72812.31 |  | DALI | 30
V1-S0-9IT01-07D72-6608027 | Светодиодный светильник VARTON IONIK Torsher парк 80 Вт Road 2700К IP66 RAL9005 черный DALI | 80W | 2700K | 10400 лм |  | шт |  | 0.073 | 72812.31 |  | DALI | 30
V1-S0-9IT01-07L73-6608040 | Светодиодный светильник VARTON IONIK Torsher парк 80 Вт Urban 4000К IP66 RAL9005 черный | 80W | 4000K | 12160 лм |  | шт |  | 0.073 | 70627.94 |  |  | 30
V1-S0-7IT01-07L73-6608040 | Светодиодный светильник VARTON IONIK Torsher парк 80 Вт Urban 4000К IP66 RAL7045 серый | 80W | 4000K | 12160 лм |  | шт |  | 0.073 | 70627.94 |  |  | 30
V1-S0-7IT01-07L72-6608040 | Светодиодный светильник VARTON IONIK Torsher парк 80 Вт Road 4000К IP66 RAL7045 серый | 80W | 4000K | 12160 лм |  | шт |  | 0.073 | 70627.94 |  |  | 30
V1-S0-7IT01-07L74-6608040 | Светодиодный светильник VARTON IONIK Torsher парк 80 Вт Plaza 4000К IP66 RAL7045 серый | 80W | 4000K | 12160 лм |  | шт |  | 0.073 | 70627.94 |  |  | 30
V1-S0-9IT01-07L74-6608040 | Светодиодный светильник VARTON IONIK Torsher парк 80 Вт Plaza 4000К IP66 RAL9005 черный | 80W | 4000K | 12160 лм |  | шт |  | 0.073 | 70627.94 |  |  | 30
V1-S0-7IT01-07L75-6608040 | Светодиодный светильник VARTON IONIK Torsher парк 80 Вт Garden 4000К IP66 RAL7045 серый | 80W | 4000K | 12160 лм |  | шт |  | 0.073 | 70627.94 |  |  | 30
V1-S0-9IT01-07L75-6608040 | Светодиодный светильник VARTON IONIK Torsher парк 80 Вт Garden 4000К IP66 RAL9005 черный | 80W | 4000K | 12160 лм |  | шт |  | 0.073 | 70627.94 |  |  | 30
V1-S0-9IT01-07L72-6608040 | Светодиодный светильник VARTON IONIK Torsher парк 80 Вт Road 4000К IP66 RAL9005 черный | 80W | 4000K | 12160 лм |  | шт |  | 0.073 | 70627.94 |  |  | 30
V1-S0-7IT01-07D72-6608040 | Светодиодный светильник VARTON IONIK Torsher парк 80 Вт Road 4000К IP66 RAL7045 серый DALI | 80W | 4000K | 12160 лм |  | шт |  | 0.073 | 72812.31 |  | DALI | 30
V1-S0-9IT01-07D75-6608040 | Светодиодный светильник VARTON IONIK Torsher парк 80 Вт Garden 4000К IP66 RAL9005 черный DALI | 80W | 4000K | 12160 лм |  | шт |  | 0.073 | 72812.31 |  | DALI | 30
V1-S0-9IT01-07D72-6608040 | Светодиодный светильник VARTON IONIK Torsher парк 80 Вт Road 4000К IP66 RAL9005 черный DALI | 80W | 4000K | 12160 лм |  | шт |  | 0.073 | 72812.31 |  | DALI | 30
V1-S0-7IT01-07D75-6608040 | Светодиодный светильник VARTON IONIK Torsher парк 80 Вт Garden 4000К IP66 RAL7045 серый DALI | 80W | 4000K | 12160 лм |  | шт |  | 0.073 | 72812.31 |  | DALI | 30
V1-S0-7IT01-07D74-6608040 | Светодиодный светильник VARTON IONIK Torsher парк 80 Вт Plaza 4000К IP66 RAL7045 серый DALI | 80W | 4000K | 12160 лм |  | шт |  | 0.073 | 72812.31 |  | DALI | 30
V1-S0-7IT01-07D73-6608040 | Светодиодный светильник VARTON IONIK Torsher парк 80 Вт Urban 4000К IP66 RAL7045 серый DALI | 80W | 4000K | 12160 лм |  | шт |  | 0.073 | 72812.31 |  | DALI | 30
V1-S0-9IT01-07D74-6608040 | Светодиодный светильник VARTON IONIK Torsher парк 80 Вт Plaza 4000К IP66 RAL9005 черный DALI | 80W | 4000K | 12160 лм |  | шт |  | 0.073 | 72812.31 |  | DALI | 30
V1-S0-9IT01-07D73-6608040 | Светодиодный светильник VARTON IONIK Torsher парк 80 Вт Urban 4000К IP66 RAL9005 черный DALI | 80W | 4000K | 12160 лм |  | шт |  | 0.073 | 72812.31 |  | DALI | 30
V1-S0-9IT01-07L74-6610027 | Светодиодный светильник VARTON IONIK Torsher парк 100 Вт Plaza 2700К IP66 RAL9005 черный | 100W | 2700K | 13000 лм |  | шт |  | 0.073 | 72069.33 |  |  | 30
V1-S0-7IT01-07L72-6610027 | Светодиодный светильник VARTON IONIK Torsher парк 100 Вт Road 2700К IP66 RAL7045 серый | 100W | 2700K | 13000 лм |  | шт |  | 0.073 | 72069.33 |  |  | 30
V1-S0-7IT01-07L73-6610027 | Светодиодный светильник VARTON IONIK Torsher парк 100 Вт Urban 2700К IP66 RAL7045 серый | 100W | 2700K | 13000 лм |  | шт |  | 0.073 | 72069.33 |  |  | 30
V1-S0-9IT01-07L72-6610027 | Светодиодный светильник VARTON IONIK Torsher парк 100 Вт Road 2700К IP66 RAL9005 черный | 100W | 2700K | 13000 лм |  | шт |  | 0.073 | 72069.33 |  |  | 30
V1-S0-7IT01-07L75-6610027 | Светодиодный светильник VARTON IONIK Torsher парк 100 Вт Garden 2700К IP66 RAL7045 серый | 100W | 2700K | 13000 лм |  | шт |  | 0.073 | 72069.33 |  |  | 30
V1-S0-9IT01-07L73-6610027 | Светодиодный светильник VARTON IONIK Torsher парк 100 Вт Urban 2700К IP66 RAL9005 черный | 100W | 2700K | 13000 лм |  | шт |  | 0.073 | 72069.33 |  |  | 30
V1-S0-9IT01-07L75-6610027 | Светодиодный светильник VARTON IONIK Torsher парк 100 Вт Garden 2700К IP66 RAL9005 черный | 100W | 2700K | 13000 лм |  | шт |  | 0.073 | 72069.33 |  |  | 30
V1-S0-7IT01-07L74-6610027 | Светодиодный светильник VARTON IONIK Torsher парк 100 Вт Plaza 2700К IP66 RAL7045 серый | 100W | 2700K | 13000 лм |  | шт |  | 0.073 | 72069.33 |  |  | 30
V1-S0-7IT01-07D75-6610027 | Светодиодный светильник VARTON IONIK Torsher парк 100 Вт Garden 2700К IP66 RAL7045 серый DALI | 100W | 2700K | 13000 лм |  | шт |  | 0.073 | 74298.28 |  | DALI | 30
V1-S0-7IT01-07D72-6610027 | Светодиодный светильник VARTON IONIK Torsher парк 100 Вт Road 2700К IP66 RAL7045 серый DALI | 100W | 2700K | 13000 лм |  | шт |  | 0.073 | 74298.28 |  | DALI | 30
V1-S0-9IT01-07D73-6610027 | Светодиодный светильник VARTON IONIK Torsher парк 100 Вт Urban 2700К IP66 RAL9005 черный DALI | 100W | 2700K | 13000 лм |  | шт |  | 0.073 | 74298.28 |  | DALI | 30
V1-S0-7IT01-07D73-6610027 | Светодиодный светильник VARTON IONIK Torsher парк 100 Вт Urban 2700К IP66 RAL7045 серый DALI | 100W | 2700K | 13000 лм |  | шт |  | 0.073 | 74298.28 |  | DALI | 30
V1-S0-7IT01-07D74-6610027 | Светодиодный светильник VARTON IONIK Torsher парк 100 Вт Plaza 2700К IP66 RAL7045 серый DALI | 100W | 2700K | 13000 лм |  | шт |  | 0.073 | 74298.28 |  | DALI | 30
V1-S0-9IT01-07D74-6610027 | Светодиодный светильник VARTON IONIK Torsher парк 100 Вт Plaza 2700К IP66 RAL9005 черный DALI | 100W | 2700K | 13000 лм |  | шт |  | 0.073 | 74298.28 |  | DALI | 30
V1-S0-9IT01-07D75-6610027 | Светодиодный светильник VARTON IONIK Torsher парк 100 Вт Garden 2700К IP66 RAL9005 черный DALI | 100W | 2700K | 13000 лм |  | шт |  | 0.073 | 74298.28 |  | DALI | 30
V1-S0-9IT01-07D72-6610027 | Светодиодный светильник VARTON IONIK Torsher парк 100 Вт Road 2700К IP66 RAL9005 черный DALI | 100W | 2700K | 13000 лм |  | шт |  | 0.073 | 74298.28 |  | DALI | 30
V1-S0-7IT01-07L75-6610040 | Светодиодный светильник VARTON IONIK Torsher парк 100 Вт Garden 4000К IP66 RAL7045 серый | 100W | 4000K | 15200 лм |  | шт |  | 0.073 | 72069.33 |  |  | 30
V1-S0-7IT01-07L72-6610040 | Светодиодный светильник VARTON IONIK Torsher парк 100 Вт Road 4000К IP66 RAL7045 серый | 100W | 4000K | 15200 лм |  | шт |  | 0.073 | 72069.33 |  |  | 30
V1-S0-9IT01-07L74-6610040 | Светодиодный светильник VARTON IONIK Torsher парк 100 Вт Plaza 4000К IP66 RAL9005 черный | 100W | 4000K | 15200 лм |  | шт |  | 0.073 | 72069.33 |  |  | 30
V1-S0-7IT01-07L74-6610040 | Светодиодный светильник VARTON IONIK Torsher парк 100 Вт Plaza 4000К IP66 RAL7045 серый | 100W | 4000K | 15200 лм |  | шт |  | 0.073 | 72069.33 |  |  | 30
V1-S0-9IT01-07L72-6610040 | Светодиодный светильник VARTON IONIK Torsher парк 100 Вт Road 4000К IP66 RAL9005 черный | 100W | 4000K | 15200 лм |  | шт |  | 0.073 | 72069.33 |  |  | 30
V1-S0-7IT01-07L73-6610040 | Светодиодный светильник VARTON IONIK Torsher парк 100 Вт Urban 4000К IP66 RAL7045 серый | 100W | 4000K | 15200 лм |  | шт |  | 0.073 | 72069.33 |  |  | 30
V1-S0-9IT01-07L73-6610040 | Светодиодный светильник VARTON IONIK Torsher парк 100 Вт Urban 4000К IP66 RAL9005 черный | 100W | 4000K | 15200 лм |  | шт |  | 0.073 | 72069.33 |  |  | 30
V1-S0-9IT01-07L75-6610040 | Светодиодный светильник VARTON IONIK Torsher парк 100 Вт Garden 4000К IP66 RAL9005 черный | 100W | 4000K | 15200 лм |  | шт |  | 0.073 | 72069.33 |  |  | 30
V1-S0-7IT01-07D73-6610040 | Светодиодный светильник VARTON IONIK Torsher парк 100 Вт Urban 4000К IP66 RAL7045 серый DALI | 100W | 4000K | 15200 лм |  | шт |  | 0.073 | 74298.28 |  | DALI | 30
V1-S0-9IT01-07D75-6610040 | Светодиодный светильник VARTON IONIK Torsher парк 100 Вт Garden 4000К IP66 RAL9005 черный DALI | 100W | 4000K | 15200 лм |  | шт |  | 0.073 | 74298.28 |  | DALI | 30
V1-S0-7IT01-07D72-6610040 | Светодиодный светильник VARTON IONIK Torsher парк 100 Вт Road 4000К IP66 RAL7045 серый DALI | 100W | 4000K | 15200 лм |  | шт |  | 0.073 | 74298.28 |  | DALI | 30
V1-S0-9IT01-07D73-6610040 | Светодиодный светильник VARTON IONIK Torsher парк 100 Вт Urban 4000К IP66 RAL9005 черный DALI | 100W | 4000K | 15200 лм |  | шт |  | 0.073 | 74298.28 |  | DALI | 30
V1-S0-7IT01-07D75-6610040 | Светодиодный светильник VARTON IONIK Torsher парк 100 Вт Garden 4000К IP66 RAL7045 серый DALI | 100W | 4000K | 15200 лм |  | шт |  | 0.073 | 74298.28 |  | DALI | 30
V1-S0-7IT01-07D74-6610040 | Светодиодный светильник VARTON IONIK Torsher парк 100 Вт Plaza 4000К IP66 RAL7045 серый DALI | 100W | 4000K | 15200 лм |  | шт |  | 0.073 | 74298.28 |  | DALI | 30
V1-S0-9IT01-07D74-6610040 | Светодиодный светильник VARTON IONIK Torsher парк 100 Вт Plaza 4000К IP66 RAL9005 черный DALI | 100W | 4000K | 15200 лм |  | шт |  | 0.073 | 74298.28 |  | DALI | 30
V1-S0-9IT01-07D72-6610040 | Светодиодный светильник VARTON IONIK Torsher парк 100 Вт Road 4000К IP66 RAL9005 черный DALI | 100W | 4000K | 15200 лм |  | шт |  | 0.073 | 74298.28 |  | DALI | 30
Опоры наружного освещения
Опоры стальные и кронштейны
Arcus
V6-PO-31-000Z-ARC01-40-60 | Стальная опора наружного освещения VARTON серии Arcus 4м горячее цинкование |  |  | - |  | шт | 26.4 | 0.0858 | 52759.98 |  |  | 60
V6-PO-31-000Z-ARC01-80-60 | Стальная опора наружного освещения VARTON серии Arcus 8м горячее цинкование |  |  | - |  | шт | 173.1 | 1.2561 | 92167.73 |  |  | 60
V6-PO-31-745Z-ARC02-50-60 | Стальная опора наружного освещения VARTON серии Arcus 5м горячее цинкование серый RAL7045 декоративный шов |  |  | - |  | шт | 57 | 0.30149 | 66359.19 |  |  | 60
V6-PO-31-745Z-ARC02-45-60 | Стальная опора наружного освещения VARTON серии Arcus 4,5м горячее цинкование серый RAL7045 декоративный шов |  |  | - |  | шт | 67.7 | 0.37288 | 64068.67 |  |  | 60
V6-PO-31-745Z-ARC02-40-60 | Стальная опора наружного освещения VARTON серии Arcus 4м горячее цинкование черный RAL9005 декоративный шов |  |  | - |  | шт | 88.7 | 0.60435 | 59091.17 |  |  | 60
V6-PO-31-905Z-ARC02-80-60 | Стальная опора наружного освещения VARTON серии Arcus 8м гор. цинк черный RAL9005 декоративный шов |  |  | - |  | шт | 173.1 | 1.2561 | 103227.86 |  |  | 60
V6-PO-31-905Z-ARC02-45-60 | Стальная опора наружного освещения VARTON серии Arcus 4,5м горячее цинкование черный RAL9005 декоративный шов |  |  | - |  | шт | 26.4 | 0.096525 | 64068.67 |  |  | 60
V6-PO-31-000Z-ARC01-50-60 | Стальная опора наружного освещения VARTON серии Arcus 5м горячее цинкование |  |  | - |  | шт | 31.7 | 0.11895 | 59249.28 |  |  | 60
V6-PO-31-745Z-ARC02-80-60 | Стальная опора наружного освещения VARTON серии Arcus 8м горячее цинкование серый RAL7045 декоративный шов |  |  | - |  | шт | 173.1 | 1.2561 | 103227.86 |  |  | 60
V6-PO-31-000Z-ARC01-70-60 | Стальная опора наружного освещения VARTON серии Arcus 7м горячее цинкование |  |  | - |  | шт | 173.1 | 1.1724 | 82178.14 |  |  | 60
V6-PO-31-905Z-FAC02-14-60 | Стальная опора наружного освещения VARTON серии Arcus 7м горячее цинкование серый RAL7045 декоративный шов |  |  | - |  | шт | 173.1 | 1.1724 | 92039.52 |  |  | 60
V6-PO-31-745Z-ARC02-90-60 | Стальная опора наружного освещения VARTON серии Arcus 9м горячее цинкование серый RAL7045 декоративный шов |  |  | - |  | шт | 173.1 | 1.3398 | 120715.14 |  |  | 60
V6-PO-31-745Z-ARC02-60-60 | Стальная опора наружного освещения VARTON серии Arcus 6м горячее цинкование серый RAL7045 декоративный шов |  |  | - |  | шт | 173.1 | 1.0886 | 76071.91 |  |  | 60
V6-PO-31-000Z-ARC01-60-60 | Стальная опора наружного освещения VARTON серии Arcus 6м горячее цинкование |  |  | - |  | шт | 173.1 | 1.0886 | 67921.34 |  |  | 60
V6-PO-31-905Z-ARC02-50-60 | Стальная опора наружного освещения VARTON серии Arcus 5м горячее цинкование черный RAL9005 декоративный шов |  |  | - |  | шт | 31.7 | 0.11895 | 66359.19 |  |  | 60
V6-PO-31-000Z-ARC01-90-60 | Стальная опора наружного освещения VARTON серии Arcus 9м горячее цинкование |  |  | - |  | шт | 173.1 | 1.3398 | 107781.38 |  |  | 60
V6-PO-31-905Z-ARC02-60-60 | Стальная опора наружного освещения VARTON серии Arcus 6м горячее цинкование черный RAL9005 декоративный шов |  |  | - |  | шт | 173.1 | 1.0886 | 76071.91 |  |  | 60
V6-PO-31-905Z-ARC02-70-60 | Стальная опора наружного освещения VARTON серии Arcus 7м горячее цинкование черный RAL9005 декоративный шов |  |  | - |  | шт | 173.1 | 1.1724 | 92039.52 |  |  | 60
V6-PO-31-905Z-ARC02-90-60 | Стальная опора наружного освещения VARTON серии Arcus 9м горячее цинкование черный RAL9005 декоративный шов |  |  | - |  | шт | 173.1 | 1.3398 | 120715.14 |  |  | 60
V6-PO-31-000Z-ARC01-45-60 | Стальная опора наружного освещения VARTON серии Arcus 4,5м горячее цинкование |  |  | - |  | шт | 26.4 | 0.096525 | 57204.16 |  |  | 60
V6-PO-31-905Z-ARC02-40-60 | Стальная опора наружного освещения VARTON серии Arcus 4м горячее цинкование черный RAL9005 декоративный шов |  |  | - |  | шт | 26.4 | 0.0858 | 59091.17 |  |  | 60
Закладные
V1-S0-00ZDF-8000-295BT | Закладная деталь фундамента VARTON серии ZDF для стальных опор Konos, Facette, Arcus высотой 8 м битум |  |  | - |  | шт | 2.2 | 0.605 | 20529.8 |  |  | 60
V1-S0-00ZDF-7000-295BT | Закладная деталь фундамента VARTON серии ZDF для стальных опор высотой Konos, Facette, Arcus 7 м и Facette Fold высотой 6 м битум |  |  | - |  | шт | 2.2 | 0.457 | 15591.18 |  |  | 60
V1-S0-02ZDF-8000-295BT | Закладная деталь фундамента VARTON серии ZDF для стальных опор Facette Fold высотой 8 м битум |  |  | - |  | шт | 2.2 | 0.605 | 21203.99 |  |  | 60
V1-S0-00ZDF-1600-495BT | Закладная деталь фундамента VARTON серии ZDF для стальных опор Facette Fold высотой 16 м битум |  |  | - |  | шт | 2.2 | 2.005 | 104941.25 |  |  | 60
V1-S0-00ZDF-1100-395BT | Закладная деталь фундамента VARTON серии ZDF для стальных опор Konos высотой 11 м битум |  |  | - |  | шт | 2.2 | 1.007 | 36340.09 |  |  | 60
V1-S0-00ZDF-1200-395BT | Закладная деталь фундамента VARTON серии ZDF для стальных опор Konos и Facette Fold высотой 12 м битум |  |  | - |  | шт | 2.2 | 1.205 | 39138.07 |  |  | 60
V1-S0-01ZDF-1000-395BT | Закладная деталь фундамента VARTON серии ZDF для стальных опор Facette высотой 10 м битум |  |  | - |  | шт | 2.2 | 1.007 | 24962.74 |  |  | 60
V1-S0-01ZDF-9000-395BT | Закладная деталь фундамента VARTON серии ZDF для стальных опор Arcus высотой 9 м битум |  |  | - |  | шт | 2.2 | 1.007 | 36340.08 |  |  | 60
V1-S0-00ZDF-4500-195BT | Закладная деталь фундамента VARTON серии ZDF для стальных опор Konos, Facette, Arcus высотой 3-4,5 м битум |  |  | - |  | шт | 2.2 | 0.205 | 9236.72 |  |  | 60
V1-S0-01ZDF-5000-295BT | Закладная деталь фундамента VARTON серии ZDF для стальных опор Facette Fold высотой 5 м битум |  |  | - |  | шт | 2.2 | 0.457 | 15591.18 |  |  | 60
V1-S0-00ZDF-9000-395BT | Закладная деталь фундамента VARTON серии ZDF для стальных опор Konos, Facette высотой 9 м битум |  |  | - |  | шт | 2.2 | 1.007 | 24962.75 |  |  | 60
V1-S0-01ZDF-9000-295BT | Закладная деталь фундамента VARTON серии ZDF для стальных опор Facette Fold высотой 9 м битум |  |  | - |  | шт | 2.2 | 0.816 | 35042.22 |  |  | 60
V1-S0-00ZDF-2000-560BT | Закладная деталь фундамента VARTON серии ZDF для стальных опор Facette Fold высотой 20 м битум |  |  | - |  | шт | 2.2 | 2.268 | 183217.39 |  |  | 60
V1-S0-00ZDF-1000-395BT | Закладная деталь фундамента VARTON серии ZDF для стальных опор Konos, Facette Fold высотой 10м, Konos Fold высотой 9м и 10м битум |  |  | - |  | шт | 2.2 | 1.007 | 36340.09 |  |  | 60
V1-S0-00ZDF-5000-195BT | Закладная деталь фундамента VARTON серии ZDF для стальных опор Konos, Facette, Arcus высотой 5 м битум |  |  | - |  | шт | 2.2 | 0.302 | 10382.89 |  |  | 60
V1-S0-01ZDF-8000-295BT | Закладная деталь фундамента VARTON серии ZDF для стальных опор Facette Fold высотой 7м Konos Fold 7м и 8м битум |  |  | - |  | шт | 2.2 | 0.605 | 21203.99 |  |  | 60
V1-S0-01ZDF-1200-395BT | Закладная деталь фундамента VARTON серии ZDF для стальных опор Facette, Konos Fold высотой 11 м и 12 м битум |  |  | - |  | шт | 2.2 | 1.205 | 40469.63 |  |  | 60
V1-S0-00ZDF-6000-295BT | Закладная деталь фундамента VARTON серии ZDF для стальных опор Konos, Facette, Arcus высотой 6м, Konos Fold высотой 5м и 6м битум |  |  | - |  | шт | 2.2 | 0.302 | 14630.43 |  |  | 60
Facette
V6-PO-31-000Z-FAC01-70-60 | Стальная опора наружного освещения VARTON серии Facette 7м горячее цинкование |  |  | - |  | шт | 57 | 0.30149 | 65325.62 |  |  | 60
V6-PO-31-000Z-FAC01-50-60 | Стальная опора наружного освещения VARTON серии Facette 5м горячее цинкование |  |  | - |  | шт | 31.7 | 0.11895 | 49318.68 |  |  | 60
V6-PO-31-000Z-FAC01-80-70 | Стальная опора наружного освещения VARTON серии Facette 8м горячее цинкование |  |  | - |  | шт | 67.7 | 0.37288 | 71421.63 |  |  | 60
V6-PO-31-000Z-FAC10-11-75 | Стальная опора наружного освещения VARTON серии Facette 11м горячее цинкование |  |  | - |  | шт | 163.2 | 0.90811 | 144495.09 |  |  | 60
V6-PO-31-000Z-FAC01-90-70 | Стальная опора наружного освещения VARTON серии Facette 9м горячее цинкование |  |  | - |  | шт | 88.7 | 0.60435 | 89729.32 |  |  | 60
V6-PO-31-000Z-FAC10-12-90 | Стальная опора наружного освещения VARTON серии Facette 12м горячее цинкование |  |  | - |  | шт | 173.1 | 1.0049 | 162507.81 |  |  | 60
V6-PO-31-000Z-FAC01-60-60 | Стальная опора наружного освещения VARTON серии Facette 6м горячее цинкование |  |  | - |  | шт | 43.5 | 0.15678 | 53113.94 |  |  | 60
V6-PO-31-000Z-FAC01-40-60 | Стальная опора наружного освещения VARTON серии Facette 4м горячее цинкование |  |  | - |  | шт | 27.57 | 0.0858 | 42809.72 |  |  | 60
V6-PO-31-000Z-FAC01-10-70 | Стальная опора наружного освещения VARTON серии Facette 10м горячее цинкование |  |  | - |  | шт | 111 | 0.77815 | 96690.57 |  |  | 60
Facette Fold
V6-PO-31-000Z-FAF01-90-75 | Стальная опора наружного освещения VARTON серии Facette Fold 9м горячее цинкование |  |  | - |  | шт | 172.4 | 0.518 | 182919.61 |  |  | 60
V6-PO-31-000Z-FAF01-80-75 | Стальная опора наружного освещения VARTON серии Facette Fold 8м горячее цинкование |  |  | - |  | шт | 154.8 | 0.461 | 175722.39 |  |  | 60
V6-PO-31-000Z-FAF01-70-75 | Стальная опора наружного освещения VARTON серии Facette Fold 7м горячее цинкование |  |  | - |  | шт | 126.3 | 0.32 | 165162.52 |  |  | 60
V6-PO-31-000Z-FAF01-14-75 | Стальная опора наружного освещения VARTON серии Facette Fold 14м горячее цинкование |  |  | - |  | шт | 274.8 | 1.217 | 447855.27 |  |  | 60
V6-PO-31-000Z-FAF01-12-75 | Стальная опора наружного освещения VARTON серии Facette Fold 12м горячее цинкование |  |  | - |  | шт | 274.8 | 1.043 | 277742.04 |  |  | 60
V6-PO-31-000Z-FAF01-16-12 | Стальная опора наружного освещения VARTON серии Facette Fold 16м горячее цинкование |  |  | - |  | шт | 933 | 1.77 | 549997.69 |  |  | 60
V6-PO-31-000Z-FAF01-20-14 | Стальная опора наружного освещения VARTON серии Facette Fold 20м горячее цинкование |  |  | - |  | шт | 933 | 2.212 | 678544.83 |  |  | 60
V6-PO-31-000Z-FAF01-11-75 | Стальная опора наружного освещения VARTON серии Facette Fold 11м горячее цинкование |  |  | - |  | шт | 209.7 | 0.852 | 226161.39 |  |  | 60
V6-PO-31-000Z-FAF01-60-75 | Стальная опора наружного освещения VARTON серии Facette Fold 6м горячее цинкование |  |  | - |  | шт | 97.5 | 0.248 | 129923.65 |  |  | 60
V6-PO-31-000Z-FAF01-50-75 | Стальная опора наружного освещения VARTON серии Facette Fold 5м горячее цинкование |  |  | - |  | шт | 77.9 | 0.091 | 127052.63 |  |  | 60
V6-PO-31-000Z-FAF01-10-75 | Стальная опора наружного освещения VARTON серии Facette Fold 10м горячее цинкование |  |  | - |  | шт | 209.7 | 0.774 | 226869.87 |  |  | 60
Konos
V6-PO-31-745Z-KON02-80-60 | Стальная опора наружного освещения VARTON серии Konos 8м горячее цинкование серый RAL7045 декоративный шов |  |  | - |  | шт | 67.7 | 0.37288 | 93889.55 |  |  | 60
V6-PO-31-905Z-KON02-45-60 | Стальная опора наружного освещения VARTON серии Konos 4,5м горячее цинкование черный RAL9005 декоративный шов |  |  | - |  | шт | 26.4 | 0.10179 | 57042.92 |  |  | 60
V6-PO-31-745Z-KON02-90-60 | Стальная опора наружного освещения VARTON серии Konos 9м горячее цинкование серый RAL7045 декоративный шов |  |  | - |  | шт | 88.7 | 0.60435 | 111376.84 |  |  | 60
V6-PO-31-745Z-KON02-70-60 | Стальная опора наружного освещения VARTON серии Konos 7м горячее цинкование серый RAL7045 декоративный шов |  |  | - |  | шт | 57 | 0.30149 | 82701.21 |  |  | 60
V6-PO-31-000Z-KON01-40-60 | Стальная опора наружного освещения VARTON серии Konos 4м горячее цинкование |  |  | - |  | шт | 26.4 | 0.0858 | 44422.21 |  |  | 60
V6-PO-31-745Z-KON02-40-60 | Стальная опора наружного освещения VARTON серии Konos 4м горячее цинкование серый RAL7045 декоративный шов |  |  | - |  | шт | 19.2 | 0.0858 | 49752.88 |  |  | 60
V6-PO-31-000Z-KON01-60-60 | Стальная опора наружного освещения VARTON серии Konos 6м горячее цинкование |  |  | - |  | шт | 43.5 | 0.15678 | 59583.58 |  |  | 60
V6-PO-31-905Z-KON02-80-60 | Стальная опора наружного освещения VARTON серии Konos 8м горячее цинкование черный RAL9005 декоративный шов |  |  | - |  | шт | 67.7 | 0.37288 | 93889.55 |  |  | 60
V6-PO-31-000Z-KON01-12-66 | Стальная опора наружного освещения VARTON серии Konos 12м горячее цинкование |  |  | - |  | шт | 173.1 | 1.0049 | 162468.49 |  |  | 60
V6-PO-31-905Z-KON02-11-75 | Стальная опора наружного освещения VARTON серии Konos 11м горячее цинкование черный RAL9005 декоративный шов |  |  | - |  | шт | 163.2 | 0.90811 | 174850.85 |  |  | 60
V6-PO-31-905Z-KON02-12-66 | Стальная опора наружного освещения VARTON серии Konos 12м горячее цинкование черный RAL9005 декоративный шов |  |  | - |  | шт | 173.1 | 1.0049 | 181964.7 |  |  | 60
V6-PO-31-000Z-KON01-90-60 | Стальная опора наружного освещения VARTON серии Konos 9м горячее цинкование |  |  | - |  | шт | 88.7 | 0.60435 | 99443.61 |  |  | 60
V6-PO-31-745Z-KON02-30-60 | Стальная опора наружного освещения VARTON серии Konos 3м горячее цинкование серый RAL7045 декоративный шов |  |  | - |  | шт | 19.2 | 0.05733 | 42594.98 |  |  | 60
V6-PO-31-745Z-KON02-10-75 | Стальная опора наружного освещения VARTON серии Konos 10м горячее цинкование серый RAL7045 декоративный шов |  |  | - |  | шт | 111 | 0.77815 | 131573.12 |  |  | 60
V6-PO-31-745Z-KON02-45-60 | Стальная опора наружного освещения VARTON серии Konos 4,5м горячее цинкование серый RAL7045 декоративный шов |  |  | - |  | шт | 26.4 | 0.10179 | 54730.36 |  |  | 60
V6-PO-31-000Z-KON01-50-60 | Стальная опора наружного освещения VARTON серии Konos 5м горячее цинкование |  |  | - |  | шт | 31.7 | 0.11895 | 50931.18 |  |  | 60
V6-PO-31-905Z-KON02-30-60 | Стальная опора наружного освещения VARTON серии Konos 3м горячее цинкование черный RAL9005 декоративный шов |  |  | - |  | шт | 19.2 | 0.05733 | 42594.98 |  |  | 60
V6-PO-31-905Z-KON02-10-75 | Стальная опора наружного освещения VARTON серии Konos 10м горячее цинкование черный RAL9005 декоративный шов |  |  | - |  | шт | 111 | 0.77815 | 131573.12 |  |  | 60
V6-PO-31-000Z-KON01-80-60 | Стальная опора наружного освещения VARTON серии Konos 8м горячее цинкование |  |  | - |  | шт | 67.7 | 0.37288 | 83829.96 |  |  | 60
V6-PO-31-905Z-KON02-50-60 | Стальная опора наружного освещения VARTON серии Konos 5м горячее цинкование черный RAL9005 декоративный шов |  |  | - |  | шт | 31.7 | 0.11895 | 54730.36 |  |  | 60
V6-PO-31-000Z-KON01-35-60 | Стальная опора наружного освещения VARTON серии Konos 3,5м горячее цинкование |  |  | - |  | шт | 23.2 | 0.07098 | 46206.96 |  |  | 60
V6-PO-31-745Z-KON02-50-60 | Стальная опора наружного освещения VARTON серии Konos 5м горячее цинкование серый RAL7045 декоративный шов |  |  | - |  | шт | 19.2 | 0.11895 | 54730.36 |  |  | 60
V6-PO-31-905Z-KON02-40-60 | Стальная опора наружного освещения VARTON серии Konos 4м горячее цинкование черный RAL9005 декоративный шов |  |  | - |  | шт | 26.4 | 0.0858 | 49752.88 |  |  | 60
V6-PO-31-745Z-KON02-12-66 | Стальная опора наружного освещения VARTON серии Konos 12м горячее цинкование серый RAL7045 декоративный шов |  |  | - |  | шт | 173.1 | 1.0049 | 181964.7 |  |  | 60
V6-PO-31-905Z-KON02-90-60 | Стальная опора наружного освещения VARTON серии Konos 9м горячее цинкование черный RAL9005 декоративный шов |  |  | - |  | шт | 88.7 | 0.60435 | 111376.84 |  |  | 60
V6-PO-31-905Z-KON02-60-60 | Стальная опора наружного освещения VARTON серии Konos 6м горячее цинкование черный RAL9005 декоративный шов |  |  | - |  | шт | 43.5 | 0.15678 | 66733.6 |  |  | 60
V6-PO-31-745Z-KON02-35-60 | Стальная опора наружного освещения VARTON серии Konos 3,5м горячее цинкование серый RAL7045 декоративный шов |  |  | - |  | шт | 19.2 | 0.066885 | 46206.96 |  |  | 60
V6-PO-31-745Z-KON02-11-75 | Стальная опора наружного освещения VARTON серии Konos 11м горячее цинкование серый RAL7045 декоративный шов |  |  | - |  | шт | 163.2 | 0.90811 | 174850.85 |  |  | 60
V6-PO-31-905Z-KON02-70-60 | Стальная опора наружного освещения VARTON серии Konos 7м горячее цинкование черный RAL9005 декоративный шов |  |  | - |  | шт | 57 | 0.30149 | 82701.21 |  |  | 60
V6-PO-31-000Z-KON01-30-60 | Стальная опора наружного освещения VARTON серии Konos 3м горячее цинкование |  |  | - |  | шт | 19.2 | 0.05733 | 38031.23 |  |  | 60
V6-PO-31-000Z-KON01-45-60 | Стальная опора наружного освещения VARTON серии Konos 4,5м горячее цинкование |  |  | - |  | шт | 26.4 | 0.10179 | 57042.92 |  |  | 60
V6-PO-31-000Z-KON01-10-75 | Стальная опора наружного освещения VARTON серии Konos 10м горячее цинкование |  |  | - |  | шт | 111 | 0.77815 | 117476 |  |  | 60
V6-PO-31-000Z-KON01-70-60 | Стальная опора наружного освещения VARTON серии Konos 7м горячее цинкование |  |  | - |  | шт | 57 | 0.30149 | 73840.37 |  |  | 60
V6-PO-31-905Z-KON02-35-60 | Стальная опора наружного освещения VARTON серии Konos 3,5м горячее цинкование черный RAL9005 декоративный шов |  |  | - |  | шт | 23.2 | 0.07098 | 46206.96 |  |  | 60
V6-PO-31-000Z-KON01-11-75 | Стальная опора наружного освещения VARTON серии Konos 11м горячее цинкование |  |  | - |  | шт | 163.2 | 0.90811 | 156116.83 |  |  | 60
V6-PO-31-745Z-KON02-60-60 | Стальная опора наружного освещения VARTON серии Konos 6м горячее цинкование серый RAL7045 декоративный шов |  |  | - |  | шт | 43.5 | 0.15678 | 66733.6 |  |  | 60
Konos Fold
V6-PO-31-745Z-KNF02-50-60 | Стальная опора наружного освещения VARTON серии Konos Fold 5м горячее цинкование серый RAL7045 декоративный шов |  |  | - |  | шт | 31.7 | 0.11895 | 140603.07 |  |  | 60
V6-PO-31-905Z-KNF02-90-70 | Стальная опора наружного освещения VARTON серии Konos Fold 9м горячее цинкование черный RAL9005 декоративный шов |  |  | - |  | шт | 88.7 | 0.60435 | 255878.22 |  |  | 60
V6-PO-31-000Z-KNF01-11-75 | Стальная опора наружного освещения VARTON серии Konos Fold 11м горячее цинкование |  |  | - |  | шт | 163.2 | 0.90811 | 285175.24 |  |  | 60
V6-PO-31-000Z-KNF01-12-66 | Стальная опора наружного освещения VARTON серии Konos Fold 12м горячее цинкование |  |  | - |  | шт | 173.1 | 1.0049 | 314160.79 |  |  | 60
V6-PO-31-000Z-KNF01-50-60 | Стальная опора наружного освещения VARTON серии Konos Fold 5м горячее цинкование |  |  | - |  | шт | 31.7 | 0.11895 | 125538.46 |  |  | 60
V6-PO-31-905Z-KNF02-10-75 | Стальная опора наружного освещения VARTON серии Konos Fold 10м горячее цинкование черный RAL9005 декоративный шов |  |  | - |  | шт | 111 | 0.77815 | 293473.69 |  |  | 60
V6-PO-31-745Z-KNF02-60-60 | Стальная опора наружного освещения VARTON серии Konos Fold 6м горячее цинкование серый RAL7045 декоративный шов |  |  | - |  | шт | 43.5 | 0.15678 | 158288.59 |  |  | 60
V6-PO-31-745Z-KNF02-12-66 | Стальная опора наружного освещения VARTON серии Konos Fold 12м горячее цинкование серый RAL7045 декоративный шов |  |  | - |  | шт | 173.1 | 1.0049 | 351860.08 |  |  | 60
V6-PO-31-000Z-KNF01-70-60 | Стальная опора наружного освещения VARTON серии Konos Fold 7м горячее цинкование |  |  | - |  | шт | 57 | 0.30149 | 172831.7 |  |  | 60
V6-PO-31-905Z-KNF02-70-60 | Стальная опора наружного освещения VARTON серии Konos Fold 7м горячее цинкование черный RAL9005 декоративный шов |  |  | - |  | шт | 57 | 0.30149 | 193571.5 |  |  | 60
V6-PO-31-905Z-KNF02-80-70 | Стальная опора наружного освещения VARTON серии Konos Fold 8м горячее цинкование черный RAL9005 декоративный шов |  |  | - |  | шт | 67.7 | 0.37288 | 217467.86 |  |  | 60
V6-PO-31-745Z-KNF02-10-75 | Стальная опора наружного освещения VARTON серии Konos Fold 10м горячее цинкование серый RAL7045 декоративный шов |  |  | - |  | шт | 111 | 0.77815 | 293473.69 |  |  | 60
V6-PO-31-905Z-KNF02-60-60 | Стальная опора наружного освещения VARTON серии Konos Fold 6м горячее цинкование черный RAL9005 декоративный шов |  |  | - |  | шт | 43.5 | 0.15678 | 158288.59 |  |  | 60
V6-PO-31-000Z-KNF01-10-75 | Стальная опора наружного освещения VARTON серии Konos Fold 10м горячее цинкование |  |  | - |  | шт | 111 | 0.77815 | 262030.07 |  |  | 60
V6-PO-31-000Z-KNF01-90-70 | Стальная опора наружного освещения VARTON серии Konos Fold 9м горячее цинкование |  |  | - |  | шт | 88.7 | 0.60435 | 228462.69 |  |  | 60
V6-PO-31-745Z-KNF02-70-60 | Стальная опора наружного освещения VARTON серии Konos Fold 7м горячее цинкование серый RAL7045 декоративный шов |  |  | - |  | шт | 57 | 0.30149 | 193571.5 |  |  | 60
V6-PO-31-905Z-KNF02-11-75 | Стальная опора наружного освещения VARTON серии Konos Fold 11м горячее цинкование черный RAL9005 декоративный шов |  |  | - |  | шт | 163.2 | 0.90811 | 319396.27 |  |  | 60
V6-PO-31-000Z-KNF01-80-70 | Стальная опора наружного освещения VARTON серии Konos Fold 8м горячее цинкование |  |  | - |  | шт | 67.7 | 0.37288 | 194167.73 |  |  | 60
V6-PO-31-905Z-KNF02-50-60 | Стальная опора наружного освещения VARTON серии Konos Fold 5м горячее цинкование черный RAL9005 декоративный шов |  |  | - |  | шт | 31.7 | 0.11895 | 140603.07 |  |  | 60
V6-PO-31-745Z-KNF02-90-70 | Стальная опора наружного освещения VARTON серии Konos Fold 9м горячее цинкование серый RAL7045 декоративный шов |  |  | - |  | шт | 88.7 | 0.60435 | 255878.22 |  |  | 60
V6-PO-31-000Z-KNF01-60-60 | Стальная опора наружного освещения VARTON серии Konos Fold 6м горячее цинкование |  |  | - |  | шт | 43.5 | 0.15678 | 141329.09 |  |  | 60
V6-PO-31-905Z-KNF02-12-66 | Стальная опора наружного освещения VARTON серии Konos Fold 12м горячее цинкование черный RAL9005 декоративный шов |  |  | - |  | шт | 173.1 | 1.0049 | 351860.08 |  |  | 60
V6-PO-31-745Z-KNF02-11-75 | Стальная опора наружного освещения VARTON серии Konos Fold 11м горячее цинкование серый RAL7045 декоративный шов |  |  | - |  | шт | 163.2 | 0.90811 | 319396.27 |  |  | 60
V6-PO-31-745Z-KNF02-80-70 | Стальная опора наружного освещения VARTON серии Konos Fold 8м горячее цинкование серый RAL7045 декоративный шов |  |  | - |  | шт | 67.7 | 0.37288 | 217467.86 |  |  | 60
Стальные кронштейны
V6-G3-03-000Z-KR001-15 | Кронштейн наружного освещения VARTON серии Krono 1К1-1,5-1,5-57-Ф1-1 гор. цинк |  |  | - |  | шт | 13 | 0.12825 | 13341.64 |  |  | 60
V6-G3-03-000Z-TR003-02 | Кронштейн наружного освещения VARTON серии Travers 14К3-0,2-1,0-1-Ф1 гор. цинк |  |  | - |  | шт | 7 | 0.0285 | 16746.27 |  |  | 60
V6-G3-03-745Z-KRDBL-15 | Кронштейн наружного освещения VARTON серии Krono Duo 1К2-1,5-1,5-57-Ф1-1 гор. цинк RAL7045 серый |  |  | - |  | шт | 21.7 | 0.15835 | 30436.73 |  |  | 60
V6-G3-03-905Z-KRDBL-15 | Кронштейн наружного освещения VARTON серии Krono Duo 1К2-1,5-1,5-57-Ф1-1 гор. цинк RAL9005 черный |  |  | - |  | шт | 21.7 | 0.15835 | 30436.73 |  |  | 60
V6-G3-03-745Z-KR002-10 | Кронштейн наружного освещения VARTON серии Krono Twin 1К2-1,0-1,0-57-Ф1-1 гор. цинк RAL7045 серый |  |  | - |  | шт | 14.5 | 0.15139 | 23775.35 |  |  | 60
V6-G3-03-905Z-KR002-15 | Кронштейн наружного освещения VARTON серии Krono Twin 1К2-1,5-1,5-57-Ф1-1 гор. цинк RAL9005 черный |  |  | - |  | шт | 21.2 | 0.3078 | 28059.19 |  |  | 60
V6-G3-03-745Z-KRDBL-20 | Кронштейн наружного освещения VARTON серии Krono Duo 1К2-2,0-2,0-57-Ф1-1 гор. цинк RAL7045 серый |  |  | - |  | шт | 28.2 | 0.26813 | 34677.74 |  |  | 60
V6-G3-03-905Z-KRDBL-20 | Кронштейн наружного освещения VARTON серии Krono Duo 1К2-2,0-2,0-57-Ф1-1 гор. цинк RAL9005 черный |  |  | - |  | шт | 28.2 | 0.26813 | 34677.74 |  |  | 60
V6-G3-03-000Z-TR001-02 | Кронштейн наружного освещения VARTON серии Travers 14К1-0,2-0,3-1-Ф1 гор. цинк |  |  | - |  | шт | 3 | 0.00855 | 13734.94 |  |  | 60
V6-G3-03-745Z-KR001-15 | Кронштейн наружного освещения VARTON серии Krono 1К1-1,5-1,5-57-Ф1-1 гор. цинк RAL7045 серый |  |  | - |  | шт | 13 | 0.12825 | 15743.14 |  |  | 60
V6-G3-03-000Z-KR002-15 | Кронштейн наружного освещения VARTON серии Krono Twin 1К2-1,5-1,5-57-Ф1-1 гор. цинк |  |  | - |  | шт | 21.2 | 0.3078 | 23778.97 |  |  | 60
V6-G3-03-905Z-KR002-10 | Кронштейн наружного освещения VARTON серии Krono Twin 1К2-1,0-1,0-57-Ф1-1 гор. цинк RAL9005 черный |  |  | - |  | шт | 14.5 | 0.15139 | 23775.35 |  |  | 60
V6-G3-03-000Z-KRDBL-10 | Кронштейн наружного освещения VARTON серии Krono Duo 1К2-1,0-1,0-57-Ф1-1 гор. цинк |  |  | - |  | шт | 15.4 | 0.077064 | 21528.14 |  |  | 60
V6-G3-03-745Z-KR001-10 | Кронштейн наружного освещения VARTON серии Krono 1К1-1,0-1,0-57-Ф1-1 гор. цинк RAL7045 серый |  |  | - |  | шт | 8.8 | 0.075696 | 13279.93 |  |  | 60
V6-G3-03-000Z-KR002-10 | Кронштейн наружного освещения VARTON серии Krono Twin 1К2-1,0-1,0-57-Ф1-1 гор. цинк |  |  | - |  | шт | 14.5 | 0.15139 | 20148.6 |  |  | 60
V6-G3-03-905Z-KR001-10 | Кронштейн наружного освещения VARTON серии Krono 1К1-1,0-1,0-57-Ф1-1 гор. цинк RAL9005 черный |  |  | - |  | шт | 8.8 | 0.10052 | 13279.93 |  |  | 60
V6-G3-03-745Z-KR002-15 | Кронштейн наружного освещения VARTON серии Krono Twin 1К2-1,5-1,5-57-Ф1-1 гор. цинк RAL7045 серый |  |  | - |  | шт | 21.2 | 0.3078 | 28059.19 |  |  | 60
V6-G3-03-000Z-KR002-20 | Кронштейн наружного освещения VARTON серии Krono Twin 1К2-2,0-2,0-57-Ф1-1 гор. цинк |  |  | - |  | шт | 29.8 | 0.5244 | 27445.66 |  |  | 60
V6-G3-03-000Z-TR002-02 | Кронштейн наружного освещения VARTON серии Travers 14К2-0,2-0,6-1-Ф1 гор. цинк |  |  | - |  | шт | 4 | 0.0171 | 15073.31 |  |  | 60
V6-G3-03-000Z-KR001-20 | Кронштейн наружного освещения VARTON серии Krono 1К1-2,0-2,0-57-Ф1-1 гор. цинк |  |  | - |  | шт | 17.3 | 0.228 | 14902.71 |  |  | 60
V6-G3-03-905Z-KR001-15 | Кронштейн наружного освещения VARTON серии Krono 1К1-1,5-1,5-57-Ф1-1 гор. цинк RAL9005 черный |  |  | - |  | шт | 13 | 0.12825 | 15743.14 |  |  | 60
V6-G3-03-000Z-KRDBL-15 | Кронштейн наружного освещения VARTON серии Krono Duo 1К2-1,5-1,5-57-Ф1-1 гор. цинк |  |  | - |  | шт | 21.7 | 0.15835 | 25793.84 |  |  | 60
V6-G3-03-905Z-KRDBL-10 | Кронштейн наружного освещения VARTON серии Krono Duo 1К2-1,0-1,0-57-Ф1-1 гор. цинк RAL9005 черный |  |  | - |  | шт | 15.4 | 0.077064 | 25403.21 |  |  | 60
V6-G3-03-745Z-KR001-20 | Кронштейн наружного освещения VARTON серии Krono 1К1-2,0-2,0-57-Ф1-1 гор. цинк RAL7045 серый |  |  | - |  | шт | 17.3 | 0.228 | 17585.19 |  |  | 60
V6-G3-03-905Z-KR002-20 | Кронштейн наружного освещения VARTON серии Krono Twin 1К2-2,0-2,0-57-Ф1-1 гор. цинк RAL9005 черный |  |  | - |  | шт | 29.8 | 0.5244 | 32385.88 |  |  | 60
V6-G3-03-000Z-KRDBL-20 | Кронштейн наружного освещения VARTON серии Krono Duo 1К2-2,0-2,0-57-Ф1-1 гор. цинк |  |  | - |  | шт | 28.2 | 0.26813 | 29387.91 |  |  | 60
V6-G3-03-000Z-KR001-10 | Кронштейн наружного освещения VARTON серии Krono 1К1-1,0-1,0-57-Ф1-1 гор. цинк |  |  | - |  | шт | 8.8 | 0.075696 | 11254.18 |  |  | 60
V6-G3-03-745Z-KR002-20 | Кронштейн наружного освещения VARTON серии Krono Twin 1К2-2,0-2,0-57-Ф1-1 гор. цинк RAL7045 серый |  |  | - |  | шт | 29.8 | 0.5244 | 32385.88 |  |  | 60
V6-G3-03-745Z-KRDBL-10 | Кронштейн наружного освещения VARTON серии Krono Duo 1К2-1,0-1,0-57-Ф1-1 гор. цинк RAL7045 серый |  |  | - |  | шт | 15.4 | 0.077064 | 25403.21 |  |  | 60
V6-G3-03-905Z-KR001-20 | Кронштейн наружного освещения VARTON серии Krono 1К1-2,0-2,0-57-Ф1-1 гор. цинк RAL9005 черный |  |  | - |  | шт | 17.3 | 0.228 | 17585.19 |  |  | 60
Даунлайты
DL-01 RUS
DL-01 RUS Slim Ø100
V1-RF-70011-10000-6500830 | Светодиодный светильник VARTON DL-01 Slim 100 мм 8 Вт 3000 К круглый встраиваемый 120x37 мм IP65/40 RAL7045 серый муар с рассеивателем опал | 8W | 3000K | 720 лм | 10560698 | шт | 0.423 | 0.00294 | 5043.95 |  |  | 30
V1-RF-00011-10000-6500830 | Светодиодный светильник VARTON DL-01 Slim 100 мм 8 Вт 3000 К круглый встраиваемый 120x37 мм IP65/40 RAL9003 белый муар с рассеивателем опал | 8W | 3000K | 720 лм | 10560698 | шт | 0.423 | 0.00294 | 5043.95 |  |  | 30
V1-RF-90011-10000-6500830 | Светодиодный светильник VARTON DL-01 Slim 100 мм 8 Вт 3000 К круглый встраиваемый 120x37 мм IP65/40 RAL9005 черный муар с рассеивателем опал | 8W | 3000K | 720 лм | 10560698 | шт | 0.423 | 0.00294 | 5043.95 |  |  | 30
V1-RF-00011-10D01-6500830 | Светодиодный светильник VARTON DL-01 Slim 100 мм 8 Вт 3000 К круглый встраиваемый 120x37 мм IP65/40 RAL9003 белый муар с рассеивателем опал DALI | 8W | 3000K | 720 лм | 10560698 | шт | 0.423 | 0.00294 | 6456.25 |  | DALI | 30
V1-RF-90011-10D01-6500830 | Светодиодный светильник VARTON DL-01 Slim 100 мм 8 Вт 3000 К круглый встраиваемый 120x37 мм IP65/40 RAL9005 черный муар с рассеивателем опал DALI | 8W | 3000K | 720 лм | 10560698 | шт | 0.423 | 0.00294 | 6456.25 |  | DALI | 30
V1-RF-70011-10D01-6500830 | Светодиодный светильник VARTON DL-01 Slim 100 мм 8 Вт 3000 К круглый встраиваемый 120x37 мм IP65/40 RAL7045 серый муар с рассеивателем опал DALI | 8W | 3000K | 720 лм | 10560698 | шт | 0.423 | 0.00294 | 6456.25 |  | DALI | 30
V1-RF-00011-10A00-6500830 | Светодиодный светильник VARTON DL-01 Slim 100 мм 8 Вт 3000 К круглый встраиваемый 120x37 мм IP65/40 RAL9003 белый муар с рассеивателем опал аварийный автономный постоянного действия | 8W | 3000K | 720 лм | 10560698 | шт | 0.723 | 0.00294 | 8967.02 |  | EM 1h | 30
V1-RF-70011-10A00-6500830 | Светодиодный светильник VARTON DL-01 Slim 100 мм 8 Вт 3000 К круглый встраиваемый 120x37 мм IP65/40 RAL7045 серый муар с рассеивателем опал аварийный автономный постоянного действия | 8W | 3000K | 720 лм | 10560698 | шт | 0.723 | 0.00294 | 8967.02 |  | EM 1h | 30
V1-RF-90011-10A00-6500830 | Светодиодный светильник VARTON DL-01 Slim 100 мм 8 Вт 3000 К круглый встраиваемый 120x37 мм IP65/40 RAL9005 черный муар с рассеивателем опал аварийный автономный постоянного действия | 8W | 3000K | 720 лм | 10560698 | шт | 0.723 | 0.00294 | 8967.02 |  | EM 1h | 30
V1-RF-90011-10000-6500840 | Светодиодный светильник VARTON DL-01 Slim 100 мм 8 Вт 4000 К круглый встраиваемый 120x37 мм IP65/40 RAL9005 черный муар с рассеивателем опал | 8W | 4000K | 800 лм | 10560698 | шт | 0.423 | 0.00294 | 5043.95 |  |  | 30
V1-RF-00011-10000-6500840 | Светодиодный светильник VARTON DL-01 Slim 100 мм 8 Вт 4000 K круглый встраиваемый 120x37 мм IP65/40 RAL9003 белый муар с рассеивателем опал | 8W | 4000K | 800 лм | 10560698 | шт | 0.423 | 0.00294 | 5043.95 | 4 |  | 30
V1-RF-70011-10000-6500840 | Светодиодный светильник VARTON DL-01 Slim 100 мм 8 Вт 4000 К круглый встраиваемый 120x37 мм IP65/40 RAL7045 серый муар с рассеивателем опал | 8W | 4000K | 800 лм | 10560698 | шт | 0.423 | 0.00294 | 5043.95 |  |  | 30
V1-RF-00011-10D01-6500840 | Светодиодный светильник VARTON DL-01 Slim 100 мм 8 Вт 4000 К круглый встраиваемый 120x37 мм IP65/40 RAL9003 белый муар с рассеивателем опал DALI | 8W | 4000K | 800 лм | 10560698 | шт | 0.423 | 0.00294 | 6456.25 |  | DALI | 30
V1-RF-90011-10D01-6500840 | Светодиодный светильник VARTON DL-01 Slim 100 мм 8 Вт 4000 К круглый встраиваемый 120x37 мм IP65/40 RAL9005 черный муар с рассеивателем опал DALI | 8W | 4000K | 800 лм | 10560698 | шт | 0.423 | 0.00294 | 6456.25 |  | DALI | 30
V1-RF-70011-10D01-6500840 | Светодиодный светильник VARTON DL-01 Slim 100 мм 8 Вт 4000 К круглый встраиваемый 120x37 мм IP65/40 RAL7045 серый муар с рассеивателем опал DALI | 8W | 4000K | 800 лм | 10560698 | шт | 0.423 | 0.00294 | 6456.25 |  | DALI | 30
V1-RF-90011-10A00-6500840 | Светодиодный светильник VARTON DL-01 Slim 100 мм 8 Вт 4000 К круглый встраиваемый 120x37 мм IP65/40 RAL9005 черный муар с рассеивателем опал аварийный автономный постоянного действия | 8W | 4000K | 800 лм | 10560698 | шт | 0.723 | 0.00294 | 8967.02 |  | EM 1h | 30
V1-RF-00011-10A00-6500840 | Светодиодный светильник VARTON DL-01 Slim 100 мм 8 Вт 4000 К круглый встраиваемый 120x37 мм IP65/40 RAL9003 белый муар с рассеивателем опал аварийный автономный постоянного действия | 8W | 4000K | 800 лм | 10560698 | шт | 0.723 | 0.00294 | 8967.02 |  | EM 1h | 30
V1-RF-70011-10A00-6500840 | Светодиодный светильник VARTON DL-01 Slim 100 мм 8 Вт 4000 К круглый встраиваемый 120x37 мм IP65/40 RAL7045 серый муар с рассеивателем опал аварийный автономный постоянного действия | 8W | 4000K | 800 лм | 10560698 | шт | 0.723 | 0.00294 | 8967.02 |  | EM 1h | 30
V1-RF-90011-10000-6501030 | Светодиодный светильник VARTON DL-01 Slim 100 мм 10 Вт 3000 К круглый встраиваемый 120x37 мм IP65/40 RAL9005 черный муар с рассеивателем опал | 10W | 3000K | 900 лм | 10560699 | шт | 0.423 | 0.00294 | 5043.95 |  |  | 30
V1-RF-00011-10000-6501030 | Светодиодный светильник VARTON DL-01 Slim 100 мм 10 Вт 3000 К круглый встраиваемый 120x37 мм IP65/40 RAL9003 белый муар с рассеивателем опал | 10W | 3000K | 900 лм | 10560699 | шт | 0.423 | 0.00294 | 5043.95 |  |  | 30
V1-RF-70011-10000-6501030 | Светодиодный светильник VARTON DL-01 Slim 100 мм 10 Вт 3000 К круглый встраиваемый 120x37 мм IP65/40 RAL7045 серый муар с рассеивателем опал | 10W | 3000K | 900 лм | 10560699 | шт | 0.423 | 0.00294 | 5043.95 |  |  | 30
V1-RF-70011-10D01-6501030 | Светодиодный светильник VARTON DL-01 Slim 100 мм 10 Вт 3000 К круглый встраиваемый 120x37 мм IP65/40 RAL7045 серый муар с рассеивателем опал DALI | 10W | 3000K | 900 лм | 10560699 | шт | 0.423 | 0.00294 | 6456.25 |  | DALI | 30
V1-RF-90011-10D01-6501030 | Светодиодный светильник VARTON DL-01 Slim 100 мм 10 Вт 3000 К круглый встраиваемый 120x37 мм IP65/40 RAL9005 черный муар с рассеивателем опал DALI | 10W | 3000K | 900 лм | 10560699 | шт | 0.423 | 0.00294 | 6456.25 |  | DALI | 30
V1-RF-00011-10D01-6501030 | Светодиодный светильник VARTON DL-01 Slim 100 мм 10 Вт 3000 К круглый встраиваемый 120x37 мм IP65/40 RAL9003 белый муар с рассеивателем опал DALI | 10W | 3000K | 900 лм | 10560699 | шт | 0.423 | 0.00294 | 6456.25 |  | DALI | 30
V1-RF-00011-10A00-6501030 | Светодиодный светильник VARTON DL-01 Slim 100 мм 10 Вт 3000 К круглый встраиваемый 120x37 мм IP65/40 RAL9003 белый муар с рассеивателем опал аварийный автономный постоянного действия | 10W | 3000K | 900 лм | 10560699 | шт | 0.723 | 0.00294 | 8967.02 |  | EM 1h | 30
V1-RF-90011-10A00-6501030 | Светодиодный светильник VARTON DL-01 Slim 100 мм 10 Вт 3000 К круглый встраиваемый 120x37 мм IP65/40 RAL9005 черный муар с рассеивателем опал аварийный автономный постоянного действия | 10W | 3000K | 900 лм | 10560699 | шт | 0.723 | 0.00294 | 8967.02 |  | EM 1h | 30
V1-RF-70011-10A00-6501030 | Светодиодный светильник VARTON DL-01 Slim 100 мм 10 Вт 3000 К круглый встраиваемый 120x37 мм IP65/40 RAL7045 серый муар с рассеивателем опал аварийный автономный постоянного действия | 10W | 3000K | 900 лм | 10560699 | шт | 0.723 | 0.00294 | 8967.02 |  | EM 1h | 30
V1-RF-00011-10000-6501040 | Светодиодный светильник VARTON DL-01 Slim 100 мм 10 Вт 4000 K круглый встраиваемый 120x37 мм IP65/40 RAL9003 белый муар с рассеивателем опал | 10W | 4000K | 1000 лм | 10560699 | шт | 0.423 | 0.00294 | 5043.95 | 898 |  | 30
V1-RF-90011-10000-6501040 | Светодиодный светильник VARTON DL-01 Slim 100 мм 10 Вт 4000 К круглый встраиваемый 120x37 мм IP65/40 RAL9005 черный муар с рассеивателем опал | 10W | 4000K | 1000 лм | 10560699 | шт | 0.423 | 0.00294 | 5043.95 |  |  | 30
V1-RF-70011-10000-6501040 | Светодиодный светильник VARTON DL-01 Slim 100 мм 10 Вт 4000 К круглый встраиваемый 120x37 мм IP65/40 RAL7045 серый муар с рассеивателем опал | 10W | 4000K | 1000 лм | 10560699 | шт | 0.423 | 0.00294 | 5043.95 | 160 |  | 30
V1-RF-90011-10D01-6501040 | Светодиодный светильник VARTON DL-01 Slim 100 мм 10 Вт 4000 К круглый встраиваемый 120x37 мм IP65/40 RAL9005 черный муар с рассеивателем опал DALI | 10W | 4000K | 1000 лм | 10560699 | шт | 0.423 | 0.00294 | 6456.25 |  | DALI | 30
V1-RF-70011-10D01-6501040 | Светодиодный светильник VARTON DL-01 Slim 100 мм 10 Вт 4000 К круглый встраиваемый 120x37 мм IP65/40 RAL7045 серый муар с рассеивателем опал DALI | 10W | 4000K | 1000 лм | 10560699 | шт | 0.423 | 0.00294 | 6456.25 |  | DALI | 30
V1-RF-00011-10D01-6501040 | Светодиодный светильник VARTON DL-01 Slim 100 мм 10 Вт 4000 К круглый встраиваемый 120x37 мм IP65/40 RAL9003 белый муар с рассеивателем опал DALI | 10W | 4000K | 1000 лм | 10560699 | шт | 0.5 | 0.00294 | 6456.25 |  | DALI | 30
V1-RF-70011-10A00-6501040 | Светодиодный светильник VARTON DL-01 Slim 100 мм 10 Вт 4000 К круглый встраиваемый 120x37 мм IP65/40 RAL7045 серый муар с рассеивателем опал аварийный автономный постоянного действия | 10W | 4000K | 1000 лм | 10560699 | шт | 0.723 | 0.00294 | 8967.02 |  | EM 1h | 30
V1-RF-90011-10A00-6501040 | Светодиодный светильник VARTON DL-01 Slim 100 мм 10 Вт 4000 К круглый встраиваемый 120x37 мм IP65/40 RAL9005 черный муар с рассеивателем опал аварийный автономный постоянного действия | 10W | 4000K | 1000 лм | 10560699 | шт | 0.723 | 0.00294 | 8967.02 |  | EM 1h | 30
V1-RF-00011-10A00-6501040 | Светодиодный светильник VARTON DL-01 Slim 100 мм 10 Вт 4000 К круглый встраиваемый 120x37 мм IP65/40 RAL9003 белый муар с рассеивателем опал аварийный автономный постоянного действия | 10W | 4000K | 1000 лм | 10560699 | шт | 0.723 | 0.00294 | 8967.02 |  | EM 1h | 30
V1-RF-70011-10000-6501330 | Светодиодный светильник VARTON DL-01 Slim 100 мм 13 Вт 3000 К круглый встраиваемый 120x37 мм IP65/40 RAL7045 серый муар с рассеивателем опал | 13W | 3000K | 1080 лм | 10560700 | шт | 0.423 | 0.00294 | 5043.95 |  |  | 30
V1-RF-90011-10000-6501330 | Светодиодный светильник VARTON DL-01 Slim 100 мм 13 Вт 3000 К круглый встраиваемый 120x37 мм IP65/40 RAL9005 черный муар с рассеивателем опал | 13W | 3000K | 1080 лм | 10560700 | шт | 0.423 | 0.00294 | 5043.95 |  |  | 30
V1-RF-00011-10000-6501330 | Светодиодный светильник VARTON DL-01 Slim 100 мм 13 Вт 3000 К круглый встраиваемый 120x37 мм IP65/40 RAL9003 белый муар с рассеивателем опал | 13W | 3000K | 1080 лм | 10560700 | шт | 0.423 | 0.00294 | 5043.95 |  |  | 30
V1-RF-90011-10D01-6501330 | Светодиодный светильник VARTON DL-01 Slim 100 мм 13 Вт 3000 К круглый встраиваемый 120x37 мм IP65/40 RAL9005 черный муар с рассеивателем опал DALI | 13W | 3000K | 1080 лм | 10560700 | шт | 0.423 | 0.00294 | 6456.25 |  | DALI | 30
V1-RF-00011-10D01-6501330 | Светодиодный светильник VARTON DL-01 Slim 100 мм 13 Вт 3000 К круглый встраиваемый 120x37 мм IP65/40 RAL9003 белый муар с рассеивателем опал DALI | 13W | 3000K | 1080 лм | 10560700 | шт | 0.423 | 0.00294 | 6456.25 |  | DALI | 30
V1-RF-70011-10D01-6501330 | Светодиодный светильник VARTON DL-01 Slim 100 мм 13 Вт 3000 К круглый встраиваемый 120x37 мм IP65/40 RAL7045 серый муар с рассеивателем опал DALI | 13W | 3000K | 1080 лм | 10560700 | шт | 0.423 | 0.00294 | 6456.25 |  | DALI | 30
V1-RF-70011-10A00-6501330 | Светодиодный светильник VARTON DL-01 Slim 100 мм 13 Вт 3000 К круглый встраиваемый 120x37 мм IP65/40 RAL7045 серый муар с рассеивателем опал аварийный автономный постоянного действия | 13W | 3000K | 1080 лм | 10560700 | шт | 0.723 | 0.00294 | 8967.02 |  | EM 1h | 30
V1-RF-90011-10A00-6501330 | Светодиодный светильник VARTON DL-01 Slim 100 мм 13 Вт 3000 К круглый встраиваемый 120x37 мм IP65/40 RAL9005 черный муар с рассеивателем опал аварийный автономный постоянного действия | 13W | 3000K | 1080 лм | 10560700 | шт | 0.723 | 0.00294 | 8967.02 |  | EM 1h | 30
V1-RF-00011-10A00-6501330 | Светодиодный светильник VARTON DL-01 Slim 100 мм 13 Вт 3000 К круглый встраиваемый 120x37 мм IP65/40 RAL9003 белый муар с рассеивателем опал аварийный автономный постоянного действия | 13W | 3000K | 1080 лм | 10560700 | шт | 0.723 | 0.00294 | 8967.02 |  | EM 1h | 30
V1-RF-70011-10000-6501340 | Светодиодный светильник VARTON DL-01 Slim 100 мм 13 Вт 4000 К круглый встраиваемый 120x37 мм IP65/40 RAL7045 серый муар с рассеивателем опал | 13W | 4000K | 1200 лм | 10560700 | шт | 0.423 | 0.00294 | 5043.95 |  |  | 30
V1-RF-90011-10000-6501340 | Светодиодный светильник VARTON DL-01 Slim 100 мм 13 Вт 4000 К круглый встраиваемый 120x37 мм IP65/40 RAL9005 черный муар с рассеивателем опал | 13W | 4000K | 1200 лм | 10560700 | шт | 0.423 | 0.00294 | 5043.95 |  |  | 30
V1-RF-00011-10000-6501340 | Светодиодный светильник VARTON DL-01 Slim 100 мм 13 Вт 4000 K круглый встраиваемый 120x37 мм IP65/40 RAL9003 белый муар с рассеивателем опал | 13W | 4000K | 1200 лм | 10560700 | шт | 0.423 | 0.00294 | 5043.95 | 27 |  | 30
V1-RF-90011-10D01-6501340 | Светодиодный светильник VARTON DL-01 Slim 100 мм 13 Вт 4000 К круглый встраиваемый 120x37 мм IP65/40 RAL9005 черный муар с рассеивателем опал DALI | 13W | 4000K | 1200 лм | 10560700 | шт | 0.423 | 0.00294 | 6456.25 |  | DALI | 30
V1-RF-00011-10D01-6501340 | Светодиодный светильник VARTON DL-01 Slim 100 мм 13 Вт 4000 К круглый встраиваемый 120x37 мм IP65/40 RAL9003 белый муар с рассеивателем опал DALI | 13W | 4000K | 1200 лм | 10560700 | шт | 0.423 | 0.00294 | 6456.25 |  | DALI | 30
V1-RF-70011-10D01-6501340 | Светодиодный светильник VARTON DL-01 Slim 100 мм 13 Вт 4000 К круглый встраиваемый 120x37 мм IP65/40 RAL7045 серый муар с рассеивателем опал DALI | 13W | 4000K | 1200 лм | 10560700 | шт | 0.423 | 0.00294 | 6456.25 |  | DALI | 30
V1-RF-90011-10A00-6501340 | Светодиодный светильник VARTON DL-01 Slim 100 мм 13 Вт 4000 К круглый встраиваемый 120x37 мм IP65/40 RAL9005 черный муар с рассеивателем опал аварийный автономный постоянного действия | 13W | 4000K | 1200 лм | 10560700 | шт | 0.723 | 0.00294 | 8967.02 |  | EM 1h | 30
V1-RF-70011-10A00-6501340 | Светодиодный светильник VARTON DL-01 Slim 100 мм 13 Вт 4000 К круглый встраиваемый 120x37 мм IP65/40 RAL7045 серый муар с рассеивателем опал аварийный автономный постоянного действия | 13W | 4000K | 1200 лм | 10560700 | шт | 0.723 | 0.00294 | 8967.02 |  | EM 1h | 30
V1-RF-00011-10A00-6501340 | Светодиодный светильник VARTON DL-01 Slim 100 мм 13 Вт 4000 К круглый встраиваемый 120x37 мм IP65/40 RAL9003 белый муар с рассеивателем опал аварийный автономный постоянного действия | 13W | 4000K | 1200 лм | 10560700 | шт | 0.723 | 0.00294 | 8967.02 |  | EM 1h | 30
DL-01 RUS Slim CRI90 Ø100
V1-RF-9R011-10000-6500830 | Светодиодный светильник VARTON DL-01 Slim 100 мм 8 Вт 3000 К CRI90 120x37 мм IP65/40 RAL9005 черный муар с рассеивателем опал | 8W | 3000K | 650 лм | 10560698 | шт | 0.423 | 0.00294 | 5043.95 |  |  | 30
V1-RF-0R011-10000-6500830 | Светодиодный светильник VARTON DL-01 Slim 100 мм 8 Вт 3000 К CRI90 120x37 мм IP65/40 RAL9003 белый муар с рассеивателем опал | 8W | 3000K | 650 лм | 10560698 | шт | 0.423 | 0.00294 | 5043.95 |  |  | 30
V1-RF-7R011-10000-6500830 | Светодиодный светильник VARTON DL-01 Slim 100 мм 8 Вт 3000 К CRI90 120x37 мм IP65/40 RAL7045 серый муар с рассеивателем опал | 8W | 3000K | 650 лм | 10560698 | шт | 0.423 | 0.00294 | 5043.95 |  |  | 30
V1-RF-9R011-10D00-6500830 | Светодиодный светильник VARTON DL-01 Slim 100 мм 8 Вт 3000 К CRI90 120x37 мм IP65/40 RAL9005 черный муар с рассеивателем опал DALI | 8W | 3000K | 650 лм | 10560698 | шт | 0.423 | 0.00294 | 6456.25 |  | DALI | 30
V1-RF-7R011-10D00-6500830 | Светодиодный светильник VARTON DL-01 Slim 100 мм 8 Вт 3000 К CRI90 120x37 мм IP65/40 RAL7045 серый муар с рассеивателем опал DALI | 8W | 3000K | 650 лм | 10560698 | шт | 0.423 | 0.00294 | 6456.25 |  | DALI | 30
V1-RF-0R011-10D00-6500830 | Светодиодный светильник VARTON DL-01 Slim 100 мм 8 Вт 3000 К CRI90 120x37 мм IP65/40 RAL9003 белый муар с рассеивателем опал DALI | 8W | 3000K | 650 лм | 10560698 | шт | 0.423 | 0.00294 | 6456.25 |  | DALI | 30
V1-RF-7R011-10A00-6500830 | Светодиодный светильник VARTON DL-01 Slim 100 мм 8 Вт 3000 К CRI90 120x37 мм IP65/40 RAL7045 серый муар с рассеивателем опал аварийный автономный постоянного действия | 8W | 3000K | 650 лм | 10560698 | шт | 0.723 | 0.00294 | 8967.02 |  | EM 1h | 30
V1-RF-9R011-10A00-6500830 | Светодиодный светильник VARTON DL-01 Slim 100 мм 8 Вт 3000 К CRI90 120x37 мм IP65/40 RAL9005 черный муар с рассеивателем опал аварийный автономный постоянного действия | 8W | 3000K | 650 лм | 10560698 | шт | 0.723 | 0.00294 | 8967.02 |  | EM 1h | 30
V1-RF-0R011-10A00-6500830 | Светодиодный светильник VARTON DL-01 Slim 100 мм 8 Вт 3000 К CRI90 120x37 мм IP65/40 RAL9003 белый муар с рассеивателем опал аварийный автономный постоянного действия | 8W | 3000K | 650 лм | 10560698 | шт | 0.723 | 0.00294 | 8967.02 |  | EM 1h | 30
V1-RF-0R011-10000-6500840 | Светодиодный светильник VARTON DL-01 Slim 100 мм 8 Вт 4000 К CRI90 120x37 мм IP65/40 RAL9003 белый муар с рассеивателем опал | 8W | 4000K | 720 лм | 10560698 | шт | 0.423 | 0.00294 | 5043.95 |  |  | 30
V1-RF-9R011-10000-6500840 | Светодиодный светильник VARTON DL-01 Slim 100 мм 8 Вт 4000 К CRI90 120х37 мм IP65/40 RAL9005 черный муар с рассеивателем опал | 8W | 4000K | 720 лм | 10560698 | шт | 0.423 | 0.00294 | 5043.95 |  |  | 30
V1-RF-7R011-10000-6500840 | Светодиодный светильник VARTON DL-01 Slim 100 мм 8 Вт 4000 К CRI90 120х37 мм IP65/40 RAL7045 серый муар с рассеивателем опал | 8W | 4000K | 720 лм | 10560698 | шт | 0.423 | 0.00294 | 5043.95 |  |  | 30
V1-RF-7R011-10D01-6500840 | Светодиодный светильник VARTON DL-01 Slim 100 мм 8 Вт 4000 К CRI90 120х37 мм IP65/40 RAL7045 серый муар с рассеивателем опал, диммируемый по протоколу DALI | 8W | 4000K | 720 лм | 10560698 | шт | 0.723 | 0.00294 | 6456.25 |  | DALI | 30
V1-RF-9R011-10D01-6500840 | Светодиодный светильник VARTON DL-01 Slim 100 мм 8 Вт 4000 К CRI90 120х37 мм IP65/40 RAL9005 черный муар с рассеивателем опал, диммируемый по протоколу DALI | 8W | 4000K | 720 лм | 10560698 | шт | 0.723 | 0.00294 | 6456.25 |  | DALI | 30
V1-RF-0R011-10D00-6500840 | Светодиодный светильник VARTON DL-01 Slim 100 мм 8 Вт 4000 К CRI90 120x37 мм IP65/40 RAL9003 белый муар с рассеивателем опал DALI | 8W | 4000K | 720 лм | 10560698 | шт | 0.423 | 0.00294 | 6456.25 |  | DALI | 30
V1-RF-9R011-10A00-6500840 | Светодиодный светильник VARTON DL-01 Slim 100 мм 8 Вт 4000 К CRI90 120х37 мм IP65/40 RAL9005 черный муар с рассеивателем опал аварийный автономный постоянного действия | 8W | 4000K | 720 лм | 10560698 | шт | 0.723 | 0.00294 | 8967.02 |  | EM 1h | 30
V1-RF-0R011-10A00-6500840 | Светодиодный светильник VARTON DL-01 Slim 100 мм 8 Вт 4000 К CRI90 120x37 мм IP65/40 RAL9003 белый муар с рассеивателем опал аварийный автономный постоянного действия | 8W | 4000K | 720 лм | 10560698 | шт | 0.423 | 0.00294 | 8967.02 |  | EM 1h | 30
V1-RF-7R011-10A00-6500840 | Светодиодный светильник VARTON DL-01 Slim 100 мм 8 Вт 4000 К CRI90 120х37 мм IP65/40 RAL7045 серый муар с рассеивателем опал аварийный автономный постоянного действия | 8W | 4000K | 720 лм | 10560698 | шт | 0.723 | 0.00294 | 8967.02 |  | EM 1h | 30
V1-RF-9R011-10000-6501330 | Светодиодный светильник VARTON DL-01 Slim 100 мм 13 Вт 3000 К CRI90 120х37 мм IP65/40 RAL9005 черный муар с рассеивателем опал | 10W | 3000K | 810 лм | 10560700 | шт | 0.423 | 0.00294 | 5043.95 |  |  | 30
V1-RF-0R011-10000-6501030 | Светодиодный светильник VARTON DL-01 Slim 100 мм 10 Вт 3000 К CRI90 120x37 мм IP65/40 RAL9003 белый муар с рассеивателем опал | 10W | 3000K | 810 лм | 10560699 | шт | 0.423 | 0.00294 | 5043.95 |  |  | 30
V1-RF-7R011-10000-6501030 | Светодиодный светильник VARTON DL-01 Slim 100 мм 10 Вт 3000 К CRI90 120x37 мм IP65/40 RAL7045 серый муар с рассеивателем опал | 10W | 3000K | 810 лм | 10560699 | шт | 0.423 | 0.00294 | 5043.95 |  |  | 30
V1-RF-9R011-10000-6501030 | Светодиодный светильник VARTON DL-01 Slim 100 мм 10 Вт 3000 К CRI90 120x37 мм IP65/40 RAL9005 черный муар с рассеивателем опал | 10W | 3000K | 810 лм | 10560699 | шт | 0.423 | 0.00294 | 5043.95 |  |  | 30
V1-RF-0R011-10D00-6501030 | Светодиодный светильник VARTON DL-01 Slim 100 мм 10 Вт 3000 К CRI90 120x37 мм IP65/40 RAL9003 белый муар с рассеивателем опал DALI | 10W | 3000K | 810 лм | 10560699 | шт | 0.423 | 0.00294 | 6456.25 |  | DALI | 30
V1-RF-7R011-10D00-6501030 | Светодиодный светильник VARTON DL-01 Slim 100 мм 10 Вт 3000 К CRI90 120x37 мм IP65/40 RAL7045 серый муар с рассеивателем опал DALI | 10W | 3000K | 810 лм | 10560699 | шт | 0.423 | 0.00294 | 6456.25 |  | DALI | 30
V1-RF-9R011-10D00-6501030 | Светодиодный светильник VARTON DL-01 Slim 100 мм 10 Вт 3000 К CRI90 120x37 мм IP65/40 RAL9005 черный муар с рассеивателем опал DALI | 10W | 3000K | 810 лм | 10560699 | шт | 0.423 | 0.00294 | 6456.25 |  | DALI | 30
V1-RF-9R011-10A00-6501030 | Светодиодный светильник VARTON DL-01 Slim 100 мм 10 Вт 3000 К CRI90 120x37 мм IP65/40 RAL9005 черный муар с рассеивателем опал аварийный автономный постоянного действия | 10W | 3000K | 810 лм | 10560699 | шт | 0.723 | 0.00294 | 8967.02 |  | EM 1h | 30
V1-RF-7R011-10A00-6501030 | Светодиодный светильник VARTON DL-01 Slim 100 мм 10 Вт 3000 К CRI90 120x37 мм IP65/40 RAL7045 серый муар с рассеивателем опал аварийный автономный постоянного действия | 10W | 3000K | 810 лм | 10560699 | шт | 0.723 | 0.00294 | 8967.02 |  | EM 1h | 30
V1-RF-0R011-10A00-6501030 | Светодиодный светильник VARTON DL-01 Slim 100 мм 10 Вт 3000 К CRI90 120x37 мм IP65/40 RAL9003 белый муар с рассеивателем опал аварийный автономный постоянного действия | 10W | 3000K | 810 лм | 10560699 | шт | 0.723 | 0.00294 | 8967.02 |  | EM 1h | 30
V1-RF-9R011-10000-6501040 | Светодиодный светильник VARTON DL-01 Slim 100 мм 10 Вт 4000 К CRI90 120х37 мм IP65/40 RAL9005 черный муар с рассеивателем опал | 10W | 4000K | 900 лм | 10560699 | шт | 0.423 | 0.00294 | 5043.95 |  |  | 30
V1-RF-9R011-10000-6501340 | Светодиодный светильник VARTON DL-01 Slim 100 мм 13 Вт 4000 К CRI90 120х37 мм IP65/40 RAL9005 черный муар с рассеивателем опал | 10W | 4000K | 900 лм | 10560700 | шт | 0.423 | 0.00294 | 5043.95 |  |  | 30
V1-RF-0R011-10000-6501040 | Светодиодный светильник VARTON DL-01 Slim 100 мм 10 Вт 4000 К CRI90 120x37 мм IP65/40 RAL9003 белый муар с рассеивателем опал | 10W | 4000K | 900 лм | 10560699 | шт | 0.423 | 0.00294 | 5043.95 |  |  | 30
V1-RF-7R011-10000-6501040 | Светодиодный светильник VARTON DL-01 Slim 100 мм 10 Вт 4000 К CRI90 120х37 мм IP65/40 RAL7045 серый муар с рассеивателем опал | 10W | 4000K | 900 лм | 10560699 | шт | 0.423 | 0.00294 | 5043.95 |  |  | 30
V1-RF-0R011-10D00-6501040 | Светодиодный светильник VARTON DL-01 Slim 100 мм 10 Вт 4000 К CRI90 120x37 мм IP65/40 RAL9003 белый муар с рассеивателем опал DALI | 10W | 4000K | 900 лм | 10560699 | шт | 0.423 | 0.00294 | 6456.25 |  | DALI | 30
V1-RF-7R011-10D01-6501040 | Светодиодный светильник VARTON DL-01 Slim 100 мм 10 Вт 4000 К CRI90 120х37 мм IP65/40 RAL7045 серый муар с рассеивателем опал, диммируемый по протоколу DALI | 10W | 4000K | 900 лм | 10560699 | шт | 0.723 | 0.00294 | 6456.25 |  | DALI | 30
V1-RF-9R011-10D01-6501040 | Светодиодный светильник VARTON DL-01 Slim 100 мм 10 Вт 4000 К CRI90 120х37 мм IP65/40 RAL9005 черный муар с рассеивателем опал, диммируемый по протоколу DALI | 10W | 4000K | 900 лм | 10560699 | шт | 0.723 | 0.00294 | 6456.25 |  | DALI | 30
V1-RF-0R011-10A00-6501040 | Светодиодный светильник VARTON DL-01 Slim 100 мм 10 Вт 4000 К CRI90 120x37 мм IP65/40 RAL9003 белый муар с рассеивателем опал аварийный автономный постоянного действия | 10W | 4000K | 900 лм | 10560699 | шт | 0.723 | 0.00294 | 8967.02 |  | EM 1h | 30
V1-RF-7R011-10A00-6501040 | Светодиодный светильник VARTON DL-01 Slim 100 мм 10 Вт 4000 К CRI90 120х37 мм IP65/40 RAL7045 серый муар с рассеивателем опал аварийный автономный постоянного действия | 10W | 4000K | 900 лм | 10560699 | шт | 0.723 | 0.00294 | 8967.02 |  | EM 1h | 30
V1-RF-9R011-10A00-6501040 | Светодиодный светильник VARTON DL-01 Slim 100 мм 10 Вт 4000 К CRI90 120х37 мм IP65/40 RAL9005 черный муар с рассеивателем опал аварийный автономный постоянного действия | 10W | 4000K | 900 лм | 10560699 | шт | 0.723 | 0.00294 | 8967.02 |  | EM 1h | 30
V1-RF-0R011-10000-6501330 | Светодиодный светильник VARTON DL-01 Slim 100 мм 13 Вт 3000 К CRI90 120x37 мм IP65/40 RAL9003 белый муар с рассеивателем опал | 13W | 3000K | 970 лм | 10560700 | шт | 0.423 | 0.00294 | 5043.95 |  |  | 30
V1-RF-7R011-10000-6501330 | Светодиодный светильник VARTON DL-01 Slim 100 мм 13 Вт 3000 К CRI90 120x37 мм IP65/40 RAL7045 серый муар с рассеивателем опал | 13W | 3000K | 970 лм | 10560700 | шт | 0.423 | 0.00294 | 5043.95 |  |  | 30
V1-RF-7R011-10D00-6501330 | Светодиодный светильник VARTON DL-01 Slim 100 мм 13 Вт 3000 К CRI90 120x37 мм IP65/40 RAL7045 серый муар с рассеивателем опал DALI | 13W | 3000K | 970 лм | 10560700 | шт | 0.423 | 0.00294 | 6456.25 |  | DALI | 30
V1-RF-0R011-10D00-6501330 | Светодиодный светильник VARTON DL-01 Slim 100 мм 13 Вт 3000 К CRI90 120x37 мм IP65/40 RAL9003 белый муар с рассеивателем опал DALI | 13W | 3000K | 970 лм | 10560700 | шт | 0.423 | 0.00294 | 6456.25 |  | DALI | 30
V1-RF-9R011-10D01-6501330 | Светодиодный светильник VARTON DL-01 Slim 100 мм 13 Вт 3000 К CRI90 120х37 мм IP65/40 RAL9005 черный муар с рассеивателем опал, диммируемый по протоколу DALI | 13W | 3000K | 810 лм | 10560700 | шт | 0.723 | 0.00294 | 6456.25 |  | DALI | 30
V1-RF-9R011-10A00-6501330 | Светодиодный светильник VARTON DL-01 Slim 100 мм 13 Вт 3000 К CRI90 120х37 мм IP65/40 RAL9005 черный муар с рассеивателем опал аварийный автономный постоянного действия | 13W | 3000K | 810 лм | 10560700 | шт | 0.723 | 0.00294 | 8967.02 |  | EM 1h | 30
V1-RF-0R011-10A00-6501330 | Светодиодный светильник VARTON DL-01 Slim 100 мм 13 Вт 3000 К CRI90 120x37 мм IP65/40 RAL9003 белый муар с рассеивателем опал аварийный автономный постоянного действия | 13W | 3000K | 970 лм | 10560700 | шт | 0.723 | 0.00294 | 8967.02 |  | EM 1h | 30
V1-RF-7R011-10A00-6501330 | Светодиодный светильник VARTON DL-01 Slim 100 мм 13 Вт 3000 К CRI90 120x37 мм IP65/40 RAL7045 серый муар с рассеивателем опал аварийный автономный постоянного действия | 13W | 3000K | 970 лм | 10560700 | шт | 0.723 | 0.00294 | 8967.02 |  | EM 1h | 30
V1-RF-7R011-10000-6501340 | Светодиодный светильник VARTON DL-01 Slim 100 мм 13 Вт 4000 К CRI90 120х37 мм IP65/40 RAL7045 серый муар с рассеивателем опал | 13W | 4000K | 1080 лм | 10560700 | шт | 0.423 | 0.00294 | 5043.95 |  |  | 30
V1-RF-0R011-10000-6501340 | Светодиодный светильник VARTON DL-01 Slim 100 мм 13 Вт 4000 К CRI90 120x37 мм IP65/40 RAL9003 белый муар с рассеивателем опал | 13W | 4000K | 1080 лм | 10560700 | шт | 0.423 | 0.00294 | 5043.95 |  |  | 30
V1-RF-7R011-10D01-6501340 | Светодиодный светильник VARTON DL-01 Slim 100 мм 13 Вт 4000 К CRI90 120х37 мм IP65/40 RAL7045 серый муар с рассеивателем опал, диммируемый по протоколу DALI | 13W | 4000K | 1080 лм | 10560700 | шт | 0.723 | 0.00294 | 6456.25 |  | DALI | 30
V1-RF-9R011-10D01-6501340 | Светодиодный светильник VARTON DL-01 Slim 100 мм 13 Вт 4000 К CRI90 120х37 мм IP65/40 RAL9005 черный муар с рассеивателем опал, диммируемый по протоколу DALI | 13W | 4000K | 1080 лм | 10560700 | шт | 0.723 | 0.00294 | 6456.25 |  | DALI | 30
V1-RF-0R011-10D00-6501340 | Светодиодный светильник VARTON DL-01 Slim 100 мм 13 Вт 4000 К CRI90 120x37 мм IP65/40 RAL9003 белый муар с рассеивателем опал DALI | 13W | 4000K | 1080 лм | 10560700 | шт | 0.423 | 0.00294 | 6456.25 |  | DALI | 30
V1-RF-0R011-10A00-6501340 | Светодиодный светильник VARTON DL-01 Slim 100 мм 13 Вт 4000 К CRI90 120x37 мм IP65/40 RAL9003 белый муар с рассеивателем опал аварийный автономный постоянного действия | 13W | 4000K | 1080 лм | 10560700 | шт | 0.723 | 0.00294 | 8967.02 |  | EM 1h | 30
V1-RF-9R011-10A00-6501340 | Светодиодный светильник VARTON DL-01 Slim 100 мм 13 Вт 4000 К CRI90 120х37 мм IP65/40 RAL9005 черный муар с рассеивателем опал аварийный автономный постоянного действия | 13W | 4000K | 1080 лм | 10560700 | шт | 0.723 | 0.00294 | 8967.02 |  | EM 1h | 30
V1-RF-7R011-10A00-6501340 | Светодиодный светильник VARTON DL-01 Slim 100 мм 13 Вт 4000 К CRI90 120х37 мм IP65/40 RAL7045 серый муар с рассеивателем опал аварийный автономный постоянного действия | 13W | 4000K | 1080 лм | 10560700 | шт | 0.723 | 0.00294 | 8967.02 |  | EM 1h | 30
DL-01 RUS Slim Ø160
V1-RF-90083-10000-6501530 | Светодиодный светильник VARTON DL-01 Slim 160 мм 15 Вт 3000 К круглый встраиваемый 176x39 мм IP65/40 RAL9005 черный муар с рассеивателем опал | 15W | 3000K | 1575 лм | 10560693 | шт | 0.593 | 0.00294 | 7005.51 |  |  | 30
V1-RF-70083-10000-6501530 | Светодиодный светильник VARTON DL-01 Slim 160 мм 15 Вт 3000 К круглый встраиваемый 176x39 мм IP65/40 RAL7045 серый муар с рассеивателем опал | 15W | 3000K | 1575 лм | 10560693 | шт | 0.593 | 0.00294 | 7005.51 |  |  | 30
V1-RF-00083-10000-6501530 | Светодиодный светильник VARTON DL-01 Slim 160 мм 15 Вт 3000 К круглый встраиваемый 176x39 мм IP65/40 RAL9003 белый муар с рассеивателем опал | 15W | 3000K | 1575 лм | 10560693 | шт | 0.593 | 0.00294 | 7005.51 |  |  | 30
V1-RF-90083-10D01-6501530 | Светодиодный светильник VARTON DL-01 Slim 160 мм 15 Вт 3000 К круглый встраиваемый 176x39 мм IP65/40 RAL9005 черный муар с рассеивателем опал DALI | 15W | 3000K | 1575 лм | 10560693 | шт | 0.593 | 0.00294 | 8417.84 |  | DALI | 30
V1-RF-70083-10D01-6501530 | Светодиодный светильник VARTON DL-01 Slim 160 мм 15 Вт 3000 К круглый встраиваемый 176x39 мм IP65/40 RAL7045 серый муар с рассеивателем опал DALI | 15W | 3000K | 1575 лм | 10560693 | шт | 0.593 | 0.00294 | 8417.84 |  | DALI | 30
V1-RF-00083-10D01-6501530 | Светодиодный светильник VARTON DL-01 Slim 160 мм 15 Вт 3000 К круглый встраиваемый 176x39 мм IP65/40 RAL9003 белый муар с рассеивателем опал DALI | 15W | 3000K | 1575 лм | 10560693 | шт | 0.593 | 0.00294 | 8417.84 |  | DALI | 30
V1-RF-00083-10A00-6501530 | Светодиодный светильник VARTON DL-01 Slim 160 мм 15 Вт 3000 К круглый встраиваемый 176x39 мм IP65/40 RAL9003 белый муар с рассеивателем опал аварийный автономный постоянного действия | 15W | 3000K | 1575 лм | 10560693 | шт | 0.723 | 0.00294 | 10928.61 |  | EM 1h | 30
V1-RF-90083-10A00-6501530 | Светодиодный светильник VARTON DL-01 Slim 160 мм 15 Вт 3000 К круглый встраиваемый 176x39 мм IP65/40 RAL9005 черный муар с рассеивателем опал аварийный автономный постоянного действия | 15W | 3000K | 1575 лм | 10560693 | шт | 0.723 | 0.00294 | 10928.61 |  | EM 1h | 30
V1-RF-70083-10A00-6501530 | Светодиодный светильник VARTON DL-01 Slim 160 мм 15 Вт 3000 К круглый встраиваемый 176x39 мм IP65/40 RAL7045 серый муар с рассеивателем опал аварийный автономный постоянного действия | 15W | 3000K | 1575 лм | 10560693 | шт | 0.723 | 0.00294 | 10928.61 |  | EM 1h | 30
V1-RF-90083-10000-6501540 | Светодиодный светильник VARTON DL-01 Slim 160 мм 15 Вт 4000 К круглый встраиваемый 176x39 мм IP65/40 RAL9005 черный муар с рассеивателем опал | 15W | 4000K | 1750 лм | 10560693 | шт | 0.593 | 0.00294 | 7005.51 |  |  | 30
V1-RF-70083-10000-6501540 | Светодиодный светильник VARTON DL-01 Slim 160 мм 15 Вт 4000 К круглый встраиваемый 176x39 мм IP65/40 RAL7045 серый муар с рассеивателем опал | 15W | 4000K | 1750 лм | 10560693 | шт | 0.593 | 0.00294 | 7005.51 |  |  | 30
V1-RF-00083-10000-6501540 | Светодиодный светильник VARTON DL-01 Slim 160 мм 15 Вт 4000 K круглый встраиваемый 176x39 мм IP65/40 RAL9003 белый муар с рассеивателем опал | 15W | 4000K | 1750 лм | 10560693 | шт | 0.593 | 0.00294 | 7005.51 | 163 |  | 30
V1-RF-00083-10D01-6501540 | Светодиодный светильник VARTON DL-01 Slim 160 мм 15 Вт 4000 К круглый встраиваемый 176x39 мм IP65/40 RAL9003 белый муар с рассеивателем опал DALI | 15W | 4000K | 1750 лм | 10560693 | шт | 0.593 | 0.00294 | 8417.84 |  | DALI | 30
V1-RF-90083-10D01-6501540 | Светодиодный светильник VARTON DL-01 Slim 160 мм 15 Вт 4000 К круглый встраиваемый 176x39 мм IP65/40 RAL9005 черный муар с рассеивателем опал DALI | 15W | 4000K | 1750 лм | 10560693 | шт | 0.593 | 0.00294 | 8417.84 |  | DALI | 30
V1-RF-70083-10D01-6501540 | Светодиодный светильник VARTON DL-01 Slim 160 мм 15 Вт 4000 К круглый встраиваемый 176x39 мм IP65/40 RAL7045 серый муар с рассеивателем опал DALI | 15W | 4000K | 1750 лм | 10560693 | шт | 0.593 | 0.00294 | 8417.84 |  | DALI | 30
V1-RF-90083-10A00-6501540 | Светодиодный светильник VARTON DL-01 Slim 160 мм 15 Вт 4000 К круглый встраиваемый 176x39 мм IP65/40 RAL9005 черный муар с рассеивателем опал аварийный автономный постоянного действия | 15W | 4000K | 1750 лм | 10560693 | шт | 0.723 | 0.00294 | 10928.61 |  | EM 1h | 30
V1-RF-00083-10A00-6501540 | Светодиодный светильник VARTON DL-01 Slim 160 мм 15 Вт 4000 К круглый встраиваемый 176x39 мм IP65/40 RAL9003 белый муар с рассеивателем опал аварийный автономный постоянного действия | 15W | 4000K | 1750 лм | 10560693 | шт | 0.723 | 0.00294 | 10928.61 |  | EM 1h | 30
V1-RF-70083-10A00-6501540 | Светодиодный светильник VARTON DL-01 Slim 160 мм 15 Вт 4000 К круглый встраиваемый 176x39 мм IP65/40 RAL7045 серый муар с рассеивателем опал аварийный автономный постоянного действия | 15W | 4000K | 1750 лм | 10560693 | шт | 0.723 | 0.00294 | 10928.61 |  | EM 1h | 30
V1-RF-70083-10000-6502030 | Светодиодный светильник VARTON DL-01 Slim 160 мм 20 Вт 3000 К круглый встраиваемый 176x39 мм IP65/40 RAL7045 серый муар с рассеивателем опал | 20W | 3000K | 1890 лм | 10560701 | шт | 0.593 | 0.00294 | 7005.51 |  |  | 30
V1-RF-00083-10000-6502030 | Светодиодный светильник VARTON DL-01 Slim 160 мм 20 Вт 3000 К круглый встраиваемый 176x39 мм IP65/40 RAL9003 белый муар с рассеивателем опал | 20W | 3000K | 1890 лм | 10560701 | шт | 0.593 | 0.00294 | 7005.51 |  |  | 30
V1-RF-90083-10000-6502030 | Светодиодный светильник VARTON DL-01 Slim 160 мм 20 Вт 3000 К круглый встраиваемый 176x39 мм IP65/40 RAL9005 черный муар с рассеивателем опал | 20W | 3000K | 1890 лм | 10560701 | шт | 0.593 | 0.00294 | 7005.51 |  |  | 30
V1-RF-90083-10D01-6502030 | Светодиодный светильник VARTON DL-01 Slim 160 мм 20 Вт 3000 К круглый встраиваемый 176x39 мм IP65/40 RAL9005 черный муар с рассеивателем опал DALI | 20W | 3000K | 1890 лм | 10560701 | шт | 0.593 | 0.00294 | 8417.84 |  | DALI | 30
V1-RF-70083-10D01-6502030 | Светодиодный светильник VARTON DL-01 Slim 160 мм 20 Вт 3000 К круглый встраиваемый 176x39 мм IP65/40 RAL7045 серый муар с рассеивателем опал DALI | 20W | 3000K | 1890 лм | 10560701 | шт | 0.593 | 0.00294 | 8417.84 |  | DALI | 30
V1-RF-00083-10D01-6502030 | Светодиодный светильник VARTON DL-01 Slim 160 мм 20 Вт 3000 К круглый встраиваемый 176x39 мм IP65/40 RAL9003 белый муар с рассеивателем опал DALI | 20W | 3000K | 1890 лм | 10560701 | шт | 0.593 | 0.00294 | 8417.84 |  | DALI | 30
V1-RF-90083-10A00-6502030 | Светодиодный светильник VARTON DL-01 Slim 160 мм 20 Вт 3000 К круглый встраиваемый 176x39 мм IP65/40 RAL9005 черный муар с рассеивателем опал аварийный автономный постоянного действия | 20W | 3000K | 1890 лм | 10560701 | шт | 0.723 | 0.00294 | 10928.61 |  | EM 1h | 30
V1-RF-70083-10A00-6502030 | Светодиодный светильник VARTON DL-01 Slim 160 мм 20 Вт 3000 К круглый встраиваемый 176x39 мм IP65/40 RAL7045 серый муар с рассеивателем опал аварийный автономный постоянного действия | 20W | 3000K | 1890 лм | 10560701 | шт | 0.723 | 0.00294 | 10928.61 |  | EM 1h | 30
V1-RF-00083-10A00-6502030 | Светодиодный светильник VARTON DL-01 Slim 160 мм 20 Вт 3000 К круглый встраиваемый 176x39 мм IP65/40 RAL9003 белый муар с рассеивателем опал аварийный автономный постоянного действия | 20W | 3000K | 1890 лм | 10560701 | шт | 0.723 | 0.00294 | 10928.61 |  | EM 1h | 30
V1-RF-90083-10000-6502040 | Светодиодный светильник VARTON DL-01 Slim 160 мм 20 Вт 4000 К круглый встраиваемый 176x39 мм IP65/40 RAL9005 черный муар с рассеивателем опал | 20W | 4000K | 2100 лм | 10560701 | шт | 0.593 | 0.00294 | 7005.51 |  |  | 30
V1-RF-00083-10000-6502040 | Светодиодный светильник VARTON DL-01 Slim 160 мм 20 Вт 4000 K круглый встраиваемый 176x39 мм IP65/40 RAL9003 белый муар с рассеивателем опал | 20W | 4000K | 2100 лм | 10560701 | шт | 0.593 | 0.00294 | 7005.51 | 125 |  | 30
V1-RF-70083-10000-6502040 | Светодиодный светильник VARTON DL-01 Slim 160 мм 20 Вт 4000 К круглый встраиваемый 176x39 мм IP65/40 RAL7045 серый муар с рассеивателем опал | 20W | 4000K | 2100 лм | 10560701 | шт | 0.593 | 0.00294 | 7005.51 |  |  | 30
V1-RF-90083-10D01-6502040 | Светодиодный светильник VARTON DL-01 Slim 160 мм 20 Вт 4000 К круглый встраиваемый 176x39 мм IP65/40 RAL9005 черный муар с рассеивателем опал DALI | 20W | 4000K | 2100 лм | 10560701 | шт | 0.593 | 0.00294 | 8417.84 |  | DALI | 30
V1-RF-00083-10D01-6502040 | Светодиодный светильник VARTON DL-01 Slim 160 мм 20 Вт 4000 К круглый встраиваемый 176x39 мм IP65/40 RAL9003 белый муар с рассеивателем опал DALI | 20W | 4000K | 2100 лм | 10560701 | шт | 0.593 | 0.00294 | 8417.84 |  | DALI | 30
V1-RF-70083-10D01-6502040 | Светодиодный светильник VARTON DL-01 Slim 160 мм 20 Вт 4000 К круглый встраиваемый 176x39 мм IP65/40 RAL7045 серый муар с рассеивателем опал DALI | 20W | 4000K | 2100 лм | 10560701 | шт | 0.593 | 0.00294 | 8417.84 |  | DALI | 30
V1-RF-90083-10A00-6502040 | Светодиодный светильник VARTON DL-01 Slim 160 мм 20 Вт 4000 К круглый встраиваемый 176x39 мм IP65/40 RAL9005 черный муар с рассеивателем опал аварийный автономный постоянного действия | 20W | 4000K | 2100 лм | 10560701 | шт | 0.723 | 0.00294 | 10928.61 |  | EM 1h | 30
V1-RF-00083-10A00-6502040 | Светодиодный светильник VARTON DL-01 Slim 160 мм 20 Вт 4000 К круглый встраиваемый 176x39 мм IP65/40 RAL9003 белый муар с рассеивателем опал аварийный автономный постоянного действия | 20W | 4000K | 2100 лм | 10560701 | шт | 0.723 | 0.00294 | 10928.61 |  | EM 1h | 30
V1-RF-70083-10A00-6502040 | Светодиодный светильник VARTON DL-01 Slim 160 мм 20 Вт 4000 К круглый встраиваемый 176x39 мм IP65/40 RAL7045 серый муар с рассеивателем опал аварийный автономный постоянного действия | 20W | 4000K | 2100 лм | 10560701 | шт | 0.723 | 0.00294 | 10928.61 |  | EM 1h | 30
V1-RF-00083-10000-6502530 | Светодиодный светильник VARTON DL-01 Slim 160 мм 25 Вт 3000 К круглый встраиваемый 176x39 мм IP65/40 RAL9003 белый муар с рассеивателем опал | 25W | 3000K | 2430 лм | 10560695 | шт | 0.593 | 0.00294 | 7005.51 | 273 |  | 30
V1-RF-70083-10000-6502530 | Светодиодный светильник VARTON DL-01 Slim 160 мм 25 Вт 3000 К круглый встраиваемый 176x39 мм IP65/40 RAL7045 серый муар с рассеивателем опал | 25W | 3000K | 2430 лм | 10560695 | шт | 0.593 | 0.00294 | 7005.51 |  |  | 30
V1-RF-90083-10000-6502530 | Светодиодный светильник VARTON DL-01 Slim 160 мм 25 Вт 3000 К круглый встраиваемый 176x39 мм IP65/40 RAL9005 черный муар с рассеивателем опал | 25W | 3000K | 2430 лм | 10560695 | шт | 0.593 | 0.00294 | 7005.51 |  |  | 30
V1-RF-90083-10D01-6502530 | Светодиодный светильник VARTON DL-01 Slim 160 мм 25 Вт 3000 К круглый встраиваемый 176x39 мм IP65/40 RAL9005 черный муар с рассеивателем опал DALI | 25W | 3000K | 2430 лм | 10560695 | шт | 0.593 | 0.00294 | 8417.84 |  | DALI | 30
V1-RF-70083-10D01-6502530 | Светодиодный светильник VARTON DL-01 Slim 160 мм 25 Вт 3000 К круглый встраиваемый 176x39 мм IP65/40 RAL7045 серый муар с рассеивателем опал DALI | 25W | 3000K | 2430 лм | 10560695 | шт | 0.593 | 0.00294 | 8417.84 |  | DALI | 30
V1-RF-00083-10D01-6502530 | Светодиодный светильник VARTON DL-01 Slim 160 мм 25 Вт 3000 К круглый встраиваемый 176x39 мм IP65/40 RAL9003 белый муар с рассеивателем опал DALI | 25W | 3000K | 2430 лм | 10560695 | шт | 0.593 | 0.00294 | 8417.84 |  | DALI | 30
V1-RF-70083-10A00-6502530 | Светодиодный светильник VARTON DL-01 Slim 160 мм 25 Вт 3000 К круглый встраиваемый 176x39 мм IP65/40 RAL7045 серый муар с рассеивателем опал аварийный автономный постоянного действия | 25W | 3000K | 2430 лм | 10560695 | шт | 0.723 | 0.00294 | 10928.61 |  | EM 1h | 30
V1-RF-90083-10A00-6502530 | Светодиодный светильник VARTON DL-01 Slim 160 мм 25 Вт 3000 К круглый встраиваемый 176x39 мм IP65/40 RAL9005 черный муар с рассеивателем опал аварийный автономный постоянного действия | 25W | 3000K | 2430 лм | 10560695 | шт | 0.723 | 0.00294 | 10928.61 |  | EM 1h | 30
V1-RF-00083-10A00-6502530 | Светодиодный светильник VARTON DL-01 Slim 160 мм 25 Вт 3000 К круглый встраиваемый 176x39 мм IP65/40 RAL9003 белый муар с рассеивателем опал аварийный автономный постоянного действия | 25W | 3000K | 2430 лм | 10560695 | шт | 0.723 | 0.00294 | 10928.61 |  | EM 1h | 30
V1-RF-90083-10000-6502540 | Светодиодный светильник VARTON DL-01 Slim 160 мм 25 Вт 4000 К круглый встраиваемый 176x39 мм IP65/40 RAL9005 черный муар с рассеивателем опал | 25W | 4000K | 2700 лм | 10560695 | шт | 0.593 | 0.00294 | 7005.51 |  |  | 30
V1-RF-00083-10000-6502540 | Светодиодный светильник VARTON DL-01 Slim 160 мм 25 Вт 4000 K круглый встраиваемый 176x39 мм IP65/40 RAL9003 белый муар с рассеивателем опал | 25W | 4000K | 2700 лм | 10560695 | шт | 0.593 | 0.00294 | 7005.51 |  |  | 30
V1-RF-70083-10000-6502540 | Светодиодный светильник VARTON DL-01 Slim 160 мм 25 Вт 4000 К круглый встраиваемый 176x39 мм IP65/40 RAL7045 серый муар с рассеивателем опал | 25W | 4000K | 2700 лм | 10560695 | шт | 0.593 | 0.00294 | 7005.51 |  |  | 30
V1-RF-70083-10D01-6502540 | Светодиодный светильник VARTON DL-01 Slim 160 мм 25 Вт 4000 К круглый встраиваемый 176x39 мм IP65/40 RAL7045 серый муар с рассеивателем опал DALI | 25W | 4000K | 2700 лм | 10560695 | шт | 0.593 | 0.00294 | 8417.84 |  | DALI | 30
V1-RF-00083-10D01-6502540 | Светодиодный светильник VARTON DL-01 Slim 160 мм 25 Вт 4000 К круглый встраиваемый 176x39 мм IP65/40 RAL9003 белый муар с рассеивателем опал DALI | 25W | 4000K | 2700 лм | 10560695 | шт | 0.593 | 0.00294 | 8417.84 |  | DALI | 30
V1-RF-90083-10D01-6502540 | Светодиодный светильник VARTON DL-01 Slim 160 мм 25 Вт 4000 К круглый встраиваемый 176x39 мм IP65/40 RAL9005 черный муар с рассеивателем опал DALI | 25W | 4000K | 2700 лм | 10560695 | шт | 0.593 | 0.00294 | 8417.84 |  | DALI | 30
V1-RF-70083-10A00-6502540 | Светодиодный светильник VARTON DL-01 Slim 160 мм 25 Вт 4000 К круглый встраиваемый 176x39 мм IP65/40 RAL7045 серый муар с рассеивателем опал аварийный автономный постоянного действия | 25W | 4000K | 2700 лм | 10560695 | шт | 0.723 | 0.00294 | 10928.61 |  | EM 1h | 30
V1-RF-00083-10A00-6502540 | Светодиодный светильник VARTON DL-01 Slim 160 мм 25 Вт 4000 К круглый встраиваемый 176x39 мм IP65/40 RAL9003 белый муар с рассеивателем опал аварийный автономный постоянного действия | 25W | 4000K | 2700 лм | 10560695 | шт | 0.723 | 0.00294 | 10928.61 |  | EM 1h | 30
V1-RF-90083-10A00-6502540 | Светодиодный светильник VARTON DL-01 Slim 160 мм 25 Вт 4000 К круглый встраиваемый 176x39 мм IP65/40 RAL9005 черный муар с рассеивателем опал аварийный автономный постоянного действия | 25W | 4000K | 2700 лм | 10560695 | шт | 0.723 | 0.00294 | 10928.61 |  | EM 1h | 30
DL-01 RUS Slim CRI90 Ø160
V1-RF-0R083-10000-6501530 | Светодиодный светильник VARTON DL-01 Slim 160 мм 15 Вт 3000 K CRI90 176x39 мм IP65/40 RAL9003 белый муар с рассеивателем опал | 15W | 3000K | 1420 лм | 10560693 | шт | 0.593 | 0.00294 | 7005.51 |  |  | 30
V1-RF-9R083-10000-6501530 | Светодиодный светильник VARTON DL-01 Slim 160 мм 15 Вт 3000 К CRI90 176х39 мм IP65/40 RAL9005 черный муар с рассеивателем опал | 15W | 3000K | 1420 лм | 10560693 | шт | 0.593 | 0.00294 | 7005.51 |  |  | 30
V1-RF-7R083-10000-6501530 | Светодиодный светильник VARTON DL-01 Slim 160 мм 15 Вт 3000 К CRI90 176х39 мм IP65/40 RAL7045 серый с рассеивателем опал | 15W | 3000K | 1420 лм | 10560693 | шт | 0.593 | 0.00294 | 7005.51 |  |  | 30
V1-RF-0R083-10D01-6501530 | Светодиодный светильник VARTON DL-01 Slim 160 мм 15 Вт 3000 К CRI90 176х39 мм IP65/40 RAL9003 белый муар с рассеивателем опал, диммируемый по протоколу DALI | 15W | 3000K | 1420 лм | 10560693 | шт | 0.593 | 0.00294 | 8417.82 |  | DALI | 30
V1-RF-7R083-10D01-6501530 | Светодиодный светильник VARTON DL-01 Slim 160 мм 15 Вт 3000 К CRI90 176х39 мм IP65/40 RAL7045 серый с рассеивателем опал, диммируемый по протоколу DALI | 15W | 3000K | 1420 лм | 10560693 | шт | 0.593 | 0.00294 | 8417.82 |  | DALI | 30
V1-RF-9R083-10D01-6501530 | Светодиодный светильник VARTON DL-01 Slim 160 мм 15 Вт 3000 К CRI90 176х39 мм IP65/40 RAL9005 черный муар с рассеивателем опал, диммируемый по протоколу DALI | 15W | 3000K | 1420 лм | 10560693 | шт | 0.593 | 0.00294 | 8417.82 |  | DALI | 30
V1-RF-0R083-10A00-6501530 | Светодиодный светильник VARTON DL-01 Slim 160 мм 15 Вт 3000 К CRI90 176х39 мм IP65/40 RAL9003 белый муар с рассеивателем опал аварийный автономный постоянного действия | 15W | 3000K | 1420 лм | 10560693 | шт | 0.893 | 0.00294 | 10928.61 |  | EM 1h | 30
V1-RF-7R083-10A00-6501530 | Светодиодный светильник VARTON DL-01 Slim 160 мм 15 Вт 3000 К CRI90 176х39 мм IP65/40 RAL7045 серый муар с рассеивателем опал аварийный автономный постоянного действия | 15W | 3000K | 1420 лм | 10560693 | шт | 0.893 | 0.00294 | 10928.61 |  | EM 1h | 30
V1-RF-9R083-10A00-6501530 | Светодиодный светильник VARTON DL-01 Slim 160 мм 15 Вт 3000 К CRI90 176х39 мм IP65/40 RAL9005 черный муар с рассеивателем опал аварийный автономный постоянного действия | 15W | 3000K | 1420 лм | 10560693 | шт | 0.593 | 0.00294 | 10928.61 |  | EM 1h | 30
V1-RF-7R083-10000-6501540 | Светодиодный светильник VARTON DL-01 Slim 160 мм 15 Вт 4000 К CRI90 176х39 мм IP65/40 RAL7045 серый муар с рассеивателем опал | 15W | 4000K | 1575 лм | 10560693 | шт | 0.593 | 0.00294 | 7005.51 |  |  | 30
V1-RF-9R083-10000-6501540 | Светодиодный светильник VARTON DL-01 Slim 160 мм 15 Вт 4000 К CRI90 176х39 мм IP65/40 RAL9005 черный муар с рассеивателем опал | 15W | 4000K | 1575 лм | 10560693 | шт | 0.593 | 0.00294 | 7005.51 |  |  | 30
V1-RF-0R083-10000-6501540 | Светодиодный светильник VARTON DL-01 Slim 160 мм 15 Вт 4000 K CRI90 176x39 мм IP65/40 RAL9003 белый муар с рассеивателем опал | 15W | 4000K | 1575 лм | 10560693 | шт | 0.593 | 0.00294 | 7005.51 |  |  | 30
V1-RF-7R083-10D01-6501540 | Светодиодный светильник VARTON DL-01 Slim 160 мм 15 Вт 4000 К CRI90 176х39 мм IP65/40 RAL7045 серый с рассеивателем опал, диммируемый по протоколу DALI | 15W | 4000K | 1575 лм | 10560693 | шт | 0.593 | 0.00294 | 8417.82 |  | DALI | 30
V1-RF-0R083-10D01-6501540 | Светодиодный светильник VARTON DL-01 Slim 160 мм 15 Вт 4000 К CRI90 176х39 мм IP65/40 RAL9003 белый муар с рассеивателем опал, диммируемый по протоколу DALI | 15W | 4000K | 1575 лм | 10560693 | шт | 0.593 | 0.00294 | 8417.82 |  | DALI | 30
V1-RF-9R083-10D01-6501540 | Светодиодный светильник VARTON DL-01 Slim 160 мм 15 Вт 4000 К CRI90 176х39 мм IP65/40 RAL9005 черный муар с рассеивателем опал, диммируемый по протоколу DALI | 15W | 4000K | 1575 лм | 10560693 | шт | 0.593 | 0.00294 | 8417.82 |  | DALI | 30
V1-RF-9R083-10A00-6501540 | Светодиодный светильник VARTON DL-01 Slim 160 мм 15 Вт 4000 К CRI90 176х39 мм IP65/40 RAL9005 черный муар с рассеивателем опал аварийный автономный постоянного действия | 15W | 4000K | 1575 лм | 10560693 | шт | 0.893 | 0.00294 | 10928.61 |  | EM 1h | 30
V1-RF-7R083-10A00-6501540 | Светодиодный светильник VARTON DL-01 Slim 160 мм 15 Вт 4000 К CRI90 176х39 мм IP65/40 RAL7045 серый муар с рассеивателем опал аварийный автономный постоянного действия | 15W | 4000K | 1575 лм | 10560693 | шт | 0.893 | 0.00294 | 10928.61 |  | EM 1h | 30
V1-RF-0R083-10A00-6501540 | Светодиодный светильник VARTON DL-01 Slim 160 мм 15 Вт 4000 K CRI90 176x39 мм IP65/40 RAL9003 белый муар с рассеивателем опал аварийный автономный постоянного действия | 15W | 4000K | 1575 лм | 10560693 | шт | 0.893 | 0.00294 | 10928.61 |  | EM 1h | 30
V1-RF-9R083-10000-6502030 | Светодиодный светильник VARTON DL-01 Slim 160 мм 20 Вт 3000 К CRI90 176х39 мм IP65/40 RAL9005 черный муар с рассеивателем опал | 20W | 3000K | 1700 лм | 10560701 | шт | 0.593 | 0.00294 | 7005.51 |  |  | 30
V1-RF-7R083-10000-6502030 | Светодиодный светильник VARTON DL-01 Slim 160 мм 20 Вт 3000 К CRI90 176х39 мм IP65/40 RAL7045 серый муар с рассеивателем опал | 20W | 3000K | 1700 лм | 10560701 | шт | 0.593 | 0.00294 | 7005.51 |  |  | 30
V1-RF-0R083-10000-6502030 | Светодиодный светильник VARTON DL-01 Slim 160 мм 20 Вт 3000 K CRI90 176x39 мм IP65/40 RAL9003 белый муар с рассеивателем опал | 20W | 3000K | 1700 лм | 10560701 | шт | 0.593 | 0.00294 | 7005.51 |  |  | 30
V1-RF-9R083-10D01-6502030 | Светодиодный светильник VARTON DL-01 Slim 160 мм 20 Вт 3000 К CRI90 176х39 мм IP65/40 RAL9005 черный муар с рассеивателем опал, диммируемый по протоколу DALI | 20W | 3000K | 1700 лм | 10560701 | шт | 0.593 | 0.00294 | 8417.82 |  | DALI | 30
V1-RF-7R083-10D01-6502030 | Светодиодный светильник VARTON DL-01 Slim 160 мм 20 Вт 3000 К CRI90 176х39 мм IP65/40 RAL7045 серый с рассеивателем опал, диммируемый по протоколу DALI | 20W | 3000K | 1700 лм | 10560701 | шт | 0.593 | 0.00294 | 8417.82 |  | DALI | 30
V1-RF-0R083-10D01-6502030 | Светодиодный светильник VARTON DL-01 Slim 160 мм 20 Вт 3000 К CRI90 176х39 мм IP65/40 RAL9003 белый муар с рассеивателем опал, диммируемый по протоколу DALI | 20W | 3000K | 1700 лм | 10560701 | шт | 0.593 | 0.00294 | 8417.82 |  | DALI | 30
V1-RF-9R083-10A00-6502030 | Светодиодный светильник VARTON DL-01 Slim 160 мм 20 Вт 3000 К CRI90 176х39 мм IP65/40 RAL9005 черный муар с рассеивателем опал аварийный автономный постоянного действия | 20W | 3000K | 1700 лм | 10560701 | шт | 0.893 | 0.00294 | 10928.61 |  | EM 1h | 30
V1-RF-7R083-10A00-6502030 | Светодиодный светильник VARTON DL-01 Slim 160 мм 20 Вт 3000 К CRI90 176х39 мм IP65/40 RAL7045 серый муар с рассеивателем опал аварийный автономный постоянного действия | 20W | 3000K | 1700 лм | 10560701 | шт | 0.893 | 0.00294 | 10928.61 |  | EM 1h | 30
V1-RF-0R083-10A00-6502030 | Светодиодный светильник VARTON DL-01 Slim 160 мм 20 Вт 3000 К CRI90 176х39 мм IP65/40 RAL9003 белый муар с рассеивателем опал аварийный автономный постоянного действия | 20W | 3000K | 1700 лм | 10560701 | шт | 0.893 | 0.00294 | 10928.61 |  | EM 1h | 30
V1-RF-0R083-10000-6502040 | Светодиодный светильник VARTON DL-01 Slim 160 мм 20 Вт 4000 K CRI90 176x39 мм IP65/40 RAL9003 белый муар с рассеивателем опал | 20W | 4000K | 1890 лм | 10560701 | шт | 0.593 | 0.00294 | 7005.51 |  |  | 30
V1-RF-9R083-10000-6502040 | Светодиодный светильник VARTON DL-01 Slim 160 мм 20 Вт 4000 К CRI90 176х39 мм IP65/40 RAL9005 черный муар с рассеивателем опал | 20W | 4000K | 1890 лм | 10560701 | шт | 0.593 | 0.00294 | 7005.51 |  |  | 30
V1-RF-7R083-10000-6502040 | Светодиодный светильник VARTON DL-01 Slim 160 мм 20 Вт 4000 К CRI90 176х39 мм IP65/40 RAL7045 серый муар с рассеивателем опал | 20W | 4000K | 1890 лм | 10560701 | шт | 0.593 | 0.00294 | 7005.51 |  |  | 30
V1-RF-7R083-10D01-6502040 | Светодиодный светильник VARTON DL-01 Slim 160 мм 20 Вт 4000 К CRI90 176х39 мм IP65/40 RAL7045 серый с рассеивателем опал, диммируемый по протоколу DALI | 20W | 4000K | 1890 лм | 10560701 | шт | 0.593 | 0.00294 | 8417.82 |  | DALI | 30
V1-RF-0R083-10D01-6502040 | Светодиодный светильник VARTON DL-01 Slim 160 мм 20 Вт 4000 К CRI90 176х39 мм IP65/40 RAL9003 белый муар с рассеивателем опал, диммируемый по протоколу DALI | 20W | 4000K | 1890 лм | 10560701 | шт | 0.593 | 0.00294 | 8417.82 |  | DALI | 30
V1-RF-9R083-10D01-6502040 | Светодиодный светильник VARTON DL-01 Slim 160 мм 20 Вт 4000 К CRI90 176х39 мм IP65/40 RAL9005 черный муар с рассеивателем опал, диммируемый по протоколу DALI | 20W | 4000K | 1890 лм | 10560701 | шт | 0.593 | 0.00294 | 8417.82 |  | DALI | 30
V1-RF-7R083-10A00-6502040 | Светодиодный светильник VARTON DL-01 Slim 160 мм 20 Вт 4000 К CRI90 176х39 мм IP65/40 RAL7045 серый муар с рассеивателем опал аварийный автономный постоянного действия | 20W | 4000K | 1890 лм | 10560701 | шт | 0.893 | 0.00294 | 10928.61 |  | EM 1h | 30
V1-RF-9R083-10A00-6502040 | Светодиодный светильник VARTON DL-01 Slim 160 мм 20 Вт 4000 К CRI90 176х39 мм IP65/40 RAL9005 черный муар с рассеивателем опал аварийный автономный постоянного действия | 20W | 4000K | 1890 лм | 10560701 | шт | 0.893 | 0.00294 | 10928.61 |  | EM 1h | 30
V1-RF-0R083-10A00-6502040 | Светодиодный светильник VARTON DL-01 Slim 160 мм 20 Вт 4000 К CRI90 176х39 мм IP65/40 RAL9003 белый муар с рассеивателем опал аварийный автономный постоянного действия | 20W | 4000K | 1890 лм | 10560701 | шт | 0.893 | 0.00294 | 10928.61 |  | EM 1h | 30
V1-RF-7R083-10000-6502530 | Светодиодный светильник VARTON DL-01 Slim 160 мм 25 Вт 3000 К CRI90 176х39 мм IP65/40 RAL7045 серый муар с рассеивателем опал | 25W | 3000K | 2200 лм | 10560695 | шт | 0.593 | 0.00294 | 7005.51 |  |  | 30
V1-RF-9R083-10000-6502530 | Светодиодный светильник VARTON DL-01 Slim 160 мм 25 Вт 3000 К CRI90 176х39 мм IP65/40 RAL9005 черный муар с рассеивателем опал | 25W | 3000K | 2200 лм | 10560695 | шт | 0.593 | 0.00294 | 7005.51 |  |  | 30
V1-RF-0R083-10000-6502530 | Светодиодный светильник VARTON DL-01 Slim 160 мм 25 Вт 3000 K CRI90 176x39 мм IP65/40 RAL9003 белый муар с рассеивателем опал | 25W | 3000K | 2200 лм | 10560695 | шт | 0.593 | 0.00294 | 7005.51 |  |  | 30
V1-RF-9R083-10D01-6502530 | Светодиодный светильник VARTON DL-01 Slim 160 мм 25 Вт 3000 К CRI90 176х39 мм IP65/40 RAL9005 черный муар с рассеивателем опал, диммируемый по протоколу DALI | 25W | 3000K | 2200 лм | 10560695 | шт | 0.593 | 0.00294 | 8417.82 |  | DALI | 30
V1-RF-0R083-10D01-6502530 | Светодиодный светильник VARTON DL-01 Slim 160 мм 25 Вт 3000 К CRI90 176х39 мм IP65/40 RAL9003 белый муар с рассеивателем опал, диммируемый по протоколу DALI | 25W | 3000K | 2200 лм | 10560695 | шт | 0.593 | 0.00294 | 8417.82 |  | DALI | 30
V1-RF-7R083-10D01-6502530 | Светодиодный светильник VARTON DL-01 Slim 160 мм 25 Вт 3000 К CRI90 176х39 мм IP65/40 RAL7045 серый с рассеивателем опал, диммируемый по протоколу DALI | 25W | 3000K | 2200 лм | 10560695 | шт | 0.593 | 0.00294 | 8417.82 |  | DALI | 30
V1-RF-0R083-10A00-6502530 | Светодиодный светильник VARTON DL-01 Slim 160 мм 25 Вт 3000 К CRI90 176х39 мм IP65/40 RAL9003 белый муар с рассеивателем опал аварийный автономный постоянного действия | 25W | 3000K | 2200 лм | 10560695 | шт | 0.893 | 0.00294 | 10928.61 |  | EM 1h | 30
V1-RF-7R083-10A00-6502530 | Светодиодный светильник VARTON DL-01 Slim 160 мм 25 Вт 3000 К CRI90 176х39 мм IP65/40 RAL7045 серый с рассеивателем опал аварийный автономный постоянного действия | 25W | 3000K | 2200 лм | 10560695 | шт | 0.893 | 0.00294 | 10928.61 |  | EM 1h | 30
V1-RF-9R083-10A00-6502530 | Светодиодный светильник VARTON DL-01 Slim 160 мм 25 Вт 3000 К CRI90 176х39 мм IP65/40 RAL9005 черный муар с рассеивателем опал аварийный автономный постоянного действия | 25W | 3000K | 2200 лм | 10560695 | шт | 0.893 | 0.00294 | 10928.61 |  | EM 1h | 30
V1-RF-0R083-10000-6502540 | Светодиодный светильник VARTON DL-01 Slim 160 мм 25 Вт 4000 K CRI90 176x39 мм IP65/40 RAL9003 белый муар с рассеивателем опал | 25W | 4000K | 2430 лм | 10560695 | шт | 0.593 | 0.00294 | 7005.51 |  |  | 30
V1-RF-9R083-10000-6502540 | Светодиодный светильник VARTON DL-01 Slim 160 мм 25 Вт 4000 К CRI90 176х39 мм IP65/40 RAL9005 черный муар с рассеивателем опал | 25W | 4000K | 2430 лм | 10560695 | шт | 0.593 | 0.00294 | 7005.51 |  |  | 30
V1-RF-7R083-10000-6502540 | Светодиодный светильник VARTON DL-01 Slim 160 мм 25 Вт 4000 К CRI90 176х39 мм IP65/40 RAL7045 серый муар с рассеивателем опал | 25W | 4000K | 2430 лм | 10560695 | шт | 0.593 | 0.00294 | 7005.51 |  |  | 30
V1-RF-9R083-10D01-6502540 | Светодиодный светильник VARTON DL-01 Slim 160 мм 25 Вт 4000 К CRI90 176х39 мм IP65/40 RAL9005 черный муар с рассеивателем опал, диммируемый по протоколу DALI | 25W | 4000K | 2430 лм | 10560695 | шт | 0.593 | 0.00294 | 8417.82 |  | DALI | 30
V1-RF-0R083-10D01-6502540 | Светодиодный светильник VARTON DL-01 Slim 160 мм 25 Вт 4000 К CRI90 176х39 мм IP65/40 RAL9003 белый муар с рассеивателем опал, диммируемый по протоколу DALI | 25W | 4000K | 2430 лм | 10560695 | шт | 0.593 | 0.00294 | 8417.82 |  | DALI | 30
V1-RF-7R083-10D01-6502540 | Светодиодный светильник VARTON DL-01 Slim 160 мм 25 Вт 4000 К CRI90 176х39 мм IP65/40 RAL7045 серый с рассеивателем опал, диммируемый по протоколу DALI | 25W | 4000K | 2430 лм | 10560695 | шт | 0.593 | 0.00294 | 8417.82 |  | DALI | 30
V1-RF-0R083-10A00-6502540 | Светодиодный светильник VARTON DL-01 Slim 160 мм 25 Вт 4000 K CRI90 176x39 мм IP65/40 RAL9003 белый муар с рассеивателем опал аварийный автономный постоянного действия | 25W | 4000K | 2430 лм | 10560695 | шт | 0.893 | 0.00294 | 10928.61 |  | EM 1h | 30
V1-RF-9R083-10A00-6502540 | Светодиодный светильник VARTON DL-01 Slim 160 мм 25 Вт 4000 К CRI90 176х39 мм IP65/40 RAL9005 черный муар с рассеивателем опал аварийный автономный постоянного действия | 25W | 4000K | 2430 лм | 10560695 | шт | 0.893 | 0.00294 | 10928.61 |  | EM 1h | 30
V1-RF-7R083-10A00-6502540 | Светодиодный светильник VARTON DL-01 Slim 160 мм 25 Вт 4000 К CRI90 176х39 мм IP65/40 RAL7045 серый с рассеивателем опал аварийный автономный постоянного действия | 25W | 4000K | 2430 лм | 10560695 | шт | 0.893 | 0.00294 | 10928.61 |  | EM 1h | 30
DL-01 RUS Slim Ø200
V1-RF-70084-10000-6503030 | Светодиодный светильник VARTON DL-01 Slim 200 мм 30 Вт 3000 К круглый встраиваемый 221x40 мм IP65/40 RAL7045 серый муар с рассеивателем опал | 30W | 3000K | 2880 лм | 10560696 | шт | 0.635 | 0.008 | 10508.26 |  |  | 30
V1-RF-00084-10000-6503030 | Светодиодный светильник VARTON DL-01 Slim 200 мм 30 Вт 3000 К круглый встраиваемый 221x40 мм IP65/40 RAL9003 белый муар с рассеивателем опал | 30W | 3000K | 2880 лм | 10560696 | шт | 0.635 | 0.008 | 10508.26 |  |  | 30
V1-RF-90084-10000-6503030 | Светодиодный светильник VARTON DL-01 Slim 200 мм 30 Вт 3000 К круглый встраиваемый 221x40 мм IP65/40 RAL9005 черный муар с рассеивателем опал | 30W | 3000K | 2880 лм | 10560696 | шт | 0.635 | 0.008 | 10508.26 |  |  | 30
V1-RF-90084-10D01-6503030 | Светодиодный светильник VARTON DL-01 Slim 200 мм 30 Вт 3000 К круглый встраиваемый 221x40 мм IP65/40 RAL9005 черный муар с рассеивателем опал DALI | 30W | 3000K | 2880 лм | 10560696 | шт | 0.635 | 0.008 | 11920.59 |  | DALI | 30
V1-RF-00084-10D01-6503030 | Светодиодный светильник VARTON DL-01 Slim 200 мм 30 Вт 3000 К круглый встраиваемый 221x40 мм IP65/40 RAL9003 белый муар с рассеивателем опал DALI | 30W | 3000K | 2880 лм | 10560696 | шт | 0.635 | 0.008 | 11920.59 |  | DALI | 30
V1-RF-70084-10D01-6503030 | Светодиодный светильник VARTON DL-01 Slim 200 мм 30 Вт 3000 К круглый встраиваемый 221x40 мм IP65/40 RAL7045 серый муар с рассеивателем опал DALI | 30W | 3000K | 2880 лм | 10560696 | шт | 0.635 | 0.008 | 11920.59 |  | DALI | 30
V1-RF-90084-10A00-6503030 | Светодиодный светильник VARTON DL-01 Slim 200 мм 30 Вт 3000 К круглый встраиваемый 221x40 мм IP65/40 RAL9005 черный муар с рассеивателем опал аварийный автономный постоянного действия | 30W | 3000K | 2880 лм | 10560696 | шт | 0.935 | 0.008 | 14431.36 |  | EM 1h | 30
V1-RF-70084-10A00-6503030 | Светодиодный светильник VARTON DL-01 Slim 200 мм 30 Вт 3000 К круглый встраиваемый 221x40 мм IP65/40 RAL7045 серый муар с рассеивателем опал аварийный автономный постоянного действия | 30W | 3000K | 2880 лм | 10560696 | шт | 0.935 | 0.008 | 14431.36 |  | EM 1h | 30
V1-RF-00084-10A00-6503030 | Светодиодный светильник VARTON DL-01 Slim 200 мм 30 Вт 3000 К круглый встраиваемый 221x40 мм IP65/40 RAL9003 белый муар с рассеивателем опал аварийный автономный постоянного действия | 30W | 3000K | 2880 лм | 10560696 | шт | 0.935 | 0.008 | 14431.36 |  | EM 1h | 30
V1-RF-00084-10000-6503040 | Светодиодный светильник VARTON DL-01 Slim 200 мм 30 Вт 4000 K круглый встраиваемый 221x40 мм IP65/40 RAL9003 белый муар с рассеивателем опал | 30W | 4000K | 3200 лм | 10560696 | шт | 0.635 | 0.008 | 10508.26 |  |  | 30
V1-RF-70084-10000-6503040 | Светодиодный светильник VARTON DL-01 Slim 200 мм 30 Вт 4000 К круглый встраиваемый 221x40 мм IP65/40 RAL7045 серый муар с рассеивателем опал | 30W | 4000K | 3200 лм | 10560696 | шт | 0.635 | 0.008 | 10508.26 |  |  | 30
V1-RF-90084-10000-6503040 | Светодиодный светильник VARTON DL-01 Slim 200 мм 30 Вт 4000 К круглый встраиваемый 221x40 мм IP65/40 RAL9005 черный муар с рассеивателем опал | 30W | 4000K | 3200 лм | 10560696 | шт | 0.635 | 0.008 | 10508.26 |  |  | 30
V1-RF-70084-10D01-6503040 | Светодиодный светильник VARTON DL-01 Slim 200 мм 30 Вт 4000 К круглый встраиваемый 221x40 мм IP65/40 RAL7045 серый муар с рассеивателем опал DALI | 30W | 4000K | 3200 лм | 10560696 | шт | 0.635 | 0.008 | 11920.59 |  | DALI | 30
V1-RF-90084-10D01-6503040 | Светодиодный светильник VARTON DL-01 Slim 200 мм 30 Вт 4000 К круглый встраиваемый 221x40 мм IP65/40 RAL9005 черный муар с рассеивателем опал DALI | 30W | 4000K | 3200 лм | 10560696 | шт | 0.635 | 0.008 | 11920.59 |  | DALI | 30
V1-RF-00084-10D01-6503040 | Светодиодный светильник VARTON DL-01 Slim 200 мм 30 Вт 4000 К круглый встраиваемый 221x40 мм IP65/40 RAL9003 белый муар с рассеивателем опал DALI | 30W | 4000K | 3200 лм | 10560696 | шт | 0.635 | 0.008 | 11920.59 |  | DALI | 30
V1-RF-90084-10A00-6503040 | Светодиодный светильник VARTON DL-01 Slim 200 мм 30 Вт 4000 К круглый встраиваемый 221x40 мм IP65/40 RAL9005 черный муар с рассеивателем опал аварийный автономный постоянного действия | 30W | 4000K | 3200 лм | 10560696 | шт | 0.935 | 0.008 | 14431.36 |  | EM 1h | 30
V1-RF-70084-10A00-6503040 | Светодиодный светильник VARTON DL-01 Slim 200 мм 30 Вт 4000 К круглый встраиваемый 221x40 мм IP65/40 RAL7045 серый муар с рассеивателем опал аварийный автономный постоянного действия | 30W | 4000K | 3200 лм | 10560696 | шт | 0.935 | 0.008 | 14431.36 |  | EM 1h | 30
V1-RF-00084-10A00-6503040 | Светодиодный светильник VARTON DL-01 Slim 200 мм 30 Вт 4000 К круглый встраиваемый 221x40 мм IP65/40 RAL9003 белый муар с рассеивателем опал аварийный автономный постоянного действия | 30W | 4000K | 3200 лм | 10560696 | шт | 0.935 | 0.008 | 14431.36 |  | EM 1h | 30
V1-RF-90084-10000-6503530 | Светодиодный светильник VARTON DL-01 Slim 200 мм 35 Вт 3000 К круглый встраиваемый 221x40 мм IP65/40 RAL9005 черный муар с рассеивателем опал | 35W | 3000K | 3330 лм | 10560697 | шт | 0.635 | 0.008 | 10508.26 |  |  | 30
V1-RF-70084-10000-6503530 | Светодиодный светильник VARTON DL-01 Slim 200 мм 35 Вт 3000 К круглый встраиваемый 221x40 мм IP65/40 RAL7045 серый муар с рассеивателем опал | 35W | 3000K | 3330 лм | 10560697 | шт | 0.635 | 0.008 | 10508.26 |  |  | 30
V1-RF-00084-10000-6503530 | Светодиодный светильник VARTON DL-01 Slim 200 мм 35 Вт 3000 К круглый встраиваемый 221x40 мм IP65/40 RAL9003 белый муар с рассеивателем опал | 35W | 3000K | 3330 лм | 10560697 | шт | 0.635 | 0.008 | 10508.26 | 190 |  | 30
V1-RF-70084-10D01-6503530 | Светодиодный светильник VARTON DL-01 Slim 200 мм 35 Вт 3000 К круглый встраиваемый 221x40 мм IP65/40 RAL7045 серый муар с рассеивателем опал DALI | 35W | 3000K | 3330 лм | 10560697 | шт | 0.635 | 0.008 | 11920.59 |  | DALI | 30
V1-RF-90084-10D01-6503530 | Светодиодный светильник VARTON DL-01 Slim 200 мм 35 Вт 3000 К круглый встраиваемый 221x40 мм IP65/40 RAL9005 черный муар с рассеивателем опал DALI | 35W | 3000K | 3330 лм | 10560697 | шт | 0.635 | 0.008 | 11920.59 |  | DALI | 30
V1-RF-00084-10D01-6503530 | Светодиодный светильник VARTON DL-01 Slim 200 мм 35 Вт 3000 К круглый встраиваемый 221x40 мм IP65/40 RAL9003 белый муар с рассеивателем опал DALI | 35W | 3000K | 3330 лм | 10560697 | шт | 0.635 | 0.008 | 11920.59 |  | DALI | 30
V1-RF-90084-10A00-6503530 | Светодиодный светильник VARTON DL-01 Slim 200 мм 35 Вт 3000 К круглый встраиваемый 221x40 мм IP65/40 RAL9005 черный муар с рассеивателем опал аварийный автономный постоянного действия | 35W | 3000K | 3330 лм | 10560697 | шт | 0.935 | 0.008 | 14431.36 |  | EM 1h | 30
V1-RF-70084-10A00-6503530 | Светодиодный светильник VARTON DL-01 Slim 200 мм 35 Вт 3000 К круглый встраиваемый 221x40 мм IP65/40 RAL7045 серый муар с рассеивателем опал аварийный автономный постоянного действия | 35W | 3000K | 3330 лм | 10560697 | шт | 0.935 | 0.008 | 14431.36 |  | EM 1h | 30
V1-RF-00084-10A00-6503530 | Светодиодный светильник VARTON DL-01 Slim 200 мм 35 Вт 3000 К круглый встраиваемый 221x40 мм IP65/40 RAL9003 белый муар с рассеивателем опал аварийный автономный постоянного действия | 35W | 3000K | 3330 лм | 10560697 | шт | 0.935 | 0.008 | 14431.36 |  | EM 1h | 30
V1-RF-00084-10000-6503540 | Светодиодный светильник VARTON DL-01 Slim 200 мм 35 Вт 4000 K круглый встраиваемый 221x40 мм IP65/40 RAL9003 белый муар с рассеивателем опал | 35W | 4000K | 3700 лм | 10560697 | шт | 0.635 | 0.008 | 10508.26 | 167 |  | 30
V1-RF-90084-10000-6503540 | Светодиодный светильник VARTON DL-01 Slim 200 мм 35 Вт 4000 К круглый встраиваемый 221x40 мм IP65/40 RAL9005 черный муар с рассеивателем опал | 35W | 4000K | 3700 лм | 10560697 | шт | 0.635 | 0.008 | 10508.26 |  |  | 30
V1-RF-70084-10000-6503540 | Светодиодный светильник VARTON DL-01 Slim 200 мм 35 Вт 4000 К круглый встраиваемый 221x40 мм IP65/40 RAL7045 серый муар с рассеивателем опал | 35W | 4000K | 3700 лм | 10560697 | шт | 0.635 | 0.008 | 10508.26 |  |  | 30
V1-RF-00084-10D01-6503540 | Светодиодный светильник VARTON DL-01 Slim 200 мм 35 Вт 4000 К круглый встраиваемый 221x40 мм IP65/40 RAL9003 белый муар с рассеивателем опал DALI | 35W | 4000K | 3700 лм | 10560697 | шт | 0.635 | 0.008 | 11920.59 |  | DALI | 30
V1-RF-70084-10D01-6503540 | Светодиодный светильник VARTON DL-01 Slim 200 мм 35 Вт 4000 К круглый встраиваемый 221x40 мм IP65/40 RAL7045 серый муар с рассеивателем опал DALI | 35W | 4000K | 3700 лм | 10560697 | шт | 0.635 | 0.008 | 11920.59 |  | DALI | 30
V1-RF-90084-10D01-6503540 | Светодиодный светильник VARTON DL-01 Slim 200 мм 35 Вт 4000 К круглый встраиваемый 221x40 мм IP65/40 RAL9005 черный муар с рассеивателем опал DALI | 35W | 4000K | 3700 лм | 10560697 | шт | 0.635 | 0.008 | 11920.59 |  | DALI | 30
V1-RF-00084-10A00-6503540 | Светодиодный светильник VARTON DL-01 Slim 200 мм 35 Вт 4000 К круглый встраиваемый 221x40 мм IP65/40 RAL9003 белый муар с рассеивателем опал аварийный автономный постоянного действия | 35W | 4000K | 3700 лм | 10560697 | шт | 0.935 | 0.008 | 14431.36 | 4 | EM 1h | 30
V1-RF-70084-10A00-6503540 | Светодиодный светильник VARTON DL-01 Slim 200 мм 35 Вт 4000 К круглый встраиваемый 221x40 мм IP65/40 RAL7045 серый муар с рассеивателем опал аварийный автономный постоянного действия | 35W | 4000K | 3700 лм | 10560697 | шт | 0.935 | 0.008 | 14431.36 |  | EM 1h | 30
V1-RF-90084-10A00-6503540 | Светодиодный светильник VARTON DL-01 Slim 200 мм 35 Вт 4000 К круглый встраиваемый 221x40 мм IP65/40 RAL9005 черный муар с рассеивателем опал аварийный автономный постоянного действия | 35W | 4000K | 3700 лм | 10560697 | шт | 0.935 | 0.008 | 14431.36 |  | EM 1h | 30
V1-RF-70084-10000-6504030 | Светодиодный светильник VARTON DL-01 Slim 200 мм 40 Вт 3000 К круглый встраиваемый 221x40 мм IP65/40 RAL7045 серый муар с рассеивателем опал | 40W | 3000K | 3600 лм | 10560694 | шт | 0.635 | 0.008 | 10508.26 |  |  | 30
V1-RF-00084-10000-6504030 | Светодиодный светильник VARTON DL-01 Slim 200 мм 40 Вт 3000 К круглый встраиваемый 221x40 мм IP65/40 RAL9003 белый муар с рассеивателем опал | 40W | 3000K | 3600 лм | 10560694 | шт | 0.635 | 0.008 | 10508.26 |  |  | 30
V1-RF-90084-10000-6504030 | Светодиодный светильник VARTON DL-01 Slim 200 мм 40 Вт 3000 К круглый встраиваемый 221x40 мм IP65/40 RAL9005 черный муар с рассеивателем опал | 40W | 3000K | 3600 лм | 10560694 | шт | 0.635 | 0.008 | 10508.26 |  |  | 30
V1-RF-00084-10D01-6504030 | Светодиодный светильник VARTON DL-01 Slim 200 мм 40 Вт 3000 К круглый встраиваемый 221x40 мм IP65/40 RAL9003 белый муар с рассеивателем опал DALI | 40W | 3000K | 3600 лм | 10560694 | шт | 0.635 | 0.008 | 11920.59 |  | DALI | 30
V1-RF-90084-10D01-6504030 | Светодиодный светильник VARTON DL-01 Slim 200 мм 40 Вт 3000 К круглый встраиваемый 221x40 мм IP65/40 RAL9005 черный муар с рассеивателем опал DALI | 40W | 3000K | 3600 лм | 10560694 | шт | 0.635 | 0.008 | 11920.59 |  | DALI | 30
V1-RF-70084-10D01-6504030 | Светодиодный светильник VARTON DL-01 Slim 200 мм 40 Вт 3000 К круглый встраиваемый 221x40 мм IP65/40 RAL7045 серый муар с рассеивателем опал DALI | 40W | 3000K | 3600 лм | 10560694 | шт | 0.635 | 0.008 | 11920.59 |  | DALI | 30
V1-RF-00084-10A00-6504030 | Светодиодный светильник VARTON DL-01 Slim 200 мм 40 Вт 3000 К круглый встраиваемый 221x40 мм IP65/40 RAL9003 белый муар с рассеивателем опал аварийный автономный постоянного действия | 40W | 3000K | 3600 лм | 10560694 | шт | 0.935 | 0.008 | 14431.36 |  | EM 1h | 30
V1-RF-90084-10A00-6504030 | Светодиодный светильник VARTON DL-01 Slim 200 мм 40 Вт 3000 К круглый встраиваемый 221x40 мм IP65/40 RAL9005 черный муар с рассеивателем опал аварийный автономный постоянного действия | 40W | 3000K | 3600 лм | 10560694 | шт | 0.935 | 0.008 | 14431.36 |  | EM 1h | 30
V1-RF-70084-10A00-6504030 | Светодиодный светильник VARTON DL-01 Slim 200 мм 40 Вт 3000 К круглый встраиваемый 221x40 мм IP65/40 RAL7045 серый муар с рассеивателем опал аварийный автономный постоянного действия | 40W | 3000K | 3600 лм | 10560694 | шт | 0.935 | 0.008 | 14431.36 |  | EM 1h | 30
V1-RF-70084-10000-6504040 | Светодиодный светильник VARTON DL-01 Slim 200 мм 40 Вт 4000 К круглый встраиваемый 221x40 мм IP65/40 RAL7045 серый муар с рассеивателем опал | 40W | 4000K | 4000 лм | 10560694 | шт | 0.635 | 0.008 | 10508.26 |  |  | 30
V1-RF-00084-10000-6504040 | Светодиодный светильник VARTON DL-01 Slim 200 мм 40 Вт 4000 K круглый встраиваемый 221x40 мм IP65/40 RAL9003 белый муар с рассеивателем опал | 40W | 4000K | 4000 лм | 10560694 | шт | 0.635 | 0.008 | 10508.26 | 753 |  | 30
V1-RF-90084-10000-6504040 | Светодиодный светильник VARTON DL-01 Slim 200 мм 40 Вт 4000 К круглый встраиваемый 221x40 мм IP65/40 RAL9005 черный муар с рассеивателем опал | 40W | 4000K | 4000 лм | 10560694 | шт | 0.635 | 0.008 | 10508.26 |  |  | 30
V1-RF-70084-10D01-6504040 | Светодиодный светильник VARTON DL-01 Slim 200 мм 40 Вт 4000 К круглый встраиваемый 221x40 мм IP65/40 RAL7045 серый муар с рассеивателем опал DALI | 40W | 4000K | 4000 лм | 10560694 | шт | 0.635 | 0.008 | 11920.59 |  | DALI | 30
V1-RF-00084-10D01-6504040 | Светодиодный светильник VARTON DL-01 Slim 200 мм 40 Вт 4000 К круглый встраиваемый 221x40 мм IP65/40 RAL9003 белый муар с рассеивателем опал DALI | 40W | 4000K | 4000 лм | 10560694 | шт | 0.635 | 0.008 | 11920.59 |  | DALI | 30
V1-RF-90084-10D01-6504040 | Светодиодный светильник VARTON DL-01 Slim 200 мм 40 Вт 4000 К круглый встраиваемый 221x40 мм IP65/40 RAL9005 черный муар с рассеивателем опал DALI | 40W | 4000K | 4000 лм | 10560694 | шт | 0.635 | 0.008 | 11920.59 |  | DALI | 30
V1-RF-00084-10A00-6504040 | Светодиодный светильник VARTON DL-01 Slim 200 мм 40 Вт 4000 К круглый встраиваемый 221x40 мм IP65/40 RAL9003 белый муар с рассеивателем опал аварийный автономный постоянного действия | 40W | 4000K | 4000 лм | 10560694 | шт | 0.935 | 0.008 | 14431.36 |  | EM 1h | 30
V1-RF-70084-10A00-6504040 | Светодиодный светильник VARTON DL-01 Slim 200 мм 40 Вт 4000 К круглый встраиваемый 221x40 мм IP65/40 RAL7045 серый муар с рассеивателем опал аварийный автономный постоянного действия | 40W | 4000K | 4000 лм | 10560694 | шт | 0.935 | 0.008 | 14431.36 |  | EM 1h | 30
V1-RF-90084-10A00-6504040 | Светодиодный светильник VARTON DL-01 Slim 200 мм 40 Вт 4000 К круглый встраиваемый 221x40 мм IP65/40 RAL9005 черный муар с рассеивателем опал аварийный автономный постоянного действия | 40W | 4000K | 4000 лм | 10560694 | шт | 0.935 | 0.008 | 14431.36 |  | EM 1h | 30
DL-01 RUS Slim CRI90 Ø200
V1-RF-7R084-10000-6503030 | Светодиодный светильник VARTON DL-01 Slim 200 мм 30 Вт 3000 К CRI90 221х40 мм IP65/40 RAL7045 серый муар с рассеивателем опал | 30W | 3000K | 2600 лм | 10560696 | шт | 0.525 | 0.008 | 10508.26 |  |  | 30
V1-RF-9R084-10000-6503030 | Светодиодный светильник VARTON DL-01 Slim 200 мм 30 Вт 3000 К CRI90 221х40 мм IP65/40 RAL9005 черный муар с рассеивателем опал | 30W | 3000K | 2600 лм | 10560696 | шт | 0.525 | 0.008 | 10508.26 |  |  | 30
V1-RF-0R084-10000-6503030 | Светодиодный светильник VARTON DL-01 Slim 200 мм 30 Вт 3000 K CRI90 221x40 мм IP65/40 RAL9003 белый муар с рассеивателем опал | 30W | 3000K | 2600 лм | 10560696 | шт | 0.525 | 0.008 | 10508.26 |  |  | 30
V1-RF-9R084-10D01-6503030 | Светодиодный светильник VARTON DL-01 Slim 200 мм 30 Вт 3000 К CRI90 221х40 мм IP65/40 RAL9005 черный муар с рассеивателем опал, диммируемый по протоколу DALI | 30W | 3000K | 2600 лм | 10560696 | шт | 0.525 | 0.008 | 11920.59 |  | DALI | 30
V1-RF-0R084-10D01-6503030 | Светодиодный светильник VARTON DL-01 Slim 200 мм 30 Вт 3000 К CRI90 221х40 мм IP65/40 RAL9003 белый муар с рассеивателем опал, диммируемый по протоколу DALI | 30W | 3000K | 2600 лм | 10560696 | шт | 0.525 | 0.008 | 11920.59 |  | DALI | 30
V1-RF-7R084-10D01-6503030 | Светодиодный светильник VARTON DL-01 Slim 200 мм 30 Вт 3000 К CRI90 221х40 мм IP65/40 RAL7045 серый муар с рассеивателем опал, диммируемый по протоколу DALI | 30W | 3000K | 2600 лм | 10560696 | шт | 0.525 | 0.008 | 11920.59 |  | DALI | 30
V1-RF-0R084-10A00-6503030 | Светодиодный светильник VARTON DL-01 Slim 200 мм 30 Вт 3000 К CRI90 221х40 мм IP65/40 RAL9003 белый муар с рассеивателем опал аварийный автономный постоянного действия | 30W | 3000K | 2600 лм | 10560696 | шт | 0.825 | 0.008 | 14431.36 |  | EM 1h | 30
V1-RF-9R084-10A00-6503030 | Светодиодный светильник VARTON DL-01 Slim 200 мм 30 Вт 3000 К CRI90 221х40 мм IP65/40 RAL9005 черный муар с рассеивателем опал аварийный автономный постоянного действия | 30W | 3000K | 2600 лм | 10560696 | шт | 0.825 | 0.008 | 14431.36 |  | EM 1h | 30
V1-RF-7R084-10A00-6503030 | Светодиодный светильник VARTON DL-01 Slim 200 мм 30 Вт 3000 К CRI90 221х40 мм IP65/40 RAL7045 серый муар с рассеивателем опал аварийный автономный постоянного действия | 30W | 3000K | 2600 лм | 10560696 | шт | 0.825 | 0.008 | 14431.36 |  | EM 1h | 30
V1-RF-0R084-10000-6503040 | Светодиодный светильник VARTON DL-01 Slim 200 мм 30 Вт 4000 K CRI90 221x40 мм IP65/40 RAL9003 белый муар с рассеивателем опал | 30W | 4000K | 2880 лм | 10560696 | шт | 0.525 | 0.008 | 10508.26 |  |  | 30
V1-RF-9R084-10000-6503040 | Светодиодный светильник VARTON DL-01 Slim 200 мм 30 Вт 4000 К CRI90 221х40 мм IP65/40 RAL9005 черный муар с рассеивателем опал | 30W | 4000K | 2880 лм | 10560696 | шт | 0.525 | 0.008 | 10508.26 |  |  | 30
V1-RF-7R084-10000-6503040 | Светодиодный светильник VARTON DL-01 Slim 200 мм 30 Вт 4000 К CRI90 221х40 мм IP65/40 RAL7045 серый муар с рассеивателем опал | 30W | 4000K | 2880 лм | 10560696 | шт | 0.525 | 0.008 | 10508.26 |  |  | 30
V1-RF-0R084-10D01-6503040 | Светодиодный светильник VARTON DL-01 Slim 200 мм 30 Вт 4000 К CRI90 221х40 мм IP65/40 RAL9003 белый муар с рассеивателем опал, диммируемый по протоколу DALI | 30W | 4000K | 2880 лм | 10560696 | шт | 0.525 | 0.008 | 11920.59 |  | DALI | 30
V1-RF-7R084-10D01-6503040 | Светодиодный светильник VARTON DL-01 Slim 200 мм 30 Вт 4000 К CRI90 221х40 мм IP65/40 RAL7045 серый муар с рассеивателем опал, диммируемый по протоколу DALI | 30W | 4000K | 2880 лм | 10560696 | шт | 0.525 | 0.008 | 11920.59 |  | DALI | 30
V1-RF-9R084-10D01-6503040 | Светодиодный светильник VARTON DL-01 Slim 200 мм 30 Вт 4000 К CRI90 221х40 мм IP65/40 RAL9005 черный муар с рассеивателем опал, диммируемый по протоколу DALI | 30W | 4000K | 2880 лм | 10560696 | шт | 0.525 | 0.008 | 11920.59 |  | DALI | 30
V1-RF-0R084-10A00-6503040 | Светодиодный светильник VARTON DL-01 Slim 200 мм 30 Вт 4000 К CRI90 221х40 мм IP65/40 RAL9003 белый муар с рассеивателем опал аварийный автономный постоянного действия | 30W | 4000K | 2880 лм | 10560696 | шт | 0.825 | 0.008 | 14431.36 |  | EM 1h | 30
V1-RF-9R084-10A00-6503040 | Светодиодный светильник VARTON DL-01 Slim 200 мм 30 Вт 4000 К CRI90 221х40 мм IP65/40 RAL9005 черный муар с рассеивателем опал аварийный автономный постоянного действия | 30W | 4000K | 2880 лм | 10560696 | шт | 0.825 | 0.008 | 14431.36 |  | EM 1h | 30
V1-RF-7R084-10A00-6503040 | Светодиодный светильник VARTON DL-01 Slim 200 мм 30 Вт 4000 К CRI90 221х40 мм IP65/40 RAL7045 серый муар с рассеивателем опал аварийный автономный постоянного действия | 30W | 4000K | 2880 лм | 10560696 | шт | 0.825 | 0.008 | 14431.36 |  | EM 1h | 30
V1-RF-9R084-10000-6503530 | Светодиодный светильник VARTON DL-01 Slim 200 мм 35 Вт 3000 К CRI90 221х40 мм IP65/40 RAL9005 черный муар с рассеивателем опал | 35W | 3000K | 3000 лм | 10560697 | шт | 0.525 | 0.008 | 10508.26 |  |  | 30
V1-RF-7R084-10000-6503530 | Светодиодный светильник VARTON DL-01 Slim 200 мм 35 Вт 3000 К CRI90 221х40 мм IP65/40 RAL7045 серый муар с рассеивателем опал | 35W | 3000K | 3000 лм | 10560697 | шт | 0.525 | 0.008 | 10508.26 |  |  | 30
V1-RF-0R084-10000-6503530 | Светодиодный светильник VARTON DL-01 Slim 200 мм 35 Вт 3000 K CRI90 221x40 мм IP65/40 RAL9003 белый муар с рассеивателем опал | 35W | 3000K | 3000 лм | 10560697 | шт | 0.525 | 0.008 | 10508.26 |  |  | 30
V1-RF-7R084-10D01-6503530 | Светодиодный светильник VARTON DL-01 Slim 200 мм 35 Вт 3000 К CRI90 221х40 мм IP65/40 RAL7045 серый муар с рассеивателем опал, диммируемый по протоколу DALI | 35W | 3000K | 3000 лм | 10560697 | шт | 0.525 | 0.008 | 11920.59 |  | DALI | 30
V1-RF-9R084-10D01-6503530 | Светодиодный светильник VARTON DL-01 Slim 200 мм 35 Вт 3000 К CRI90 221х40 мм IP65/40 RAL9005 черный муар с рассеивателем опал, диммируемый по протоколу DALI | 35W | 3000K | 3000 лм | 10560697 | шт | 0.525 | 0.008 | 11920.59 |  | DALI | 30
V1-RF-0R084-10D01-6503530 | Светодиодный светильник VARTON DL-01 Slim 200 мм 35 Вт 3000 К CRI90 221х40 мм IP65/40 RAL9003 белый муар с рассеивателем опал, диммируемый по протоколу DALI | 35W | 3000K | 3000 лм | 10560697 | шт | 0.525 | 0.008 | 11920.59 |  | DALI | 30
V1-RF-0R084-10A00-6503530 | Светодиодный светильник VARTON DL-01 Slim 200 мм 35 Вт 3000 К CRI90 221х40 мм IP65/40 RAL9003 белый муар с рассеивателем опал аварийный автономный постоянного действия | 35W | 3000K | 3000 лм | 10560697 | шт | 0.825 | 0.008 | 14431.36 |  | EM 1h | 30
V1-RF-9R084-10A00-6503530 | Светодиодный светильник VARTON DL-01 Slim 200 мм 35 Вт 3000 К CRI90 221х40 мм IP65/40 RAL9005 черный муар с рассеивателем опал аварийный автономный постоянного действия | 35W | 3000K | 3000 лм | 10560697 | шт | 0.825 | 0.008 | 14431.36 |  | EM 1h | 30
V1-RF-7R084-10A00-6503530 | Светодиодный светильник VARTON DL-01 Slim 200 мм 35 Вт 3000 К CRI90 221х40 мм IP65/40 RAL7045 серый муар с рассеивателем опал аварийный автономный постоянного действия | 35W | 3000K | 3000 лм | 10560697 | шт | 0.525 | 0.008 | 14431.36 |  | EM 1h | 30
V1-RF-9R084-10000-6503540 | Светодиодный светильник VARTON DL-01 Slim 200 мм 35 Вт 4000 К CRI90 221х40 мм IP65/40 RAL9005 черный муар с рассеивателем опал | 35W | 4000K | 3350 лм | 10560697 | шт | 0.525 | 0.008 | 10508.26 |  |  | 30
V1-RF-7R084-10000-6503540 | Светодиодный светильник VARTON DL-01 Slim 200 мм 35 Вт 4000 К CRI90 221х40 мм IP65/40 RAL7045 серый муар с рассеивателем опал | 35W | 4000K | 3350 лм | 10560697 | шт | 0.525 | 0.008 | 10508.26 |  |  | 30
V1-RF-0R084-10000-6503540 | Светодиодный светильник VARTON DL-01 Slim 200 мм 35 Вт 4000 K CRI90 221x40 мм IP65/40 RAL9003 белый муар с рассеивателем опал | 35W | 4000K | 3350 лм | 10560697 | шт | 0.525 | 0.008 | 10508.26 |  |  | 30
V1-RF-0R084-10D01-6503540 | Светодиодный светильник VARTON DL-01 Slim 200 мм 35 Вт 4000 К CRI90 221х40 мм IP65/40 RAL9003 белый муар с рассеивателем опал, диммируемый по протоколу DALI | 35W | 4000K | 3350 лм | 10560697 | шт | 0.525 | 0.008 | 11920.59 |  | DALI | 30
V1-RF-7R084-10D01-6503540 | Светодиодный светильник VARTON DL-01 Slim 200 мм 35 Вт 4000 К CRI90 221х40 мм IP65/40 RAL7045 серый муар с рассеивателем опал, диммируемый по протоколу DALI | 35W | 4000K | 3350 лм | 10560697 | шт | 0.525 | 0.008 | 11920.59 |  | DALI | 30
V1-RF-9R084-10D01-6503540 | Светодиодный светильник VARTON DL-01 Slim 200 мм 35 Вт 4000 К CRI90 221х40 мм IP65/40 RAL9005 черный муар с рассеивателем опал, диммируемый по протоколу DALI | 35W | 4000K | 3350 лм | 10560697 | шт | 0.525 | 0.008 | 11920.59 |  | DALI | 30
V1-RF-9R084-10A00-6503540 | Светодиодный светильник VARTON DL-01 Slim 200 мм 35 Вт 4000 К CRI90 221х40 мм IP65/40 RAL9005 черный муар с рассеивателем опал аварийный автономный постоянного действия | 35W | 4000K | 3350 лм | 10560697 | шт | 0.825 | 0.008 | 14431.36 |  | EM 1h | 30
V1-RF-7R084-10A00-6503540 | Светодиодный светильник VARTON DL-01 Slim 200 мм 35 Вт 4000 К CRI90 221х40 мм IP65/40 RAL7045 серый муар с рассеивателем опал аварийный автономный постоянного действия | 35W | 4000K | 3350 лм | 10560697 | шт | 0.825 | 0.008 | 14431.36 |  | EM 1h | 30
V1-RF-0R084-10A00-6503540 | Светодиодный светильник VARTON DL-01 Slim 200 мм 35 Вт 4000 К CRI90 221х40 мм IP65/40 RAL9003 белый муар с рассеивателем опал аварийный автономный постоянного действия | 35W | 4000K | 3350 лм | 10560697 | шт | 0.825 | 0.008 | 14431.36 |  | EM 1h | 30
V1-RF-7R084-10000-6504030 | Светодиодный светильник VARTON DL-01 Slim 200 мм 40 Вт 3000 К CRI90 221х40 мм IP65/40 RAL7045 серый муар с рассеивателем опал | 40W | 3000K | 3250 лм | 10560694 | шт | 0.525 | 0.008 | 10508.26 |  |  | 30
V1-RF-9R084-10000-6504030 | Светодиодный светильник VARTON DL-01 Slim 200 мм 40 Вт 3000 К CRI90 221х40 мм IP65/40 RAL9005 черный муар с рассеивателем опал | 40W | 3000K | 3250 лм | 10560694 | шт | 0.525 | 0.008 | 10508.26 |  |  | 30
V1-RF-0R084-10000-6504030 | Светодиодный светильник VARTON DL-01 Slim 200 мм 40 Вт 3000 K CRI90 221x40 мм IP65/40 RAL9003 белый муар с рассеивателем опал | 40W | 3000K | 3250 лм | 10560694 | шт | 0.525 | 0.008 | 10508.26 |  |  | 30
V1-RF-0R084-10D01-6504030 | Светодиодный светильник VARTON DL-01 Slim 200 мм 40 Вт 3000 К CRI90 221х40 мм IP65/40 RAL9003 белый муар с рассеивателем опал, диммируемый по протоколу DALI | 40W | 3000K | 3250 лм | 10560694 | шт | 0.525 | 0.008 | 11920.59 |  | DALI | 30
V1-RF-9R084-10D01-6504030 | Светодиодный светильник VARTON DL-01 Slim 200 мм 40 Вт 3000 К CRI90 221х40 мм IP65/40 RAL9005 черный муар с рассеивателем опал, диммируемый по протоколу DALI | 40W | 3000K | 3250 лм | 10560694 | шт | 0.525 | 0.008 | 11920.59 |  | DALI | 30
V1-RF-7R084-10D01-6504030 | Светодиодный светильник VARTON DL-01 Slim 200 мм 40 Вт 3000 К CRI90 221х40 мм IP65/40 RAL7045 серый муар с рассеивателем опал, диммируемый по протоколу DALI | 40W | 3000K | 3250 лм | 10560694 | шт | 0.525 | 0.008 | 11920.59 |  | DALI | 30
V1-RF-9R084-10A00-6504030 | Светодиодный светильник VARTON DL-01 Slim 200 мм 40 Вт 3000 К CRI90 221х40 мм IP65/40 RAL9005 черный муар с рассеивателем опал аварийный автономный постоянного действия | 40W | 3000K | 3250 лм | 10560694 | шт | 0.825 | 0.008 | 14431.36 |  | EM 1h | 30
V1-RF-0R084-10A00-6504030 | Светодиодный светильник VARTON DL-01 Slim 200 мм 40 Вт 3000 К CRI90 221х40 мм IP65/40 RAL9003 белый муар с рассеивателем опал аварийный автономный постоянного действия | 40W | 3000K | 3250 лм | 10560694 | шт | 0.825 | 0.008 | 14431.36 |  | EM 1h | 30
V1-RF-7R084-10A00-6504030 | Светодиодный светильник VARTON DL-01 Slim 200 мм 40 Вт 3000 К CRI90 221х40 мм IP65/40 RAL7045 серый муар с рассеивателем опал аварийный автономный постоянного действия | 40W | 3000K | 3250 лм | 10560694 | шт | 0.825 | 0.008 | 14431.36 |  | EM 1h | 30
V1-RF-0R084-10000-6504040 | Светодиодный светильник VARTON DL-01 Slim 200 мм 40 Вт 4000 K CRI90 221x40 мм IP65/40 RAL9003 белый муар с рассеивателем опал | 40W | 4000K | 3600 лм | 10560694 | шт | 0.525 | 0.008 | 10508.26 |  |  | 30
V1-RF-9R084-10000-6504040 | Светодиодный светильник VARTON DL-01 Slim 200 мм 40 Вт 4000 К CRI90 221х40 мм IP65/40 RAL9005 черный муар с рассеивателем опал | 40W | 4000K | 3600 лм | 10560694 | шт | 0.525 | 0.008 | 10508.26 |  |  | 30
V1-RF-7R084-10000-6504040 | Светодиодный светильник VARTON DL-01 Slim 200 мм 40 Вт 4000 К CRI90 221х40 мм IP65/40 RAL7045 серый муар с рассеивателем опал | 40W | 4000K | 3600 лм | 10560694 | шт | 0.525 | 0.008 | 10508.26 |  |  | 30
V1-RF-7R084-10D01-6504040 | Светодиодный светильник VARTON DL-01 Slim 200 мм 40 Вт 4000 К CRI90 221х40 мм IP65/40 RAL7045 серый муар с рассеивателем опал, диммируемый по протоколу DALI | 40W | 4000K | 3600 лм | 10560694 | шт | 0.525 | 0.008 | 11920.59 |  | DALI | 30
V1-RF-0R084-10D01-6504040 | Светодиодный светильник VARTON DL-01 Slim 200 мм 40 Вт 4000 К CRI90 221х40 мм IP65/40 RAL9003 белый муар с рассеивателем опал, диммируемый по протоколу DALI | 40W | 4000K | 3600 лм | 10560694 | шт | 0.525 | 0.008 | 11920.59 |  | DALI | 30
V1-RF-9R084-10D01-6504040 | Светодиодный светильник VARTON DL-01 Slim 200 мм 40 Вт 4000 К CRI90 221х40 мм IP65/40 RAL9005 черный муар с рассеивателем опал, диммируемый по протоколу DALI | 40W | 4000K | 3600 лм | 10560694 | шт | 0.525 | 0.008 | 11920.59 |  | DALI | 30
V1-RF-7R084-10A00-6504040 | Светодиодный светильник VARTON DL-01 Slim 200 мм 40 Вт 4000 К CRI90 221х40 мм IP65/40 RAL7045 серый муар с рассеивателем опал аварийный автономный постоянного действия | 40W | 4000K | 3600 лм | 10560694 | шт | 0.825 | 0.008 | 14431.36 |  | EM 1h | 30
V1-RF-9R084-10A00-6504040 | Светодиодный светильник VARTON DL-01 Slim 200 мм 40 Вт 4000 К CRI90 221х40 мм IP65/40 RAL9005 черный муар с рассеивателем опал аварийный автономный постоянного действия | 40W | 4000K | 3600 лм | 10560694 | шт | 0.825 | 0.008 | 14431.36 |  | EM 1h | 30
V1-RF-0R084-10A00-6504040 | Светодиодный светильник VARTON DL-01 Slim 200 мм 40 Вт 4000 K CRI90 221x40 мм IP65/40 RAL9003 белый муар с рассеивателем опал аварийный автономный постоянного действия | 40W | 4000K | 3600 лм | 10560694 | шт | 0.825 | 0.008 | 14431.36 |  | EM 1h | 30
DL-01 RUS Pro Ø100
V1-RF-00111-GL000-6500830 | Светодиодный светильник VARTON DL-01 Pro 100 мм 8 Вт 3000 К круглый встраиваемый 120х49 мм IP65/40 RAL9003 белый муар с защитным силикатным стеклом | 8W | 3000K | 720 лм | 10560688 | шт | 0.43 | 0.00294 | 5043.95 |  |  | 30
V1-RF-70111-GL000-6500830 | Светодиодный светильник VARTON DL-01 Pro 100 мм 8 Вт 3000 К круглый встраиваемый 120х49 мм IP65/40 RAL7045 серый муар с защитным силикатным стеклом | 8W | 3000K | 720 лм | 10560688 | шт | 0.43 | 0.00294 | 5043.95 |  |  | 30
V1-RF-70111-10000-6500830 | Светодиодный светильник VARTON DL-01 Pro 100 мм 8 Вт 3000 К круглый встраиваемый 120х49 мм IP65/40 RAL7045 серый муар с рассеивателем опал | 8W | 3000K | 720 лм | 10560688 | шт | 0.43 | 0.00294 | 5043.95 |  |  | 30
V1-RF-90111-GL000-6500830 | Светодиодный светильник VARTON DL-01 Pro 100 мм 8 Вт 3000 К круглый встраиваемый 120х49 мм IP65/40 RAL9005 черный муар с защитным силикатным стеклом | 8W | 3000K | 720 лм | 10560688 | шт | 0.43 | 0.00294 | 5043.95 |  |  | 30
V1-RF-00111-10000-6500830 | Светодиодный светильник VARTON DL-01 Pro 100 мм 8 Вт 3000 К круглый встраиваемый 120х49 мм IP65/40 RAL9003 белый муар с рассеивателем опал | 8W | 3000K | 720 лм | 10560688 | шт | 0.43 | 0.00294 | 5043.95 |  |  | 30
V1-RF-90111-10000-6500830 | Светодиодный светильник VARTON DL-01 Pro 100 мм 8 Вт 3000 К круглый встраиваемый 120х49 мм IP65/40 RAL9005 черный муар с рассеивателем опал | 8W | 3000K | 720 лм | 10560688 | шт | 0.43 | 0.00294 | 5043.95 |  |  | 30
V1-RF-00111-GLD01-6500830 | Светодиодный светильник VARTON DL-01 Pro 100 мм 8 Вт 3000 К круглый встраиваемый 120х49 мм IP65/40 RAL9003 белый муар с защитным силикатным стеклом DALI | 8W | 3000K | 720 лм | 10560688 | шт | 0.43 | 0.00294 | 6456.25 |  | DALI | 30
V1-RF-70111-GLD01-6500830 | Светодиодный светильник VARTON DL-01 Pro 100 мм 8 Вт 3000 К круглый встраиваемый 120х49 мм IP65/40 RAL7045 серый муар с защитным силикатным стеклом DALI | 8W | 3000K | 720 лм | 10560688 | шт | 0.43 | 0.00294 | 6456.25 |  | DALI | 30
V1-RF-90111-10D01-6500830 | Светодиодный светильник VARTON DL-01 Pro 100 мм 8 Вт 3000 К круглый встраиваемый 120х49 мм IP65/40 RAL9005 черный муар с рассеивателем опал DALI | 8W | 3000K | 720 лм | 10560688 | шт | 0.43 | 0.00294 | 6456.25 |  | DALI | 30
V1-RF-00111-10D01-6500830 | Светодиодный светильник VARTON DL-01 Pro 100 мм 8 Вт 3000 К круглый встраиваемый 120х49 мм IP65/40 RAL9003 белый муар с рассеивателем опал DALI | 8W | 3000K | 720 лм | 10560688 | шт | 0.43 | 0.00294 | 6456.25 |  | DALI | 30
V1-RF-70111-10D01-6500830 | Светодиодный светильник VARTON DL-01 Pro 100 мм 8 Вт 3000 К круглый встраиваемый 120х49 мм IP65/40 RAL7045 серый муар с рассеивателем опал DALI | 8W | 3000K | 720 лм | 10560688 | шт | 0.43 | 0.00294 | 6456.25 |  | DALI | 30
V1-RF-90111-GLD01-6500830 | Светодиодный светильник VARTON DL-01 Pro 100 мм 8 Вт 3000 К круглый встраиваемый 120х49 мм IP65/40 RAL9005 черный муар с защитным силикатным стеклом DALI | 8W | 3000K | 720 лм | 10560688 | шт | 0.43 | 0.00294 | 6456.25 |  | DALI | 30
V1-RF-70111-10A00-6500830 | Светодиодный светильник VARTON DL-01 Pro 100 мм 8 Вт 3000 К круглый встраиваемый 120х49 мм IP65/40 RAL7045 серый муар с рассеивателем опал аварийный автономный постоянного действия | 8W | 3000K | 720 лм | 10560688 | шт | 0.73 | 0.00294 | 8967.02 |  | EM 1h | 30
V1-RF-90111-GLA00-6500830 | Светодиодный светильник VARTON DL-01 Pro 100 мм 8 Вт 3000 К круглый встраиваемый 120х49 мм IP65/40 RAL9005 черный муар с защитным силикатным стеклом аварийный автономный постоянного действия | 8W | 3000K | 720 лм | 10560688 | шт | 0.73 | 0.00294 | 8967.02 |  | EM 1h | 30
V1-RF-00111-GLA00-6500830 | Светодиодный светильник VARTON DL-01 Pro 100 мм 8 Вт 3000 К круглый встраиваемый 120х49 мм IP65/40 RAL9003 белый муар с защитным силикатным стеклом аварийный автономный постоянного действия | 8W | 3000K | 720 лм | 10560688 | шт | 0.73 | 0.00294 | 8967.02 |  | EM 1h | 30
V1-RF-90111-10A00-6500830 | Светодиодный светильник VARTON DL-01 Pro 100 мм 8 Вт 3000 К круглый встраиваемый 120х49 мм IP65/40 RAL9005 черный муар с рассеивателем опал аварийный автономный постоянного действия | 8W | 3000K | 720 лм | 10560688 | шт | 0.73 | 0.00294 | 8967.02 |  | EM 1h | 30
V1-RF-00111-10A00-6500830 | Светодиодный светильник VARTON DL-01 Pro 100 мм 8 Вт 3000 К круглый встраиваемый 120х49 мм IP65/40 RAL9003 белый муар с рассеивателем опал аварийный автономный постоянного действия | 8W | 3000K | 720 лм | 10560688 | шт | 0.73 | 0.00294 | 8967.02 |  | EM 1h | 30
V1-RF-70111-GLA00-6500830 | Светодиодный светильник VARTON DL-01 Pro 100 мм 8 Вт 3000 К круглый встраиваемый 120х49 мм IP65/40 RAL7045 серый муар с защитным силикатным стеклом аварийный автономный постоянного действия | 8W | 3000K | 720 лм | 10560688 | шт | 0.73 | 0.00294 | 8967.02 |  | EM 1h | 30
V1-RF-90111-GL000-6500840 | Светодиодный светильник VARTON DL-01 Pro 100 мм 8 Вт 4000 К круглый встраиваемый 120х49 мм IP65/40 RAL9005 черный муар с защитным силикатным стеклом | 8W | 4000K | 800 лм | 10560688 | шт | 0.43 | 0.00294 | 5043.95 |  |  | 30
V1-RF-90111-10000-6500840 | Светодиодный светильник VARTON DL-01 Pro 100 мм 8 Вт 4000 К круглый встраиваемый 120х49 мм IP65/40 RAL9005 черный муар с рассеивателем опал | 8W | 4000K | 800 лм | 10560688 | шт | 0.43 | 0.00294 | 5043.95 |  |  | 30
V1-RF-70111-GL000-6500840 | Светодиодный светильник VARTON DL-01 Pro 100 мм 8 Вт 4000 К круглый встраиваемый 120х49 мм IP65/40 RAL7045 серый муар с защитным силикатным стеклом | 8W | 4000K | 800 лм | 10560688 | шт | 0.43 | 0.00294 | 5043.95 |  |  | 30
V1-RF-00111-GL000-6500840 | Светодиодный светильник VARTON DL-01 Pro 100 мм 8 Вт 4000 K круглый встраиваемый 120x49 мм IP65/40 RAL9003 белый муар с закаленным силикатным стеклом | 8W | 4000K | 800 лм | 10560688 | шт | 0.43 | 0.00294 | 5043.95 |  |  | 30
V1-RF-70111-10000-6500840 | Светодиодный светильник VARTON DL-01 Pro 100 мм 8 Вт 4000 К круглый встраиваемый 120х49 мм IP65/40 RAL7045 серый муар с рассеивателем опал | 8W | 4000K | 800 лм | 10560688 | шт | 0.43 | 0.00294 | 5043.95 |  |  | 30
V1-RF-00111-10000-6500840 | Светодиодный светильник VARTON DL-01 Pro 100 мм 8 Вт 4000 K круглый встраиваемый 120x49 мм IP65/40 RAL9003 белый муар с рассеивателем опал | 8W | 4000K | 800 лм | 10560688 | шт | 0.43 | 0.00294 | 5043.95 | 473 |  | 30
V1-RF-00111-10D01-6500840 | Светодиодный светильник VARTON DL-01 Pro 100 мм 8 Вт 4000 К круглый встраиваемый 120х49 мм IP65/40 RAL9003 белый муар с рассеивателем опал DALI | 8W | 4000K | 800 лм | 10560688 | шт | 0.43 | 0.00294 | 6456.25 |  | DALI | 30
V1-RF-00111-GLD01-6500840 | Светодиодный светильник VARTON DL-01 Pro 100 мм 8 Вт 4000 К круглый встраиваемый 120х49 мм IP65/40 RAL9003 белый муар с защитным силикатным стеклом DALI | 8W | 4000K | 800 лм | 10560688 | шт | 0.43 | 0.00294 | 6456.25 |  | DALI | 30
V1-RF-90111-10D01-6500840 | Светодиодный светильник VARTON DL-01 Pro 100 мм 8 Вт 4000 К круглый встраиваемый 120х49 мм IP65/40 RAL9005 черный муар с рассеивателем опал DALI | 8W | 4000K | 800 лм | 10560688 | шт | 0.43 | 0.00294 | 6456.25 |  | DALI | 30
V1-RF-70111-10D01-6500840 | Светодиодный светильник VARTON DL-01 Pro 100 мм 8 Вт 4000 К круглый встраиваемый 120х49 мм IP65/40 RAL7045 серый муар с рассеивателем опал DALI | 8W | 4000K | 800 лм | 10560688 | шт | 0.43 | 0.00294 | 6456.25 |  | DALI | 30
V1-RF-90111-GLD01-6500840 | Светодиодный светильник VARTON DL-01 Pro 100 мм 8 Вт 4000 К круглый встраиваемый 120х49 мм IP65/40 RAL9005 черный муар с защитным силикатным стеклом DALI | 8W | 4000K | 800 лм | 10560688 | шт | 0.43 | 0.00294 | 6456.25 |  | DALI | 30
V1-RF-70111-GLD01-6500840 | Светодиодный светильник VARTON DL-01 Pro 100 мм 8 Вт 4000 К круглый встраиваемый 120х49 мм IP65/40 RAL7045 серый муар с защитным силикатным стеклом DALI | 8W | 4000K | 800 лм | 10560688 | шт | 0.43 | 0.00294 | 6456.25 |  | DALI | 30
V1-RF-00111-GLA00-6500840 | Светодиодный светильник VARTON DL-01 Pro 100 мм 8 Вт 4000 К круглый встраиваемый 120х49 мм IP65/40 RAL9003 белый муар с защитным силикатным стеклом аварийный автономный постоянного действия | 8W | 4000K | 800 лм | 10560688 | шт | 0.73 | 0.00294 | 8967.02 |  | EM 1h | 30
V1-RF-90111-GLA00-6500840 | Светодиодный светильник VARTON DL-01 Pro 100 мм 8 Вт 4000 К круглый встраиваемый 120х49 мм IP65/40 RAL9005 черный муар с защитным силикатным стеклом аварийный автономный постоянного действия | 8W | 4000K | 800 лм | 10560688 | шт | 0.73 | 0.00294 | 8967.02 |  | EM 1h | 30
V1-RF-00111-10A00-6500840 | Светодиодный светильник VARTON DL-01 Pro 100 мм 8 Вт 4000 К круглый встраиваемый 120х49 мм IP65/40 RAL9003 белый муар с рассеивателем опал аварийный автономный постоянного действия | 8W | 4000K | 800 лм | 10560688 | шт | 0.73 | 0.00294 | 8967.02 |  | EM 1h | 30
V1-RF-70111-10A00-6500840 | Светодиодный светильник VARTON DL-01 Pro 100 мм 8 Вт 4000 К круглый встраиваемый 120х49 мм IP65/40 RAL7045 серый муар с рассеивателем опал аварийный автономный постоянного действия | 8W | 4000K | 800 лм | 10560688 | шт | 0.73 | 0.00294 | 8967.02 |  | EM 1h | 30
V1-RF-70111-GLA00-6500840 | Светодиодный светильник VARTON DL-01 Pro 100 мм 8 Вт 4000 К круглый встраиваемый 120х49 мм IP65/40 RAL7045 серый муар с защитным силикатным стеклом аварийный автономный постоянного действия | 8W | 4000K | 800 лм | 10560688 | шт | 0.73 | 0.00294 | 8967.02 |  | EM 1h | 30
V1-RF-90111-10A00-6500840 | Светодиодный светильник VARTON DL-01 Pro 100 мм 8 Вт 4000 К круглый встраиваемый 120х49 мм IP65/40 RAL9005 черный муар с рассеивателем опал аварийный автономный постоянного действия | 8W | 4000K | 800 лм | 10560688 | шт | 0.73 | 0.00294 | 8967.02 |  | EM 1h | 30
V1-RF-00111-GL000-6501030 | Светодиодный светильник VARTON DL-01 Pro 100 мм 10 Вт 3000 К круглый встраиваемый 120х49 мм IP65/40 RAL9003 белый муар с защитным силикатным стеклом | 10W | 3000K | 900 лм | 10560689 | шт | 0.43 | 0.00294 | 5043.95 |  |  | 30
V1-RF-00111-10000-6501030 | Светодиодный светильник VARTON DL-01 Pro 100 мм 10 Вт 3000 К круглый встраиваемый 120х49 мм IP65/40 RAL9003 белый муар с рассеивателем опал | 10W | 3000K | 900 лм | 10560689 | шт | 0.43 | 0.00294 | 5043.95 | 201 |  | 30
V1-RF-90111-GL000-6501030 | Светодиодный светильник VARTON DL-01 Pro 100 мм 10 Вт 3000 К круглый встраиваемый 120х49 мм IP65/40 RAL9005 черный муар с защитным силикатным стеклом | 10W | 3000K | 900 лм | 10560689 | шт | 0.43 | 0.00294 | 5043.95 |  |  | 30
V1-RF-70111-10000-6501030 | Светодиодный светильник VARTON DL-01 Pro 100 мм 10 Вт 3000 К круглый встраиваемый 120х49 мм IP65/40 RAL7045 серый муар с рассеивателем опал | 10W | 3000K | 900 лм | 10560689 | шт | 0.43 | 0.00294 | 5043.95 |  |  | 30
V1-RF-90111-10000-6501030 | Светодиодный светильник VARTON DL-01 Pro 100 мм 10 Вт 3000 К круглый встраиваемый 120х49 мм IP65/40 RAL9005 черный муар с рассеивателем опал | 10W | 3000K | 900 лм | 10560689 | шт | 0.43 | 0.00294 | 5043.95 |  |  | 30
V1-RF-70111-GL000-6501030 | Светодиодный светильник VARTON DL-01 Pro 100 мм 10 Вт 3000 К круглый встраиваемый 120х49 мм IP65/40 RAL7045 серый муар с защитным силикатным стеклом | 10W | 3000K | 900 лм | 10560689 | шт | 0.43 | 0.00294 | 5043.95 |  |  | 30
V1-RF-90111-GLD01-6501030 | Светодиодный светильник VARTON DL-01 Pro 100 мм 10 Вт 3000 К круглый встраиваемый 120х49 мм IP65/40 RAL9005 черный муар с защитным силикатным стеклом DALI | 10W | 3000K | 900 лм | 10560689 | шт | 0.43 | 0.00294 | 6456.25 |  | DALI | 30
V1-RF-70111-10D01-6501030 | Светодиодный светильник VARTON DL-01 Pro 100 мм 10 Вт 3000 К круглый встраиваемый 120х49 мм IP65/40 RAL7045 серый муар с рассеивателем опал DALI | 10W | 3000K | 900 лм | 10560689 | шт | 0.43 | 0.00294 | 6456.25 |  | DALI | 30
V1-RF-00111-10D01-6501030 | Светодиодный светильник VARTON DL-01 Pro 100 мм 10 Вт 3000 К круглый встраиваемый 120х49 мм IP65/40 RAL9003 белый муар с рассеивателем опал DALI | 10W | 3000K | 900 лм | 10560689 | шт | 0.43 | 0.00294 | 6456.25 |  | DALI | 30
V1-RF-70111-GLD01-6501030 | Светодиодный светильник VARTON DL-01 Pro 100 мм 10 Вт 3000 К круглый встраиваемый 120х49 мм IP65/40 RAL7045 серый муар с защитным силикатным стеклом DALI | 10W | 3000K | 900 лм | 10560689 | шт | 0.43 | 0.00294 | 6456.25 |  | DALI | 30
V1-RF-90111-10D01-6501030 | Светодиодный светильник VARTON DL-01 Pro 100 мм 10 Вт 3000 К круглый встраиваемый 120х49 мм IP65/40 RAL9005 черный муар с рассеивателем опал DALI | 10W | 3000K | 900 лм | 10560689 | шт | 0.43 | 0.00294 | 6456.25 |  | DALI | 30
V1-RF-00111-GLD01-6501030 | Светодиодный светильник VARTON DL-01 Pro 100 мм 10 Вт 3000 К круглый встраиваемый 120х49 мм IP65/40 RAL9003 белый муар с защитным силикатным стеклом DALI | 10W | 3000K | 900 лм | 10560689 | шт | 0.43 | 0.00294 | 6456.25 |  | DALI | 30
V1-RF-70111-GLA00-6501030 | Светодиодный светильник VARTON DL-01 Pro 100 мм 10 Вт 3000 К круглый встраиваемый 120х49 мм IP65/40 RAL7045 серый муар с защитным силикатным стеклом аварийный автономный постоянного действия | 10W | 3000K | 900 лм | 10560689 | шт | 0.73 | 0.00294 | 8967.02 |  | EM 1h | 30
V1-RF-90111-GLA00-6501030 | Светодиодный светильник VARTON DL-01 Pro 100 мм 10 Вт 3000 К круглый встраиваемый 120х49 мм IP65/40 RAL9005 черный муар с защитным силикатным стеклом аварийный автономный постоянного действия | 10W | 3000K | 900 лм | 10560689 | шт | 0.73 | 0.00294 | 8967.02 |  | EM 1h | 30
V1-RF-70111-10A00-6501030 | Светодиодный светильник VARTON DL-01 Pro 100 мм 10 Вт 3000 К круглый встраиваемый 120х49 мм IP65/40 RAL7045 серый муар с рассеивателем опал аварийный автономный постоянного действия | 10W | 3000K | 900 лм | 10560689 | шт | 0.73 | 0.00294 | 8967.02 |  | EM 1h | 30
V1-RF-90111-10A00-6501030 | Светодиодный светильник VARTON DL-01 Pro 100 мм 10 Вт 3000 К круглый встраиваемый 120х49 мм IP65/40 RAL9005 черный муар с рассеивателем опал аварийный автономный постоянного действия | 10W | 3000K | 900 лм | 10560689 | шт | 0.73 | 0.00294 | 8967.02 |  | EM 1h | 30
V1-RF-00111-GLA00-6501030 | Светодиодный светильник VARTON DL-01 Pro 100 мм 10 Вт 3000 К круглый встраиваемый 120х49 мм IP65/40 RAL9003 белый муар с защитным силикатным стеклом аварийный автономный постоянного действия | 10W | 3000K | 900 лм | 10560689 | шт | 0.73 | 0.00294 | 8967.02 |  | EM 1h | 30
V1-RF-00111-10A00-6501030 | Светодиодный светильник VARTON DL-01 Pro 100 мм 10 Вт 3000 К круглый встраиваемый 120х49 мм IP65/40 RAL9003 белый муар с рассеивателем опал аварийный автономный постоянного действия | 10W | 3000K | 900 лм | 10560689 | шт | 0.73 | 0.00294 | 8967.02 |  | EM 1h | 30
V1-RF-00111-10000-6501040 | Светодиодный светильник VARTON DL-01 Pro 100 мм 10 Вт 4000 K круглый встраиваемый 120x49 мм IP65/40 RAL9003 белый муар с рассеивателем опал | 10W | 4000K | 1000 лм | 10560689 | шт | 0.43 | 0.00294 | 5043.95 | больше 1000 |  | 30
V1-RF-00111-GL000-6501040 | Светодиодный светильник VARTON DL-01 Pro 100 мм 10 Вт 4000 K круглый встраиваемый 120x49 мм IP65/40 RAL9003 белый муар с защитным силикатным стеклом | 10W | 4000K | 1000 лм | 10560689 | шт | 0.43 | 0.00294 | 5043.95 | 1 |  | 30
V1-RF-90111-GL000-6501040 | Светодиодный светильник VARTON DL-01 Pro 100 мм 10 Вт 4000 К круглый встраиваемый 120х49 мм IP65/40 RAL9005 черный муар с защитным силикатным стеклом | 10W | 4000K | 1000 лм | 10560689 | шт | 0.43 | 0.00294 | 5043.95 |  |  | 30
V1-RF-70111-10000-6501040 | Светодиодный светильник VARTON DL-01 Pro 100 мм 10 Вт 4000 К круглый встраиваемый 120х49 мм IP65/40 RAL7045 серый муар с рассеивателем опал | 10W | 4000K | 1000 лм | 10560689 | шт | 0.43 | 0.00294 | 5043.95 |  |  | 30
V1-RF-70111-GL000-6501040 | Светодиодный светильник VARTON DL-01 Pro 100 мм 10 Вт 4000 К круглый встраиваемый 120х49 мм IP65/40 RAL7045 серый муар с защитным силикатным стеклом | 10W | 4000K | 1000 лм | 10560689 | шт | 0.43 | 0.00294 | 5043.95 |  |  | 30
V1-RF-90111-10000-6501040 | Светодиодный светильник VARTON DL-01 Pro 100 мм 10 Вт 4000 К круглый встраиваемый 120х49 мм IP65/40 RAL9005 черный муар с рассеивателем опал | 10W | 4000K | 1000 лм | 10560689 | шт | 0.43 | 0.00294 | 5043.95 |  |  | 30
V1-RF-00111-10D01-6501040 | Светодиодный светильник VARTON DL-01 Pro 100 мм 10 Вт 4000 К круглый встраиваемый 120х49 мм IP65/40 RAL9003 белый муар с рассеивателем опал DALI | 10W | 4000K | 1000 лм | 10560689 | шт | 0.43 | 0.00294 | 6456.25 |  | DALI | 30
V1-RF-70111-10D01-6501040 | Светодиодный светильник VARTON DL-01 Pro 100 мм 10 Вт 4000 К круглый встраиваемый 120х49 мм IP65/40 RAL7045 серый муар с рассеивателем опал DALI | 10W | 4000K | 1000 лм | 10560689 | шт | 0.43 | 0.00294 | 6456.25 |  | DALI | 30
V1-RF-70111-GLD01-6501040 | Светодиодный светильник VARTON DL-01 Pro 100 мм 10 Вт 4000 К круглый встраиваемый 120х49 мм IP65/40 RAL7045 серый муар с защитным силикатным стеклом DALI | 10W | 4000K | 1000 лм | 10560689 | шт | 0.43 | 0.00294 | 6456.25 |  | DALI | 30
V1-RF-00111-GLD01-6501040 | Светодиодный светильник VARTON DL-01 Pro 100 мм 10 Вт 4000 К круглый встраиваемый 120х49 мм IP65/40 RAL9003 белый муар с защитным силикатным стеклом DALI | 10W | 4000K | 1000 лм | 10560689 | шт | 0.43 | 0.00294 | 6456.25 |  | DALI | 30
V1-RF-90111-GLD01-6501040 | Светодиодный светильник VARTON DL-01 Pro 100 мм 10 Вт 4000 К круглый встраиваемый 120х49 мм IP65/40 RAL9005 черный муар с защитным силикатным стеклом DALI | 10W | 4000K | 1000 лм | 10560689 | шт | 0.43 | 0.00294 | 6456.25 |  | DALI | 30
V1-RF-90111-10D01-6501040 | Светодиодный светильник VARTON DL-01 Pro 100 мм 10 Вт 4000 К круглый встраиваемый 120х49 мм IP65/40 RAL9005 черный муар с рассеивателем опал DALI | 10W | 4000K | 1000 лм | 10560689 | шт | 0.43 | 0.00294 | 6456.25 |  | DALI | 30
V1-RF-90111-GLA00-6501040 | Светодиодный светильник VARTON DL-01 Pro 100 мм 10 Вт 4000 К круглый встраиваемый 120х49 мм IP65/40 RAL9005 черный муар с защитным силикатным стеклом аварийный автономный постоянного действия | 10W | 4000K | 1000 лм | 10560689 | шт | 0.73 | 0.00294 | 8967.02 |  | EM 1h | 30
V1-RF-70111-10A00-6501040 | Светодиодный светильник VARTON DL-01 Pro 100 мм 10 Вт 4000 К круглый встраиваемый 120х49 мм IP65/40 RAL7045 серый муар с рассеивателем опал аварийный автономный постоянного действия | 10W | 4000K | 1000 лм | 10560689 | шт | 0.73 | 0.00294 | 8967.02 |  | EM 1h | 30
V1-RF-90111-10A00-6501040 | Светодиодный светильник VARTON DL-01 Pro 100 мм 10 Вт 4000 К круглый встраиваемый 120х49 мм IP65/40 RAL9005 черный муар с рассеивателем опал аварийный автономный постоянного действия | 10W | 4000K | 1000 лм | 10560689 | шт | 0.73 | 0.00294 | 8967.02 |  | EM 1h | 30
V1-RF-70111-GLA00-6501040 | Светодиодный светильник VARTON DL-01 Pro 100 мм 10 Вт 4000 К круглый встраиваемый 120х49 мм IP65/40 RAL7045 серый муар с защитным силикатным стеклом аварийный автономный постоянного действия | 10W | 4000K | 1000 лм | 10560689 | шт | 0.73 | 0.00294 | 8967.02 |  | EM 1h | 30
V1-RF-00111-10A00-6501040 | Светодиодный светильник VARTON DL-01 Pro 100 мм 10 Вт 4000 К круглый встраиваемый 120х49 мм IP65/40 RAL9003 белый муар с рассеивателем опал аварийный автономный постоянного действия | 10W | 4000K | 1000 лм | 10560689 | шт | 0.73 | 0.00294 | 8967.02 |  | EM 1h | 30
V1-RF-00111-GLA00-6501040 | Светодиодный светильник VARTON DL-01 Pro 100 мм 10 Вт 4000 К круглый встраиваемый 120х49 мм IP65/40 RAL9003 белый муар с защитным силикатным стеклом аварийный автономный постоянного действия | 10W | 4000K | 1000 лм | 10560689 | шт | 0.73 | 0.00294 | 8967.02 |  | EM 1h | 30
V1-RF-70111-10000-6501330 | Светодиодный светильник VARTON DL-01 Pro 100 мм 13 Вт 3000 К круглый встраиваемый 120х49 мм IP65/40 RAL7045 серый муар с рассеивателем опал | 13W | 3000K | 1080 лм | 10560690 | шт | 0.43 | 0.00294 | 5043.95 |  |  | 30
V1-RF-90111-GL000-6501330 | Светодиодный светильник VARTON DL-01 Pro 100 мм 13 Вт 3000 К круглый встраиваемый 120х49 мм IP65/40 RAL9005 черный муар с защитным силикатным стеклом | 13W | 3000K | 1080 лм | 10560690 | шт | 0.43 | 0.00294 | 5043.95 |  |  | 30
V1-RF-00111-GL000-6501330 | Светодиодный светильник VARTON DL-01 Pro 100 мм 13 Вт 3000 К круглый встраиваемый 120х49 мм IP65/40 RAL9003 белый муар с защитным силикатным стеклом | 13W | 3000K | 1080 лм | 10560690 | шт | 0.43 | 0.00294 | 5043.95 |  |  | 30
V1-RF-00111-10000-6501330 | Светодиодный светильник VARTON DL-01 Pro 100 мм 13 Вт 3000 К круглый встраиваемый 120х49 мм IP65/40 RAL9003 белый муар с рассеивателем опал | 13W | 3000K | 1080 лм | 10560690 | шт | 0.43 | 0.00294 | 5043.95 |  |  | 30
V1-RF-70111-GL000-6501330 | Светодиодный светильник VARTON DL-01 Pro 100 мм 13 Вт 3000 К круглый встраиваемый 120х49 мм IP65/40 RAL7045 серый муар с защитным силикатным стеклом | 13W | 3000K | 1080 лм | 10560690 | шт | 0.43 | 0.00294 | 5043.95 |  |  | 30
V1-RF-90111-10000-6501330 | Светодиодный светильник VARTON DL-01 Pro 100 мм 13 Вт 3000 К круглый встраиваемый 120х49 мм IP65/40 RAL9005 черный муар с рассеивателем опал | 13W | 3000K | 1080 лм | 10560690 | шт | 0.43 | 0.00294 | 5043.95 |  |  | 30
V1-RF-70111-10D01-6501330 | Светодиодный светильник VARTON DL-01 Pro 100 мм 13 Вт 3000 К круглый встраиваемый 120х49 мм IP65/40 RAL7045 серый муар с рассеивателем опал DALI | 13W | 3000K | 1080 лм | 10560690 | шт | 0.43 | 0.00294 | 6456.25 |  | DALI | 30
V1-RF-90111-10D01-6501330 | Светодиодный светильник VARTON DL-01 Pro 100 мм 13 Вт 3000 К круглый встраиваемый 120х49 мм IP65/40 RAL9005 черный муар с рассеивателем опал DALI | 13W | 3000K | 1080 лм | 10560690 | шт | 0.43 | 0.00294 | 6456.25 |  | DALI | 30
V1-RF-90111-GLD01-6501330 | Светодиодный светильник VARTON DL-01 Pro 100 мм 13 Вт 3000 К круглый встраиваемый 120х49 мм IP65/40 RAL9005 черный муар с защитным силикатным стеклом DALI | 13W | 3000K | 1080 лм | 10560690 | шт | 0.43 | 0.00294 | 6456.25 |  | DALI | 30
V1-RF-00111-GLD01-6501330 | Светодиодный светильник VARTON DL-01 Pro 100 мм 13 Вт 3000 К круглый встраиваемый 120х49 мм IP65/40 RAL9003 белый муар с защитным силикатным стеклом DALI | 13W | 3000K | 1080 лм | 10560690 | шт | 0.43 | 0.00294 | 6456.25 |  | DALI | 30
V1-RF-00111-10D01-6501330 | Светодиодный светильник VARTON DL-01 Pro 100 мм 13 Вт 3000 К круглый встраиваемый 120х49 мм IP65/40 RAL9003 белый муар с рассеивателем опал DALI | 13W | 3000K | 1080 лм | 10560690 | шт | 0.43 | 0.00294 | 6456.25 |  | DALI | 30
V1-RF-70111-GLD01-6501330 | Светодиодный светильник VARTON DL-01 Pro 100 мм 13 Вт 3000 К круглый встраиваемый 120х49 мм IP65/40 RAL7045 серый муар с защитным силикатным стеклом DALI | 13W | 3000K | 1080 лм | 10560690 | шт | 0.43 | 0.00294 | 6456.25 |  | DALI | 30
V1-RF-90111-10A00-6501330 | Светодиодный светильник VARTON DL-01 Pro 100 мм 13 Вт 3000 К круглый встраиваемый 120х49 мм IP65/40 RAL9005 черный муар с рассеивателем опал аварийный автономный постоянного действия | 13W | 3000K | 1080 лм | 10560690 | шт | 0.73 | 0.00294 | 8967.02 |  | EM 1h | 30
V1-RF-00111-10A00-6501330 | Светодиодный светильник VARTON DL-01 Pro 100 мм 13 Вт 3000 К круглый встраиваемый 120х49 мм IP65/40 RAL9003 белый муар с рассеивателем опал аварийный автономный постоянного действия | 13W | 3000K | 1080 лм | 10560690 | шт | 0.73 | 0.00294 | 8967.02 |  | EM 1h | 30
V1-RF-00111-GLA00-6501330 | Светодиодный светильник VARTON DL-01 Pro 100 мм 13 Вт 3000 К круглый встраиваемый 120х49 мм IP65/40 RAL9003 белый муар с защитным силикатным стеклом аварийный автономный постоянного действия | 13W | 3000K | 1080 лм | 10560690 | шт | 0.73 | 0.00294 | 8967.02 |  | EM 1h | 30
V1-RF-70111-10A00-6501330 | Светодиодный светильник VARTON DL-01 Pro 100 мм 13 Вт 3000 К круглый встраиваемый 120х49 мм IP65/40 RAL7045 серый муар с рассеивателем опал аварийный автономный постоянного действия | 13W | 3000K | 1080 лм | 10560690 | шт | 0.73 | 0.00294 | 8967.02 |  | EM 1h | 30
V1-RF-70111-GLA00-6501330 | Светодиодный светильник VARTON DL-01 Pro 100 мм 13 Вт 3000 К круглый встраиваемый 120х49 мм IP65/40 RAL7045 серый муар с защитным силикатным стеклом аварийный автономный постоянного действия | 13W | 3000K | 1080 лм | 10560690 | шт | 0.73 | 0.00294 | 8967.02 |  | EM 1h | 30
V1-RF-90111-GLA00-6501330 | Светодиодный светильник VARTON DL-01 Pro 100 мм 13 Вт 3000 К круглый встраиваемый 120х49 мм IP65/40 RAL9005 черный муар с защитным силикатным стеклом аварийный автономный постоянного действия | 13W | 3000K | 1080 лм | 10560690 | шт | 0.73 | 0.00294 | 8967.02 |  | EM 1h | 30
V1-RF-70111-GL000-6501340 | Светодиодный светильник VARTON DL-01 Pro 100 мм 13 Вт 4000 К круглый встраиваемый 120х49 мм IP65/40 RAL7045 серый муар с защитным силикатным стеклом | 13W | 4000K | 1200 лм | 10560690 | шт | 0.43 | 0.00294 | 5043.95 |  |  | 30
V1-RF-90111-10000-6501340 | Светодиодный светильник VARTON DL-01 Pro 100 мм 13 Вт 4000 К круглый встраиваемый 120х49 мм IP65/40 RAL9005 черный муар с рассеивателем опал | 13W | 4000K | 1200 лм | 10560690 | шт | 0.43 | 0.00294 | 5043.95 |  |  | 30
V1-RF-70111-10000-6501340 | Светодиодный светильник VARTON DL-01 Pro 100 мм 13 Вт 4000 К круглый встраиваемый 120х49 мм IP65/40 RAL7045 серый муар с рассеивателем опал | 13W | 4000K | 1200 лм | 10560690 | шт | 0.43 | 0.00294 | 5043.95 |  |  | 30
V1-RF-00111-10000-6501340 | Светодиодный светильник VARTON DL-01 Pro 100 мм 13 Вт 4000 K круглый встраиваемый 120x49 мм IP65/40 RAL9003 белый муар с рассеивателем опал | 13W | 4000K | 1200 лм | 10560690 | шт | 0.43 | 0.00294 | 5043.95 |  |  | 30
V1-RF-90111-GL000-6501340 | Светодиодный светильник VARTON DL-01 Pro 100 мм 13 Вт 4000 К круглый встраиваемый 120х49 мм IP65/40 RAL9005 черный муар с защитным силикатным стеклом | 13W | 4000K | 1200 лм | 10560690 | шт | 0.43 | 0.00294 | 5043.95 |  |  | 30
V1-RF-00111-GL000-6501340 | Светодиодный светильник VARTON DL-01 Pro 100 мм 13 Вт 4000 K круглый встраиваемый 120x49 мм IP65/40 RAL9003 белый муар с защитным силикатным стеклом | 13W | 4000K | 1200 лм | 10560690 | шт | 0.43 | 0.00294 | 5043.95 |  |  | 30
V1-RF-70111-10D01-6501340 | Светодиодный светильник VARTON DL-01 Pro 100 мм 13 Вт 4000 К круглый встраиваемый 120х49 мм IP65/40 RAL7045 серый муар с рассеивателем опал DALI | 13W | 4000K | 1200 лм | 10560690 | шт | 0.43 | 0.00294 | 6456.25 |  | DALI | 30
V1-RF-70111-GLD01-6501340 | Светодиодный светильник VARTON DL-01 Pro 100 мм 13 Вт 4000 К круглый встраиваемый 120х49 мм IP65/40 RAL7045 серый муар с защитным силикатным стеклом DALI | 13W | 4000K | 1200 лм | 10560690 | шт | 0.43 | 0.00294 | 6456.25 |  | DALI | 30
V1-RF-00111-10D01-6501340 | Светодиодный светильник VARTON DL-01 Pro 100 мм 13 Вт 4000 К круглый встраиваемый 120х49 мм IP65/40 RAL9003 белый муар с рассеивателем опал DALI | 13W | 4000K | 1200 лм | 10560690 | шт | 0.43 | 0.00294 | 6456.25 |  | DALI | 30
V1-RF-90111-10D01-6501340 | Светодиодный светильник VARTON DL-01 Pro 100 мм 13 Вт 4000 К круглый встраиваемый 120х49 мм IP65/40 RAL9005 черный муар с рассеивателем опал DALI | 13W | 4000K | 1200 лм | 10560690 | шт | 0.43 | 0.00294 | 6456.25 |  | DALI | 30
V1-RF-90111-GLD01-6501340 | Светодиодный светильник VARTON DL-01 Pro 100 мм 13 Вт 4000 К круглый встраиваемый 120х49 мм IP65/40 RAL9005 черный муар с защитным силикатным стеклом DALI | 13W | 4000K | 1200 лм | 10560690 | шт | 0.43 | 0.00294 | 6456.25 |  | DALI | 30
V1-RF-00111-GLD01-6501340 | Светодиодный светильник VARTON DL-01 Pro 100 мм 13 Вт 4000 К круглый встраиваемый 120х49 мм IP65/40 RAL9003 белый муар с защитным силикатным стеклом DALI | 13W | 4000K | 1200 лм | 10560690 | шт | 0.43 | 0.00294 | 6456.25 |  | DALI | 30
V1-RF-70111-GLA00-6501340 | Светодиодный светильник VARTON DL-01 Pro 100 мм 13 Вт 4000 К круглый встраиваемый 120х49 мм IP65/40 RAL7045 серый муар с защитным силикатным стеклом аварийный автономный постоянного действия | 13W | 4000K | 1200 лм | 10560690 | шт | 0.73 | 0.00294 | 8967.02 |  | EM 1h | 30
V1-RF-90111-GLA00-6501340 | Светодиодный светильник VARTON DL-01 Pro 100 мм 13 Вт 4000 К круглый встраиваемый 120х49 мм IP65/40 RAL9005 черный муар с защитным силикатным стеклом аварийный автономный постоянного действия | 13W | 4000K | 1200 лм | 10560690 | шт | 0.73 | 0.00294 | 8967.02 |  | EM 1h | 30
V1-RF-70111-10A00-6501340 | Светодиодный светильник VARTON DL-01 Pro 100 мм 13 Вт 4000 К круглый встраиваемый 120х49 мм IP65/40 RAL7045 серый муар с рассеивателем опал аварийный автономный постоянного действия | 13W | 4000K | 1200 лм | 10560690 | шт | 0.73 | 0.00294 | 8967.02 |  | EM 1h | 30
V1-RF-00111-10A00-6501340 | Светодиодный светильник VARTON DL-01 Pro 100 мм 13 Вт 4000 К круглый встраиваемый 120х49 мм IP65/40 RAL9003 белый муар с рассеивателем опал аварийный автономный постоянного действия | 13W | 4000K | 1200 лм | 10560690 | шт | 0.73 | 0.00294 | 8967.02 |  | EM 1h | 30
V1-RF-90111-10A00-6501340 | Светодиодный светильник VARTON DL-01 Pro 100 мм 13 Вт 4000 К круглый встраиваемый 120х49 мм IP65/40 RAL9005 черный муар с рассеивателем опал аварийный автономный постоянного действия | 13W | 4000K | 1200 лм | 10560690 | шт | 0.73 | 0.00294 | 8967.02 |  | EM 1h | 30
V1-RF-00111-GLA00-6501340 | Светодиодный светильник VARTON DL-01 Pro 100 мм 13 Вт 4000 К круглый встраиваемый 120х49 мм IP65/40 RAL9003 белый муар с защитным силикатным стеклом аварийный автономный постоянного действия | 13W | 4000K | 1200 лм | 10560690 | шт | 0.73 | 0.00294 | 8967.02 |  | EM 1h | 30
DL-01 RUS Pro CRI90 Ø100
V1-RF-9R111-10000-6500830 | Светодиодный светильник VARTON DL-01 Pro 100 мм 8 Вт 3000 К CRI90 120х49 мм IP65/40 RAL9005 черный муар с рассеивателем опал | 8W | 3000K | 650 лм | 10560688 | шт | 0.43 | 0.00294 | 5043.95 |  |  | 30
V1-RF-9R111-10GO0-6500830 | Светодиодный светильник VARTON DL-01 Pro 100 мм 8 Вт 3000 К CRI90 120х49 мм IP65/40 RAL9005 черный муар с защитным силикатным стеклом | 8W | 3000K | 650 лм | 10560688 | шт | 0.43 | 0.00294 | 5043.95 |  |  | 30
V1-RF-7R111-10GO0-6500830 | Светодиодный светильник VARTON DL-01 Pro 100 мм 8 Вт 3000 К CRI90 120х49 мм IP65/40 RAL7045 серый муар с защитным силикатным стеклом | 8W | 3000K | 650 лм | 10560688 | шт | 0.43 | 0.00294 | 5043.95 |  |  | 30
V1-RF-0R111-10GO0-6500830 | Светодиодный светильник VARTON DL-01 Pro 100 мм 8 Вт 3000 К CRI90 120х49 мм IP65/40 RAL 9003 белый муар с защитным силикатным стеклом | 8W | 3000K | 650 лм | 10560688 | шт | 0.43 | 0.00294 | 5043.95 |  |  | 30
V1-RF-0R111-10000-6500830 | Светодиодный светильник VARTON DL-01 Pro 100 мм 8 Вт 3000 К CRI90 120х49 мм IP65/40 RAL9003 белый муар с рассеивателем опал | 8W | 3000K | 650 лм | 10560688 | шт | 0.43 | 0.00294 | 5043.95 |  |  | 30
V1-RF-7R111-10000-6500830 | Светодиодный светильник VARTON DL-01 Pro 100 мм 8 Вт 3000 К CRI90 120х49 мм IP65/40 RAL7045 серый муар с рассеивателем опал | 8W | 3000K | 650 лм | 10560688 | шт | 0.43 | 0.00294 | 5043.95 |  |  | 30
V1-RF-9R111-10GD6-6500830 | Светодиодный светильник VARTON DL-01 Pro 100 мм 8 Вт 3000 К CRI90 120х49 мм IP65/40 RAL9005 черный муар с защитным силикатным стеклом DALI | 8W | 3000K | 650 лм | 10560688 | шт | 0.43 | 0.00294 | 6456.25 |  | DALI | 30
V1-RF-7R111-10GD6-6500830 | Светодиодный светильник VARTON DL-01 Pro 100 мм 8 Вт 3000 К CRI90 120х49 мм IP65/40 RAL7045 серый муар с защитным силикатным стеклом DALI | 8W | 3000K | 650 лм | 10560688 | шт | 0.43 | 0.00294 | 6456.25 |  | DALI | 30
V1-RF-0R111-10D01-6500830 | Светодиодный светильник VARTON DL-01 Pro 100 мм 8 Вт 3000 К CRI90 120х49 мм IP65/40 RAL 9003 белый муар с рассеивателем опал, диммируемый по протоколу DALI | 8W | 3000K | 650 лм | 10560688 | шт | 0.43 | 0.00294 | 6456.25 |  | DALI | 30
V1-RF-0R111-10GD6-6500830 | Светодиодный светильник VARTON DL-01 Pro 100 мм 8 Вт 3000 К CRI90 120х49 мм IP65/40 RAL 9003 белый муар с защитным силикатным стеклом DALI | 8W | 3000K | 650 лм | 10560688 | шт | 0.43 | 0.00294 | 6456.25 |  | DALI | 30
V1-RF-7R111-10D01-6500830 | Светодиодный светильник VARTON DL-01 Pro 100 мм 8 Вт 3000 К CRI90 120х49 мм IP65/40 RAL7045 серый муар с рассеивателем опал, диммируемый по протоколу DALI | 8W | 3000K | 650 лм | 10560688 | шт | 0.43 | 0.00294 | 6456.25 |  | DALI | 30
V1-RF-9R111-10D01-6500830 | Светодиодный светильник VARTON DL-01 Pro 100 мм 8 Вт 3000 К CRI90 120х49 мм IP65/40 RAL9005 черный муар с рассеивателем опал, диммируемый по протоколу DALI | 8W | 3000K | 650 лм | 10560688 | шт | 0.43 | 0.00294 | 6456.25 |  | DALI | 30
V1-RF-0R111-10GA6-6500830 | Светодиодный светильник VARTON DL-01 Pro 100 мм 8 Вт 3000 К CRI90 120х49 мм IP65/40 RAL 9003 белый муар с защитным силикатным стеклом аварийный автономный постоянного действия | 8W | 3000K | 650 лм | 10560688 | шт | 0.43 | 0.00294 | 8967.02 |  | EM 1h | 30
V1-RF-0R111-10A00-6500830 | Светодиодный светильник VARTON DL-01 Pro 100 мм 8 Вт 3000 К CRI90 120х49 мм IP65/40 RAL 9003 белый муар с рассеивателем опал аварийный автономный постоянного действия | 8W | 3000K | 650 лм | 10560688 | шт | 0.73 | 0.00294 | 8967.02 |  | EM 1h | 30
V1-RF-7R111-10A00-6500830 | Светодиодный светильник VARTON DL-01 Pro 100 мм 8 Вт 3000 К CRI90 120х49 мм IP65/40 RAL7045 серый муар с рассеивателем опал аварийный автономный постоянного действия | 8W | 3000K | 650 лм | 10560688 | шт | 0.73 | 0.00294 | 8967.02 |  | EM 1h | 30
V1-RF-7R111-10GA6-6500830 | Светодиодный светильник VARTON DL-01 Pro 100 мм 8 Вт 3000 К CRI90 120х49 мм IP65/40 RAL7045 серый муар с защитным силикатным стеклом аварийный автономный постоянного действия | 8W | 3000K | 650 лм | 10560688 | шт | 0.43 | 0.00294 | 8967.02 |  | EM 1h | 30
V1-RF-9R111-10GA6-6500830 | Светодиодный светильник VARTON DL-01 Pro 100 мм 8 Вт 3000 К CRI90 120х49 мм IP65/40 RAL9005 черный муар с защитным силикатным стеклом аварийный автономный постоянного действия | 8W | 3000K | 650 лм | 10560688 | шт | 0.43 | 0.00294 | 8967.02 |  | EM 1h | 30
V1-RF-9R111-10A00-6500830 | Светодиодный светильник VARTON DL-01 Pro 100 мм 8 Вт 3000 К CRI90 120х49 мм IP65/40 RAL9005 черный муар с рассеивателем опал аварийный автономный постоянного действия | 8W | 3000K | 650 лм | 10560688 | шт | 0.73 | 0.00294 | 8967.02 |  | EM 1h | 30
V1-RF-7R111-10GO0-6500840 | Светодиодный светильник VARTON DL-01 Pro 100 мм 8 Вт 4000 К CRI90 120х49 мм IP65/40 RAL7045 серый муар с защитным силикатным стеклом | 8W | 4000K | 720 лм | 10560688 | шт | 0.43 | 0.00294 | 5043.95 |  |  | 30
V1-RF-7R111-10000-6500840 | Светодиодный светильник VARTON DL-01 Pro 100 мм 8 Вт 4000 К CRI90 120х49 мм IP65/40 RAL7045 серый муар с рассеивателем опал | 8W | 4000K | 720 лм | 10560688 | шт | 0.43 | 0.00294 | 5043.95 |  |  | 30
V1-RF-9R111-10GO0-6500840 | Светодиодный светильник VARTON DL-01 Pro 100 мм 8 Вт 4000 К CRI90 120х49 мм IP65/40 RAL9005 черный муар с защитным силикатным стеклом | 8W | 4000K | 720 лм | 10560688 | шт | 0.43 | 0.00294 | 5043.95 |  |  | 30
V1-RF-0R111-10GO0-6500840 | Светодиодный светильник VARTON DL-01 Pro 100 мм 8 Вт 4000 К CRI90 120х49 мм IP65/40 RAL 9003 белый муар с защитным силикатным стеклом | 8W | 4000K | 720 лм | 10560688 | шт | 0.43 | 0.00294 | 5043.95 |  |  | 30
V1-RF-0R111-10000-6500840 | Светодиодный светильник VARTON DL-01 Pro 100 мм 8 Вт 4000 К CRI90 120х49 мм IP65/40 RAL9003 белый муар с рассеивателем опал | 8W | 4000K | 720 лм | 10560688 | шт | 0.43 | 0.00294 | 5043.95 |  |  | 30
V1-RF-9R111-10000-6500840 | Светодиодный светильник VARTON DL-01 Pro 100 мм 8 Вт 4000 К CRI90 120х49 мм IP65/40 RAL9005 черный муар с рассеивателем опал | 8W | 4000K | 720 лм | 10560688 | шт | 0.43 | 0.00294 | 5043.95 |  |  | 30
V1-RF-0R111-10D01-6500840 | Светодиодный светильник VARTON DL-01 Pro 100 мм 8 Вт 4000 К CRI90 120х49 мм IP65/40 RAL9003 белый муар с рассеивателем опал, диммируемый по протоколу DALI | 8W | 4000K | 720 лм | 10560688 | шт | 0.43 | 0.00294 | 6456.25 |  | DALI | 30
V1-RF-7R111-10GD6-6500840 | Светодиодный светильник VARTON DL-01 Pro 100 мм 8 Вт 4000 К CRI90 120х49 мм IP65/40 RAL7045 серый муар с защитным силикатным стеклом DALI | 8W | 4000K | 720 лм | 10560688 | шт | 0.43 | 0.00294 | 6456.25 |  | DALI | 30
V1-RF-0R111-10GD6-6500840 | Светодиодный светильник VARTON DL-01 Pro 100 мм 8 Вт 4000 К CRI90 120х49 мм IP65/40 RAL 9003 белый муар с защитным силикатным стеклом DALI | 8W | 4000K | 720 лм | 10560688 | шт | 0.43 | 0.00294 | 6456.25 |  | DALI | 30
V1-RF-7R111-10D01-6500840 | Светодиодный светильник VARTON DL-01 Pro 100 мм 8 Вт 4000 К CRI90 120х49 мм IP65/40 RAL7045 серый муар с рассеивателем опал, диммируемый по протоколу DALI | 8W | 4000K | 720 лм | 10560688 | шт | 0.43 | 0.00294 | 6456.25 |  | DALI | 30
V1-RF-9R111-10D01-6500840 | Светодиодный светильник VARTON DL-01 Pro 100 мм 8 Вт 4000 К CRI90 120х49 мм IP65/40 RAL9005 черный муар с рассеивателем опал, диммируемый по протоколу DALI | 8W | 4000K | 720 лм | 10560688 | шт | 0.43 | 0.00294 | 6456.25 |  | DALI | 30
V1-RF-9R111-10GD6-6500840 | Светодиодный светильник VARTON DL-01 Pro 100 мм 8 Вт 4000 К CRI90 120х49 мм IP65/40 RAL9005 черный муар с защитным силикатным стеклом DALI | 8W | 4000K | 720 лм | 10560688 | шт | 0.43 | 0.00294 | 6456.25 |  | DALI | 30
V1-RF-0R111-10GA6-6500840 | Светодиодный светильник VARTON DL-01 Pro 100 мм 8 Вт 4000 К CRI90 120х49 мм IP65/40 RAL 9003 белый муар с защитным силикатным стеклом аварийный автономный постоянного действия | 8W | 4000K | 720 лм | 10560688 | шт | 0.43 | 0.00294 | 8967.02 |  | EM 1h | 30
V1-RF-7R111-10A00-6500840 | Светодиодный светильник VARTON DL-01 Pro 100 мм 8 Вт 4000 К CRI90 120х49 мм IP65/40 RAL7045 серый муар с рассеивателем опал аварийный автономный постоянного действия | 8W | 4000K | 720 лм | 10560688 | шт | 0.73 | 0.00294 | 8967.02 |  | EM 1h | 30
V1-RF-7R111-10GA6-6500840 | Светодиодный светильник VARTON DL-01 Pro 100 мм 8 Вт 4000 К CRI90 120х49 мм IP65/40 RAL7045 серый муар с защитным силикатным стеклом аварийный автономный постоянного действия | 8W | 4000K | 720 лм | 10560688 | шт | 0.43 | 0.00294 | 8967.02 |  | EM 1h | 30
V1-RF-0R111-10A00-6500840 | Светодиодный светильник VARTON DL-01 Pro 100 мм 8 Вт 4000 К CRI90 120х49 мм IP65/40 RAL9003 белый муар с рассеивателем опал аварийный автономный постоянного действия | 8W | 4000K | 720 лм | 10560688 | шт | 0.73 | 0.00294 | 8967.02 |  | EM 1h | 30
V1-RF-9R111-10GA6-6500840 | Светодиодный светильник VARTON DL-01 Pro 100 мм 8 Вт 4000 К CRI90 120х49 мм IP65/40 RAL9005 черный муар с защитным силикатным стеклом аварийный автономный постоянного действия | 8W | 4000K | 720 лм | 10560688 | шт | 0.43 | 0.00294 | 8967.02 |  | EM 1h | 30
V1-RF-9R111-10A00-6500840 | Светодиодный светильник VARTON DL-01 Pro 100 мм 8 Вт 4000 К CRI90 120х49 мм IP65/40 RAL9005 черный муар с рассеивателем опал аварийный автономный постоянного действия | 8W | 4000K | 720 лм | 10560688 | шт | 0.73 | 0.00294 | 8967.02 |  | EM 1h | 30
V1-RF-0R111-10000-6501030 | Светодиодный светильник VARTON DL-01 Pro 100 мм 10 Вт 3000 К CRI90 120х49 мм IP65/40 RAL9003 белый муар с рассеивателем опал | 10W | 3000K | 810 лм | 10560689 | шт | 0.43 | 0.00294 | 5043.95 |  |  | 30
V1-RF-7R111-10000-6501030 | Светодиодный светильник VARTON DL-01 Pro 100 мм 10 Вт 3000 К CRI90 120х49 мм IP65/40 RAL7045 серый муар с рассеивателем опал | 10W | 3000K | 810 лм | 10560689 | шт | 0.43 | 0.00294 | 5043.95 |  |  | 30
V1-RF-9R111-10000-6501030 | Светодиодный светильник VARTON DL-01 Pro 100 мм 10 Вт 3000 К CRI90 120х49 мм IP65/40 RAL9005 черный муар с рассеивателем опал | 10W | 3000K | 810 лм | 10560689 | шт | 0.43 | 0.00294 | 5043.95 |  |  | 30
V1-RF-0R111-10GO0-6501030 | Светодиодный светильник VARTON DL-01 Pro 100 мм 10 Вт 3000 К CRI90 120х49 мм IP65/40 RAL 9003 белый муар с защитным силикатным стеклом | 10W | 3000K | 810 лм | 10560689 | шт | 0.43 | 0.00294 | 5043.95 |  |  | 30
V1-RF-7R111-10GO0-6501030 | Светодиодный светильник VARTON DL-01 Pro 100 мм 10 Вт 3000 К CRI90 120х49 мм IP65/40 RAL7045 серый муар с защитным силикатным стеклом | 10W | 3000K | 810 лм | 10560689 | шт | 0.43 | 0.00294 | 5043.95 |  |  | 30
V1-RF-9R111-10GO0-6501030 | Светодиодный светильник VARTON DL-01 Pro 100 мм 10 Вт 3000 К CRI90 120х49 мм IP65/40 RAL9005 черный муар с защитным силикатным стеклом | 10W | 3000K | 810 лм | 10560689 | шт | 0.43 | 0.00294 | 5043.95 |  |  | 30
V1-RF-0R111-10GD6-6501030 | Светодиодный светильник VARTON DL-01 Pro 100 мм 10 Вт 3000 К CRI90 120х49 мм IP65/40 RAL 9003 белый муар с защитным силикатным стеклом DALI | 10W | 3000K | 810 лм | 10560689 | шт | 0.43 | 0.00294 | 6456.25 |  | DALI | 30
V1-RF-9R111-10D01-6501030 | Светодиодный светильник VARTON DL-01 Pro 100 мм 10 Вт 3000 К CRI90 120х49 мм IP65/40 RAL9005 черный муар с рассеивателем опал, диммируемый по протоколу DALI | 10W | 3000K | 810 лм | 10560689 | шт | 0.43 | 0.00294 | 6456.25 |  | DALI | 30
V1-RF-9R111-10GD6-6501030 | Светодиодный светильник VARTON DL-01 Pro 100 мм 10 Вт 3000 К CRI90 120х49 мм IP65/40 RAL9005 черный муар с защитным силикатным стеклом DALI | 10W | 3000K | 810 лм | 10560689 | шт | 0.43 | 0.00294 | 6456.25 |  | DALI | 30
V1-RF-7R111-10D01-6501030 | Светодиодный светильник VARTON DL-01 Pro 100 мм 10 Вт 3000 К CRI90 120х49 мм IP65/40 RAL7045 серый муар с рассеивателем опал, диммируемый по протоколу DALI | 10W | 3000K | 810 лм | 10560689 | шт | 0.43 | 0.00294 | 6456.25 |  | DALI | 30
V1-RF-7R111-10GD6-6501030 | Светодиодный светильник VARTON DL-01 Pro 100 мм 10 Вт 3000 К CRI90 120х49 мм IP65/40 RAL7045 серый муар с защитным силикатным стеклом DALI | 10W | 3000K | 810 лм | 10560689 | шт | 0.43 | 0.00294 | 6456.25 |  | DALI | 30
V1-RF-0R111-10D01-6501030 | Светодиодный светильник VARTON DL-01 Pro 100 мм 10 Вт 3000 К CRI90 120х49 мм IP65/40 RAL 9003 белый муар с рассеивателем опал, диммируемый по протоколу DALI | 10W | 3000K | 810 лм | 10560689 | шт | 0.43 | 0.00294 | 6456.25 |  | DALI | 30
V1-RF-7R111-10GA6-6501030 | Светодиодный светильник VARTON DL-01 Pro 100 мм 10 Вт 3000 К CRI90 120х49 мм IP65/40 RAL7045 серый муар с защитным силикатным стеклом аварийный автономный постоянного действия | 10W | 3000K | 810 лм | 10560689 | шт | 0.43 | 0.00294 | 8967.02 |  | EM 1h | 30
V1-RF-9R111-10A00-6501030 | Светодиодный светильник VARTON DL-01 Pro 100 мм 10 Вт 3000 К CRI90 120х49 мм IP65/40 RAL9005 черный муар с рассеивателем опал аварийный автономный постоянного действия | 10W | 3000K | 810 лм | 10560689 | шт | 0.73 | 0.00294 | 8967.02 |  | EM 1h | 30
V1-RF-9R111-10GA6-6501030 | Светодиодный светильник VARTON DL-01 Pro 100 мм 10 Вт 3000 К CRI90 120х49 мм IP65/40 RAL9005 черный муар с защитным силикатным стеклом аварийный автономный постоянного действия | 10W | 3000K | 810 лм | 10560689 | шт | 0.43 | 0.00294 | 8967.02 |  | EM 1h | 30
V1-RF-7R111-10A00-6501030 | Светодиодный светильник VARTON DL-01 Pro 100 мм 10 Вт 3000 К CRI90 120х49 мм IP65/40 RAL7045 серый муар с рассеивателем опал аварийный автономный постоянного действия | 10W | 3000K | 810 лм | 10560689 | шт | 0.73 | 0.00294 | 8967.02 |  | EM 1h | 30
V1-RF-0R111-10GA6-6501030 | Светодиодный светильник VARTON DL-01 Pro 100 мм 10 Вт 3000 К CRI90 120х49 мм IP65/40 RAL 9003 белый муар с защитным силикатным стеклом аварийный автономный постоянного действия | 10W | 3000K | 810 лм | 10560689 | шт | 0.43 | 0.00294 | 8967.02 |  | EM 1h | 30
V1-RF-0R111-10A00-6501030 | Светодиодный светильник VARTON DL-01 Pro 100 мм 10 Вт 3000 К CRI90 120х49 мм IP65/40 RAL 9003 белый муар с рассеивателем опал аварийный автономный постоянного действия | 10W | 3000K | 810 лм | 10560689 | шт | 0.73 | 0.00294 | 8967.02 |  | EM 1h | 30
V1-RF-9R111-10000-6501040 | Светодиодный светильник VARTON DL-01 Pro 100 мм 10 Вт 4000 К CRI90 120х49 мм IP65/40 RAL9005 черный муар с рассеивателем опал | 10W | 4000K | 900 лм | 10560689 | шт | 0.43 | 0.00294 | 5043.95 |  |  | 30
V1-RF-7R111-10000-6501040 | Светодиодный светильник VARTON DL-01 Pro 100 мм 10 Вт 4000 К CRI90 120х49 мм IP65/40 RAL7045 серый муар с рассеивателем опал | 10W | 4000K | 900 лм | 10560689 | шт | 0.43 | 0.00294 | 5043.95 |  |  | 30
V1-RF-9R111-10GO0-6501040 | Светодиодный светильник VARTON DL-01 Pro 100 мм 10 Вт 4000 К CRI90 120х49 мм IP65/40 RAL9005 черный муар с защитным силикатным стеклом | 10W | 4000K | 900 лм | 10560689 | шт | 0.43 | 0.00294 | 5043.95 |  |  | 30
V1-RF-7R111-10GO0-6501040 | Светодиодный светильник VARTON DL-01 Pro 100 мм 10 Вт 4000 К CRI90 120х49 мм IP65/40 RAL7045 серый муар с защитным силикатным стеклом | 10W | 4000K | 900 лм | 10560689 | шт | 0.43 | 0.00294 | 5043.95 |  |  | 30
V1-RF-0R111-10GO0-6501040 | Светодиодный светильник VARTON DL-01 Pro 100 мм 10 Вт 4000 К CRI90 120х49 мм IP65/40 RAL 9003 белый муар с защитным силикатным стеклом | 10W | 4000K | 900 лм | 10560689 | шт | 0.43 | 0.00294 | 5043.95 |  |  | 30
V1-RF-0R111-10000-6501040 | Светодиодный светильник VARTON DL-01 Pro 100 мм 10 Вт 4000 К CRI90 120х49 мм IP65/40 RAL9003 белый муар с рассеивателем опал | 10W | 4000K | 900 лм | 10560689 | шт | 0.43 | 0.00294 | 5043.95 |  |  | 30
V1-RF-9R111-10D01-6501040 | Светодиодный светильник VARTON DL-01 Pro 100 мм 10 Вт 4000 К CRI90 120х49 мм IP65/40 RAL9005 черный муар с рассеивателем опал, диммируемый по протоколу DALI | 10W | 4000K | 900 лм | 10560689 | шт | 0.43 | 0.00294 | 6456.25 |  | DALI | 30
V1-RF-7R111-10GD6-6501040 | Светодиодный светильник VARTON DL-01 Pro 100 мм 10 Вт 4000 К CRI90 120х49 мм IP65/40 RAL7045 серый муар с защитным силикатным стеклом DALI | 10W | 4000K | 900 лм | 10560689 | шт | 0.43 | 0.00294 | 6456.25 |  | DALI | 30
V1-RF-9R111-10GD6-6501040 | Светодиодный светильник VARTON DL-01 Pro 100 мм 10 Вт 4000 К CRI90 120х49 мм IP65/40 RAL9005 черный муар с защитным силикатным стеклом DALI | 10W | 4000K | 900 лм | 10560689 | шт | 0.43 | 0.00294 | 6456.25 |  | DALI | 30
V1-RF-0R111-10GD6-6501040 | Светодиодный светильник VARTON DL-01 Pro 100 мм 10 Вт 4000 К CRI90 120х49 мм IP65/40 RAL 9003 белый муар с защитным силикатным стеклом DALI | 10W | 4000K | 900 лм | 10560689 | шт | 0.43 | 0.00294 | 6456.25 |  | DALI | 30
V1-RF-0R111-10D01-6501040 | Светодиодный светильник VARTON DL-01 Pro 100 мм 10 Вт 4000 К CRI90 120х49 мм IP65/40 RAL 9003 белый муар с рассеивателем опал, диммируемый по протоколу DALI | 10W | 4000K | 900 лм | 10560689 | шт | 0.43 | 0.00294 | 6456.25 |  | DALI | 30
V1-RF-7R111-10D01-6501040 | Светодиодный светильник VARTON DL-01 Pro 100 мм 10 Вт 4000 К CRI90 120х49 мм IP65/40 RAL7045 серый муар с рассеивателем опал, диммируемый по протоколу DALI | 10W | 4000K | 900 лм | 10560689 | шт | 0.43 | 0.00294 | 6456.25 |  | DALI | 30
V1-RF-0R111-10GA6-6501040 | Светодиодный светильник VARTON DL-01 Pro 100 мм 10 Вт 4000 К CRI90 120х49 мм IP65/40 RAL 9003 белый муар с защитным силикатным стеклом аварийный автономный постоянного действия | 10W | 4000K | 900 лм | 10560689 | шт | 0.43 | 0.00294 | 8967.02 |  | EM 1h | 30
V1-RF-7R111-10A00-6501040 | Светодиодный светильник VARTON DL-01 Pro 100 мм 10 Вт 4000 К CRI90 120х49 мм IP65/40 RAL7045 серый муар с рассеивателем опал аварийный автономный постоянного действия | 10W | 4000K | 900 лм | 10560689 | шт | 0.73 | 0.00294 | 8967.02 |  | EM 1h | 30
V1-RF-9R111-10GA6-6501040 | Светодиодный светильник VARTON DL-01 Pro 100 мм 10 Вт 4000 К CRI90 120х49 мм IP65/40 RAL9005 черный муар с защитным силикатным стеклом аварийный автономный постоянного действия | 10W | 4000K | 900 лм | 10560689 | шт | 0.43 | 0.00294 | 8967.02 |  | EM 1h | 30
V1-RF-0R111-10A00-6501040 | Светодиодный светильник VARTON DL-01 Pro 100 мм 10 Вт 4000 К CRI90 120х49 мм IP65/40 RAL 9003 белый муар с рассеивателем опал аварийный автономный постоянного действия | 10W | 4000K | 900 лм | 10560689 | шт | 0.73 | 0.00294 | 8967.02 |  | EM 1h | 30
V1-RF-7R111-10GA6-6501040 | Светодиодный светильник VARTON DL-01 Pro 100 мм 10 Вт 4000 К CRI90 120х49 мм IP65/40 RAL7045 серый муар с защитным силикатным стеклом аварийный автономный постоянного действия | 10W | 4000K | 900 лм | 10560689 | шт | 0.43 | 0.00294 | 8967.02 |  | EM 1h | 30
V1-RF-9R111-10A00-6501040 | Светодиодный светильник VARTON DL-01 Pro 100 мм 10 Вт 4000 К CRI90 120х49 мм IP65/40 RAL9005 черный муар с рассеивателем опал аварийный автономный постоянного действия | 10W | 4000K | 900 лм | 10560689 | шт | 0.73 | 0.00294 | 8967.02 |  | EM 1h | 30
V1-RF-9R111-10000-6501330 | Светодиодный светильник VARTON DL-01 Pro 100 мм 13 Вт 3000 К CRI90 120х49 мм IP65/40 RAL9005 черный муар с рассеивателем опал | 13W | 3000K | 970 лм | 10560690 | шт | 0.43 | 0.00294 | 5043.95 |  |  | 30
V1-RF-0R111-10GO0-6501330 | Светодиодный светильник VARTON DL-01 Pro 100 мм 13 Вт 3000 К CRI90 120х49 мм IP65/40 RAL 9003 белый муар с защитным силикатным стеклом | 13W | 3000K | 970 лм | 10560690 | шт | 0.43 | 0.00294 | 5043.95 |  |  | 30
V1-RF-0R111-10000-6501330 | Светодиодный светильник VARTON DL-01 Pro 100 мм 13 Вт 3000 К CRI90 120х49 мм IP65/40 RAL9003 белый муар с рассеивателем опал | 13W | 3000K | 970 лм | 10560690 | шт | 0.43 | 0.00294 | 5043.95 |  |  | 30
V1-RF-7R111-10GO0-6501330 | Светодиодный светильник VARTON DL-01 Pro 100 мм 13 Вт 3000 К CRI90 120х49 мм IP65/40 RAL7045 серый муар с защитным силикатным стеклом | 13W | 3000K | 970 лм | 10560690 | шт | 0.43 | 0.00294 | 5043.95 |  |  | 30
V1-RF-7R111-10000-6501330 | Светодиодный светильник VARTON DL-01 Pro 100 мм 13 Вт 3000 К CRI90 120х49 мм IP65/40 RAL7045 серый муар с рассеивателем опал | 13W | 3000K | 970 лм | 10560690 | шт | 0.43 | 0.00294 | 5043.95 |  |  | 30
V1-RF-9R111-10GO0-6501330 | Светодиодный светильник VARTON DL-01 Pro 100 мм 13 Вт 3000 К CRI90 120х49 мм IP65/40 RAL9005 черный муар с защитным силикатным стеклом | 13W | 3000K | 970 лм | 10560690 | шт | 0.43 | 0.00294 | 5043.95 |  |  | 30
V1-RF-9R111-10D01-6501330 | Светодиодный светильник VARTON DL-01 Pro 100 мм 13 Вт 3000 К CRI90 120х49 мм IP65/40 RAL9005 черный муар с рассеивателем опал, диммируемый по протоколу DALI | 13W | 3000K | 970 лм | 10560690 | шт | 0.43 | 0.00294 | 6456.25 |  | DALI | 30
V1-RF-0R111-10GD6-6501330 | Светодиодный светильник VARTON DL-01 Pro 100 мм 13 Вт 3000 К CRI90 120х49 мм IP65/40 RAL 9003 белый муар с защитным силикатным стеклом DALI | 13W | 3000K | 970 лм | 10560690 | шт | 0.43 | 0.00294 | 6456.25 |  | DALI | 30
V1-RF-9R111-10GD6-6501330 | Светодиодный светильник VARTON DL-01 Pro 100 мм 13 Вт 3000 К CRI90 120х49 мм IP65/40 RAL9005 черный муар с защитным силикатным стеклом DALI | 13W | 3000K | 970 лм | 10560690 | шт | 0.43 | 0.00294 | 6456.25 |  | DALI | 30
V1-RF-0R111-10D01-6501330 | Светодиодный светильник VARTON DL-01 Pro 100 мм 13 Вт 3000 К CRI90 120х49 мм IP65/40 RAL 9003 белый муар с рассеивателем опал, диммируемый по протоколу DALI | 13W | 3000K | 970 лм | 10560690 | шт | 0.43 | 0.00294 | 6456.25 |  | DALI | 30
V1-RF-7R111-10D01-6501330 | Светодиодный светильник VARTON DL-01 Pro 100 мм 13 Вт 3000 К CRI90 120х49 мм IP65/40 RAL7045 серый муар с рассеивателем опал, диммируемый по протоколу DALI | 13W | 3000K | 970 лм | 10560690 | шт | 0.43 | 0.00294 | 6456.25 |  | DALI | 30
V1-RF-7R111-10GD6-6501330 | Светодиодный светильник VARTON DL-01 Pro 100 мм 13 Вт 3000 К CRI90 120х49 мм IP65/40 RAL7045 серый муар с защитным силикатным стеклом DALI | 13W | 3000K | 970 лм | 10560690 | шт | 0.43 | 0.00294 | 6456.25 |  | DALI | 30
V1-RF-7R111-10A00-6501330 | Светодиодный светильник VARTON DL-01 Pro 100 мм 13 Вт 3000 К CRI90 120х49 мм IP65/40 RAL7045 серый муар с рассеивателем опал аварийный автономный постоянного действия | 13W | 3000K | 970 лм | 10560690 | шт | 0.73 | 0.00294 | 8967.02 |  | EM 1h | 30
V1-RF-7R111-10GA6-6501330 | Светодиодный светильник VARTON DL-01 Pro 100 мм 13 Вт 3000 К CRI90 120х49 мм IP65/40 RAL7045 серый муар с защитным силикатным стеклом аварийный автономный постоянного действия | 13W | 3000K | 970 лм | 10560690 | шт | 0.43 | 0.00294 | 8967.02 |  | EM 1h | 30
V1-RF-0R111-10GA6-6501330 | Светодиодный светильник VARTON DL-01 Pro 100 мм 13 Вт 3000 К CRI90 120х49 мм IP65/40 RAL 9003 белый муар с защитным силикатным стеклом аварийный автономный постоянного действия | 13W | 3000K | 970 лм | 10560690 | шт | 0.43 | 0.00294 | 8967.02 |  | EM 1h | 30
V1-RF-0R111-10A00-6501330 | Светодиодный светильник VARTON DL-01 Pro 100 мм 13 Вт 3000 К CRI90 120х49 мм IP65/40 RAL 9003 белый муар с рассеивателем опал аварийный автономный постоянного действия | 13W | 3000K | 970 лм | 10560690 | шт | 0.73 | 0.00294 | 8967.02 |  | EM 1h | 30
V1-RF-9R111-10GA6-6501330 | Светодиодный светильник VARTON DL-01 Pro 100 мм 13 Вт 3000 К CRI90 120х49 мм IP65/40 RAL9005 черный муар с защитным силикатным стеклом аварийный автономный постоянного действия | 13W | 3000K | 970 лм | 10560690 | шт | 0.43 | 0.00294 | 8967.02 |  | EM 1h | 30
V1-RF-9R111-10A00-6501330 | Светодиодный светильник VARTON DL-01 Pro 100 мм 13 Вт 3000 К CRI90 120х49 мм IP65/40 RAL9005 черный муар с рассеивателем опал аварийный автономный постоянного действия | 13W | 3000K | 970 лм | 10560690 | шт | 0.73 | 0.00294 | 8967.02 |  | EM 1h | 30
V1-RF-7R111-10000-6501340 | Светодиодный светильник VARTON DL-01 Pro 100 мм 13 Вт 4000 К CRI90 120х49 мм IP65/40 RAL7045 серый муар с рассеивателем опал | 13W | 4000K | 1080 лм | 10560690 | шт | 0.43 | 0.00294 | 5043.95 |  |  | 30
V1-RF-9R111-10000-6501340 | Светодиодный светильник VARTON DL-01 Pro 100 мм 13 Вт 4000 К CRI90 120х49 мм IP65/40 RAL9005 черный муар с рассеивателем опал | 13W | 4000K | 1080 лм | 10560690 | шт | 0.43 | 0.00294 | 5043.95 |  |  | 30
V1-RF-0R111-10GO0-6501340 | Светодиодный светильник VARTON DL-01 Pro 100 мм 13 Вт 4000 К CRI90 120х49 мм IP65/40 RAL 9003 белый муар с защитным силикатным стеклом | 13W | 4000K | 1080 лм | 10560690 | шт | 0.43 | 0.00294 | 5043.95 |  |  | 30
V1-RF-7R111-10GO0-6501340 | Светодиодный светильник VARTON DL-01 Pro 100 мм 13 Вт 4000 К CRI90 120х49 мм IP65/40 RAL7045 серый муар с защитным силикатным стеклом | 13W | 4000K | 1080 лм | 10560690 | шт | 0.43 | 0.00294 | 5043.95 |  |  | 30
V1-RF-9R111-10GO0-6501340 | Светодиодный светильник VARTON DL-01 Pro 100 мм 13 Вт 4000 К CRI90 120х49 мм IP65/40 RAL9005 черный муар с защитным силикатным стеклом | 13W | 4000K | 1080 лм | 10560690 | шт | 0.43 | 0.00294 | 5043.95 |  |  | 30
V1-RF-XR111-10000-6501340 | Светодиодный светильник VARTON DL-01 Pro 100 мм 13 Вт 4000 К CRI90 120х49 мм IP65/40 RAL 9003 белый муар с рассеивателем опал | 13W | 4000K | 1080 лм | 10560690 | шт | 0.43 | 0.00294 | 5043.95 |  |  | 30
V1-RF-7R111-10D01-6501340 | Светодиодный светильник VARTON DL-01 Pro 100 мм 13 Вт 4000 К CRI90 120х49 мм IP65/40 RAL7045 серый муар с рассеивателем опал, диммируемый по протоколу DALI | 13W | 4000K | 1080 лм | 10560690 | шт | 0.43 | 0.00294 | 6456.25 |  | DALI | 30
V1-RF-0R111-10D01-6501340 | Светодиодный светильник VARTON DL-01 Pro 100 мм 13 Вт 4000 К CRI90 120х49 мм IP65/40 RAL 9003 белый муар с рассеивателем опал, диммируемый по протоколу DALI | 13W | 4000K | 1080 лм | 10560690 | шт | 0.43 | 0.00294 | 6456.25 |  | DALI | 30
V1-RF-0R111-10GD6-6501340 | Светодиодный светильник VARTON DL-01 Pro 100 мм 13 Вт 4000 К CRI90 120х49 мм IP65/40 RAL 9003 белый муар с защитным силикатным стеклом DALI | 13W | 4000K | 1080 лм | 10560690 | шт | 0.43 | 0.00294 | 6456.25 |  | DALI | 30
V1-RF-9R111-10D01-6501340 | Светодиодный светильник VARTON DL-01 Pro 100 мм 13 Вт 4000 К CRI90 120х49 мм IP65/40 RAL9005 черный муар с рассеивателем опал, диммируемый по протоколу DALI | 13W | 4000K | 1080 лм | 10560690 | шт | 0.43 | 0.00294 | 6456.25 |  | DALI | 30
V1-RF-7R111-10GD6-6501340 | Светодиодный светильник VARTON DL-01 Pro 100 мм 13 Вт 4000 К CRI90 120х49 мм IP65/40 RAL7045 серый муар с защитным силикатным стеклом DALI | 13W | 4000K | 1080 лм | 10560690 | шт | 0.43 | 0.00294 | 6456.25 |  | DALI | 30
V1-RF-9R111-10GD6-6501340 | Светодиодный светильник VARTON DL-01 Pro 100 мм 13 Вт 4000 К CRI90 120х49 мм IP65/40 RAL9005 черный муар с защитным силикатным стеклом DALI | 13W | 4000K | 1080 лм | 10560690 | шт | 0.43 | 0.00294 | 6456.25 |  | DALI | 30
V1-RF-7R111-10GA6-6501340 | Светодиодный светильник VARTON DL-01 Pro 100 мм 13 Вт 4000 К CRI90 120х49 мм IP65/40 RAL7045 серый муар с защитным силикатным стеклом аварийный автономный постоянного действия | 13W | 4000K | 1080 лм | 10560690 | шт | 0.43 | 0.00294 | 8967.02 |  | EM 1h | 30
V1-RF-7R111-10A00-6501340 | Светодиодный светильник VARTON DL-01 Pro 100 мм 13 Вт 4000 К CRI90 120х49 мм IP65/40 RAL7045 серый муар с рассеивателем опал аварийный автономный постоянного действия | 13W | 4000K | 1080 лм | 10560690 | шт | 0.73 | 0.00294 | 8967.02 |  | EM 1h | 30
V1-RF-9R111-10A00-6501340 | Светодиодный светильник VARTON DL-01 Pro 100 мм 13 Вт 4000 К CRI90 120х49 мм IP65/40 RAL9005 черный муар с рассеивателем опал аварийный автономный постоянного действия | 13W | 4000K | 1080 лм | 10560690 | шт | 0.73 | 0.00294 | 8967.02 |  | EM 1h | 30
V1-RF-0R111-10GA6-6501340 | Светодиодный светильник VARTON DL-01 Pro 100 мм 13 Вт 4000 К CRI90 120х49 мм IP65/40 RAL 9003 белый муар с защитным силикатным стеклом аварийный автономный постоянного действия | 13W | 4000K | 1080 лм | 10560690 | шт | 0.43 | 0.00294 | 8967.02 |  | EM 1h | 30
V1-RF-0R111-10A00-6501340 | Светодиодный светильник VARTON DL-01 Pro 100 мм 13 Вт 4000 К CRI90 120х49 мм IP65/40 RAL 9003 белый муар с рассеивателем опал аварийный автономный постоянного действия | 13W | 4000K | 1080 лм | 10560690 | шт | 0.73 | 0.00294 | 8967.02 |  | EM 1h | 30
V1-RF-9R111-10GA6-6501340 | Светодиодный светильник VARTON DL-01 Pro 100 мм 13 Вт 4000 К CRI90 120х49 мм IP65/40 RAL9005 черный муар с защитным силикатным стеклом аварийный автономный постоянного действия | 13W | 4000K | 1080 лм | 10560690 | шт | 0.43 | 0.00294 | 8967.02 |  | EM 1h | 30
DL-01 RUS Pro Ø160
V1-RF-90183-GL000-6501530 | Светодиодный светильник VARTON DL-01 Pro 160 мм 15 Вт 3000 К круглый встраиваемый 176x51 мм IP65/40 RAL9005 черный муар с защитным силикатным стеклом | 15W | 3000K | 1575 лм | 10560691 | шт | 0.61 | 0.00294 | 7005.51 |  |  | 30
V1-RF-90183-10000-6501530 | Светодиодный светильник VARTON DL-01 Pro 160 мм 15 Вт 3000 К круглый встраиваемый 176x51 мм IP65/40 RAL9005 черный муар с рассеивателем опал | 15W | 3000K | 1575 лм | 10560691 | шт | 0.61 | 0.00294 | 7005.51 |  |  | 30
V1-RF-70183-10000-6501530 | Светодиодный светильник VARTON DL-01 Pro 160 мм 15 Вт 3000 К круглый встраиваемый 176x51 мм IP65/40 RAL7045 серый муар с рассеивателем опал | 15W | 3000K | 1575 лм | 10560691 | шт | 0.61 | 0.00294 | 7005.51 |  |  | 30
V1-RF-00183-10000-6501530 | Светодиодный светильник VARTON DL-01 Pro 160 мм 15 Вт 3000 К круглый встраиваемый 176x51 мм IP65/40 RAL9003 белый муар с рассеивателем опал | 15W | 3000K | 1575 лм | 10560691 | шт | 0.61 | 0.00294 | 7005.51 |  |  | 30
V1-RF-00183-GL000-6501530 | Светодиодный светильник VARTON DL-01 Pro 160 мм 15 Вт 3000 К круглый встраиваемый 176x51 мм IP65/40 RAL9003 белый муар с защитным силикатным стеклом | 15W | 3000K | 1575 лм | 10560691 | шт | 0.61 | 0.00294 | 7005.51 |  |  | 30
V1-RF-70183-GL000-6501530 | Светодиодный светильник VARTON DL-01 Pro 160 мм 15 Вт 3000 К круглый встраиваемый 176x51 мм IP65/40 RAL7045 серый муар с защитным силикатным стеклом | 15W | 3000K | 1575 лм | 10560691 | шт | 0.61 | 0.00294 | 7005.51 |  |  | 30
V1-RF-90183-10D01-6501530 | Светодиодный светильник VARTON DL-01 Pro 160 мм 15 Вт 3000 К круглый встраиваемый 176x51 мм IP65/40 RAL9005 черный муар с рассеивателем опал DALI | 15W | 3000K | 1575 лм | 10560691 | шт | 0.61 | 0.00294 | 8417.84 |  | DALI | 30
V1-RF-70183-GLD01-6501530 | Светодиодный светильник VARTON DL-01 Pro 160 мм 15 Вт 3000 К круглый встраиваемый 176x51 мм IP65/40 RAL7045 серый муар с защитным силикатным стеклом DALI | 15W | 3000K | 1575 лм | 10560691 | шт | 0.61 | 0.00294 | 8417.84 |  | DALI | 30
V1-RF-70183-10D01-6501530 | Светодиодный светильник VARTON DL-01 Pro 160 мм 15 Вт 3000 К круглый встраиваемый 176x51 мм IP65/40 RAL7045 серый муар с рассеивателем опал DALI | 15W | 3000K | 1575 лм | 10560691 | шт | 0.61 | 0.00294 | 8417.84 |  | DALI | 30
V1-RF-00183-GLD01-6501530 | Светодиодный светильник VARTON DL-01 Pro 160 мм 15 Вт 3000 К круглый встраиваемый 176x51 мм IP65/40 RAL9003 белый муар с защитным силикатным стеклом DALI | 15W | 3000K | 1575 лм | 10560691 | шт | 0.61 | 0.00294 | 8417.84 |  | DALI | 30
V1-RF-90183-GLD01-6501530 | Светодиодный светильник VARTON DL-01 Pro 160 мм 15 Вт 3000 К круглый встраиваемый 176x51 мм IP65/40 RAL9005 черный муар с защитным силикатным стеклом DALI | 15W | 3000K | 1575 лм | 10560691 | шт | 0.61 | 0.00294 | 8417.84 |  | DALI | 30
V1-RF-00183-10D01-6501530 | Светодиодный светильник VARTON DL-01 Pro 160 мм 15 Вт 3000 К круглый встраиваемый 176x51 мм IP65/40 RAL9003 белый муар с рассеивателем опал DALI | 15W | 3000K | 1575 лм | 10560691 | шт | 0.61 | 0.00294 | 8417.84 |  | DALI | 30
V1-RF-00183-10A00-6501530 | Светодиодный светильник VARTON DL-01 Pro 160 мм 15 Вт 3000 К круглый встраиваемый 176x51 мм IP65/40 RAL9003 белый муар с рассеивателем опал аварийный автономный постоянного действия | 15W | 3000K | 1575 лм | 10560691 | шт | 0.91 | 0.00294 | 10928.61 |  | EM 1h | 30
V1-RF-70183-10A00-6501530 | Светодиодный светильник VARTON DL-01 Pro 160 мм 15 Вт 3000 К круглый встраиваемый 176x51 мм IP65/40 RAL7045 серый муар с рассеивателем опал аварийный автономный постоянного действия | 15W | 3000K | 1575 лм | 10560691 | шт | 0.91 | 0.00294 | 10928.61 |  | EM 1h | 30
V1-RF-90183-10A00-6501530 | Светодиодный светильник VARTON DL-01 Pro 160 мм 15 Вт 3000 К круглый встраиваемый 176x51 мм IP65/40 RAL9005 черный муар с рассеивателем опал аварийный автономный постоянного действия | 15W | 3000K | 1575 лм | 10560691 | шт | 0.91 | 0.00294 | 10928.61 |  | EM 1h | 30
V1-RF-70183-GLA00-6501530 | Светодиодный светильник VARTON DL-01 Pro 160 мм 15 Вт 3000 К круглый встраиваемый 176x51 мм IP65/40 RAL7045 серый муар с защитным силикатным стеклом аварийный автономный постоянного действия | 15W | 3000K | 1575 лм | 10560691 | шт | 0.91 | 0.00294 | 10928.61 |  | EM 1h | 30
V1-RF-00183-GLA00-6501530 | Светодиодный светильник VARTON DL-01 Pro 160 мм 15 Вт 3000 К круглый встраиваемый 176x51 мм IP65/40 RAL9003 белый муар с защитным силикатным стеклом аварийный автономный постоянного действия | 15W | 3000K | 1575 лм | 10560691 | шт | 0.91 | 0.00294 | 10928.61 |  | EM 1h | 30
V1-RF-90183-GLA00-6501530 | Светодиодный светильник VARTON DL-01 Pro 160 мм 15 Вт 3000 К круглый встраиваемый 176x51 мм IP65/40 RAL9005 черный муар с защитным силикатным стеклом аварийный автономный постоянного действия | 15W | 3000K | 1575 лм | 10560691 | шт | 0.91 | 0.00294 | 10928.61 |  | EM 1h | 30
V1-RF-70183-10000-6501540 | Светодиодный светильник VARTON DL-01 Pro 160 мм 15 Вт 4000 К круглый встраиваемый 176x51 мм IP65/40 RAL7045 серый муар с рассеивателем опал | 15W | 4000K | 1750 лм | 10560691 | шт | 0.61 | 0.00294 | 7005.51 |  |  | 30
V1-RF-00183-10000-6501540 | Светодиодный светильник VARTON DL-01 Pro 160 мм 15 Вт 4000 K круглый встраиваемый 176x51 мм IP65/40 RAL9003 белый муар с рассеивателем опал | 15W | 4000K | 1750 лм | 10560691 | шт | 0.61 | 0.00294 | 7005.51 | больше 1000 |  | 30
V1-RF-90183-10000-6501540 | Светодиодный светильник VARTON DL-01 Pro 160 мм 15 Вт 4000 К круглый встраиваемый 176x51 мм IP65/40 RAL9005 черный муар с рассеивателем опал | 15W | 4000K | 1750 лм | 10560691 | шт | 0.61 | 0.00294 | 7005.51 |  |  | 30
V1-RF-00183-GL000-6501540 | Светодиодный светильник VARTON DL-01 Pro 160 мм 15 Вт 4000 K круглый встраиваемый 176x51 мм IP65/40 RAL9003 белый муар с защитным силикатным стеклом | 15W | 4000K | 1750 лм | 10560691 | шт | 0.61 | 0.00294 | 7005.51 |  |  | 30
V1-RF-90183-GL000-6501540 | Светодиодный светильник VARTON DL-01 Pro 160 мм 15 Вт 4000 К круглый встраиваемый 176x51 мм IP65/40 RAL9005 черный муар с защитным силикатным стеклом | 15W | 4000K | 1750 лм | 10560691 | шт | 0.61 | 0.00294 | 7005.51 |  |  | 30
V1-RF-70183-GL000-6501540 | Светодиодный светильник VARTON DL-01 Pro 160 мм 15 Вт 4000 К круглый встраиваемый 176x51 мм IP65/40 RAL7045 серый муар с защитным силикатным стеклом | 15W | 4000K | 1750 лм | 10560691 | шт | 0.61 | 0.00294 | 7005.51 |  |  | 30
V1-RF-70183-10D01-6501540 | Светодиодный светильник VARTON DL-01 Pro 160 мм 15 Вт 4000 К круглый встраиваемый 176x51 мм IP65/40 RAL7045 серый муар с рассеивателем опал DALI | 15W | 4000K | 1750 лм | 10560691 | шт | 0.61 | 0.00294 | 8417.84 |  | DALI | 30
V1-RF-00183-10D01-6501540 | Светодиодный светильник VARTON DL-01 Pro 160 мм 15 Вт 4000 К круглый встраиваемый 176x51 мм IP65/40 RAL9003 белый муар с рассеивателем опал DALI | 15W | 4000K | 1750 лм | 10560691 | шт | 0.61 | 0.00294 | 8417.84 |  | DALI | 30
V1-RF-90183-GLD01-6501540 | Светодиодный светильник VARTON DL-01 Pro 160 мм 15 Вт 4000 К круглый встраиваемый 176x51 мм IP65/40 RAL9005 черный муар с защитным силикатным стеклом DALI | 15W | 4000K | 1750 лм | 10560691 | шт | 0.61 | 0.00294 | 8417.84 |  | DALI | 30
V1-RF-70183-GLD01-6501540 | Светодиодный светильник VARTON DL-01 Pro 160 мм 15 Вт 4000 К круглый встраиваемый 176x51 мм IP65/40 RAL7045 серый муар с защитным силикатным стеклом DALI | 15W | 4000K | 1750 лм | 10560691 | шт | 0.61 | 0.00294 | 8417.84 |  | DALI | 30
V1-RF-90183-10D01-6501540 | Светодиодный светильник VARTON DL-01 Pro 160 мм 15 Вт 4000 К круглый встраиваемый 176x51 мм IP65/40 RAL9005 черный муар с рассеивателем опал DALI | 15W | 4000K | 1750 лм | 10560691 | шт | 0.61 | 0.00294 | 8417.84 |  | DALI | 30
V1-RF-00183-GLD01-6501540 | Светодиодный светильник VARTON DL-01 Pro 160 мм 15 Вт 4000 К круглый встраиваемый 176x51 мм IP65/40 RAL9003 белый муар с защитным силикатным стеклом DALI | 15W | 4000K | 1750 лм | 10560691 | шт | 0.5 | 0.00294 | 8417.84 |  | DALI | 30
V1-RF-00183-10A00-6501540 | Светодиодный светильник VARTON DL-01 Pro 160 мм 15 Вт 4000 К круглый встраиваемый 176x51 мм IP65/40 RAL9003 белый муар с рассеивателем опал аварийный автономный постоянного действия | 15W | 4000K | 1750 лм | 10560691 | шт | 0.91 | 0.00294 | 10928.61 |  | EM 1h | 30
V1-RF-70183-GLA00-6501540 | Светодиодный светильник VARTON DL-01 Pro 160 мм 15 Вт 4000 К круглый встраиваемый 176x51 мм IP65/40 RAL7045 серый муар с защитным силикатным стеклом аварийный автономный постоянного действия | 15W | 4000K | 1750 лм | 10560691 | шт | 0.91 | 0.00294 | 10928.61 |  | EM 1h | 30
V1-RF-90183-GLA00-6501540 | Светодиодный светильник VARTON DL-01 Pro 160 мм 15 Вт 4000 К круглый встраиваемый 176x51 мм IP65/40 RAL9005 черный муар с защитным силикатным стеклом аварийный автономный постоянного действия | 15W | 4000K | 1750 лм | 10560691 | шт | 0.91 | 0.00294 | 10928.61 |  | EM 1h | 30
V1-RF-00183-GLA00-6501540 | Светодиодный светильник VARTON DL-01 Pro 160 мм 15 Вт 4000 К круглый встраиваемый 176x51 мм IP65/40 RAL9003 белый муар с защитным силикатным стеклом аварийный автономный постоянного действия | 15W | 4000K | 1750 лм | 10560691 | шт | 0.91 | 0.00294 | 10928.61 |  | EM 1h | 30
V1-RF-90183-10A00-6501540 | Светодиодный светильник VARTON DL-01 Pro 160 мм 15 Вт 4000 К круглый встраиваемый 176x51 мм IP65/40 RAL9005 черный муар с рассеивателем опал аварийный автономный постоянного действия | 15W | 4000K | 1750 лм | 10560691 | шт | 0.91 | 0.00294 | 10928.61 |  | EM 1h | 30
V1-RF-70183-10A00-6501540 | Светодиодный светильник VARTON DL-01 Pro 160 мм 15 Вт 4000 К круглый встраиваемый 176x51 мм IP65/40 RAL7045 серый муар с рассеивателем опал аварийный автономный постоянного действия | 15W | 4000K | 1750 лм | 10560691 | шт | 0.91 | 0.00294 | 10928.61 |  | EM 1h | 30
V1-RF-90183-10000-6502030 | Светодиодный светильник VARTON DL-01 Pro 160 мм 20 Вт 3000 К круглый встраиваемый 176x51 мм IP65/40 RAL9005 черный муар с рассеивателем опал | 20W | 3000K | 1890 лм | 10560687 | шт | 0.61 | 0.00294 | 7005.51 |  |  | 30
V1-RF-00183-10000-6502030 | Светодиодный светильник VARTON DL-01 Pro 160 мм 20 Вт 3000 К круглый встраиваемый 176x51 мм IP65/40 RAL9003 белый муар с рассеивателем опал | 20W | 3000K | 1890 лм | 10560687 | шт | 0.61 | 0.00294 | 7005.51 |  |  | 30
V1-RF-70183-GL000-6502030 | Светодиодный светильник VARTON DL-01 Pro 160 мм 20 Вт 3000 К круглый встраиваемый 176x51 мм IP65/40 RAL7045 серый муар с защитным силикатным стеклом | 20W | 3000K | 1890 лм | 10560687 | шт | 0.61 | 0.00294 | 7005.51 |  |  | 30
V1-RF-90183-GL000-6502030 | Светодиодный светильник VARTON DL-01 Pro 160 мм 20 Вт 3000 К круглый встраиваемый 176x51 мм IP65/40 RAL9005 черный муар с защитным силикатным стеклом | 20W | 3000K | 1890 лм | 10560687 | шт | 0.61 | 0.00294 | 7005.51 |  |  | 30
V1-RF-70183-10000-6502030 | Светодиодный светильник VARTON DL-01 Pro 160 мм 20 Вт 3000 К круглый встраиваемый 176x51 мм IP65/40 RAL7045 серый муар с рассеивателем опал | 20W | 3000K | 1890 лм | 10560687 | шт | 0.61 | 0.00294 | 7005.51 |  |  | 30
V1-RF-00183-GL000-6502030 | Светодиодный светильник VARTON DL-01 Pro 160 мм 20 Вт 3000 К круглый встраиваемый 176x51 мм IP65/40 RAL9003 белый муар с защитным силикатным стеклом | 20W | 3000K | 1890 лм | 10560687 | шт | 0.61 | 0.00294 | 7005.51 |  |  | 30
V1-RF-90183-10D01-6502030 | Светодиодный светильник VARTON DL-01 Pro 160 мм 20 Вт 3000 К круглый встраиваемый 176x51 мм IP65/40 RAL9005 черный муар с рассеивателем опал DALI | 20W | 3000K | 1890 лм | 10560687 | шт | 0.61 | 0.00294 | 8417.84 |  | DALI | 30
V1-RF-00183-10D01-6502030 | Светодиодный светильник VARTON DL-01 Pro 160 мм 20 Вт 3000 К круглый встраиваемый 176x51 мм IP65/40 RAL9003 белый муар с рассеивателем опал DALI | 20W | 3000K | 1890 лм | 10560687 | шт | 0.61 | 0.00294 | 8417.84 |  | DALI | 30
V1-RF-70183-10D01-6502030 | Светодиодный светильник VARTON DL-01 Pro 160 мм 20 Вт 3000 К круглый встраиваемый 176x51 мм IP65/40 RAL7045 серый муар с рассеивателем опал DALI | 20W | 3000K | 1890 лм | 10560687 | шт | 0.61 | 0.00294 | 8417.84 |  | DALI | 30
V1-RF-00183-GLD01-6502030 | Светодиодный светильник VARTON DL-01 Pro 160 мм 20 Вт 3000 К круглый встраиваемый 176x51 мм IP65/40 RAL9003 белый муар с защитным силикатным стеклом DALI | 20W | 3000K | 1890 лм | 10560687 | шт | 0.61 | 0.00294 | 8417.84 |  | DALI | 30
V1-RF-90183-GLD01-6502030 | Светодиодный светильник VARTON DL-01 Pro 160 мм 20 Вт 3000 К круглый встраиваемый 176x51 мм IP65/40 RAL9005 черный муар с защитным силикатным стеклом DALI | 20W | 3000K | 1890 лм | 10560687 | шт | 0.61 | 0.00294 | 8417.84 |  | DALI | 30
V1-RF-70183-GLD01-6502030 | Светодиодный светильник VARTON DL-01 Pro 160 мм 20 Вт 3000 К круглый встраиваемый 176x51 мм IP65/40 RAL7045 серый муар с защитным силикатным стеклом DALI | 20W | 3000K | 1890 лм | 10560687 | шт | 0.61 | 0.00294 | 8417.84 |  | DALI | 30
V1-RF-70183-GLA00-6502030 | Светодиодный светильник VARTON DL-01 Pro 160 мм 20 Вт 3000 К круглый встраиваемый 176x51 мм IP65/40 RAL7045 серый муар с защитным силикатным стеклом аварийный автономный постоянного действия | 20W | 3000K | 1890 лм | 10560687 | шт | 0.91 | 0.00294 | 10928.61 |  | EM 1h | 30
V1-RF-70183-10A00-6502030 | Светодиодный светильник VARTON DL-01 Pro 160 мм 20 Вт 3000 К круглый встраиваемый 176x51 мм IP65/40 RAL7045 серый муар с рассеивателем опал аварийный автономный постоянного действия | 20W | 3000K | 1890 лм | 10560687 | шт | 0.91 | 0.00294 | 10928.61 |  | EM 1h | 30
V1-RF-90183-10A00-6502030 | Светодиодный светильник VARTON DL-01 Pro 160 мм 20 Вт 3000 К круглый встраиваемый 176x51 мм IP65/40 RAL9005 черный муар с рассеивателем опал аварийный автономный постоянного действия | 20W | 3000K | 1890 лм | 10560687 | шт | 0.91 | 0.00294 | 10928.61 |  | EM 1h | 30
V1-RF-90183-GLA00-6502030 | Светодиодный светильник VARTON DL-01 Pro 160 мм 20 Вт 3000 К круглый встраиваемый 176x51 мм IP65/40 RAL9005 черный муар с защитным силикатным стеклом аварийный автономный постоянного действия | 20W | 3000K | 1890 лм | 10560687 | шт | 0.91 | 0.00294 | 10928.61 |  | EM 1h | 30
V1-RF-00183-10A00-6502030 | Светодиодный светильник VARTON DL-01 Pro 160 мм 20 Вт 3000 К круглый встраиваемый 176x51 мм IP65/40 RAL9003 белый муар с рассеивателем опал аварийный автономный постоянного действия | 20W | 3000K | 1890 лм | 10560687 | шт | 0.91 | 0.00294 | 10928.61 |  | EM 1h | 30
V1-RF-00183-GLA00-6502030 | Светодиодный светильник VARTON DL-01 Pro 160 мм 20 Вт 3000 К круглый встраиваемый 176x51 мм IP65/40 RAL9003 белый муар с защитным силикатным стеклом аварийный автономный постоянного действия | 20W | 3000K | 1890 лм | 10560687 | шт | 0.91 | 0.00294 | 10928.61 |  | EM 1h | 30
V1-RF-90183-10000-6502040 | Светодиодный светильник VARTON DL-01 Pro 160 мм 20 Вт 4000 К круглый встраиваемый 176x51 мм IP65/40 RAL9005 черный муар с рассеивателем опал | 20W | 4000K | 2100 лм | 10560687 | шт | 0.61 | 0.00294 | 7005.51 |  |  | 30
V1-RF-90183-GL000-6502040 | Светодиодный светильник VARTON DL-01 Pro 160 мм 20 Вт 4000 К круглый встраиваемый 176x51 мм IP65/40 RAL9005 черный муар с защитным силикатным стеклом | 20W | 4000K | 2100 лм | 10560687 | шт | 0.61 | 0.00294 | 7005.51 |  |  | 30
V1-RF-00183-10000-6502040 | Светодиодный светильник VARTON DL-01 Pro 160 мм 20 Вт 4000 K круглый встраиваемый 176x51 мм IP65/40 RAL9003 белый муар с рассеивателем опал | 20W | 4000K | 2100 лм | 10560687 | шт | 0.61 | 0.00294 | 7005.51 |  |  | 30
V1-RF-00183-GL000-6502040 | Светодиодный светильник VARTON DL-01 Pro 160 мм 20 Вт 4000 K круглый встраиваемый 176x51 мм IP65/40 RAL9003 белый муар с защитным силикатным стеклом | 20W | 4000K | 2100 лм | 10560687 | шт | 0.61 | 0.00294 | 7005.51 |  |  | 30
V1-RF-70183-10000-6502040 | Светодиодный светильник VARTON DL-01 Pro 160 мм 20 Вт 4000 К круглый встраиваемый 176x51 мм IP65/40 RAL7045 серый муар с рассеивателем опал | 20W | 4000K | 2100 лм | 10560687 | шт | 0.61 | 0.00294 | 7005.51 |  |  | 30
V1-RF-70183-GL000-6502040 | Светодиодный светильник VARTON DL-01 Pro 160 мм 20 Вт 4000 К круглый встраиваемый 176x51 мм IP65/40 RAL7045 серый муар с защитным силикатным стеклом | 20W | 4000K | 2100 лм | 10560687 | шт | 0.61 | 0.00294 | 7005.51 |  |  | 30
V1-RF-00183-10D01-6502040 | Светодиодный светильник VARTON DL-01 Pro 160 мм 20 Вт 4000 К круглый встраиваемый 176x51 мм IP65/40 RAL9003 белый муар с рассеивателем опал DALI | 20W | 4000K | 2100 лм | 10560687 | шт | 0.61 | 0.00294 | 8417.84 |  | DALI | 30
V1-RF-90183-GLD01-6502040 | Светодиодный светильник VARTON DL-01 Pro 160 мм 20 Вт 4000 К круглый встраиваемый 176x51 мм IP65/40 RAL9005 черный муар с защитным силикатным стеклом DALI | 20W | 4000K | 2100 лм | 10560687 | шт | 0.61 | 0.00294 | 8417.84 |  | DALI | 30
V1-RF-00183-GLD01-6502040 | Светодиодный светильник VARTON DL-01 Pro 160 мм 20 Вт 4000 К круглый встраиваемый 176x51 мм IP65/40 RAL9003 белый муар с защитным силикатным стеклом DALI | 20W | 4000K | 2100 лм | 10560687 | шт | 0.61 | 0.00294 | 8417.84 |  | DALI | 30
V1-RF-70183-GLD01-6502040 | Светодиодный светильник VARTON DL-01 Pro 160 мм 20 Вт 4000 К круглый встраиваемый 176x51 мм IP65/40 RAL7045 серый муар с защитным силикатным стеклом DALI | 20W | 4000K | 2100 лм | 10560687 | шт | 0.61 | 0.00294 | 8417.84 |  | DALI | 30
V1-RF-70183-10D01-6502040 | Светодиодный светильник VARTON DL-01 Pro 160 мм 20 Вт 4000 К круглый встраиваемый 176x51 мм IP65/40 RAL7045 серый муар с рассеивателем опал DALI | 20W | 4000K | 2100 лм | 10560687 | шт | 0.61 | 0.00294 | 8417.84 |  | DALI | 30
V1-RF-90183-10D01-6502040 | Светодиодный светильник VARTON DL-01 Pro 160 мм 20 Вт 4000 К круглый встраиваемый 176x51 мм IP65/40 RAL9005 черный муар с рассеивателем опал DALI | 20W | 4000K | 2100 лм | 10560687 | шт | 0.61 | 0.00294 | 8417.84 |  | DALI | 30
V1-RF-90183-GLA00-6502040 | Светодиодный светильник VARTON DL-01 Pro 160 мм 20 Вт 4000 К круглый встраиваемый 176x51 мм IP65/40 RAL9005 черный муар с защитным силикатным стеклом аварийный автономный постоянного действия | 20W | 4000K | 2100 лм | 10560687 | шт | 0.91 | 0.00294 | 10928.61 |  | EM 1h | 30
V1-RF-00183-GLA00-6502040 | Светодиодный светильник VARTON DL-01 Pro 160 мм 20 Вт 4000 К круглый встраиваемый 176x51 мм IP65/40 RAL9003 белый муар с защитным силикатным стеклом аварийный автономный постоянного действия | 20W | 4000K | 2100 лм | 10560687 | шт | 0.91 | 0.00294 | 10928.61 |  | EM 1h | 30
V1-RF-00183-10A00-6502040 | Светодиодный светильник VARTON DL-01 Pro 160 мм 20 Вт 4000 К круглый встраиваемый 176x51 мм IP65/40 RAL9003 белый муар с рассеивателем опал аварийный автономный постоянного действия | 20W | 4000K | 2100 лм | 10560687 | шт | 0.91 | 0.00294 | 10928.61 |  | EM 1h | 30
V1-RF-90183-10A00-6502040 | Светодиодный светильник VARTON DL-01 Pro 160 мм 20 Вт 4000 К круглый встраиваемый 176x51 мм IP65/40 RAL9005 черный муар с рассеивателем опал аварийный автономный постоянного действия | 20W | 4000K | 2100 лм | 10560687 | шт | 0.91 | 0.00294 | 10928.61 |  | EM 1h | 30
V1-RF-70183-GLA00-6502040 | Светодиодный светильник VARTON DL-01 Pro 160 мм 20 Вт 4000 К круглый встраиваемый 176x51 мм IP65/40 RAL7045 серый муар с защитным силикатным стеклом аварийный автономный постоянного действия | 20W | 4000K | 2100 лм | 10560687 | шт | 0.91 | 0.00294 | 10928.61 |  | EM 1h | 30
V1-RF-70183-10A00-6502040 | Светодиодный светильник VARTON DL-01 Pro 160 мм 20 Вт 4000 К круглый встраиваемый 176x51 мм IP65/40 RAL7045 серый муар с рассеивателем опал аварийный автономный постоянного действия | 20W | 4000K | 2100 лм | 10560687 | шт | 0.91 | 0.00294 | 10928.61 |  | EM 1h | 30
V1-RF-90183-GL000-6502530 | Светодиодный светильник VARTON DL-01 Pro 160 мм 25 Вт 3000 К круглый встраиваемый 176x51 мм IP65/40 RAL9005 черный муар с защитным силикатным стеклом | 25W | 3000K | 2430 лм | 10560692 | шт | 0.61 | 0.00294 | 7005.51 |  |  | 30
V1-RF-90183-10000-6502530 | Светодиодный светильник VARTON DL-01 Pro 160 мм 25 Вт 3000 К круглый встраиваемый 176x51 мм IP65/40 RAL9005 черный муар с рассеивателем опал | 25W | 3000K | 2430 лм | 10560692 | шт | 0.61 | 0.00294 | 7005.51 |  |  | 30
V1-RF-70183-10000-6502530 | Светодиодный светильник VARTON DL-01 Pro 160 мм 25 Вт 3000 К круглый встраиваемый 176x51 мм IP65/40 RAL7045 серый муар с рассеивателем опал | 25W | 3000K | 2430 лм | 10560692 | шт | 0.61 | 0.00294 | 7005.51 |  |  | 30
V1-RF-70183-GL000-6502530 | Светодиодный светильник VARTON DL-01 Pro 160 мм 25 Вт 3000 К круглый встраиваемый 176x51 мм IP65/40 RAL7045 серый муар с защитным силикатным стеклом | 25W | 3000K | 2430 лм | 10560692 | шт | 0.61 | 0.00294 | 7005.51 |  |  | 30
V1-RF-00183-GL000-6502530 | Светодиодный светильник VARTON DL-01 Pro 160 мм 25 Вт 3000 К круглый встраиваемый 176x51 мм IP65/40 RAL9003 белый муар с защитным силикатным стеклом | 25W | 3000K | 2430 лм | 10560692 | шт | 0.61 | 0.00294 | 7005.51 |  |  | 30
V1-RF-00183-10000-6502530 | Светодиодный светильник VARTON DL-01 Pro 160 мм 25 Вт 3000 К круглый встраиваемый 176x51 мм IP65/40 RAL9003 белый муар с рассеивателем опал | 25W | 3000K | 2430 лм | 10560692 | шт | 0.61 | 0.00294 | 7005.51 |  |  | 30
V1-RF-70183-GLD01-6502530 | Светодиодный светильник VARTON DL-01 Pro 160 мм 25 Вт 3000 К круглый встраиваемый 176x51 мм IP65/40 RAL7045 серый муар с защитным силикатным стеклом DALI | 25W | 3000K | 2430 лм | 10560692 | шт | 0.61 | 0.00294 | 8417.84 |  | DALI | 30
V1-RF-00183-10D01-6502530 | Светодиодный светильник VARTON DL-01 Pro 160 мм 25 Вт 3000 К круглый встраиваемый 176x51 мм IP65/40 RAL9003 белый муар с рассеивателем опал DALI | 25W | 3000K | 2430 лм | 10560692 | шт | 0.61 | 0.00294 | 8417.84 |  | DALI | 30
V1-RF-90183-GLD01-6502530 | Светодиодный светильник VARTON DL-01 Pro 160 мм 25 Вт 3000 К круглый встраиваемый 176x51 мм IP65/40 RAL9005 черный муар с защитным силикатным стеклом DALI | 25W | 3000K | 2430 лм | 10560692 | шт | 0.61 | 0.00294 | 8417.84 |  | DALI | 30
V1-RF-90183-10D01-6502530 | Светодиодный светильник VARTON DL-01 Pro 160 мм 25 Вт 3000 К круглый встраиваемый 176x51 мм IP65/40 RAL9005 черный муар с рассеивателем опал DALI | 25W | 3000K | 2430 лм | 10560692 | шт | 0.61 | 0.00294 | 8417.84 |  | DALI | 30
V1-RF-70183-10D01-6502530 | Светодиодный светильник VARTON DL-01 Pro 160 мм 25 Вт 3000 К круглый встраиваемый 176x51 мм IP65/40 RAL7045 серый муар с рассеивателем опал DALI | 25W | 3000K | 2430 лм | 10560692 | шт | 0.61 | 0.00294 | 8417.84 |  | DALI | 30
V1-RF-00183-GLD01-6502530 | Светодиодный светильник VARTON DL-01 Pro 160 мм 25 Вт 3000 К круглый встраиваемый 176x51 мм IP65/40 RAL9003 белый муар с защитным силикатным стеклом DALI | 25W | 3000K | 2430 лм | 10560692 | шт | 0.61 | 0.00294 | 8417.84 |  | DALI | 30
V1-RF-90183-GLA00-6502530 | Светодиодный светильник VARTON DL-01 Pro 160 мм 25 Вт 3000 К круглый встраиваемый 176x51 мм IP65/40 RAL9005 черный муар с защитным силикатным стеклом аварийный автономный постоянного действия | 25W | 3000K | 2430 лм | 10560692 | шт | 0.91 | 0.00294 | 10928.61 |  | EM 1h | 30
V1-RF-70183-10A00-6502530 | Светодиодный светильник VARTON DL-01 Pro 160 мм 25 Вт 3000 К круглый встраиваемый 176x51 мм IP65/40 RAL7045 серый муар с рассеивателем опал аварийный автономный постоянного действия | 25W | 3000K | 2430 лм | 10560692 | шт | 0.91 | 0.00294 | 10928.61 |  | EM 1h | 30
V1-RF-90183-10A00-6502530 | Светодиодный светильник VARTON DL-01 Pro 160 мм 25 Вт 3000 К круглый встраиваемый 176x51 мм IP65/40 RAL9005 черный муар с рассеивателем опал аварийный автономный постоянного действия | 25W | 3000K | 2430 лм | 10560692 | шт | 0.91 | 0.00294 | 10928.61 |  | EM 1h | 30
V1-RF-00183-GLA00-6502530 | Светодиодный светильник VARTON DL-01 Pro 160 мм 25 Вт 3000 К круглый встраиваемый 176x51 мм IP65/40 RAL9003 белый муар с защитным силикатным стеклом аварийный автономный постоянного действия | 25W | 3000K | 2430 лм | 10560692 | шт | 0.91 | 0.00294 | 10928.61 |  | EM 1h | 30
V1-RF-70183-GLA00-6502530 | Светодиодный светильник VARTON DL-01 Pro 160 мм 25 Вт 3000 К круглый встраиваемый 176x51 мм IP65/40 RAL7045 серый муар с защитным силикатным стеклом аварийный автономный постоянного действия | 25W | 3000K | 2430 лм | 10560692 | шт | 0.91 | 0.00294 | 10928.61 |  | EM 1h | 30
V1-RF-00183-10A00-6502530 | Светодиодный светильник VARTON DL-01 Pro 160 мм 25 Вт 3000 К круглый встраиваемый 176x51 мм IP65/40 RAL9003 белый муар с рассеивателем опал аварийный автономный постоянного действия | 25W | 3000K | 2430 лм | 10560692 | шт | 0.91 | 0.00294 | 10928.61 |  | EM 1h | 30
V1-RF-70183-GL000-6502540 | Светодиодный светильник VARTON DL-01 Pro 160 мм 25 Вт 4000 К круглый встраиваемый 176x51 мм IP65/40 RAL7045 серый муар с защитным силикатным стеклом | 25W | 4000K | 2700 лм | 10560692 | шт | 0.61 | 0.00294 | 7005.51 |  |  | 30
V1-RF-90183-10000-6502540 | Светодиодный светильник VARTON DL-01 Pro 160 мм 25 Вт 4000 К круглый встраиваемый 176x51 мм IP65/40 RAL9005 черный муар с рассеивателем опал | 25W | 4000K | 2700 лм | 10560692 | шт | 0.61 | 0.00294 | 7005.51 |  |  | 30
V1-RF-00183-GL000-6502540 | Светодиодный светильник VARTON DL-01 Pro 160 мм 25 Вт 4000 K круглый встраиваемый 176x51 мм IP65/40 RAL9003 белый муар с защитным силикатным стеклом | 25W | 4000K | 2700 лм | 10560692 | шт | 0.61 | 0.00294 | 7005.51 |  |  | 30
V1-RF-70183-10000-6502540 | Светодиодный светильник VARTON DL-01 Pro 160 мм 25 Вт 4000 К круглый встраиваемый 176x51 мм IP65/40 RAL7045 серый муар с рассеивателем опал | 25W | 4000K | 2700 лм | 10560692 | шт | 0.61 | 0.00294 | 7005.51 |  |  | 30
V1-RF-90183-GL000-6502540 | Светодиодный светильник VARTON DL-01 Pro 160 мм 25 Вт 4000 К круглый встраиваемый 176x51 мм IP65/40 RAL9005 черный муар с защитным силикатным стеклом | 25W | 4000K | 2700 лм | 10560692 | шт | 0.61 | 0.00294 | 7005.51 |  |  | 30
V1-RF-00183-10000-6502540 | Светодиодный светильник VARTON DL-01 Pro 160 мм 25 Вт 4000 K круглый встраиваемый 176x51 мм IP65/40 RAL9003 белый муар с рассеивателем опал | 25W | 4000K | 2700 лм | 10560692 | шт | 0.61 | 0.00294 | 7005.51 | больше 1000 |  | 30
V1-RF-90183-GLD01-6502540 | Светодиодный светильник VARTON DL-01 Pro 160 мм 25 Вт 4000 К круглый встраиваемый 176x51 мм IP65/40 RAL9005 черный муар с защитным силикатным стеклом DALI | 25W | 4000K | 2700 лм | 10560692 | шт | 0.61 | 0.00294 | 8417.84 |  | DALI | 30
V1-RF-00183-10D01-6502540 | Светодиодный светильник VARTON DL-01 Pro 160 мм 25 Вт 4000 К круглый встраиваемый 176x51 мм IP65/40 RAL9003 белый муар с рассеивателем опал DALI | 25W | 4000K | 2700 лм | 10560692 | шт | 0.61 | 0.00294 | 8417.84 |  | DALI | 30
V1-RF-00183-GLD01-6502540 | Светодиодный светильник VARTON DL-01 Pro 160 мм 25 Вт 4000 К круглый встраиваемый 176x51 мм IP65/40 RAL9003 белый муар с защитным силикатным стеклом DALI | 25W | 4000K | 2700 лм | 10560692 | шт | 0.61 | 0.00294 | 8417.84 |  | DALI | 30
V1-RF-90183-10D01-6502540 | Светодиодный светильник VARTON DL-01 Pro 160 мм 25 Вт 4000 К круглый встраиваемый 176x51 мм IP65/40 RAL9005 черный муар с рассеивателем опал DALI | 25W | 4000K | 2700 лм | 10560692 | шт | 0.61 | 0.00294 | 8417.84 |  | DALI | 30
V1-RF-70183-GLD01-6502540 | Светодиодный светильник VARTON DL-01 Pro 160 мм 25 Вт 4000 К круглый встраиваемый 176x51 мм IP65/40 RAL7045 серый муар с защитным силикатным стеклом DALI | 25W | 4000K | 2700 лм | 10560692 | шт | 0.61 | 0.00294 | 8417.84 |  | DALI | 30
V1-RF-70183-10D01-6502540 | Светодиодный светильник VARTON DL-01 Pro 160 мм 25 Вт 4000 К круглый встраиваемый 176x51 мм IP65/40 RAL7045 серый муар с рассеивателем опал DALI | 25W | 4000K | 2700 лм | 10560692 | шт | 0.61 | 0.00294 | 8417.84 |  | DALI | 30
V1-RF-00183-10A00-6502540 | Светодиодный светильник VARTON DL-01 Pro 160 мм 25 Вт 4000 К круглый встраиваемый 176x51 мм IP65/40 RAL9003 белый муар с рассеивателем опал аварийный автономный постоянного действия | 25W | 4000K | 2700 лм | 10560692 | шт | 0.91 | 0.00294 | 10928.61 |  | EM 1h | 30
V1-RF-90183-GLA00-6502540 | Светодиодный светильник VARTON DL-01 Pro 160 мм 25 Вт 4000 К круглый встраиваемый 176x51 мм IP65/40 RAL9005 черный муар с защитным силикатным стеклом аварийный автономный постоянного действия | 25W | 4000K | 2700 лм | 10560692 | шт | 0.91 | 0.00294 | 10928.61 |  | EM 1h | 30
V1-RF-00183-GLA00-6502540 | Светодиодный светильник VARTON DL-01 Pro 160 мм 25 Вт 4000 К круглый встраиваемый 176x51 мм IP65/40 RAL9003 белый муар с защитным силикатным стеклом аварийный автономный постоянного действия | 25W | 4000K | 2700 лм | 10560692 | шт | 0.91 | 0.00294 | 10928.61 |  | EM 1h | 30
V1-RF-90183-10A00-6502540 | Светодиодный светильник VARTON DL-01 Pro 160 мм 25 Вт 4000 К круглый встраиваемый 176x51 мм IP65/40 RAL9005 черный муар с рассеивателем опал аварийный автономный постоянного действия | 25W | 4000K | 2700 лм | 10560692 | шт | 0.91 | 0.00294 | 10928.61 |  | EM 1h | 30
V1-RF-70183-10A00-6502540 | Светодиодный светильник VARTON DL-01 Pro 160 мм 25 Вт 4000 К круглый встраиваемый 176x51 мм IP65/40 RAL7045 серый муар с рассеивателем опал аварийный автономный постоянного действия | 25W | 4000K | 2700 лм | 10560692 | шт | 0.91 | 0.00294 | 10928.61 |  | EM 1h | 30
V1-RF-70183-GLA00-6502540 | Светодиодный светильник VARTON DL-01 Pro 160 мм 25 Вт 4000 К круглый встраиваемый 176x51 мм IP65/40 RAL7045 серый муар с защитным силикатным стеклом аварийный автономный постоянного действия | 25W | 4000K | 2700 лм | 10560692 | шт | 0.91 | 0.00294 | 10928.61 |  | EM 1h | 30
DL-01 RUS Pro CRI90 Ø160
V1-RF-7R183-10GO0-6501530 | Светодиодный светильник VARTON DL-01 Pro 160 мм 15 Вт 3000 К CRI90 176x51 мм IP65/40 RAL7045 серый муар с с защитным силикатным стеклом | 15W | 3000K | 1420 лм | 10560691 | шт | 0.61 | 0.00294 | 7005.51 |  |  | 30
V1-RF-0R183-10000-6501530 | Светодиодный светильник VARTON DL-01 Pro 160 мм 15 Вт 3000 К CRI90 176x51 мм IP65/40 RAL9003 белый муар с рассеивателем опал | 15W | 3000K | 1420 лм | 10560691 | шт | 0.61 | 0.00294 | 7005.51 |  |  | 30
V1-RF-9R183-10000-6501530 | Светодиодный светильник VARTON DL-01 Pro 160 мм 15 Вт 3000 К CRI90 176x51 мм IP65/40 RAL9005 черный муар с рассеивателем опал | 15W | 3000K | 1420 лм | 10560691 | шт | 0.61 | 0.00294 | 7005.51 |  |  | 30
V1-RF-7R183-10OP0-6501530 | Светодиодный светильник VARTON DL-01 Pro 160 мм 15 Вт 3000 К CRI90 176x51 мм IP65/40 RAL7045 серый муар опал | 15W | 3000K | 1420 лм | 10560691 | шт | 0.61 | 0.00294 | 7005.51 |  |  | 30
V1-RF-0R183-10GO0-6501530 | Светодиодный светильник VARTON DL-01 Pro 160 мм 15 Вт 3000 К CRI90 176x51 мм IP65/40 RAL9003 белый муар с защитным силикатным стеклом | 15W | 3000K | 1420 лм | 10560691 | шт | 0.61 | 0.00294 | 7005.51 |  |  | 30
V1-RF-9R183-10GO0-6501530 | Светодиодный светильник VARTON DL-01 Pro 160 мм 15 Вт 3000 К CRI90 176x51 мм IP65/40 RAL9005 черный муар с с защитным силикатным стеклом | 15W | 3000K | 1420 лм | 10560691 | шт | 0.61 | 0.00294 | 7005.51 |  |  | 30
V1-RF-9R183-10GOD-6501530 | Светодиодный светильник VARTON DL-01 Pro 160 мм 15 Вт 3000 К CRI90 176x51 мм IP65/40 RAL9005 черный муар с с защитным силикатным стеклом DALI | 15W | 3000K | 1420 лм | 10560691 | шт | 0.61 | 0.00294 | 8417.82 |  | DALI | 30
V1-RF-0R183-10GOD-6501530 | Светодиодный светильник VARTON DL-01 Pro 160 мм 15 Вт 3000 К CRI90 176x51 мм IP65/40 RAL9003 белый муар с защитным силикатным стеклом DALI | 15W | 3000K | 1420 лм | 10560691 | шт | 0.61 | 0.00294 | 8417.82 |  | DALI | 30
V1-RF-7R183-10OPD-6501530 | Светодиодный светильник VARTON DL-01 Pro 160 мм 15 Вт 3000 К CRI90 176x51 мм IP65/40 RAL7045 серый муар опал DALI | 15W | 3000K | 1420 лм | 10560691 | шт | 0.61 | 0.00294 | 8417.82 |  | DALI | 30
V1-RF-7R183-10GOD-6501530 | Светодиодный светильник VARTON DL-01 Pro 160 мм 15 Вт 3000 К CRI90 176x51 мм IP65/40 RAL7045 серый муар с с защитным силикатным стеклом DALI | 15W | 3000K | 1420 лм | 10560691 | шт | 0.61 | 0.00294 | 8417.82 |  | DALI | 30
V1-RF-9R183-10D00-6501530 | Светодиодный светильник VARTON DL-01 Pro 160 мм 15 Вт 3000 К CRI90 176x51 мм IP65/40 RAL9005 черный муар с рассеивателем опал DALI | 15W | 3000K | 1420 лм | 10560691 | шт | 0.61 | 0.00294 | 8417.82 |  | DALI | 30
V1-RF-0R183-10OPD-6501530 | Светодиодный светильник VARTON DL-01 Pro 160 мм 15 Вт 3000 К CRI90 176x51 мм IP65/40 RAL9003 белый муар опал DALI | 15W | 3000K | 1420 лм | 10560691 | шт | 0.61 | 0.00294 | 8417.82 |  | DALI | 30
V1-RF-9R183-10GOA-6501530 | Светодиодный светильник VARTON DL-01 Pro 160 мм 15 Вт 3000 К CRI90 176x51 мм IP65/40 RAL9005 черный муар с с защитным силикатным стеклом аварийный автономный постоянного действия | 15W | 3000K | 1420 лм | 10560691 | шт | 0.91 | 0.00294 | 10928.61 |  | EM 1h | 30
V1-RF-0R183-10GOA-6501530 | Светодиодный светильник VARTON DL-01 Pro 160 мм 15 Вт 3000 К CRI90 176x51 мм IP65/40 RAL9003 белый муар с защитным силикатным стеклом аварийный автономный постоянного действия | 15W | 3000K | 1420 лм | 10560691 | шт | 0.91 | 0.00294 | 10928.61 |  | EM 1h | 30
V1-RF-7R183-10GOA-6501530 | Светодиодный светильник VARTON DL-01 Pro 160 мм 15 Вт 3000 К CRI90 176x51 мм IP65/40 RAL7045 серый муар с с защитным силикатным стеклом аварийный автономный постоянного действия | 15W | 3000K | 1420 лм | 10560691 | шт | 0.91 | 0.00294 | 10928.61 |  | EM 1h | 30
V1-RF-7R183-10OPA-6501530 | Светодиодный светильник VARTON DL-01 Pro 160 мм 15 Вт 3000 К CRI90 176x51 мм IP65/40 RAL7045 серый муар опал аварийный автономный постоянного действия | 15W | 3000K | 1420 лм | 10560691 | шт | 0.91 | 0.00294 | 10928.61 |  | EM 1h | 30
V1-RF-0R183-10A00-6501530 | Светодиодный светильник VARTON DL-01 Pro 160 мм 15 Вт 3000 К CRI90 176x51 мм IP65/40 RAL9003 белый муар с рассеивателем опал аварийный автономный постоянного действия | 15W | 3000K | 1420 лм | 10560691 | шт | 0.91 | 0.00294 | 10928.61 |  | EM 1h | 30
V1-RF-9R183-10A00-6501530 | Светодиодный светильник VARTON DL-01 Pro 160 мм 15 Вт 3000 К CRI90 176x51 мм IP65/40 RAL9005 черный муар с рассеивателем опал аварийный автономный постоянного действия | 15W | 3000K | 1420 лм | 10560691 | шт | 0.91 | 0.00294 | 10928.61 |  | EM 1h | 30
V1-RF-7R183-10OP0-6501540 | Светодиодный светильник VARTON DL-01 Pro 160 мм 15 Вт 4000 К CRI90 176x51 мм IP65/40 RAL7045 серый муар опал | 15W | 4000K | 1575 лм | 10560691 | шт | 0.61 | 0.00294 | 7005.51 |  |  | 30
V1-RF-0R183-10000-6501540 | Светодиодный светильник VARTON DL-01 Pro 160 мм 15 Вт 4000 К CRI90 176x51 мм IP65/40 RAL9003 белый муар с рассеивателем опал | 15W | 4000K | 1575 лм | 10560691 | шт | 0.61 | 0.00294 | 7005.51 |  |  | 30
V1-RF-9R183-10GO0-6501540 | Светодиодный светильник VARTON DL-01 Pro 160 мм 15 Вт 4000 К CRI90 176x51 мм IP65/40 RAL9005 черный муар с защитным силикатным стеклом | 15W | 4000K | 1575 лм | 10560691 | шт | 0.61 | 0.00294 | 7005.51 |  |  | 30
V1-RF-7R183-10GO0-6501540 | Светодиодный светильник VARTON DL-01 Pro 160 мм 15 Вт 4000 К CRI90 176x51 мм IP65/40 RAL7045 серый муар с защитным силикатным стеклом | 15W | 4000K | 1575 лм | 10560691 | шт | 0.61 | 0.00294 | 7005.51 |  |  | 30
V1-RF-9R183-10000-6501540 | Светодиодный светильник VARTON DL-01 Pro 160 мм 15 Вт 4000 К CRI90 176x51 мм IP65/40 RAL9005 черный муар с рассеивателем опал | 15W | 4000K | 1575 лм | 10560691 | шт | 0.61 | 0.00294 | 7005.51 |  |  | 30
V1-RF-0R183-10GO0-6501540 | Светодиодный светильник VARTON DL-01 Pro 160 мм 15 Вт 4000 К CRI90 176x51 мм IP65/40 RAL9003 белый муар с защитным силикатным стеклом | 15W | 4000K | 1575 лм | 10560691 | шт | 0.61 | 0.00294 | 7005.51 |  |  | 30
V1-RF-0R183-10GOD-6501540 | Светодиодный светильник VARTON DL-01 Pro 160 мм 15 Вт 4000 К CRI90 176x51 мм IP65/40 RAL9003 белый муар с защитным силикатным стекломDALI | 15W | 4000K | 1575 лм | 10560691 | шт | 0.61 | 0.00294 | 8417.82 |  | DALI | 30
V1-RF-7R183-10GOD-6501540 | Светодиодный светильник VARTON DL-01 Pro 160 мм 15 Вт 4000 К CRI90 176x51 мм IP65/40 RAL7045 серый муар с защитным силикатным стеклом DALI | 15W | 4000K | 1575 лм | 10560691 | шт | 0.61 | 0.00294 | 8417.82 |  | DALI | 30
V1-RF-7R183-10OPD-6501540 | Светодиодный светильник VARTON DL-01 Pro 160 мм 15 Вт 4000 К CRI90 176x51 мм IP65/40 RAL7045 серый муар опал DALI | 15W | 4000K | 1575 лм | 10560691 | шт | 0.61 | 0.00294 | 8417.82 |  | DALI | 30
V1-RF-0R183-10OPD-6501540 | Светодиодный светильник VARTON DL-01 Pro 160 мм 15 Вт 4000 К CRI90 176x51 мм IP65/40 RAL9003 белый муар опал DALI | 15W | 4000K | 1575 лм | 10560691 | шт | 0.61 | 0.00294 | 8417.82 |  | DALI | 30
V1-RF-9R183-10OPD-6501540 | Светодиодный светильник VARTON DL-01 Pro 160 мм 15 Вт 4000 К CRI90 176x51 мм IP65/40 RAL9005 черный муар опал DALI | 15W | 4000K | 1575 лм | 10560691 | шт | 0.61 | 0.00294 | 5973.97 |  | DALI | 30
V1-RF-9R183-10GOD-6501540 | Светодиодный светильник VARTON DL-01 Pro 160 мм 15 Вт 4000 К CRI90 176x51 мм IP65/40 RAL9005 черный муар с защитным силикатным стеклом DALI | 15W | 4000K | 1575 лм | 10560691 | шт | 0.61 | 0.00294 | 8417.82 |  | DALI | 30
V1-RF-7R183-10GOA-6501540 | Светодиодный светильник VARTON DL-01 Pro 160 мм 15 Вт 4000 К CRI90 176x51 мм IP65/40 RAL7045 серый муар с защитным силикатным стеклом аварийный автономный постоянного действия | 15W | 4000K | 1575 лм | 10560691 | шт | 0.91 | 0.00294 | 10928.61 |  | EM 1h | 30
V1-RF-7R183-10OPA-6501540 | Светодиодный светильник VARTON DL-01 Pro 160 мм 15 Вт 4000 К CRI90 176x51 мм IP65/40 RAL7045 серый муар опал аварийный автономный постоянного действия | 15W | 4000K | 1575 лм | 10560691 | шт | 0.91 | 0.00294 | 10928.61 |  | EM 1h | 30
V1-RF-0R183-10GOA-6501540 | Светодиодный светильник VARTON DL-01 Pro 160 мм 15 Вт 4000 К CRI90 176x51 мм IP65/40 RAL9003 белый муар с защитным силикатным стеклом аварийный автономный постоянного действия | 15W | 4000K | 1575 лм | 10560691 | шт | 0.91 | 0.00294 | 10928.61 |  | EM 1h | 30
V1-RF-0R183-10A00-6501540 | Светодиодный светильник VARTON DL-01 Pro 160 мм 15 Вт 4000 К CRI90 176x51 мм IP65/40 RAL9003 белый муар с рассеивателем опал аварийный автономный постоянного действия | 15W | 4000K | 1575 лм | 10560691 | шт | 0.91 | 0.00294 | 10928.61 |  | EM 1h | 30
V1-RF-9R183-10A00-6501540 | Светодиодный светильник VARTON DL-01 Pro 160 мм 15 Вт 4000 К CRI90 176x51 мм IP65/40 RAL9005 черный муар с рассеивателем опал аварийный автономный постоянного действия | 15W | 4000K | 1575 лм | 10560691 | шт | 0.91 | 0.00294 | 10928.61 |  | EM 1h | 30
V1-RF-9R183-10GOA-6501540 | Светодиодный светильник VARTON DL-01 Pro 160 мм 15 Вт 4000 К CRI90 176x51 мм IP65/40 RAL9005 черный муар с защитным силикатным стеклом аварийный автономный постоянного действия | 15W | 4000K | 1575 лм | 10560691 | шт | 0.91 | 0.00294 | 10928.61 |  | EM 1h | 30
V1-RF-7R183-10000-6502030 | Светодиодный светильник VARTON DL-01 Pro 160 мм 20 Вт 3000 К CRI90 176x51 мм IP65/40 RAL7045 серый муар с рассеивателем опал | 20W | 3000K | 1700 лм | 10560687 | шт | 0.61 | 0.00294 | 7005.51 |  |  | 30
V1-RF-7R183-10GO0-6502030 | Светодиодный светильник VARTON DL-01 Pro 100 мм 20 Вт 3000 К CRI90 176x51 мм IP65/40 RAL7045 серый муар с защитным силикатным стеклом | 20W | 3000K | 1700 лм |  | шт | 0.61 | 0.00294 | 7005.51 |  |  | 30
V1-RF-9R183-10GO0-6502030 | Светодиодный светильник VARTON DL-01 Pro 160 мм 20 Вт 3000 К CRI90 176x51 мм IP65/40 RAL9005 черный муар с защитным силикатным стеклом | 20W | 3000K | 1700 лм | 10560687 | шт | 0.61 | 0.00294 | 7005.51 |  |  | 30
V1-RF-0R183-10000-6502030 | Светодиодный светильник VARTON DL-01 Pro 160 мм 20 Вт 3000 К CRI90 176x51 мм IP65/40 RAL9003 белый муар с рассеивателем опал | 20W | 3000K | 1700 лм | 10560687 | шт | 0.61 | 0.00294 | 7005.51 |  |  | 30
V1-RF-0R183-10GO0-6502030 | Светодиодный светильник VARTON DL-01 Pro 160 мм 20 Вт 3000 К CRI90 176x51 мм IP65/40 RAL9003 белый муар с защитным силикатным стеклом | 20W | 3000K | 1700 лм | 10560687 | шт | 0.61 | 0.00294 | 7005.51 |  |  | 30
V1-RF-9R183-10000-6502030 | Светодиодный светильник VARTON DL-01 Pro 160 мм 20 Вт 3000 К CRI90 176x51 мм IP65/40 RAL9005 черный муар с рассеивателем опал | 20W | 3000K | 1700 лм | 10560687 | шт | 0.61 | 0.00294 | 7005.51 |  |  | 30
V1-RF-9R183-10OPD-6502030 | Светодиодный светильник VARTON DL-01 Pro 160 мм 20 Вт 3000 К CRI90 176x51 мм IP65/40 RAL9005 черный муар опал DALI | 20W | 3000K | 1700 лм | 10560687 | шт | 0.61 | 0.00294 | 8417.82 |  | DALI | 30
V1-RF-0R183-10OPD-6502030 | Светодиодный светильник VARTON DL-01 Pro 160 мм 20 Вт 3000 К CRI90 176x51 мм опал RAL9003 белый муар DALI | 20W | 3000K | 1700 лм | 10560687 | шт | 0.61 | 0.00294 | 8417.82 |  | DALI | 30
V1-RF-7R183-10OPD-6502030 | Светодиодный светильник VARTON DL-01 Pro 160 мм 20 Вт 3000 К CRI90 176x51 мм IP65/40 RAL7045 серый муар опал DALI | 20W | 3000K | 1700 лм | 10560687 | шт | 0.61 | 0.00294 | 8417.82 |  | DALI | 30
V1-RF-0R183-10GOD-6502030 | Светодиодный светильник VARTON DL-01 Pro 160 мм 20 Вт 3000 К CRI90 176x51 мм IP65/40 RAL9003 белый муар с защитным силикатным стеклом DALI | 20W | 3000K | 1700 лм | 10560687 | шт | 0.61 | 0.00294 | 8417.82 |  | DALI | 30
V1-RF-7R183-10GOD-6502030 | Светодиодный светильник VARTON DL-01 Pro 100 мм 20 Вт 3000 К CRI90 176x51 мм IP65/40 RAL7045 серый муар с защитным силикатным стеклом DALI | 20W | 3000K | 1700 лм |  | шт | 0.61 | 0.00294 | 8417.82 |  | DALI | 30
V1-RF-9R183-10GOD-6502030 | Светодиодный светильник VARTON DL-01 Pro 160 мм 20 Вт 3000 К CRI90 176x51 мм IP65/40 RAL9005 черный муар с защитным силикатным стеклом DALI | 20W | 3000K | 1700 лм | 10560687 | шт | 0.61 | 0.00294 | 8417.82 |  | DALI | 30
V1-RF-9R183-10A00-6502030 | Светодиодный светильник VARTON DL-01 Pro 160 мм 20 Вт 3000 К CRI90 176x51 мм IP65/40 RAL9005 черный муар с рассеивателем опал аварийный автономный постоянного действия | 20W | 3000K | 1700 лм | 10560687 | шт | 0.91 | 0.00294 | 10928.61 |  | EM 1h | 30
V1-RF-7R183-10A00-6502030 | Светодиодный светильник VARTON DL-01 Pro 160 мм 20 Вт 3000 К CRI90 176x51 мм IP65/40 RAL7045 серый муар с рассеивателем опал аварийный автономный постоянного действия | 20W | 3000K | 1700 лм | 10560687 | шт | 0.61 | 0.00294 | 10928.61 |  | EM 1h | 30
V1-RF-9R183-10GOA-6502030 | Светодиодный светильник VARTON DL-01 Pro 160 мм 20 Вт 3000 К CRI90 176x51 мм IP65/40 RAL9005 черный муар с защитным силикатным стеклом аварийный автономный постоянного действия | 20W | 3000K | 1700 лм | 10560687 | шт | 0.91 | 0.00294 | 10928.61 |  | EM 1h | 30
V1-RF-7R183-10GOA-6502030 | Светодиодный светильник VARTON DL-01 Pro 160 мм 20 Вт 3000 К CRI90 176x51 мм IP65/40 RAL7045 серый муар с защитным силикатным стеклом аварийный автономный постоянного действия | 20W | 3000K | 1700 лм | 10560687 | шт | 0.91 | 0.00294 | 10928.61 |  | EM 1h | 30
V1-RF-0R183-10A00-6502030 | Светодиодный светильник VARTON DL-01 Pro 160 мм 20 Вт 3000 К CRI90 176x51 мм IP65/40 RAL9003 белый муар с рассеивателем опал аварийный автономный постоянного действия | 20W | 3000K | 1700 лм | 10560687 | шт | 0.91 | 0.00294 | 10928.61 |  | EM 1h | 30
V1-RF-0R183-10GOA-6502030 | Светодиодный светильник VARTON DL-01 Pro 160 мм 20 Вт 3000 К CRI90 176x51 мм IP65/40 RAL9003 белый муар с защитным силикатным стеклом аварийный автономный постоянного действия | 20W | 3000K | 1700 лм | 10560687 | шт | 0.91 | 0.00294 | 10928.61 |  | EM 1h | 30
V1-RF-9R183-10GO0-6502040 | Светодиодный светильник VARTON DL-01 Pro 160 мм 20 Вт 4000 К CRI90 176x51 мм IP65/40 RAL9005 черный муар с защитным силикатным стеклом | 20W | 4000K | 1890 лм | 10560687 | шт | 0.61 | 0.00294 | 7005.51 |  |  | 30
V1-RF-9R183-10000-6502040 | Светодиодный светильник VARTON DL-01 Pro 160 мм 20 Вт 4000 К CRI90 176x51 мм IP65/40 RAL9005 черный муар с рассеивателем опал | 20W | 4000K | 1890 лм | 10560687 | шт | 0.61 | 0.00294 | 7005.51 |  |  | 30
V1-RF-7R183-10OP0-6502040 | Светодиодный светильник VARTON DL-01 Pro 160 мм 20 Вт 4000 К CRI90 176x51 мм IP65/40 RAL7045 серый муар опал | 20W | 4000K | 1890 лм | 10560687 | шт | 0.61 | 0.00294 | 7005.51 |  |  | 30
V1-RF-0R183-10GO0-6502040 | Светодиодный светильник VARTON DL-01 Pro 160 мм 20 Вт 4000 К CRI90 176x51 мм IP65/40 RAL9003 белый муар с с защитным силикатным стеклом | 20W | 4000K | 1890 лм | 10560687 | шт | 0.61 | 0.00294 | 7005.51 |  |  | 30
V1-RF-0R183-10000-6502040 | Светодиодный светильник VARTON DL-01 Pro 160 мм 20 Вт 4000 К CRI90 176x51 мм IP65/40 RAL9003 белый муар с рассеивателем опал | 20W | 4000K | 1890 лм | 10560687 | шт | 0.61 | 0.00294 | 7005.51 | 37 |  | 30
V1-RF-7R183-10GO0-6502040 | Светодиодный светильник VARTON DL-01 Pro 160 мм 20 Вт 4000 К CRI90 176x51 мм IP65/40 RAL7045 серый муар с защитным силикатным стеклом | 20W | 4000K | 1890 лм | 10560687 | шт | 0.61 | 0.00294 | 7005.51 |  |  | 30
V1-RF-0R183-10OPD-6502040 | Светодиодный светильник VARTON DL-01 Pro 160 мм 20 Вт 4000 К CRI90 176x51 мм опал RAL9003 белый муар DALI | 20W | 4000K | 1890 лм | 10560687 | шт | 0.61 | 0.00294 | 8417.82 |  | DALI | 30
V1-RF-9R183-10GOD-6502040 | Светодиодный светильник VARTON DL-01 Pro 160 мм 20 Вт 4000 К CRI90 176x51 мм IP65/40 RAL9005 черный муар с защитным силикатным стеклом DALI | 20W | 4000K | 1890 лм | 10560687 | шт | 0.61 | 0.00294 | 8417.82 |  | DALI | 30
V1-RF-9R183-10OPD-6502040 | Светодиодный светильник VARTON DL-01 Pro 160 мм 20 Вт 4000 К CRI90 176x51 мм IP65/40 RAL9005 черный муар опал DALI | 20W | 4000K | 1890 лм | 10560687 | шт | 0.61 | 0.00294 | 5973.97 |  | DALI | 30
V1-RF-7R183-10OPD-6502040 | Светодиодный светильник VARTON DL-01 Pro 160 мм 20 Вт 4000 К CRI90 176x51 мм IP65/40 RAL7045 серый муар опал DALI | 20W | 4000K | 1890 лм | 10560687 | шт | 0.61 | 0.00294 | 8417.82 |  | DALI | 30
V1-RF-0R183-10GOD-6502040 | Светодиодный светильник VARTON DL-01 Pro 160 мм 20 Вт 4000 К CRI90 176x51 мм IP65/40 RAL9003 белый муар с защитным силикатным стеклом DALI | 20W | 4000K | 1890 лм | 10560687 | шт | 0.61 | 0.00294 | 8417.82 |  | DALI | 30
V1-RF-7R183-10GOD-6502040 | Светодиодный светильник VARTON DL-01 Pro 160 мм 20 Вт 4000 К CRI90 176x51 мм IP65/40 RAL7045 серый муар с защитным силикатным стеклом DALI | 20W | 4000K | 1890 лм | 10560687 | шт | 0.61 | 0.00294 | 8417.82 |  | DALI | 30
V1-RF-7R183-10GOA-6502040 | Светодиодный светильник VARTON DL-01 Pro 160 мм 20 Вт 4000 К CRI90 176x51 мм IP65/40 RAL7045 серый муар с защитным силикатным стеклом аварийный автономный постоянного действия | 20W | 4000K | 1890 лм | 10560687 | шт | 0.91 | 0.00294 | 10928.61 |  | EM 1h | 30
V1-RF-0R183-10A00-6502040 | Светодиодный светильник VARTON DL-01 Pro 160 мм 20 Вт 4000 К CRI90 176x51 мм IP65/40 RAL9003 белый муар с рассеивателем опал аварийный автономный постоянного действия | 20W | 4000K | 1890 лм | 10560687 | шт | 0.91 | 0.00294 | 10928.61 |  | EM 1h | 30
V1-RF-9R183-10A00-6502040 | Светодиодный светильник VARTON DL-01 Pro 160 мм 20 Вт 4000 К CRI90 176x51 мм IP65/40 RAL9005 черный муар с рассеивателем опал аварийный автономный постоянного действия | 20W | 4000K | 1890 лм | 10560687 | шт | 0.91 | 0.00294 | 10928.61 |  | EM 1h | 30
V1-RF-9R183-10GOA-6502040 | Светодиодный светильник VARTON DL-01 Pro 160 мм 20 Вт 4000 К CRI90 176x51 мм IP65/40 RAL9005 черный муар с защитным силикатным стеклом аварийный автономный постоянного действия | 20W | 4000K | 1890 лм | 10560687 | шт | 0.91 | 0.00294 | 10928.61 |  | EM 1h | 30
V1-RF-7R183-10OPA-6502040 | Светодиодный светильник VARTON DL-01 Pro 160 мм 20 Вт 4000 К CRI90 176x51 мм IP65/40 RAL7045 серый муар опал аварийный автономный постоянного действия | 20W | 4000K | 1890 лм | 10560687 | шт | 0.91 | 0.00294 | 10928.61 |  | EM 1h | 30
V1-RF-0R183-10GOA-6502040 | Светодиодный светильник VARTON DL-01 Pro 160 мм 20 Вт 4000 К CRI90 176x51 мм IP65/40 RAL9003 белый муар с защитным силикатным стеклом аварийный автономный постоянного действия | 20W | 4000K | 1890 лм | 10560687 | шт | 0.91 | 0.00294 | 10928.61 |  | EM 1h | 30
V1-RF-0R183-10000-6502530 | Светодиодный светильник VARTON DL-01 Pro 160 мм 25 Вт 3000К CRI90 176x51мм IP65/40 RAL9003 белый муар опал | 25W | 3000K | 2200 лм | 10560692 | шт | 0.61 | 0.00294 | 7005.51 |  |  | 30
V1-RF-0R183-10GO0-6502530 | Светодиодный светильник VARTON DL-01 Pro 160 мм 25 Вт 3000 К CRI90 176x51 мм IP65/40 RAL9003 белый муар с защитным силикатным стеклом | 25W | 3000K | 2200 лм | 10560692 | шт | 0.61 | 0.00294 | 7005.51 |  |  | 30
V1-RF-7R183-10GO0-6502530 | Светодиодный светильник VARTON DL-01 Pro 160 мм 25 Вт 3000 К CRI90 176x51 мм IP65/40 RAL7045 серый муар с защитным силикатным стеклом | 25W | 3000K | 2200 лм | 10560692 | шт | 0.61 | 0.00294 | 7005.51 |  |  | 30
V1-RF-7R183-10000-6502530 | Светодиодный светильник VARTON DL-01 Pro 160 мм 25 Вт 3000 К CRI90 176x51 мм IP65/40 RAL7045 серый муар с рассеивателем опал | 25W | 3000K | 2200 лм | 10560692 | шт | 0.61 | 0.00294 | 7005.51 |  |  | 30
V1-RF-9R183-10000-6502530 | Светодиодный светильник VARTON DL-01 Pro 160 мм 25 Вт 3000 К CRI90 176x51 мм IP65/40 RAL9005 черный муар с рассеивателем опал | 25W | 3000K | 2200 лм | 10560692 | шт | 0.61 | 0.00294 | 7005.51 |  |  | 30
V1-RF-9R183-10GO0-6502530 | Светодиодный светильник VARTON DL-01 Pro 160 мм 25 Вт 3000 К CRI90 176x51 мм IP65/40 RAL9005 черный муар с защитным силикатным стеклом | 25W | 3000K | 2200 лм | 10560692 | шт | 0.61 | 0.00294 | 7005.51 |  |  | 30
V1-RF-0R183-10GOD-6502530 | Светодиодный светильник VARTON DL-01 Pro 160 мм 25 Вт 3000 К CRI90 176x51 мм IP65/40 RAL9003 белый муар с защитным силикатным стеклом DALI | 25W | 3000K | 2200 лм | 10560692 | шт | 0.61 | 0.00294 | 8417.82 |  | DALI | 30
V1-RF-7R183-10OPD-6502530 | Светодиодный светильник VARTON DL-01 Pro 160 мм 25 Вт 3000 К CRI90 176x51 мм IP65/40 RAL7045 серый муар опал DALI | 25W | 3000K | 2200 лм | 10560692 | шт | 0.61 | 0.00294 | 8417.82 |  | DALI | 30
V1-RF-0R183-10OPD-6502530 | Светодиодный светильник VARTON DL-01 Pro 160 мм 25 Вт 3000 К CRI90 176x51 мм опал RAL9003 белый муар DALI | 25W | 3000K | 2200 лм | 10560692 | шт | 0.61 | 0.00294 | 8417.82 |  | DALI | 30
V1-RF-9R183-10GOD-6502530 | Светодиодный светильник VARTON DL-01 Pro 160 мм 25 Вт 3000 К CRI90 176x51 мм IP65/40 RAL9005 черный муар с защитным силикатным стеклом | 25W | 3000K | 2200 лм | 10560692 | шт | 0.61 | 0.00294 | 8417.82 |  | DALI | 30
V1-RF-7R183-10GOD-6502530 | Светодиодный светильник VARTON DL-01 Pro 160 мм 25 Вт 3000 К CRI90 176x51 мм IP65/40 RAL7045 серый муар с защитным силикатным стеклом DALI | 25W | 3000K | 2200 лм | 10560692 | шт | 0.61 | 0.00294 | 8417.82 |  | DALI | 30
V1-RF-9R183-10OPD-6502530 | Светодиодный светильник VARTON DL-01 Pro 160 мм 25 Вт 3000 К CRI90 176x51 мм IP65/40 RAL9005 черный муар опал DALI | 25W | 3000K | 2200 лм | 10560692 | шт | 0.61 | 0.00294 | 5973.97 |  | DALI | 30
V1-RF-7R183-10A00-6502530 | Светодиодный светильник VARTON DL-01 Pro 160 мм 25 Вт 3000 К CRI90 176x51 мм IP65/40 RAL7045 серый муар с рассеивателем опал аварийный автономный постоянного действия | 25W | 3000K | 2200 лм | 10560692 | шт | 0.91 | 0.00294 | 10928.61 |  | EM 1h | 30
V1-RF-7R183-10GOA-6502530 | Светодиодный светильник VARTON DL-01 Pro 160 мм 25 Вт 3000 К CRI90 176x51 мм IP65/40 RAL7045 серый муар с защитным силикатным стеклом аварийный автономный постоянного действия | 25W | 3000K | 2200 лм | 10560692 | шт | 0.91 | 0.00294 | 10928.61 |  | EM 1h | 30
V1-RF-0R183-10GOA-6502530 | Светодиодный светильник VARTON DL-01 Pro 160 мм 25 Вт 3000 К CRI90 176x51 мм IP65/40 RAL9003 белый муар с защитным силикатным стеклом аварийный автономный постоянного действия | 25W | 3000K | 2200 лм | 10560692 | шт | 0.91 | 0.00294 | 10928.61 |  | EM 1h | 30
V1-RF-9R183-10GOA-6502530 | Светодиодный светильник VARTON DL-01 Pro 160 мм 25 Вт 3000 К CRI90 176x51 мм IP65/40 RAL9005 черный муар с защитным силикатным стеклом аварийный автономный постоянного действия | 25W | 3000K | 2200 лм | 10560692 | шт | 0.91 | 0.00294 | 10928.61 |  | EM 1h | 30
V1-RF-9R183-10A00-6502530 | Светодиодный светильник VARTON DL-01 Pro 160 мм 25 Вт 3000 К CRI90 176x51 мм IP65/40 RAL9005 черный муар с рассеивателем опал аварийный автономный постоянного действия | 25W | 3000K | 2200 лм | 10560692 | шт | 0.91 | 0.00294 | 10928.61 |  | EM 1h | 30
V1-RF-0R183-10A00-6502530 | Светодиодный светильник VARTON DL-01 Pro 160 мм 25 Вт 3000 К CRI90 176x51 мм IP65/40 RAL9003 белый муар с рассеивателем опал аварийный автономный постоянного действия | 25W | 3000K | 2200 лм | 10560692 | шт | 91 | 0.00294 | 10928.61 |  | EM 1h | 30
V1-RF-0R183-10000-6502540 | Светодиодный светильник VARTON DL-01 Pro 160 мм 25 Вт 4000 К CRI90 176*51мм IP65/40 RAL9003 белый муар опал | 25W | 4000K | 2430 лм | 10560692 | шт | 0.61 | 0.00294 | 7005.51 |  |  | 30
V1-RF-0R183-10GO0-6502540 | Светодиодный светильник VARTON DL-01 Pro 160 мм 25 Вт 4000 К CRI90 176x51мм IP65/40 RAL9003 белый муар с защитным силикатным стеклом | 25W | 4000K | 2430 лм | 10560692 | шт | 0.61 | 0.00294 | 7005.51 |  |  | 30
V1-RF-9R183-10GO0-6502540 | Светодиодный светильник VARTON DL-01 Pro 160 мм 25 Вт 4000 К CRI90 176x51 мм IP65/40 RAL9005 черный муар с защитным силикатным стеклом | 25W | 4000K | 2430 лм | 10560692 | шт | 0.61 | 0.00294 | 7005.51 |  |  | 30
V1-RF-7R183-10GO0-6502540 | Светодиодный светильник VARTON DL-01 Pro 160 мм 25 Вт 4000 К CRI90 176x51 мм IP65/40 RAL7045 серый муар с защитным силикатным стеклом | 25W | 4000K | 2430 лм | 10560692 | шт | 0.61 | 0.00294 | 7005.51 |  |  | 30
V1-RF-9R183-10000-6502540 | Светодиодный светильник VARTON DL-01 Pro 160 мм 25 Вт 4000 К CRI90 176x51 мм IP65/40 RAL9005 черный муар с рассеивателем опал | 25W | 4000K | 2430 лм | 10560692 | шт | 0.61 | 0.00294 | 7005.51 |  |  | 30
V1-RF-7R183-10000-6502540 | Светодиодный светильник VARTON DL-01 Pro 160 мм 25 Вт 4000 К CRI90 176x51 мм IP65/40 RAL7045 серый муар с рассеивателем опал | 25W | 4000K | 2430 лм | 10560692 | шт | 0.61 | 0.00294 | 7005.51 |  |  | 30
V1-RF-9R183-10GOD-6502540 | Светодиодный светильник VARTON DL-01 Pro 160 мм 25 Вт 4000 К CRI90 176x51 мм IP65/40 RAL9005 черный муар с защитным силикатным стеклом DALI | 25W | 4000K | 2430 лм | 10560692 | шт | 0.61 | 0.00294 | 8417.82 |  | DALI | 30
V1-RF-7R183-10OPD-6502540 | Светодиодный светильник VARTON DL-01 Pro 160 мм 25 Вт 4000 К CRI90 176x51 мм IP65/40 RAL7045 серый муар опал DALI | 25W | 4000K | 2430 лм | 10560692 | шт | 0.61 | 0.00294 | 8417.82 |  | DALI | 30
V1-RF-0R183-10OPD-6502540 | Светодиодный светильник VARTON DL-01 Pro 160 мм 25 Вт 4000 К CRI90 176x51мм IP65/40 RAL9003 белый муар опал DALI | 25W | 4000K | 2430 лм | 10560692 | шт | 0.61 | 0.00294 | 11920.59 |  | DALI | 30
V1-RF-7R183-10GOD-6502540 | Светодиодный светильник VARTON DL-01 Pro 160 мм 25 Вт 4000 К CRI90 176x51 мм IP65/40 RAL7045 серый муар с защитным силикатным стеклом DAli | 25W | 4000K | 2430 лм | 10560692 | шт | 0.61 | 0.00294 | 8417.82 |  | DALI | 30
V1-RF-0R183-10GOD-6502540 | Светодиодный светильник VARTON DL-01 Pro 160 мм 25 Вт 4000 К CRI90 176x51 мм IP65/40 RAL9003 белый муар с защитным силикатным стеклом DALI | 25W | 4000K | 2430 лм | 10560692 | шт | 0.61 | 0.00294 | 8417.82 |  | DALI | 30
V1-RF-9R183-10OPD-6502540 | Светодиодный светильник VARTON DL-01 Pro 160 мм 25 Вт 4000 К CRI90 176x51 мм IP65/40 RAL9005 черный муар опал DALI | 25W | 4000K | 2430 лм | 10560692 | шт | 0.61 | 0.00294 | 5973.97 |  | DALI | 30
V1-RF-7R183-10A00-6502540 | Светодиодный светильник VARTON DL-01 Pro 160 мм 25 Вт 4000 К CRI90 176x51 мм IP65/40 RAL7045 серый муар с рассеивателем опал аварийный автономный постоянного действия | 25W | 4000K | 2430 лм | 10560692 | шт | 0.91 | 0.00294 | 10928.61 |  | EM 1h | 30
V1-RF-9R183-10A00-6502540 | Светодиодный светильник VARTON DL-01 Pro 160 мм 25 Вт 4000 К CRI90 176x51 мм IP65/40 RAL9005 черный муар с рассеивателем опал аварийный автономный постоянного действия | 25W | 4000K | 2430 лм | 10560692 | шт | 0.91 | 0.00294 | 10928.61 |  | EM 1h | 30
V1-RF-9R183-10GOA-6502540 | Светодиодный светильник VARTON DL-01 Pro 160 мм 25 Вт 4000 К CRI90 176x51 мм IP65/40 RAL9005 черный муар с защитным силикатным стеклом аварийный автономный постоянного действия | 25W | 4000K | 2430 лм | 10560692 | шт | 0.91 | 0.00294 | 10928.61 |  | EM 1h | 30
V1-RF-0R183-10GOA-6502540 | Светодиодный светильник VARTON DL-01 Pro 160 мм 25 Вт 4000 К CRI90 176x51 мм IP65/40 RAL9003 белый муар с защитным силикатным стеклом аварийный автономный постоянного действия | 25W | 4000K | 2430 лм | 10560692 | шт | 0.91 | 0.00294 | 10928.61 |  | EM 1h | 30
V1-RF-7R183-10GOA-6502540 | Светодиодный светильник VARTON DL-01 Pro 160 мм 25 Вт 4000 К CRI90 176x51 мм IP65/40 RAL7045 серый муар с защитным силикатным стеклом аварийный автономный постоянного действия | 25W | 4000K | 2430 лм | 10560692 | шт | 0.91 | 0.00294 | 10928.61 |  | EM 1h | 30
V1-RF-0R183-10A00-6502540 | Светодиодный светильник VARTON DL-01 Pro 160 мм 25 Вт 4000 К CRI90 176x51 мм IP65/40 RAL9003 белый муар с рассеивателем опал аварийный автономный постоянного действия | 25W | 4000K | 2430 лм | 10560692 | шт | 0.91 | 0.00294 | 10928.61 |  | EM 1h | 30
DL-01
DL-01 11 Вт
V1-R0-01011-1000O-4401140 | Светодиодный светильник VARTON DL-01 круглый встраиваемый 120x29 мм диаметр монтажного отверстия 105 мм 11 Вт 4000 K IP54/20 RAL9010 белый матовый | 11W | 4000K | 1000 лм |  | шт | 0.5 | 0.00294 | 3634.61
DL-01 16 Вт
V1-R0-00083-1000O-4401640 | Светодиодный светильник VARTON DL-01 круглый встраиваемый 190x29 мм диаметр монтажного отверстия 170 мм 16 Вт 4000 K IP54/20 RAL9010 белый матовый | 16W | 4000K | 1800 лм |  | шт | 0.63 | 0.003 | 4807.71 | 800
V1-R0-00083-10A00-4401640 | Светодиодный светильник VARTON DL-01 круглый встраиваемый 190x70 мм 16 Вт 4000 K IP54/20 RAL9010 белый матовый аварийный автономный постоянного действия | 16W | 4000K | 1600 лм |  | шт | 1.279 | 0.0084 | 7190.36 | 24 | EM 1h | 15
DL-01 40 Вт
V1-R0-00084-10000-4404030 | Светодиодный светильник VARTON DL-01 круглый встраиваемый 230x81 мм 40 Вт 3000 K IP54 RAL9010 белый матовый | 40W | 3000K | 3500 лм |  | шт | 1.29 | 0.0084 | 7572.14 | 45
DL-01 Tunable White
DL-01 Tunable White 11 Вт
V1-R0-01011-10D01-54011TW | Светодиодный светильник VARTON DL-01 круглый встраиваемый 120x65 мм 11 Вт Tunable White (2700-6500 K) IP54/20 RAL9010 белый матовый диммируемый по протоколу DALI | 11W | 2700...6500K | 870 лм |  | шт | 0.468 | 0.002496 | 23407.67 |  | DALI Tunable White | 40
V1-R0-71011-10D01-54011TW | Светодиодный светильник VARTON DL-01 круглый встраиваемый 120x65 мм 11 Вт Tunable White (2700-6500 K) IP54/20 RAL7045 серый муар диммируемый по протоколу DALI | 11W | 2700...6500K | 870 лм |  | шт | 0.468 | 0.002496 | 23407.67 |  | DALI Tunable White | 40
V1-R0-91011-10D01-54011TW | Светодиодный светильник VARTON DL-01 круглый встраиваемый 120x65 мм 11 Вт Tunable White (2700-6500 K) IP54/20 RAL9005 черный муар диммируемый по протоколу DALI | 11W | 2700...6500K | 870 лм |  | шт | 0.468 | 0.002496 | 23407.67 |  | DALI Tunable White | 50
DL-01 Tunable White 16 Вт
V1-R0-70083-10D01-44016TW | Светодиодный светильник VARTON DL-01 круглый встраиваемый 190x70 мм 16 Вт Tunable White (2700-6500 K) IP54/20 RAL7045 серый муар диммируемый по протоколу DALI | 16W | 2700...6500K | 1600 лм |  | шт | 0.88 | 0.005082 | 25396.9 |  | DALI Tunable White | 25
V1-R0-00083-10D01-44016TW | Светодиодный светильник VARTON DL-01 круглый встраиваемый 190x70 мм 16 Вт Tunable White (2700-6500 K) IP54/20 RAL9010 белый матовый диммируемый по протоколу DALI | 16W | 2700...6500K | 1600 лм |  | шт | 0.8 | 0.005082 | 25396.9 |  | DALI Tunable White | 25
V1-R0-90083-10D01-44016TW | Светодиодный светильник VARTON DL-01 круглый встраиваемый 190x70 мм 16 Вт Tunable White (2700-6500 K) IP54/20 RAL9005 черный муар диммируемый по протоколу DALI | 16W | 2700...6500K | 1600 лм |  | шт | 0.88 | 0.005082 | 25396.9 |  | DALI Tunable White | 25
DL-01 Tunable White 25 Вт
V1-R0-00083-10D01-54025TW | Светодиодный светильник VARTON DL-01 круглый встраиваемый 190x70 мм 25 Вт Tunable White (2700-6500 K) IP54/20 RAL9010 белый матовый диммируемый по протоколу DALI | 25W | 2700...6500K | 2000 лм |  | шт | 0.8 | 0.005082 | 26391.49 |  | DALI Tunable White | 40
V1-R0-90083-10D01-54025TW | Светодиодный светильник VARTON DL-01 круглый встраиваемый 190x70 мм 25 Вт Tunable White (2700-6500 K) IP54/20 RAL9005 черный муар диммируемый по протоколу DALI | 25W | 2700...6500K | 2000 лм |  | шт | 0.8 | 0.005082 | 26391.49 |  | DALI Tunable White | 50
V1-R0-70083-10D01-54025TW | Светодиодный светильник VARTON DL-01 круглый встраиваемый 190x70 мм 25 Вт Tunable White (2700-6500 K) IP54/20 RAL7045 серый муар диммируемый по протоколу DALI | 25W | 2700...6500K | 2000 лм |  | шт | 0.8 | 0.005082 | 26391.49 |  | DALI Tunable White | 50
DL-01 Tunable White 40 Вт
V1-R0-00084-10D01-44040TW | Светодиодный светильник VARTON DL-01 круглый встраиваемый 230x81 мм 40 Вт Tunable White (2700-6500 K) IP54/20 RAL9010 белый матовый диммируемый по протоколу DALI | 40W | 2700...6500K | 3600 лм |  | шт | 1.29 | 0.01053 | 30369.94 |  | DALI Tunable White | 40
V1-R0-90084-10D01-44040TW | Светодиодный светильник VARTON DL-01 круглый встраиваемый 230x81 мм 40 Вт Tunable White (2700-6500 K) IP54/20 RAL9005 черный муар диммируемый по протоколу DALI | 40W | 2700...6500K | 3600 лм |  | шт | 1.29 | 0.01053 | 30369.94 |  | DALI Tunable White | 40
V1-R0-70084-10D01-44040TW | Светодиодный светильник VARTON DL-01 круглый встраиваемый 230x81 мм 40 Вт Tunable White (2700-6500 K) IP54/20 RAL7045 серый муар диммируемый по протоколу DALI | 40W | 2700...6500K | 3600 лм |  | шт | 1.29 | 0.01053 | 30369.94 |  | DALI Tunable White | 40
DL-Slim
DL-Slim 20 Вт
V1-R0-00547-10000-4402030 | Светодиодный светильник VARTON DL-Slim круглый встраиваемый 172х38 мм 20 Вт 3000 K IP44 монтажный диаметр 145 мм | 20W | 3000K | 2100 лм |  | шт | 0.475 | 0.001755 | 4487.21 | 159
DL-Slim 30 Вт
V1-R0-00548-10000-4403030 | Светодиодный светильник VARTON DL-Slim круглый встраиваемый 221х38 мм 30 Вт 3000 K IP44 монтажный диаметр 195 мм | 30W | 3000K | 3200 лм |  | шт | 0.725 | 0.003163 | 5618.46 | 154
DL-Box Reflect
DL-Box Reflect Multi 1x4 low
V1-R0-90252-20L23-2001030 | Светодиодный светильник VARTON DL-Box Reflect Multi 10 Вт 1x4 накладной 3000 К 150х40х115 мм RAL9005 черный муар 35°x75° | 10W | 3000K | 950 лм |  | шт | 0.4 | 0.002329 | 5296.85 |  |  | 45
V1-R0-00252-20L23-2001030 | Светодиодный светильник VARTON DL-Box Reflect Multi 10 Вт 1x4 накладной 3000 К 150х40х115 мм RAL9003 белый муар 35°x75° | 10W | 3000K | 950 лм |  | шт | 0.4 | 0.002329 | 5296.85 |  |  | 45
V1-R0-70252-20L55-2001030 | Светодиодный светильник VARTON DL-Box Reflect Multi 10 Вт 1x4 накладной 3000 К 150х40х115 мм RAL7045 серый муар 55° | 10W | 3000K | 950 лм |  | шт | 0.4 | 0.002329 | 5296.85 |  |  | 45
V1-R0-70252-20L17-2001030 | Светодиодный светильник VARTON DL-Box Reflect Multi 10 Вт 1x4 накладной 3000 К 150х40х115 мм RAL7045 серый муар кососвет | 10W | 3000K | 950 лм |  | шт | 0.4 | 0.002329 | 5296.85 |  |  | 45
V1-R0-70252-20L20-2001030 | Светодиодный светильник VARTON DL-Box Reflect Multi 10 Вт 1x4 накладной 3000 К 150х40х115 мм RAL7045 серый муар 24° | 10W | 3000K | 950 лм |  | шт | 0.4 | 0.002329 | 5296.85 |  |  | 45
V1-R0-00252-20L17-2001030 | Светодиодный светильник VARTON DL-Box Reflect Multi 10 Вт 1x4 накладной 3000 К 150х40х115 мм RAL9003 белый муар кососвет | 10W | 3000K | 950 лм |  | шт | 0.4 | 0.002329 | 5296.85 |  |  | 45
V1-R0-70252-20L36-2001030 | Светодиодный светильник VARTON DL-Box Reflect Multi 10 Вт 1x4 накладной 3000 К 150х40х115 мм RAL7045 серый муар 36° | 10W | 3000K | 950 лм |  | шт | 0.4 | 0.002329 | 5296.85 |  |  | 45
V1-R0-90252-20L55-2001030 | Светодиодный светильник VARTON DL-Box Reflect Multi 10 Вт 1x4 накладной 3000 К 150х40х115 мм RAL9005 черный муар 55° | 10W | 3000K | 950 лм |  | шт | 0.4 | 0.002329 | 5296.85 |  |  | 45
V1-R0-90252-20L17-2001030 | Светодиодный светильник VARTON DL-Box Reflect Multi 10 Вт 1x4 накладной 3000 К 150х40х115 мм RAL9005 черный муар кососвет | 10W | 3000K | 950 лм |  | шт | 0.4 | 0.002329 | 5296.85 |  |  | 45
V1-R0-90252-20L20-2001030 | Светодиодный светильник VARTON DL-Box Reflect Multi 10 Вт 1x4 накладной 3000 К 150х40х115 мм RAL9005 черный муар 24° | 10W | 3000K | 950 лм |  | шт | 0.4 | 0.002329 | 5296.85 |  |  | 45
V1-R0-00252-20L20-2001030 | Светодиодный светильник VARTON DL-Box Reflect Multi 10 Вт 1x4 накладной 3000 К 150х40х115 мм RAL9003 белый муар 24° | 10W | 3000K | 950 лм |  | шт | 0.4 | 0.002329 | 5296.85 |  |  | 45
V1-R0-70252-20L23-2001030 | Светодиодный светильник VARTON DL-Box Reflect Multi 10 Вт 1x4 накладной 3000 К 150х40х115 мм RAL7045 серый муар 35°x75° | 10W | 3000K | 950 лм |  | шт | 0.4 | 0.002329 | 5296.85 |  |  | 45
V1-R0-90252-20L36-2001030 | Светодиодный светильник VARTON DL-Box Reflect Multi 10 Вт 1x4 накладной 3000 К 150х40х115 мм RAL9005 черный муар 36° | 10W | 3000K | 950 лм |  | шт | 0.4 | 0.002329 | 5296.85 |  |  | 45
V1-R0-00252-20L55-2001030 | Светодиодный светильник VARTON DL-Box Reflect Multi 10 Вт 1x4 накладной 3000 К 150х40х115 мм RAL9003 белый муар 55° | 10W | 3000K | 950 лм |  | шт | 0.4 | 0.002329 | 5296.85 |  |  | 45
V1-R0-00252-20L36-2001030 | Светодиодный светильник VARTON DL-Box Reflect Multi 10 Вт 1x4 накладной 3000 К 150х40х115 мм RAL9003 белый муар 36° | 10W | 3000K | 950 лм |  | шт | 0.4 | 0.002329 | 5296.85 |  |  | 45
V1-R0-00252-20D20-2001030 | Светодиодный светильник VARTON DL-Box Reflect Multi 10 Вт 1x4 накладной 3000 К 150х40х115 мм RAL9003 белый муар 24° DALI | 10W | 3000K | 950 лм |  | шт | 0.4 | 0.002329 | 6709.16 |  | DALI | 45
V1-R0-00252-20D36-2001030 | Светодиодный светильник VARTON DL-Box Reflect Multi 10 Вт 1x4 накладной 3000 К 150х40х115 мм RAL9003 белый муар 36° DALI | 10W | 3000K | 950 лм |  | шт | 0.4 | 0.002329 | 6709.16 |  | DALI | 45
V1-R0-90252-20D20-2001030 | Светодиодный светильник VARTON DL-Box Reflect Multi 10 Вт 1x4 накладной 3000 К 150х40х115 мм RAL9005 черный муар 24° DALI | 10W | 3000K | 950 лм |  | шт | 0.4 | 0.002329 | 6709.16 |  | DALI | 45
V1-R0-70252-20D20-2001030 | Светодиодный светильник VARTON DL-Box Reflect Multi 10 Вт 1x4 накладной 3000 К 150х40х115 мм RAL7045 серый муар 24° DALI | 10W | 3000K | 950 лм |  | шт | 0.4 | 0.002329 | 6709.16 |  | DALI | 45
V1-R0-00252-20D23-2001030 | Светодиодный светильник VARTON DL-Box Reflect Multi 10 Вт 1x4 накладной 3000 К 150х40х115 мм RAL9003 белый муар 35°x75° DALI | 10W | 3000K | 950 лм |  | шт | 0.4 | 0.002329 | 6709.16 |  | DALI | 45
V1-R0-70252-20D36-2001030 | Светодиодный светильник VARTON DL-Box Reflect Multi 10 Вт 1x4 накладной 3000 К 150х40х115 мм RAL7045 серый муар 36° DALI | 10W | 3000K | 950 лм |  | шт | 0.4 | 0.002329 | 6709.16 |  | DALI | 45
V1-R0-00252-20D17-2001030 | Светодиодный светильник VARTON DL-Box Reflect Multi 10 Вт 1x4 накладной 3000 К 150х40х115 мм RAL9003 белый муар кососвет DALI | 10W | 3000K | 950 лм |  | шт | 0.4 | 0.002329 | 6709.16 |  | DALI | 45
V1-R0-70252-20D55-2001030 | Светодиодный светильник VARTON DL-Box Reflect Multi 10 Вт 1x4 накладной 3000 К 150х40х115 мм RAL7045 серый муар 55° DALI | 10W | 3000K | 950 лм |  | шт | 0.4 | 0.002329 | 6709.16 |  | DALI | 45
V1-R0-70252-20D23-2001030 | Светодиодный светильник VARTON DL-Box Reflect Multi 10 Вт 1x4 накладной 3000 К 150х40х115 мм RAL7045 серый муар 35°x75° DALI | 10W | 3000K | 950 лм |  | шт | 0.4 | 0.002329 | 6709.16 |  | DALI | 45
V1-R0-90252-20D55-2001030 | Светодиодный светильник VARTON DL-Box Reflect Multi 10 Вт 1x4 накладной 3000 К 150х40х115 мм RAL9005 черный муар 55° DALI | 10W | 3000K | 950 лм |  | шт | 0.4 | 0.002329 | 6709.16 |  | DALI | 45
V1-R0-90252-20D23-2001030 | Светодиодный светильник VARTON DL-Box Reflect Multi 10 Вт 1x4 накладной 3000 К 150х40х115 мм RAL9005 черный муар 35°x75° DALI | 10W | 3000K | 950 лм |  | шт | 0.4 | 0.002329 | 6709.16 |  | DALI | 45
V1-R0-90252-20D17-2001030 | Светодиодный светильник VARTON DL-Box Reflect Multi 10 Вт 1x4 накладной 3000 К 150х40х115 мм RAL9005 черный муар кососвет DALI | 10W | 3000K | 950 лм |  | шт | 0.4 | 0.002329 | 6709.16 |  | DALI | 45
V1-R0-70252-20D17-2001030 | Светодиодный светильник VARTON DL-Box Reflect Multi 10 Вт 1x4 накладной 3000 К 150х40х115 мм RAL7045 серый муар кососвет DALI | 10W | 3000K | 950 лм |  | шт | 0.4 | 0.002329 | 6709.16 |  | DALI | 45
V1-R0-90252-20D36-2001030 | Светодиодный светильник VARTON DL-Box Reflect Multi 10 Вт 1x4 накладной 3000 К 150х40х115 мм RAL9005 черный муар 36° DALI | 10W | 3000K | 950 лм |  | шт | 0.4 | 0.002329 | 6709.16 |  | DALI | 45
V1-R0-00252-20D55-2001030 | Светодиодный светильник VARTON DL-Box Reflect Multi 10 Вт 1x4 накладной 3000 К 150х40х115 мм RAL9003 белый муар 55° DALI | 10W | 3000K | 950 лм |  | шт | 0.4 | 0.002329 | 6709.16 |  | DALI | 45
V1-R0-70252-20L36-2001040 | Светодиодный светильник VARTON DL-Box Reflect Multi 10 Вт 1x4 накладной 4000 К 150х40х115 мм RAL7045 серый муар 36° | 10W | 4000K | 1000 лм |  | шт | 0.4 | 0.002329 | 5296.85 |  |  | 45
V1-R0-70252-20L23-2001040 | Светодиодный светильник VARTON DL-Box Reflect Multi 10 Вт 1x4 накладной 4000 К 150х40х115 мм RAL7045 серый муар 35°x75° | 10W | 4000K | 1000 лм |  | шт | 0.4 | 0.002329 | 5296.85 |  |  | 45
V1-R0-70252-20L20-2001040 | Светодиодный светильник VARTON DL-Box Reflect Multi 10 Вт 1x4 накладной 4000 К 150х40х115 мм RAL7045 серый муар 24° | 10W | 4000K | 1000 лм |  | шт | 0.4 | 0.002329 | 5296.85 |  |  | 45
V1-R0-70252-20L17-2001040 | Светодиодный светильник VARTON DL-Box Reflect Multi 10 Вт 1x4 накладной 4000 К 150х40х115 мм RAL7045 серый муар кососвет | 10W | 4000K | 1000 лм |  | шт | 0.4 | 0.002329 | 5296.85 |  |  | 45
V1-R0-90252-20L36-2001040 | Светодиодный светильник VARTON DL-Box Reflect Multi 10 Вт 1x4 накладной 4000 К 150х40х115 мм RAL9005 черный муар 36° | 10W | 4000K | 1000 лм |  | шт | 0.4 | 0.002329 | 5296.85 |  |  | 45
V1-R0-70252-20L55-2001040 | Светодиодный светильник VARTON DL-Box Reflect Multi 10 Вт 1x4 накладной 4000 К 150х40х115 мм RAL7045 серый муар 55° | 10W | 4000K | 1000 лм |  | шт | 0.4 | 0.002329 | 5296.85 |  |  | 45
V1-R0-00252-20L20-2001040 | Светодиодный светильник VARTON DL-Box Reflect Multi 10 Вт 1x4 накладной 4000 K 150х40х115 мм RAL9003 белый муар 24° | 10W | 4000K | 1000 лм |  | шт | 0.4 | 0.002329 | 5296.85 |  |  | 45
V1-R0-00252-20L36-2001040 | Светодиодный светильник VARTON DL-Box Reflect Multi 10 Вт 1x4 накладной 4000 К 150х40х115 мм RAL9003 белый муар 36° | 10W | 4000K | 1000 лм |  | шт | 0.4 | 0.002329 | 5296.85 |  |  | 45
V1-R0-00252-20L17-2001040 | Светодиодный светильник VARTON DL-Box Reflect Multi 10 Вт 1x4 накладной 4000 К 150х40х115 мм RAL9003 белый муар кососвет | 10W | 4000K | 1000 лм |  | шт | 0.4 | 0.002329 | 5296.85 |  |  | 45
V1-R0-90252-20L17-2001040 | Светодиодный светильник VARTON DL-Box Reflect Multi 10 Вт 1x4 накладной 4000 К 150х40х115 мм RAL9005 черный муар кососвет | 10W | 4000K | 1000 лм |  | шт | 0.4 | 0.002329 | 5296.85 |  |  | 45
V1-R0-00252-20L55-2001040 | Светодиодный светильник VARTON DL-Box Reflect Multi 10 Вт 1x4 накладной 4000 К 150х40х115 мм RAL9003 белый муар 55° | 10W | 4000K | 1000 лм |  | шт | 0.4 | 0.002329 | 5296.85 |  |  | 45
V1-R0-00252-20L23-2001040 | Светодиодный светильник VARTON DL-Box Reflect Multi 10 Вт 1x4 накладной 4000 К 150х40х115 мм RAL9003 белый муар 35°x75° | 10W | 4000K | 1000 лм |  | шт | 0.4 | 0.002329 | 5296.85 |  |  | 45
V1-R0-90252-20L23-2001040 | Светодиодный светильник VARTON DL-Box Reflect Multi 10 Вт 1x4 накладной 4000 К 150х40х115 мм RAL9005 черный муар 35°x75° | 10W | 4000K | 1000 лм |  | шт | 0.4 | 0.002329 | 5296.85 |  |  | 45
V1-R0-90252-20L55-2001040 | Светодиодный светильник VARTON DL-Box Reflect Multi 10 Вт 1x4 накладной 4000 К 150х40х115 мм RAL9005 черный муар 55° | 10W | 4000K | 1000 лм |  | шт | 0.4 | 0.002329 | 5296.85 |  |  | 45
V1-R0-90252-20L20-2001040 | Светодиодный светильник VARTON DL-Box Reflect Multi 10 Вт 1x4 накладной 4000 К 150х40х115 мм RAL9005 черный муар 24° | 10W | 4000K | 1000 лм |  | шт | 0.4 | 0.002329 | 5296.85 |  |  | 45
V1-R0-00252-20D23-2001040 | Светодиодный светильник VARTON DL-Box Reflect Multi 10 Вт 1x4 накладной 4000 К 150х40х115 мм RAL9003 белый муар 35°x75° DALI | 10W | 4000K | 1000 лм |  | шт | 0.4 | 0.002329 | 6709.16 |  | DALI | 45
V1-R0-90252-20D55-2001040 | Светодиодный светильник VARTON DL-Box Reflect Multi 10 Вт 1x4 накладной 4000 К 150х40х115 мм RAL9005 черный муар 55° DALI | 10W | 4000K | 1000 лм |  | шт | 0.4 | 0.002329 | 6709.16 |  | DALI | 45
V1-R0-70252-20D17-2001040 | Светодиодный светильник VARTON DL-Box Reflect Multi 10 Вт 1x4 накладной 4000 К 150х40х115 мм RAL7045 серый муар кососвет DALI | 10W | 4000K | 1000 лм |  | шт | 0.4 | 0.002329 | 6709.16 |  | DALI | 45
V1-R0-90252-20D36-2001040 | Светодиодный светильник VARTON DL-Box Reflect Multi 10 Вт 1x4 накладной 4000 К 150х40х115 мм RAL9005 черный муар 36° DALI | 10W | 4000K | 1000 лм |  | шт | 0.4 | 0.002329 | 6709.16 |  | DALI | 45
V1-R0-00252-20D17-2001040 | Светодиодный светильник VARTON DL-Box Reflect Multi 10 Вт 1x4 накладной 4000 К 150х40х115 мм RAL9003 белый муар кососвет DALI | 10W | 4000K | 1000 лм |  | шт | 0.4 | 0.002329 | 6709.16 |  | DALI | 45
V1-R0-70252-20D23-2001040 | Светодиодный светильник VARTON DL-Box Reflect Multi 10 Вт 1x4 накладной 4000 К 150х40х115 мм RAL7045 серый муар 35°x75° DALI | 10W | 4000K | 1000 лм |  | шт | 0.4 | 0.002329 | 6709.16 |  | DALI | 45
V1-R0-90252-20D23-2001040 | Светодиодный светильник VARTON DL-Box Reflect Multi 10 Вт 1x4 накладной 4000 К 150х40х115 мм RAL9005 черный муар 35°x75° DALI | 10W | 4000K | 1000 лм |  | шт | 0.4 | 0.002329 | 6709.16 |  | DALI | 45
V1-R0-00252-20D55-2001040 | Светодиодный светильник VARTON DL-Box Reflect Multi 10 Вт 1x4 накладной 4000 К 150х40х115 мм RAL9003 белый муар 55° DALI | 10W | 4000K | 1000 лм |  | шт | 0.4 | 0.002329 | 6709.16 |  | DALI | 45
V1-R0-90252-20D17-2001040 | Светодиодный светильник VARTON DL-Box Reflect Multi 10 Вт 1x4 накладной 4000 К 150х40х115 мм RAL9005 черный муар кососвет DALI | 10W | 4000K | 1000 лм |  | шт | 0.4 | 0.002329 | 6709.16 |  | DALI | 45
V1-R0-70252-20D36-2001040 | Светодиодный светильник VARTON DL-Box Reflect Multi 10 Вт 1x4 накладной 4000 К 150х40х115 мм RAL7045 серый муар 36° DALI | 10W | 4000K | 1000 лм |  | шт | 0.4 | 0.002329 | 6709.16 |  | DALI | 45
V1-R0-00252-20D20-2001040 | Светодиодный светильник VARTON DL-Box Reflect Multi 10 Вт 1x4 накладной 4000 К 150х40х115 мм RAL9003 белый муар 24° DALI | 10W | 4000K | 1000 лм |  | шт | 0.4 | 0.002329 | 6709.16 |  | DALI | 45
V1-R0-90252-20D20-2001040 | Светодиодный светильник VARTON DL-Box Reflect Multi 10 Вт 1x4 накладной 4000 К 150х40х115 мм RAL9005 черный муар 24° DALI | 10W | 4000K | 1000 лм |  | шт | 0.4 | 0.002329 | 6709.16 |  | DALI | 45
V1-R0-70252-20D20-2001040 | Светодиодный светильник VARTON DL-Box Reflect Multi 10 Вт 1x4 накладной 4000 К 150х40х115 мм RAL7045 серый муар 24° DALI | 10W | 4000K | 1000 лм |  | шт | 0.4 | 0.002329 | 6709.16 |  | DALI | 45
V1-R0-00252-20D36-2001040 | Светодиодный светильник VARTON DL-Box Reflect Multi 10 Вт 1x4 накладной 4000 К 150х40х115 мм RAL9003 белый муар 36° DALI | 10W | 4000K | 1000 лм |  | шт | 0.4 | 0.002329 | 6709.16 |  | DALI | 45
V1-R0-70252-20D55-2001040 | Светодиодный светильник VARTON DL-Box Reflect Multi 10 Вт 1x4 накладной 4000 К 150х40х115 мм RAL7045 серый муар 55° DALI | 10W | 4000K | 1000 лм |  | шт | 0.4 | 0.002329 | 6709.16 |  | DALI | 45
V1-R0-90252-20L23-2001430 | Светодиодный светильник VARTON DL-Box Reflect Multi 14 Вт 1x4 накладной 3000 К 150х40х115 мм RAL9005 черный муар 35°x75° | 14W | 3000K | 1300 лм |  | шт | 0.4 | 0.002329 | 5296.85 |  |  | 45
V1-R0-70252-20L17-2001430 | Светодиодный светильник VARTON DL-Box Reflect Multi 14 Вт 1x4 накладной 3000 К 150х40х115 мм RAL7045 серый муар кососвет | 14W | 3000K | 1300 лм |  | шт | 0.4 | 0.002329 | 5296.85 |  |  | 45
V1-R0-00252-20L20-2001430 | Светодиодный светильник VARTON DL-Box Reflect Multi 14 Вт 1x4 накладной 3000 К 150х40х115 мм RAL9003 белый муар 24° | 14W | 3000K | 1300 лм |  | шт | 0.4 | 0.002329 | 5296.85 |  |  | 45
V1-R0-00252-20L17-2001430 | Светодиодный светильник VARTON DL-Box Reflect Multi 14 Вт 1x4 накладной 3000 К 150х40х115 мм RAL9003 белый муар кососвет | 14W | 3000K | 1300 лм |  | шт | 0.4 | 0.002329 | 5296.85 |  |  | 45
V1-R0-90252-20L20-2001430 | Светодиодный светильник VARTON DL-Box Reflect Multi 14 Вт 1x4 накладной 3000 К 150х40х115 мм RAL9005 черный муар 24° | 14W | 3000K | 1300 лм |  | шт | 0.4 | 0.002329 | 5296.85 |  |  | 45
V1-R0-70252-20L23-2001430 | Светодиодный светильник VARTON DL-Box Reflect Multi 14 Вт 1x4 накладной 3000 К 150х40х115 мм RAL7045 серый муар 35°x75° | 14W | 3000K | 1300 лм |  | шт | 0.4 | 0.002329 | 5296.85 |  |  | 45
V1-R0-90252-20L55-2001430 | Светодиодный светильник VARTON DL-Box Reflect Multi 14 Вт 1x4 накладной 3000 К 150х40х115 мм RAL9005 черный муар 55° | 14W | 3000K | 1300 лм |  | шт | 0.4 | 0.002329 | 5296.85 |  |  | 45
V1-R0-70252-20L20-2001430 | Светодиодный светильник VARTON DL-Box Reflect Multi 14 Вт 1x4 накладной 3000 К 150х40х115 мм RAL7045 серый муар 24° | 14W | 3000K | 1300 лм |  | шт | 0.4 | 0.002329 | 5296.85 |  |  | 45
V1-R0-00252-20L23-2001430 | Светодиодный светильник VARTON DL-Box Reflect Multi 14 Вт 1x4 накладной 3000 К 150х40х115 мм RAL9003 белый муар 35°x75° | 14W | 3000K | 1300 лм |  | шт | 0.4 | 0.002329 | 5296.85 |  |  | 45
V1-R0-00252-20L36-2001430 | Светодиодный светильник VARTON DL-Box Reflect Multi 14 Вт 1x4 накладной 3000 К 150х40х115 мм RAL9003 белый муар 36° | 14W | 3000K | 1300 лм |  | шт | 0.4 | 0.002329 | 5296.85 |  |  | 45
V1-R0-00252-20L55-2001430 | Светодиодный светильник VARTON DL-Box Reflect Multi 14 Вт 1x4 накладной 3000 К 150х40х115 мм RAL9003 белый муар 55° | 14W | 3000K | 1300 лм |  | шт | 0.4 | 0.002329 | 5296.85 |  |  | 45
V1-R0-70252-20L55-2001430 | Светодиодный светильник VARTON DL-Box Reflect Multi 14 Вт 1x4 накладной 3000 К 150х40х115 мм RAL7045 серый муар 55° | 14W | 3000K | 1300 лм |  | шт | 0.4 | 0.002329 | 5296.85 |  |  | 45
V1-R0-90252-20L36-2001430 | Светодиодный светильник VARTON DL-Box Reflect Multi 14 Вт 1x4 накладной 3000 К 150х40х115 мм RAL9005 черный муар 36° | 14W | 3000K | 1300 лм |  | шт | 0.4 | 0.002329 | 5296.85 |  |  | 45
V1-R0-90252-20L17-2001430 | Светодиодный светильник VARTON DL-Box Reflect Multi 14 Вт 1x4 накладной 3000 К 150х40х115 мм RAL9005 черный муар кососвет | 14W | 3000K | 1300 лм |  | шт | 0.4 | 0.002329 | 5296.85 |  |  | 45
V1-R0-70252-20L36-2001430 | Светодиодный светильник VARTON DL-Box Reflect Multi 14 Вт 1x4 накладной 3000 К 150х40х115 мм RAL7045 серый муар 36° | 14W | 3000K | 1300 лм |  | шт | 0.4 | 0.002329 | 5296.85 |  |  | 45
V1-R0-00252-20D20-2001430 | Светодиодный светильник VARTON DL-Box Reflect Multi 14 Вт 1x4 накладной 3000 К 150х40х115 мм RAL9003 белый муар 24° DALI | 14W | 3000K | 1300 лм |  | шт | 0.4 | 0.002329 | 6709.16 |  | DALI | 45
V1-R0-90252-20D23-2001430 | Светодиодный светильник VARTON DL-Box Reflect Multi 14 Вт 1x4 накладной 3000 К 150х40х115 мм RAL9005 черный муар 35°x75° DALI | 14W | 3000K | 1300 лм |  | шт | 0.4 | 0.002329 | 6709.16 |  | DALI | 45
V1-R0-90252-20D17-2001430 | Светодиодный светильник VARTON DL-Box Reflect Multi 14 Вт 1x4 накладной 3000 К 150х40х115 мм RAL9005 черный муар кососвет DALI | 14W | 3000K | 1300 лм |  | шт | 0.4 | 0.002329 | 6709.16 |  | DALI | 45
V1-R0-70252-20D20-2001430 | Светодиодный светильник VARTON DL-Box Reflect Multi 14 Вт 1x4 накладной 3000 К 150х40х115 мм RAL7045 серый муар 24° DALI | 14W | 3000K | 1300 лм |  | шт | 0.4 | 0.002329 | 6709.16 |  | DALI | 45
V1-R0-00252-20D17-2001430 | Светодиодный светильник VARTON DL-Box Reflect Multi 14 Вт 1x4 накладной 3000 К 150х40х115 мм RAL9003 белый муар кососвет DALI | 14W | 3000K | 1300 лм |  | шт | 0.4 | 0.002329 | 6709.16 |  | DALI | 45
V1-R0-90252-20D20-2001430 | Светодиодный светильник VARTON DL-Box Reflect Multi 14 Вт 1x4 накладной 3000 К 150х40х115 мм RAL9005 черный муар 24° DALI | 14W | 3000K | 1300 лм |  | шт | 0.4 | 0.002329 | 6709.16 |  | DALI | 45
V1-R0-00252-20D55-2001430 | Светодиодный светильник VARTON DL-Box Reflect Multi 14 Вт 1x4 накладной 3000 К 150х40х115 мм RAL9003 белый муар 55° DALI | 14W | 3000K | 1300 лм |  | шт | 0.4 | 0.002329 | 6709.16 |  | DALI | 45
V1-R0-90252-20D55-2001430 | Светодиодный светильник VARTON DL-Box Reflect Multi 14 Вт 1x4 накладной 3000 К 150х40х115 мм RAL9005 черный муар 55° DALI | 14W | 3000K | 1300 лм |  | шт | 0.4 | 0.002329 | 6709.16 |  | DALI | 45
V1-R0-70252-20D17-2001430 | Светодиодный светильник VARTON DL-Box Reflect Multi 14 Вт 1x4 накладной 3000 К 150х40х115 мм RAL7045 серый муар кососвет DALI | 14W | 3000K | 1300 лм |  | шт | 0.4 | 0.002329 | 6709.16 |  | DALI | 45
V1-R0-70252-20D55-2001430 | Светодиодный светильник VARTON DL-Box Reflect Multi 14 Вт 1x4 накладной 3000 К 150х40х115 мм RAL7045 серый муар 55° DALI | 14W | 3000K | 1300 лм |  | шт | 0.4 | 0.002329 | 6709.16 |  | DALI | 45
V1-R0-00252-20D23-2001430 | Светодиодный светильник VARTON DL-Box Reflect Multi 14 Вт 1x4 накладной 3000 К 150х40х115 мм RAL9003 белый муар 35°x75° DALI | 14W | 3000K | 1300 лм |  | шт | 0.4 | 0.002329 | 6709.16 |  | DALI | 45
V1-R0-70252-20D36-2001430 | Светодиодный светильник VARTON DL-Box Reflect Multi 14 Вт 1x4 накладной 3000 К 150х40х115 мм RAL7045 серый муар 36° DALI | 14W | 3000K | 1300 лм |  | шт | 0.4 | 0.002329 | 6709.16 |  | DALI | 45
V1-R0-90252-20D36-2001430 | Светодиодный светильник VARTON DL-Box Reflect Multi 14 Вт 1x4 накладной 3000 К 150х40х115 мм RAL9005 черный муар 36° DALI | 14W | 3000K | 1300 лм |  | шт | 0.4 | 0.002329 | 6709.16 |  | DALI | 45
V1-R0-00252-20D36-2001430 | Светодиодный светильник VARTON DL-Box Reflect Multi 14 Вт 1x4 накладной 3000 К 150х40х115 мм RAL9003 белый муар 36° DALI | 14W | 3000K | 1300 лм |  | шт | 0.4 | 0.002329 | 6709.16 |  | DALI | 45
V1-R0-70252-20D23-2001430 | Светодиодный светильник VARTON DL-Box Reflect Multi 14 Вт 1x4 накладной 3000 К 150х40х115 мм RAL7045 серый муар 35°x75° DALI | 14W | 3000K | 1300 лм |  | шт | 0.4 | 0.002329 | 6709.16 |  | DALI | 45
V1-R0-00252-20L23-2001440 | Светодиодный светильник VARTON DL-Box Reflect Multi 14 Вт 1x4 накладной 4000 К 150х40х115 мм RAL9003 белый муар 35°x75° | 14W | 4000K | 1350 лм |  | шт | 0.4 | 0.002329 | 5296.85 |  |  | 45
V1-R0-90252-20L23-2001440 | Светодиодный светильник VARTON DL-Box Reflect Multi 14 Вт 1x4 накладной 4000 К 150х40х115 мм RAL9005 черный муар 35°x75° | 14W | 4000K | 1350 лм |  | шт | 0.4 | 0.002329 | 5296.85 |  |  | 45
V1-R0-70252-20L23-2001440 | Светодиодный светильник VARTON DL-Box Reflect Multi 14 Вт 1x4 накладной 4000 К 150х40х115 мм RAL7045 серый муар 35°x75° | 14W | 4000K | 1350 лм |  | шт | 0.4 | 0.002329 | 5296.85 |  |  | 45
V1-R0-70252-20L36-2001440 | Светодиодный светильник VARTON DL-Box Reflect Multi 14 Вт 1x4 накладной 4000 К 150х40х115 мм RAL7045 серый муар 36° | 14W | 4000K | 1350 лм |  | шт | 0.4 | 0.002329 | 5296.85 |  |  | 45
V1-R0-70252-20L20-2001440 | Светодиодный светильник VARTON DL-Box Reflect Multi 14 Вт 1x4 накладной 4000 К 150х40х115 мм RAL7045 серый муар 24° | 14W | 4000K | 1350 лм |  | шт | 0.4 | 0.002329 | 5296.85 |  |  | 45
V1-R0-00252-20L55-2001440 | Светодиодный светильник VARTON DL-Box Reflect Multi 14 Вт 1x4 накладной 4000 К 150х40х115 мм RAL9003 белый муар 55° | 14W | 4000K | 1350 лм |  | шт | 0.4 | 0.002329 | 5296.85 |  |  | 45
V1-R0-00252-20L36-2001440 | Светодиодный светильник VARTON DL-Box Reflect Multi 14 Вт 1x4 накладной 4000 К 150х40х115 мм RAL9003 белый муар 36° | 14W | 4000K | 1350 лм |  | шт | 0.4 | 0.002329 | 5296.85 |  |  | 45
V1-R0-90252-20L36-2001440 | Светодиодный светильник VARTON DL-Box Reflect Multi 14 Вт 1x4 накладной 4000 К 150х40х115 мм RAL9005 черный муар 36° | 14W | 4000K | 1350 лм |  | шт | 0.4 | 0.002329 | 5296.85 |  |  | 45
V1-R0-00252-20L20-2001440 | Светодиодный светильник VARTON DL-Box Reflect Multi 14 Вт 1x4 накладной 4000 К 150х40х115 мм RAL9003 белый муар 24° | 14W | 4000K | 1350 лм |  | шт | 0.4 | 0.002329 | 5296.85 |  |  | 45
V1-R0-00252-20L17-2001440 | Светодиодный светильник VARTON DL-Box Reflect Multi 14 Вт 1x4 накладной 4000 К 150х40х115 мм RAL9003 белый муар кососвет | 14W | 4000K | 1350 лм |  | шт | 0.4 | 0.002329 | 5296.85 |  |  | 45
V1-R0-90252-20L20-2001440 | Светодиодный светильник VARTON DL-Box Reflect Multi 14 Вт 1x4 накладной 4000 К 150х40х115 мм RAL9005 черный муар 24° | 14W | 4000K | 1350 лм |  | шт | 0.4 | 0.002329 | 5296.85 |  |  | 45
V1-R0-90252-20L55-2001440 | Светодиодный светильник VARTON DL-Box Reflect Multi 14 Вт 1x4 накладной 4000 К 150х40х115 мм RAL9005 черный муар 55° | 14W | 4000K | 1350 лм |  | шт | 0.4 | 0.002329 | 5296.85 |  |  | 45
V1-R0-70252-20L55-2001440 | Светодиодный светильник VARTON DL-Box Reflect Multi 14 Вт 1x4 накладной 4000 К 150х40х115 мм RAL7045 серый муар 55° | 14W | 4000K | 1350 лм |  | шт | 0.4 | 0.002329 | 5296.85 |  |  | 45
V1-R0-70252-20L17-2001440 | Светодиодный светильник VARTON DL-Box Reflect Multi 14 Вт 1x4 накладной 4000 К 150х40х115 мм RAL7045 серый муар кососвет | 14W | 4000K | 1350 лм |  | шт | 0.4 | 0.002329 | 5296.85 |  |  | 45
V1-R0-90252-20L17-2001440 | Светодиодный светильник VARTON DL-Box Reflect Multi 14 Вт 1x4 накладной 4000 К 150х40х115 мм RAL9005 черный муар кососвет | 14W | 4000K | 1350 лм |  | шт | 0.4 | 0.002329 | 5296.85 |  |  | 45
V1-R0-90252-20D23-2001440 | Светодиодный светильник VARTON DL-Box Reflect Multi 14 Вт 1x4 накладной 4000 К 150х40х115 мм RAL9005 черный муар 35°x75° DALI | 14W | 4000K | 1350 лм |  | шт | 0.4 | 0.002329 | 6709.16 |  | DALI | 45
V1-R0-90252-20D36-2001440 | Светодиодный светильник VARTON DL-Box Reflect Multi 14 Вт 1x4 накладной 4000 К 150х40х115 мм RAL9005 черный муар 36° DALI | 14W | 4000K | 1350 лм |  | шт | 0.4 | 0.002329 | 6709.16 |  | DALI | 45
V1-R0-70252-20D36-2001440 | Светодиодный светильник VARTON DL-Box Reflect Multi 14 Вт 1x4 накладной 4000 К 150х40х115 мм RAL7045 серый муар 36° DALI | 14W | 4000K | 1350 лм |  | шт | 0.4 | 0.002329 | 6709.16 |  | DALI | 45
V1-R0-00252-20D23-2001440 | Светодиодный светильник VARTON DL-Box Reflect Multi 14 Вт 1x4 накладной 4000 К 150х40х115 мм RAL9003 белый муар 35°x75° DALI | 14W | 4000K | 1350 лм |  | шт | 0.4 | 0.002329 | 6709.16 |  | DALI | 45
V1-R0-90252-20D17-2001440 | Светодиодный светильник VARTON DL-Box Reflect Multi 14 Вт 1x4 накладной 4000 К 150х40х115 мм RAL9005 черный муар кососвет DALI | 14W | 4000K | 1350 лм |  | шт | 0.4 | 0.002329 | 6709.16 |  | DALI | 45
V1-R0-90252-20D55-2001440 | Светодиодный светильник VARTON DL-Box Reflect Multi 14 Вт 1x4 накладной 4000 К 150х40х115 мм RAL9005 черный муар 55° DALI | 14W | 4000K | 1350 лм |  | шт | 0.4 | 0.002329 | 6709.16 |  | DALI | 45
V1-R0-90252-20D20-2001440 | Светодиодный светильник VARTON DL-Box Reflect Multi 14 Вт 1x4 накладной 4000 К 150х40х115 мм RAL9005 черный муар 24° DALI | 14W | 4000K | 1350 лм |  | шт | 0.4 | 0.002329 | 6709.16 |  | DALI | 45
V1-R0-00252-20D20-2001440 | Светодиодный светильник VARTON DL-Box Reflect Multi 14 Вт 1x4 накладной 4000 К 150х40х115 мм RAL9003 белый муар 24° DALI | 14W | 4000K | 1350 лм |  | шт | 0.4 | 0.002329 | 6709.16 |  | DALI | 45
V1-R0-70252-20D55-2001440 | Светодиодный светильник VARTON DL-Box Reflect Multi 14 Вт 1x4 накладной 4000 К 150х40х115 мм RAL7045 серый муар 55° DALI | 14W | 4000K | 1350 лм |  | шт | 0.4 | 0.002329 | 6709.16 |  | DALI | 45
V1-R0-70252-20D23-2001440 | Светодиодный светильник VARTON DL-Box Reflect Multi 14 Вт 1x4 накладной 4000 К 150х40х115 мм RAL7045 серый муар 35°x75° DALI | 14W | 4000K | 1350 лм |  | шт | 0.4 | 0.002329 | 6709.16 |  | DALI | 45
V1-R0-00252-20D55-2001440 | Светодиодный светильник VARTON DL-Box Reflect Multi 14 Вт 1x4 накладной 4000 К 150х40х115 мм RAL9003 белый муар 55° DALI | 14W | 4000K | 1350 лм |  | шт | 0.4 | 0.002329 | 6709.16 |  | DALI | 45
V1-R0-00252-20D36-2001440 | Светодиодный светильник VARTON DL-Box Reflect Multi 14 Вт 1x4 накладной 4000 К 150х40х115 мм RAL9003 белый муар 36° DALI | 14W | 4000K | 1350 лм |  | шт | 0.4 | 0.002329 | 6709.16 |  | DALI | 45
V1-R0-70252-20D20-2001440 | Светодиодный светильник VARTON DL-Box Reflect Multi 14 Вт 1x4 накладной 4000 К 150х40х115 мм RAL7045 серый муар 24° DALI | 14W | 4000K | 1350 лм |  | шт | 0.4 | 0.002329 | 6709.16 |  | DALI | 45
V1-R0-70252-20D17-2001440 | Светодиодный светильник VARTON DL-Box Reflect Multi 14 Вт 1x4 накладной 4000 К 150х40х115 мм RAL7045 серый муар кососвет DALI | 14W | 4000K | 1350 лм |  | шт | 0.4 | 0.002329 | 6709.16 |  | DALI | 45
V1-R0-00252-20D17-2001440 | Светодиодный светильник VARTON DL-Box Reflect Multi 14 Вт 1x4 накладной 4000 К 150х40х115 мм RAL9003 белый муар кососвет DALI | 14W | 4000K | 1350 лм |  | шт | 0.4 | 0.002329 | 6709.16 |  | DALI | 45
DL-Box Reflect Multi 1x2 medium
V1-R0-00251-20L17-2000530 | Светодиодный светильник VARTON DL-Box Reflect Multi 5 Вт 1x2 накладной 3000 К 80х40х150 мм RAL9003 белый муар кососвет | 5W | 3000K | 430 лм |  | шт | 0.4 | 0.003038 | 3763.57 |  |  | 45
V1-R0-00251-20L36-2000530 | Светодиодный светильник VARTON DL-Box Reflect Multi 5 Вт 1x2 накладной 3000 К 80х40х150 мм RAL9003 белый муар 36° | 5W | 3000K | 430 лм |  | шт | 0.4 | 0.003038 | 3763.57 |  |  | 45
V1-R0-70251-20L36-2000530 | Светодиодный светильник VARTON DL-Box Reflect Multi 5 Вт 1x2 накладной 3000 К 80х40х150 мм RAL7045 серый муар 36° | 5W | 3000K | 430 лм |  | шт | 0.4 | 0.003038 | 3763.57 |  |  | 45
V1-R0-90251-20L55-2000530 | Светодиодный светильник VARTON DL-Box Reflect Multi 5 Вт 1x2 накладной 3000 К 80х40х150 мм RAL9005 черный муар 55° | 5W | 3000K | 430 лм |  | шт | 0.4 | 0.003038 | 3763.57 |  |  | 45
V1-R0-90251-20L23-2000530 | Светодиодный светильник VARTON DL-Box Reflect Multi 5 Вт 1x2 накладной 3000 К 80х40х150 мм RAL9005 черный муар 35°x75° | 5W | 3000K | 430 лм |  | шт | 0.4 | 0.003038 | 3763.57 |  |  | 45
V1-R0-90251-20L36-2000530 | Светодиодный светильник VARTON DL-Box Reflect Multi 5 Вт 1x2 накладной 3000 К 80х40х150 мм RAL9005 черный муар 36° | 5W | 3000K | 430 лм |  | шт | 0.4 | 0.003038 | 3763.57 |  |  | 45
V1-R0-90251-20L20-2000530 | Светодиодный светильник VARTON DL-Box Reflect Multi 5 Вт 1x2 накладной 3000 К 80х40х150 мм RAL9005 черный муар 24° | 5W | 3000K | 430 лм |  | шт | 0.4 | 0.003038 | 3763.57 |  |  | 45
V1-R0-00251-20L23-2000530 | Светодиодный светильник VARTON DL-Box Reflect Multi 5 Вт 1x2 накладной 3000 К 80х40х150 мм RAL9003 белый муар 35°x75° | 5W | 3000K | 430 лм |  | шт | 0.4 | 0.003038 | 3763.57 |  |  | 45
V1-R0-90251-20L17-2000530 | Светодиодный светильник VARTON DL-Box Reflect Multi 5 Вт 1x2 накладной 3000 К 80х40х150 мм RAL9005 черный муар кососвет | 5W | 3000K | 430 лм |  | шт | 0.4 | 0.003038 | 3763.57 |  |  | 45
V1-R0-70251-20L23-2000530 | Светодиодный светильник VARTON DL-Box Reflect Multi 5 Вт 1x2 накладной 3000 К 80х40х150 мм RAL7045 серый муар 35°x75° | 5W | 3000K | 430 лм |  | шт | 0.4 | 0.003038 | 3763.57 |  |  | 45
V1-R0-00251-20L20-2000530 | Светодиодный светильник VARTON DL-Box Reflect Multi 5 Вт 1x2 накладной 3000 К 80х40х150 мм RAL9003 белый муар 24° | 5W | 3000K | 430 лм |  | шт | 0.4 | 0.003038 | 3763.57 |  |  | 45
V1-R0-70251-20L20-2000530 | Светодиодный светильник VARTON DL-Box Reflect Multi 5 Вт 1x2 накладной 3000 К 80х40х150 мм RAL7045 серый муар 24° | 5W | 3000K | 430 лм |  | шт | 0.4 | 0.003038 | 3763.57 |  |  | 45
V1-R0-70251-20L55-2000530 | Светодиодный светильник VARTON DL-Box Reflect Multi 5 Вт 1x2 накладной 3000 К 80х40х150 мм RAL7045 серый муар 55° | 5W | 3000K | 430 лм |  | шт | 0.4 | 0.003038 | 3763.57 |  |  | 45
V1-R0-70251-20L17-2000530 | Светодиодный светильник VARTON DL-Box Reflect Multi 5 Вт 1x2 накладной 3000 К 80х40х150 мм RAL7045 серый муар кососвет | 5W | 3000K | 430 лм |  | шт | 0.4 | 0.003038 | 3763.57 |  |  | 45
V1-R0-00251-20L55-2000530 | Светодиодный светильник VARTON DL-Box Reflect Multi 5 Вт 1x2 накладной 3000 К 80х40х150 мм RAL9003 белый муар 55° | 5W | 3000K | 430 лм |  | шт | 0.4 | 0.003038 | 3763.57 |  |  | 45
V1-R0-90251-20D20-2000530 | Светодиодный светильник VARTON DL-Box Reflect Multi 5 Вт 1x2 накладной 3000 К 80х40х150 мм RAL9005 черный муар 24° DALI | 5W | 3000K | 430 лм |  | шт | 0.4 | 0.003038 | 5175.87 |  | DALI | 45
V1-R0-00251-20D17-2000530 | Светодиодный светильник VARTON DL-Box Reflect Multi 5 Вт 1x2 накладной 3000 К 80х40х150 мм RAL9003 белый муар кососвет DALI | 5W | 3000K | 430 лм |  | шт | 0.4 | 0.003038 | 5175.87 |  | DALI | 45
V1-R0-90251-20D55-2000530 | Светодиодный светильник VARTON DL-Box Reflect Multi 5 Вт 1x2 накладной 3000 К 80х40х150 мм RAL9005 черный муар 55° DALI | 5W | 3000K | 430 лм |  | шт | 0.4 | 0.003038 | 5175.87 |  | DALI | 45
V1-R0-00251-20D23-2000530 | Светодиодный светильник VARTON DL-Box Reflect Multi 5 Вт 1x2 накладной 3000 К 80х40х150 мм RAL9003 белый муар 35°x75° DALI | 5W | 3000K | 430 лм |  | шт | 0.4 | 0.003038 | 5175.87 |  | DALI | 45
V1-R0-90251-20D17-2000530 | Светодиодный светильник VARTON DL-Box Reflect Multi 5 Вт 1x2 накладной 3000 К 80х40х150 мм RAL9005 черный муар кососвет DALI | 5W | 3000K | 430 лм |  | шт | 0.4 | 0.003038 | 5175.87 |  | DALI | 45
V1-R0-70251-20D17-2000530 | Светодиодный светильник VARTON DL-Box Reflect Multi 5 Вт 1x2 накладной 3000 К 80х40х150 мм RAL7045 серый муар кососвет DALI | 5W | 3000K | 430 лм |  | шт | 0.4 | 0.003038 | 5175.87 |  | DALI | 45
V1-R0-90251-20D36-2000530 | Светодиодный светильник VARTON DL-Box Reflect Multi 5 Вт 1x2 накладной 3000 К 80х40х150 мм RAL9005 черный муар 36° DALI | 5W | 3000K | 430 лм |  | шт | 0.4 | 0.003038 | 5175.87 |  | DALI | 45
V1-R0-00251-20D20-2000530 | Светодиодный светильник VARTON DL-Box Reflect Multi 5 Вт 1x2 накладной 3000 К 80х40х150 мм RAL9003 белый муар 24° DALI | 5W | 3000K | 430 лм |  | шт | 0.4 | 0.003038 | 5175.87 |  | DALI | 45
V1-R0-00251-20D36-2000530 | Светодиодный светильник VARTON DL-Box Reflect Multi 5 Вт 1x2 накладной 3000 К 80х40х150 мм RAL9003 белый муар 36° DALI | 5W | 3000K | 430 лм |  | шт | 0.4 | 0.003038 | 5175.87 |  | DALI | 45
V1-R0-70251-20D36-2000530 | Светодиодный светильник VARTON DL-Box Reflect Multi 5 Вт 1x2 накладной 3000 К 80х40х150 мм RAL7045 серый муар 36° DALI | 5W | 3000K | 430 лм |  | шт | 0.4 | 0.003038 | 5175.87 |  | DALI | 45
V1-R0-70251-20D23-2000530 | Светодиодный светильник VARTON DL-Box Reflect Multi 5 Вт 1x2 накладной 3000 К 80х40х150 мм RAL7045 серый муар 35°x75° DALI | 5W | 3000K | 430 лм |  | шт | 0.4 | 0.003038 | 5175.87 |  | DALI | 45
V1-R0-70251-20D20-2000530 | Светодиодный светильник VARTON DL-Box Reflect Multi 5 Вт 1x2 накладной 3000 К 80х40х150 мм RAL7045 серый муар 24° DALI | 5W | 3000K | 430 лм |  | шт | 0.4 | 0.003038 | 5175.87 |  | DALI | 45
V1-R0-00251-20D55-2000530 | Светодиодный светильник VARTON DL-Box Reflect Multi 5 Вт 1x2 накладной 3000 К 80х40х150 мм RAL9003 белый муар 55° DALI | 5W | 3000K | 430 лм |  | шт | 0.4 | 0.003038 | 5175.87 |  | DALI | 45
V1-R0-90251-20D23-2000530 | Светодиодный светильник VARTON DL-Box Reflect Multi 5 Вт 1x2 накладной 3000 К 80х40х150 мм RAL9005 черный муар 35°x75° DALI | 5W | 3000K | 430 лм |  | шт | 0.4 | 0.003038 | 5175.87 |  | DALI | 45
V1-R0-70251-20D55-2000530 | Светодиодный светильник VARTON DL-Box Reflect Multi 5 Вт 1x2 накладной 3000 К 80х40х150 мм RAL7045 серый муар 55° DALI | 5W | 3000K | 430 лм |  | шт | 0.4 | 0.003038 | 5175.87 |  | DALI | 45
V1-R0-70251-20L36-2000540 | Светодиодный светильник VARTON DL-Box Reflect Multi 5 Вт 1x2 накладной 4000 К 80х40х150 мм RAL7045 серый муар 36° | 5W | 4000K | 450 лм |  | шт | 0.4 | 0.003038 | 3763.57 |  |  | 45
V1-R0-00251-20L36-2000540 | Светодиодный светильник VARTON DL-Box Reflect Multi 5 Вт 1x2 накладной 4000 К 80х40х150 мм RAL9003 белый муар 36° | 5W | 4000K | 450 лм |  | шт | 0.4 | 0.003038 | 3763.57 |  |  | 45
V1-R0-90251-20L17-2000540 | Светодиодный светильник VARTON DL-Box Reflect Multi 5 Вт 1x2 накладной 4000 К 80х40х150 мм RAL9005 черный муар кососвет | 5W | 4000K | 450 лм |  | шт | 0.4 | 0.003038 | 3763.57 |  |  | 45
V1-R0-90251-20L36-2000540 | Светодиодный светильник VARTON DL-Box Reflect Multi 5 Вт 1x2 накладной 4000 К 80х40х150 мм RAL9005 черный муар 36° | 5W | 4000K | 450 лм |  | шт | 0.4 | 0.003038 | 3763.57 |  |  | 45
V1-R0-00251-20L20-2000540 | Светодиодный светильник VARTON DL-Box Reflect Multi 5 Вт 1x2 накладной 4000 K 80х40х150 мм RAL9003 белый муар 24° | 5W | 4000K | 450 лм |  | шт | 0.4 | 0.003038 | 3763.57 |  |  | 45
V1-R0-70251-20L20-2000540 | Светодиодный светильник VARTON DL-Box Reflect Multi 5 Вт 1x2 накладной 4000 К 80х40х150 мм RAL7045 серый муар 24° | 5W | 4000K | 450 лм |  | шт | 0.4 | 0.003038 | 3763.57 |  |  | 45
V1-R0-90251-20L23-2000540 | Светодиодный светильник VARTON DL-Box Reflect Multi 5 Вт 1x2 накладной 4000 К 80х40х150 мм RAL9005 черный муар 35°x75° | 5W | 4000K | 450 лм |  | шт | 0.4 | 0.003038 | 3763.57 |  |  | 45
V1-R0-00251-20L17-2000540 | Светодиодный светильник VARTON DL-Box Reflect Multi 5 Вт 1x2 накладной 4000 К 80х40х150 мм RAL9003 белый муар кососвет | 5W | 4000K | 450 лм |  | шт | 0.4 | 0.003038 | 3763.57 |  |  | 45
V1-R0-90251-20L55-2000540 | Светодиодный светильник VARTON DL-Box Reflect Multi 5 Вт 1x2 накладной 4000 К 80х40х150 мм RAL9005 черный муар 55° | 5W | 4000K | 450 лм |  | шт | 0.4 | 0.003038 | 3763.57 |  |  | 45
V1-R0-90251-20L20-2000540 | Светодиодный светильник VARTON DL-Box Reflect Multi 5 Вт 1x2 накладной 4000 К 80х40х150 мм RAL9005 черный муар 24° | 5W | 4000K | 450 лм |  | шт | 0.4 | 0.003038 | 3763.57 |  |  | 45
V1-R0-70251-20L55-2000540 | Светодиодный светильник VARTON DL-Box Reflect Multi 5 Вт 1x2 накладной 4000 К 80х40х150 мм RAL7045 серый муар 55° | 5W | 4000K | 450 лм |  | шт | 0.4 | 0.003038 | 3763.57 |  |  | 45
V1-R0-00251-20L55-2000540 | Светодиодный светильник VARTON DL-Box Reflect Multi 5 Вт 1x2 накладной 4000 K 80х40х150 мм RAL9003 белый муар 55° | 5W | 4000K | 450 лм |  | шт | 0.4 | 0.003038 | 3763.57 |  |  | 45
V1-R0-70251-20L17-2000540 | Светодиодный светильник VARTON DL-Box Reflect Multi 5 Вт 1x2 накладной 4000 К 80х40х150 мм RAL7045 серый муар кососвет | 5W | 4000K | 450 лм |  | шт | 0.4 | 0.003038 | 3763.57 |  |  | 45
V1-R0-70251-20L23-2000540 | Светодиодный светильник VARTON DL-Box Reflect Multi 5 Вт 1x2 накладной 4000 К 80х40х150 мм RAL7045 серый муар 35°x75° | 5W | 4000K | 450 лм |  | шт | 0.4 | 0.003038 | 3763.57 |  |  | 45
V1-R0-00251-20L23-2000540 | Светодиодный светильник VARTON DL-Box Reflect Multi 5 Вт 1x2 накладной 4000 К 80х40х150 мм RAL9003 белый муар 35°x75° | 5W | 4000K | 450 лм |  | шт | 0.4 | 0.003038 | 3763.57 |  |  | 45
V1-R0-90251-20D36-2000540 | Светодиодный светильник VARTON DL-Box Reflect Multi 5 Вт 1x2 накладной 4000 К 80х40х150 мм RAL9005 черный муар 36° DALI | 5W | 4000K | 450 лм |  | шт | 0.4 | 0.003038 | 5175.87 |  | DALI | 45
V1-R0-90251-20D17-2000540 | Светодиодный светильник VARTON DL-Box Reflect Multi 5 Вт 1x2 накладной 4000 К 80х40х150 мм RAL9005 черный муар кососвет DALI | 5W | 4000K | 450 лм |  | шт | 0.4 | 0.003038 | 5175.87 |  | DALI | 45
V1-R0-00251-20D23-2000540 | Светодиодный светильник VARTON DL-Box Reflect Multi 5 Вт 1x2 накладной 4000 К 80х40х150 мм RAL9003 белый муар 35°x75° DALI | 5W | 4000K | 450 лм |  | шт | 0.4 | 0.003038 | 5175.87 |  | DALI | 45
V1-R0-00251-20D20-2000540 | Светодиодный светильник VARTON DL-Box Reflect Multi 5 Вт 1x2 накладной 4000 К 80х40х150 мм RAL9003 белый муар 24° DALI | 5W | 4000K | 450 лм |  | шт | 0.4 | 0.003038 | 5175.87 |  | DALI | 45
V1-R0-70251-20D20-2000540 | Светодиодный светильник VARTON DL-Box Reflect Multi 5 Вт 1x2 накладной 4000 К 80х40х150 мм RAL7045 серый муар 24° DALI | 5W | 4000K | 450 лм |  | шт | 0.4 | 0.003038 | 5175.87 |  | DALI | 45
V1-R0-90251-20D20-2000540 | Светодиодный светильник VARTON DL-Box Reflect Multi 5 Вт 1x2 накладной 4000 К 80х40х150 мм RAL9005 черный муар 24° DALI | 5W | 4000K | 450 лм |  | шт | 0.4 | 0.003038 | 5175.87 |  | DALI | 45
V1-R0-00251-20D17-2000540 | Светодиодный светильник VARTON DL-Box Reflect Multi 5 Вт 1x2 накладной 4000 К 80х40х150 мм RAL9003 белый муар кососвет DALI | 5W | 4000K | 450 лм |  | шт | 0.4 | 0.003038 | 5175.87 |  | DALI | 45
V1-R0-90251-20D55-2000540 | Светодиодный светильник VARTON DL-Box Reflect Multi 5 Вт 1x2 накладной 4000 К 80х40х150 мм RAL9005 черный муар 55° DALI | 5W | 4000K | 450 лм |  | шт | 0.4 | 0.003038 | 5175.87 |  | DALI | 45
V1-R0-70251-20D23-2000540 | Светодиодный светильник VARTON DL-Box Reflect Multi 5 Вт 1x2 накладной 4000 К 80х40х150 мм RAL7045 серый муар 35°x75° DALI | 5W | 4000K | 450 лм |  | шт | 0.4 | 0.003038 | 5175.87 |  | DALI | 45
V1-R0-00251-20D36-2000540 | Светодиодный светильник VARTON DL-Box Reflect Multi 5 Вт 1x2 накладной 4000 К 80х40х150 мм RAL9003 белый муар 36° DALI | 5W | 4000K | 450 лм |  | шт | 0.4 | 0.003038 | 5175.87 |  | DALI | 45
V1-R0-70251-20D36-2000540 | Светодиодный светильник VARTON DL-Box Reflect Multi 5 Вт 1x2 накладной 4000 К 80х40х150 мм RAL7045 серый муар 36° DALI | 5W | 4000K | 450 лм |  | шт | 0.4 | 0.003038 | 5175.87 |  | DALI | 45
V1-R0-00251-20D55-2000540 | Светодиодный светильник VARTON DL-Box Reflect Multi 5 Вт 1x2 накладной 4000 К 80х40х150 мм RAL9003 белый муар 55° DALI | 5W | 4000K | 450 лм |  | шт | 0.4 | 0.003038 | 5175.87 |  | DALI | 45
V1-R0-90251-20D23-2000540 | Светодиодный светильник VARTON DL-Box Reflect Multi 5 Вт 1x2 накладной 4000 К 80х40х150 мм RAL9005 черный муар 35°x75° DALI | 5W | 4000K | 450 лм |  | шт | 0.4 | 0.003038 | 5175.87 |  | DALI | 45
V1-R0-70251-20D17-2000540 | Светодиодный светильник VARTON DL-Box Reflect Multi 5 Вт 1x2 накладной 4000 К 80х40х150 мм RAL7045 серый муар кососвет DALI | 5W | 4000K | 450 лм |  | шт | 0.4 | 0.003038 | 5175.87 |  | DALI | 45
V1-R0-70251-20D55-2000540 | Светодиодный светильник VARTON DL-Box Reflect Multi 5 Вт 1x2 накладной 4000 К 80х40х150 мм RAL7045 серый муар 55° DALI | 5W | 4000K | 450 лм |  | шт | 0.4 | 0.003038 | 5175.87 |  | DALI | 45
V1-R0-00251-20L55-2000830 | Светодиодный светильник VARTON DL-Box Reflect Multi 8 Вт 1x2 накладной 3000 К 80х40х150 мм RAL9003 белый муар 55° | 8W | 3000K | 720 лм |  | шт | 0.4 | 0.003038 | 3763.57 |  |  | 45
V1-R0-70251-20L23-2000830 | Светодиодный светильник VARTON DL-Box Reflect Multi 8 Вт 1x2 накладной 3000 К 80х40х150 мм RAL7045 серый муар 35°x75° | 8W | 3000K | 720 лм |  | шт | 0.4 | 0.003038 | 3763.57 |  |  | 45
V1-R0-70251-20L55-2000830 | Светодиодный светильник VARTON DL-Box Reflect Multi 8 Вт 1x2 накладной 3000 К 80х40х150 мм RAL7045 серый муар 55° | 8W | 3000K | 720 лм |  | шт | 0.4 | 0.003038 | 3763.57 |  |  | 45
V1-R0-00251-20L17-2000830 | Светодиодный светильник VARTON DL-Box Reflect Multi 8 Вт 1x2 накладной 3000 К 80х40х150 мм RAL9003 белый муар кососвет | 8W | 3000K | 720 лм |  | шт | 0.4 | 0.003038 | 3763.57 |  |  | 45
V1-R0-00251-20L36-2000830 | Светодиодный светильник VARTON DL-Box Reflect Multi 8 Вт 1x2 накладной 3000 К 80х40х150 мм RAL9003 белый муар 36° | 8W | 3000K | 720 лм |  | шт | 0.4 | 0.003038 | 3763.57 |  |  | 45
V1-R0-70251-20L17-2000830 | Светодиодный светильник VARTON DL-Box Reflect Multi 8 Вт 1x2 накладной 3000 К 80х40х150 мм RAL7045 серый муар кососвет | 8W | 3000K | 720 лм |  | шт | 0.4 | 0.003038 | 3763.57 |  |  | 45
V1-R0-00251-20L20-2000830 | Светодиодный светильник VARTON DL-Box Reflect Multi 8 Вт 1x2 накладной 3000 К 80х40х150 мм RAL9003 белый муар 24° | 8W | 3000K | 720 лм |  | шт | 0.4 | 0.003038 | 3763.57 |  |  | 45
V1-R0-90251-20L23-2000830 | Светодиодный светильник VARTON DL-Box Reflect Multi 8 Вт 1x2 накладной 3000 К 80х40х150 мм RAL9005 черный муар 35°x75° | 8W | 3000K | 720 лм |  | шт | 0.4 | 0.003038 | 3763.57 |  |  | 45
V1-R0-90251-20L17-2000830 | Светодиодный светильник VARTON DL-Box Reflect Multi 8 Вт 1x2 накладной 3000 К 80х40х150 мм RAL9005 черный муар кососвет | 8W | 3000K | 720 лм |  | шт | 0.4 | 0.003038 | 3763.57 |  |  | 45
V1-R0-90251-20L55-2000830 | Светодиодный светильник VARTON DL-Box Reflect Multi 8 Вт 1x2 накладной 3000 К 80х40х150 мм RAL9005 черный муар 55° | 8W | 3000K | 720 лм |  | шт | 0.4 | 0.003038 | 3763.57 |  |  | 45
V1-R0-70251-20L36-2000830 | Светодиодный светильник VARTON DL-Box Reflect Multi 8 Вт 1x2 накладной 3000 К 80х40х150 мм RAL7045 серый муар 36° | 8W | 3000K | 720 лм |  | шт | 0.4 | 0.003038 | 3763.57 |  |  | 45
V1-R0-90251-20L20-2000830 | Светодиодный светильник VARTON DL-Box Reflect Multi 8 Вт 1x2 накладной 3000 К 80х40х150 мм RAL9005 черный муар 24° | 8W | 3000K | 720 лм |  | шт | 0.4 | 0.003038 | 3763.57 |  |  | 45
V1-R0-70251-20L20-2000830 | Светодиодный светильник VARTON DL-Box Reflect Multi 8 Вт 1x2 накладной 3000 К 80х40х150 мм RAL7045 серый муар 24° | 8W | 3000K | 720 лм |  | шт | 0.4 | 0.003038 | 3763.57 |  |  | 45
V1-R0-90251-20L36-2000830 | Светодиодный светильник VARTON DL-Box Reflect Multi 8 Вт 1x2 накладной 3000 К 80х40х150 мм RAL9005 черный муар 36° | 8W | 3000K | 720 лм |  | шт | 0.4 | 0.003038 | 3763.57 |  |  | 45
V1-R0-00251-20L23-2000830 | Светодиодный светильник VARTON DL-Box Reflect Multi 8 Вт 1x2 накладной 3000 К 80х40х150 мм RAL9003 белый муар 35°x75° | 8W | 3000K | 720 лм |  | шт | 0.4 | 0.003038 | 3763.57 |  |  | 45
V1-R0-90251-20D20-2000830 | Светодиодный светильник VARTON DL-Box Reflect Multi 8 Вт 1x2 накладной 3000 К 80х40х150 мм RAL9005 черный муар 24° DALI | 8W | 3000K | 720 лм |  | шт | 0.4 | 0.003038 | 5175.87 |  | DALI | 45
V1-R0-70251-20D36-2000830 | Светодиодный светильник VARTON DL-Box Reflect Multi 8 Вт 1x2 накладной 3000 К 80х40х150 мм RAL7045 серый муар 36° DALI | 8W | 3000K | 720 лм |  | шт | 0.4 | 0.003038 | 5175.87 |  | DALI | 45
V1-R0-70251-20D17-2000830 | Светодиодный светильник VARTON DL-Box Reflect Multi 8 Вт 1x2 накладной 3000 К 80х40х150 мм RAL7045 серый муар кососвет DALI | 8W | 3000K | 720 лм |  | шт | 0.4 | 0.003038 | 5175.87 |  | DALI | 45
V1-R0-90251-20D23-2000830 | Светодиодный светильник VARTON DL-Box Reflect Multi 8 Вт 1x2 накладной 3000 К 80х40х150 мм RAL9005 черный муар 35°x75° DALI | 8W | 3000K | 720 лм |  | шт | 0.4 | 0.003038 | 5175.87 |  | DALI | 45
V1-R0-70251-20D55-2000830 | Светодиодный светильник VARTON DL-Box Reflect Multi 8 Вт 1x2 накладной 3000 К 80х40х150 мм RAL7045 серый муар 55° DALI | 8W | 3000K | 720 лм |  | шт | 0.4 | 0.003038 | 5175.87 |  | DALI | 45
V1-R0-90251-20D17-2000830 | Светодиодный светильник VARTON DL-Box Reflect Multi 8 Вт 1x2 накладной 3000 К 80х40х150 мм RAL9005 черный муар кососвет DALI | 8W | 3000K | 720 лм |  | шт | 0.4 | 0.003038 | 5175.87 |  | DALI | 45
V1-R0-90251-20D36-2000830 | Светодиодный светильник VARTON DL-Box Reflect Multi 8 Вт 1x2 накладной 3000 К 80х40х150 мм RAL9005 черный муар 36° DALI | 8W | 3000K | 720 лм |  | шт | 0.4 | 0.003038 | 5175.87 |  | DALI | 45
V1-R0-00251-20D36-2000830 | Светодиодный светильник VARTON DL-Box Reflect Multi 8 Вт 1x2 накладной 3000 К 80х40х150 мм RAL9003 белый муар 36° DALI | 8W | 3000K | 720 лм |  | шт | 0.4 | 0.003038 | 5175.87 |  | DALI | 45
V1-R0-70251-20D23-2000830 | Светодиодный светильник VARTON DL-Box Reflect Multi 8 Вт 1x2 накладной 3000 К 80х40х150 мм RAL7045 серый муар 35°x75° DALI | 8W | 3000K | 720 лм |  | шт | 0.4 | 0.003038 | 5175.87 |  | DALI | 45
V1-R0-00251-20D20-2000830 | Светодиодный светильник VARTON DL-Box Reflect Multi 8 Вт 1x2 накладной 3000 К 80х40х150 мм RAL9003 белый муар 24° DALI | 8W | 3000K | 720 лм |  | шт | 0.4 | 0.003038 | 5175.87 |  | DALI | 45
V1-R0-00251-20D23-2000830 | Светодиодный светильник VARTON DL-Box Reflect Multi 8 Вт 1x2 накладной 3000 К 80х40х150 мм RAL9003 белый муар 35°x75° DALI | 8W | 3000K | 720 лм |  | шт | 0.4 | 0.003038 | 5175.87 |  | DALI | 45
V1-R0-70251-20D20-2000830 | Светодиодный светильник VARTON DL-Box Reflect Multi 8 Вт 1x2 накладной 3000 К 80х40х150 мм RAL7045 серый муар 24° DALI | 8W | 3000K | 720 лм |  | шт | 0.4 | 0.003038 | 5175.87 |  | DALI | 45
V1-R0-00251-20D55-2000830 | Светодиодный светильник VARTON DL-Box Reflect Multi 8 Вт 1x2 накладной 3000 К 80х40х150 мм RAL9003 белый муар 55° DALI | 8W | 3000K | 720 лм |  | шт | 0.4 | 0.003038 | 5175.87 |  | DALI | 45
V1-R0-00251-20D17-2000830 | Светодиодный светильник VARTON DL-Box Reflect Multi 8 Вт 1x2 накладной 3000 К 80х40х150 мм RAL9003 белый муар кососвет DALI | 8W | 3000K | 720 лм |  | шт | 0.4 | 0.003038 | 5175.87 |  | DALI | 45
V1-R0-90251-20D55-2000830 | Светодиодный светильник VARTON DL-Box Reflect Multi 8 Вт 1x2 накладной 3000 К 80х40х150 мм RAL9005 черный муар 55° DALI | 8W | 3000K | 720 лм |  | шт | 0.4 | 0.003038 | 5175.87 |  | DALI | 45
V1-R0-90251-20L20-2000840 | Светодиодный светильник VARTON DL-Box Reflect Multi 8 Вт 1x2 накладной 4000 К 80х40х150 мм RAL9005 черный муар 24° | 8W | 4000K | 720 лм |  | шт | 0.4 | 0.003038 | 3763.57 |  |  | 45
V1-R0-90251-20L55-2000840 | Светодиодный светильник VARTON DL-Box Reflect Multi 8 Вт 1x2 накладной 4000 К 80х40х150 мм RAL9005 черный муар 55° | 8W | 4000K | 720 лм |  | шт | 0.4 | 0.003038 | 3763.57 |  |  | 45
V1-R0-00251-20L17-2000840 | Светодиодный светильник VARTON DL-Box Reflect Multi 8 Вт 1x2 накладной 4000 К 80х40х150 мм RAL9003 белый муар кососвет | 8W | 4000K | 720 лм |  | шт | 0.4 | 0.003038 | 3763.57 |  |  | 45
V1-R0-90251-20L23-2000840 | Светодиодный светильник VARTON DL-Box Reflect Multi 8 Вт 1x2 накладной 4000 К 80х40х150 мм RAL9005 черный муар 35°x75° | 8W | 4000K | 720 лм |  | шт | 0.4 | 0.003038 | 3763.57 |  |  | 45
V1-R0-90251-20L36-2000840 | Светодиодный светильник VARTON DL-Box Reflect Multi 8 Вт 1x2 накладной 4000 К 80х40х150 мм RAL9005 черный муар 36° | 8W | 4000K | 720 лм |  | шт | 0.4 | 0.003038 | 3763.57 |  |  | 45
V1-R0-70251-20L17-2000840 | Светодиодный светильник VARTON DL-Box Reflect Multi 8 Вт 1x2 накладной 4000 К 80х40х150 мм RAL7045 серый муар кососвет | 8W | 4000K | 720 лм |  | шт | 0.4 | 0.003038 | 3763.57 |  |  | 45
V1-R0-00251-20L55-2000840 | Светодиодный светильник VARTON DL-Box Reflect Multi 8 Вт 1x2 накладной 4000 K 80х40х150 мм RAL9003 белый муар 55° | 8W | 4000K | 720 лм |  | шт | 0.4 | 0.003038 | 3763.57 |  |  | 45
V1-R0-00251-20L20-2000840 | Светодиодный светильник VARTON DL-Box Reflect Multi 8 Вт 1x2 накладной 4000 K 80х40х150 мм RAL9003 белый муар 24° | 8W | 4000K | 720 лм |  | шт | 0.4 | 0.003038 | 3763.57 |  |  | 45
V1-R0-70251-20L23-2000840 | Светодиодный светильник VARTON DL-Box Reflect Multi 8 Вт 1x2 накладной 4000 К 80х40х150 мм RAL7045 серый муар 35°x75° | 8W | 4000K | 720 лм |  | шт | 0.4 | 0.003038 | 3763.57 |  |  | 45
V1-R0-70251-20L55-2000840 | Светодиодный светильник VARTON DL-Box Reflect Multi 8 Вт 1x2 накладной 4000 К 80х40х150 мм RAL7045 серый муар 55° | 8W | 4000K | 720 лм |  | шт | 0.4 | 0.003038 | 3763.57 |  |  | 45
V1-R0-00251-20L23-2000840 | Светодиодный светильник VARTON DL-Box Reflect Multi 8 Вт 1x2 накладной 4000 К 80х40х150 мм RAL9003 белый муар 35°x75° | 8W | 4000K | 720 лм |  | шт | 0.4 | 0.003038 | 3763.57 |  |  | 45
V1-R0-00251-20L36-2000840 | Светодиодный светильник VARTON DL-Box Reflect Multi 8 Вт 1x2 накладной 4000 К 80х40х150 мм RAL9003 белый муар 36° | 8W | 4000K | 720 лм |  | шт | 0.4 | 0.003038 | 3763.57 |  |  | 45
V1-R0-90251-20L17-2000840 | Светодиодный светильник VARTON DL-Box Reflect Multi 8 Вт 1x2 накладной 4000 К 80х40х150 мм RAL9005 черный муар кососвет | 8W | 4000K | 720 лм |  | шт | 0.4 | 0.003038 | 3763.57 |  |  | 45
V1-R0-70251-20L36-2000840 | Светодиодный светильник VARTON DL-Box Reflect Multi 8 Вт 1x2 накладной 4000 К 80х40х150 мм RAL7045 серый муар 36° | 8W | 4000K | 720 лм |  | шт | 0.4 | 0.003038 | 3763.57 |  |  | 45
V1-R0-70251-20L20-2000840 | Светодиодный светильник VARTON DL-Box Reflect Multi 8 Вт 1x2 накладной 4000 К 80х40х150 мм RAL7045 серый муар 24° | 8W | 4000K | 720 лм |  | шт | 0.4 | 0.003038 | 3763.57 |  |  | 45
V1-R0-70251-20D17-2000840 | Светодиодный светильник VARTON DL-Box Reflect Multi 8 Вт 1x2 накладной 4000 К 80х40х150 мм RAL7045 серый муар кососвет DALI | 8W | 4000K | 720 лм |  | шт | 0.4 | 0.003038 | 5175.87 |  | DALI | 45
V1-R0-90251-20D17-2000840 | Светодиодный светильник VARTON DL-Box Reflect Multi 8 Вт 1x2 накладной 4000 К 80х40х150 мм RAL9005 черный муар кососвет DALI | 8W | 4000K | 720 лм |  | шт | 0.4 | 0.003038 | 5175.87 |  | DALI | 45
V1-R0-00251-20D55-2000840 | Светодиодный светильник VARTON DL-Box Reflect Multi 8 Вт 1x2 накладной 4000 К 80х40х150 мм RAL9003 белый муар 55° DALI | 8W | 4000K | 720 лм |  | шт | 0.4 | 0.003038 | 5175.87 |  | DALI | 45
V1-R0-70251-20D20-2000840 | Светодиодный светильник VARTON DL-Box Reflect Multi 8 Вт 1x2 накладной 4000 К 80х40х150 мм RAL7045 серый муар 24° DALI | 8W | 4000K | 720 лм |  | шт | 0.4 | 0.003038 | 5175.87 |  | DALI | 45
V1-R0-90251-20D36-2000840 | Светодиодный светильник VARTON DL-Box Reflect Multi 8 Вт 1x2 накладной 4000 К 80х40х150 мм RAL9005 черный муар 36° DALI | 8W | 4000K | 720 лм |  | шт | 0.4 | 0.003038 | 5175.87 |  | DALI | 45
V1-R0-00251-20D23-2000840 | Светодиодный светильник VARTON DL-Box Reflect Multi 8 Вт 1x2 накладной 4000 К 80х40х150 мм RAL9003 белый муар 35°x75° DALI | 8W | 4000K | 720 лм |  | шт | 0.4 | 0.003038 | 5175.87 |  | DALI | 45
V1-R0-90251-20D20-2000840 | Светодиодный светильник VARTON DL-Box Reflect Multi 8 Вт 1x2 накладной 4000 К 80х40х150 мм RAL9005 черный муар 24° DALI | 8W | 4000K | 720 лм |  | шт | 0.4 | 0.003038 | 5175.87 |  | DALI | 45
V1-R0-70251-20D23-2000840 | Светодиодный светильник VARTON DL-Box Reflect Multi 8 Вт 1x2 накладной 4000 К 80х40х150 мм RAL7045 серый муар 35°x75° DALI | 8W | 4000K | 720 лм |  | шт | 0.4 | 0.003038 | 5175.87 |  | DALI | 45
V1-R0-00251-20D20-2000840 | Светодиодный светильник VARTON DL-Box Reflect Multi 8 Вт 1x2 накладной 4000 К 80х40х150 мм RAL9003 белый муар 24° DALI | 8W | 4000K | 720 лм |  | шт | 0.4 | 0.003038 | 5175.87 |  | DALI | 45
V1-R0-70251-20D36-2000840 | Светодиодный светильник VARTON DL-Box Reflect Multi 8 Вт 1x2 накладной 4000 К 80х40х150 мм RAL7045 серый муар 36° DALI | 8W | 4000K | 720 лм |  | шт | 0.4 | 0.003038 | 5175.87 |  | DALI | 45
V1-R0-00251-20D17-2000840 | Светодиодный светильник VARTON DL-Box Reflect Multi 8 Вт 1x2 накладной 4000 К 80х40х150 мм RAL9003 белый муар кососвет DALI | 8W | 4000K | 720 лм |  | шт | 0.4 | 0.003038 | 5175.87 |  | DALI | 45
V1-R0-90251-20D55-2000840 | Светодиодный светильник VARTON DL-Box Reflect Multi 8 Вт 1x2 накладной 4000 К 80х40х150 мм RAL9005 черный муар 55° DALI | 8W | 4000K | 720 лм |  | шт | 0.4 | 0.003038 | 5175.87 |  | DALI | 45
V1-R0-70251-20D55-2000840 | Светодиодный светильник VARTON DL-Box Reflect Multi 8 Вт 1x2 накладной 4000 К 80х40х150 мм RAL7045 серый муар 55° DALI | 8W | 4000K | 720 лм |  | шт | 0.4 | 0.003038 | 5175.87 |  | DALI | 45
V1-R0-00251-20D36-2000840 | Светодиодный светильник VARTON DL-Box Reflect Multi 8 Вт 1x2 накладной 4000 К 80х40х150 мм RAL9003 белый муар 36° DALI | 8W | 4000K | 720 лм |  | шт | 0.4 | 0.003038 | 5175.87 |  | DALI | 45
V1-R0-90251-20D23-2000840 | Светодиодный светильник VARTON DL-Box Reflect Multi 8 Вт 1x2 накладной 4000 К 80х40х150 мм RAL9005 черный муар 35°x75° DALI | 8W | 4000K | 720 лм |  | шт | 0.4 | 0.003038 | 5175.87 |  | DALI | 45
DL-Box Reflect Multi 1x4 medium
V1-R0-00253-20L17-2001030 | Светодиодный светильник VARTON DL-Box Reflect Multi 10 Вт 1x4 накладной 3000 К 150х40х150 мм RAL9003 белый муар кососвет | 10W | 3000K | 950 лм |  | шт | 0.4 | 0.003038 | 5436.23 |  |  | 45
V1-R0-00253-20L55-2001030 | Светодиодный светильник VARTON DL-Box Reflect Multi 10 Вт 1x4 накладной 3000 К 150х40х150 мм RAL9003 белый муар 55° | 10W | 3000K | 950 лм |  | шт | 0.4 | 0.003038 | 5436.23 |  |  | 45
V1-R0-00253-20L36-2001030 | Светодиодный светильник VARTON DL-Box Reflect Multi 10 Вт 1x4 накладной 3000 К 150х40х150 мм RAL9003 белый муар 36° | 10W | 3000K | 950 лм |  | шт | 0.4 | 0.003038 | 5436.23 |  |  | 45
V1-R0-90253-20L20-2001030 | Светодиодный светильник VARTON DL-Box Reflect Multi 10 Вт 1x4 накладной 3000 К 150х40х150 мм RAL9005 черный муар 24° | 10W | 3000K | 950 лм |  | шт | 0.4 | 0.003038 | 5436.23 |  |  | 45
V1-R0-70253-20L36-2001030 | Светодиодный светильник VARTON DL-Box Reflect Multi 10 Вт 1x4 накладной 3000 К 150х40х150 мм RAL7045 серый муар 36° | 10W | 3000K | 950 лм |  | шт | 0.4 | 0.003038 | 5436.23 |  |  | 45
V1-R0-70253-20L23-2001030 | Светодиодный светильник VARTON DL-Box Reflect Multi 10 Вт 1x4 накладной 3000 К 150х40х150 мм RAL7045 серый муар 35°x75° | 10W | 3000K | 950 лм |  | шт | 0.4 | 0.003038 | 5436.23 |  |  | 45
V1-R0-90253-20L36-2001030 | Светодиодный светильник VARTON DL-Box Reflect Multi 10 Вт 1x4 накладной 3000 К 150х40х150 мм RAL9005 черный муар 36° | 10W | 3000K | 950 лм |  | шт | 0.4 | 0.003038 | 5436.23 |  |  | 45
V1-R0-70253-20L20-2001030 | Светодиодный светильник VARTON DL-Box Reflect Multi 10 Вт 1x4 накладной 3000 К 150х40х150 мм RAL7045 серый муар 24° | 10W | 3000K | 950 лм |  | шт | 0.4 | 0.003038 | 5436.23 |  |  | 45
V1-R0-90253-20L23-2001030 | Светодиодный светильник VARTON DL-Box Reflect Multi 10 Вт 1x4 накладной 3000 К 150х40х150 мм RAL9005 черный муар 35°x75° | 10W | 3000K | 950 лм |  | шт | 0.4 | 0.003038 | 5436.23 |  |  | 45
V1-R0-70253-20L17-2001030 | Светодиодный светильник VARTON DL-Box Reflect Multi 10 Вт 1x4 накладной 3000 К 150х40х150 мм RAL7045 серый муар кососвет | 10W | 3000K | 950 лм |  | шт | 0.4 | 0.003038 | 5436.23 |  |  | 45
V1-R0-90253-20L17-2001030 | Светодиодный светильник VARTON DL-Box Reflect Multi 10 Вт 1x4 накладной 3000 К 150х40х150 мм RAL9005 черный муар кососвет | 10W | 3000K | 950 лм |  | шт | 0.4 | 0.003038 | 5436.23 |  |  | 45
V1-R0-00253-20L20-2001030 | Светодиодный светильник VARTON DL-Box Reflect Multi 10 Вт 1x4 накладной 3000 К 150х40х150 мм RAL9003 белый муар 24° | 10W | 3000K | 950 лм |  | шт | 0.4 | 0.003038 | 5436.23 |  |  | 45
V1-R0-70253-20L55-2001030 | Светодиодный светильник VARTON DL-Box Reflect Multi 10 Вт 1x4 накладной 3000 К 150х40х150 мм RAL7045 серый муар 55° | 10W | 3000K | 950 лм |  | шт | 0.4 | 0.003038 | 5436.23 |  |  | 45
V1-R0-90253-20L55-2001030 | Светодиодный светильник VARTON DL-Box Reflect Multi 10 Вт 1x4 накладной 3000 К 150х40х150 мм RAL9005 черный муар 55° | 10W | 3000K | 950 лм |  | шт | 0.4 | 0.003038 | 5436.23 |  |  | 45
V1-R0-00253-20L23-2001030 | Светодиодный светильник VARTON DL-Box Reflect Multi 10 Вт 1x4 накладной 3000 К 150х40х150 мм RAL9003 белый муар 35°x75° | 10W | 3000K | 950 лм |  | шт | 0.4 | 0.003038 | 5436.23 |  |  | 45
V1-R0-70253-20D20-2001030 | Светодиодный светильник VARTON DL-Box Reflect Multi 10 Вт 1x4 накладной 3000 К 150х40х150 мм RAL7045 серый муар 24° DALI | 10W | 3000K | 950 лм |  | шт | 0.4 | 0.003038 | 6848.56 |  | DALI | 45
V1-R0-00253-20D55-2001030 | Светодиодный светильник VARTON DL-Box Reflect Multi 10 Вт 1x4 накладной 3000 К 150х40х150 мм RAL9003 белый муар 55° DALI | 10W | 3000K | 950 лм |  | шт | 0.4 | 0.003038 | 6848.56 |  | DALI | 45
V1-R0-70253-20D55-2001030 | Светодиодный светильник VARTON DL-Box Reflect Multi 10 Вт 1x4 накладной 3000 К 150х40х150 мм RAL7045 серый муар 55° DALI | 10W | 3000K | 950 лм |  | шт | 0.4 | 0.003038 | 6848.56 |  | DALI | 45
V1-R0-70253-20D17-2001030 | Светодиодный светильник VARTON DL-Box Reflect Multi 10 Вт 1x4 накладной 3000 К 150х40х150 мм RAL7045 серый муар кососвет DALI | 10W | 3000K | 950 лм |  | шт | 0.4 | 0.003038 | 6848.56 |  | DALI | 45
V1-R0-90253-20D20-2001030 | Светодиодный светильник VARTON DL-Box Reflect Multi 10 Вт 1x4 накладной 3000 К 150х40х150 мм RAL9005 черный муар 24° DALI | 10W | 3000K | 950 лм |  | шт | 0.4 | 0.003038 | 6848.56 |  | DALI | 45
V1-R0-70253-20D36-2001030 | Светодиодный светильник VARTON DL-Box Reflect Multi 10 Вт 1x4 накладной 3000 К 150х40х150 мм RAL7045 серый муар 36° DALI | 10W | 3000K | 950 лм |  | шт | 0.4 | 0.003038 | 6848.56 |  | DALI | 45
V1-R0-90253-20D17-2001030 | Светодиодный светильник VARTON DL-Box Reflect Multi 10 Вт 1x4 накладной 3000 К 150х40х150 мм RAL9005 черный муар кососвет DALI | 10W | 3000K | 950 лм |  | шт | 0.4 | 0.003038 | 6848.56 |  | DALI | 45
V1-R0-70253-20D23-2001030 | Светодиодный светильник VARTON DL-Box Reflect Multi 10 Вт 1x4 накладной 3000 К 150х40х150 мм RAL7045 серый муар 35°x75° DALI | 10W | 3000K | 950 лм |  | шт | 0.4 | 0.003038 | 6848.56 |  | DALI | 45
V1-R0-00253-20D23-2001030 | Светодиодный светильник VARTON DL-Box Reflect Multi 10 Вт 1x4 накладной 3000 К 150х40х150 мм RAL9003 белый муар 35°x75° DALI | 10W | 3000K | 950 лм |  | шт | 0.4 | 0.003038 | 6848.56 |  | DALI | 45
V1-R0-90253-20D23-2001030 | Светодиодный светильник VARTON DL-Box Reflect Multi 10 Вт 1x4 накладной 3000 К 150х40х150 мм RAL9005 черный муар 35°x75° DALI | 10W | 3000K | 950 лм |  | шт | 0.4 | 0.003038 | 6848.56 |  | DALI | 45
V1-R0-90253-20D36-2001030 | Светодиодный светильник VARTON DL-Box Reflect Multi 10 Вт 1x4 накладной 3000 К 150х40х150 мм RAL9005 черный муар 36° DALI | 10W | 3000K | 950 лм |  | шт | 0.4 | 0.003038 | 6848.56 |  | DALI | 45
V1-R0-90253-20D55-2001030 | Светодиодный светильник VARTON DL-Box Reflect Multi 10 Вт 1x4 накладной 3000 К 150х40х150 мм RAL9005 черный муар 55° DALI | 10W | 3000K | 950 лм |  | шт | 0.4 | 0.003038 | 6848.56 |  | DALI | 45
V1-R0-00253-20D36-2001030 | Светодиодный светильник VARTON DL-Box Reflect Multi 10 Вт 1x4 накладной 3000 К 150х40х150 мм RAL9003 белый муар 36° DALI | 10W | 3000K | 950 лм |  | шт | 0.4 | 0.003038 | 6848.56 |  | DALI | 45
V1-R0-00253-20D17-2001030 | Светодиодный светильник VARTON DL-Box Reflect Multi 10 Вт 1x4 накладной 3000 К 150х40х150 мм RAL9003 белый муар кососвет DALI | 10W | 3000K | 950 лм |  | шт | 0.4 | 0.003038 | 6848.56 |  | DALI | 45
V1-R0-00253-20D20-2001030 | Светодиодный светильник VARTON DL-Box Reflect Multi 10 Вт 1x4 накладной 3000 К 150х40х150 мм RAL9003 белый муар 24° DALI | 10W | 3000K | 950 лм |  | шт | 0.4 | 0.003038 | 6848.56 |  | DALI | 45
V1-R0-70253-20L20-2001040 | Светодиодный светильник VARTON DL-Box Reflect Multi 10 Вт 1x4 накладной 4000 К 150х40х150 мм RAL7045 серый муар 24° | 10W | 4000K | 1000 лм |  | шт | 0.4 | 0.003038 | 5436.23 |  |  | 45
V1-R0-70253-20L23-2001040 | Светодиодный светильник VARTON DL-Box Reflect Multi 10 Вт 1x4 накладной 4000 К 150х40х150 мм RAL7045 серый муар 35°x75° | 10W | 4000K | 1000 лм |  | шт | 0.4 | 0.003038 | 5436.23 |  |  | 45
V1-R0-00253-20L20-2001040 | Светодиодный светильник VARTON DL-Box Reflect Multi 10 Вт 1x4 накладной 4000 K 150х40х150 мм RAL9003 белый муар 24° | 10W | 4000K | 1000 лм |  | шт | 0.4 | 0.003038 | 5436.23 |  |  | 45
V1-R0-70253-20L17-2001040 | Светодиодный светильник VARTON DL-Box Reflect Multi 10 Вт 1x4 накладной 4000 К 150х40х150 мм RAL7045 серый муар кососвет | 10W | 4000K | 1000 лм |  | шт | 0.4 | 0.003038 | 5436.23 |  |  | 45
V1-R0-90253-20L17-2001040 | Светодиодный светильник VARTON DL-Box Reflect Multi 10 Вт 1x4 накладной 4000 К 150х40х150 мм RAL9005 черный муар кососвет | 10W | 4000K | 1000 лм |  | шт | 0.4 | 0.003038 | 5436.23 |  |  | 45
V1-R0-90253-20L23-2001040 | Светодиодный светильник VARTON DL-Box Reflect Multi 10 Вт 1x4 накладной 4000 К 150х40х150 мм RAL9005 черный муар 35°x75° | 10W | 4000K | 1000 лм |  | шт | 0.4 | 0.003038 | 5436.23 |  |  | 45
V1-R0-90253-20L55-2001040 | Светодиодный светильник VARTON DL-Box Reflect Multi 10 Вт 1x4 накладной 4000 К 150х40х150 мм RAL9005 черный муар 55° | 10W | 4000K | 1000 лм |  | шт | 0.4 | 0.003038 | 5436.23 |  |  | 45
V1-R0-90253-20L36-2001040 | Светодиодный светильник VARTON DL-Box Reflect Multi 10 Вт 1x4 накладной 4000 К 150х40х150 мм RAL9005 черный муар 36° | 10W | 4000K | 1000 лм |  | шт | 0.4 | 0.003038 | 5436.23 |  |  | 45
V1-R0-70253-20L36-2001040 | Светодиодный светильник VARTON DL-Box Reflect Multi 10 Вт 1x4 накладной 4000 К 150х40х150 мм RAL7045 серый муар 36° | 10W | 4000K | 1000 лм |  | шт | 0.4 | 0.003038 | 5436.23 |  |  | 45
V1-R0-00253-20L36-2001040 | Светодиодный светильник VARTON DL-Box Reflect Multi 10 Вт 1x4 накладной 4000 К 150х40х150 мм RAL9003 белый муар 36° | 10W | 4000K | 1000 лм |  | шт | 0.4 | 0.003038 | 5436.23 |  |  | 45
V1-R0-00253-20L17-2001040 | Светодиодный светильник VARTON DL-Box Reflect Multi 10 Вт 1x4 накладной 4000 К 150х40х150 мм RAL9003 белый муар кососвет | 10W | 4000K | 1000 лм |  | шт | 0.4 | 0.003038 | 5436.23 |  |  | 45
V1-R0-70253-20L55-2001040 | Светодиодный светильник VARTON DL-Box Reflect Multi 10 Вт 1x4 накладной 4000 К 150х40х150 мм RAL7045 серый муар 55° | 10W | 4000K | 1000 лм |  | шт | 0.4 | 0.003038 | 5436.23 |  |  | 45
V1-R0-90253-20L20-2001040 | Светодиодный светильник VARTON DL-Box Reflect Multi 10 Вт 1x4 накладной 4000 К 150х40х150 мм RAL9005 черный муар 24° | 10W | 4000K | 1000 лм |  | шт | 0.4 | 0.003038 | 5436.23 |  |  | 45
V1-R0-00253-20L23-2001040 | Светодиодный светильник VARTON DL-Box Reflect Multi 10 Вт 1x4 накладной 4000 К 150х40х150 мм RAL9003 белый муар 35°x75° | 10W | 4000K | 1000 лм |  | шт | 0.4 | 0.003038 | 5436.23 |  |  | 45
V1-R0-00253-20L55-2001040 | Светодиодный светильник VARTON DL-Box Reflect Multi 10 Вт 1x4 накладной 4000 К 150х40х150 мм RAL9003 белый муар 55° | 10W | 4000K | 1000 лм |  | шт | 0.4 | 0.003038 | 5436.23 |  |  | 45
V1-R0-00253-20D17-2001040 | Светодиодный светильник VARTON DL-Box Reflect Multi 10 Вт 1x4 накладной 4000 К 150х40х150 мм RAL9003 белый муар кососвет DALI | 10W | 4000K | 1000 лм |  | шт | 0.4 | 0.003038 | 6848.56 |  | DALI | 45
V1-R0-70253-20D55-2001040 | Светодиодный светильник VARTON DL-Box Reflect Multi 10 Вт 1x4 накладной 4000 К 150х40х150 мм RAL7045 серый муар 55° DALI | 10W | 4000K | 1000 лм |  | шт | 0.4 | 0.003038 | 6848.56 |  | DALI | 45
V1-R0-90253-20D17-2001040 | Светодиодный светильник VARTON DL-Box Reflect Multi 10 Вт 1x4 накладной 4000 К 150х40х150 мм RAL9005 черный муар кососвет DALI | 10W | 4000K | 1000 лм |  | шт | 0.4 | 0.003038 | 6848.56 |  | DALI | 45
V1-R0-90253-20D20-2001040 | Светодиодный светильник VARTON DL-Box Reflect Multi 10 Вт 1x4 накладной 4000 К 150х40х150 мм RAL9005 черный муар 24° DALI | 10W | 4000K | 1000 лм |  | шт | 0.4 | 0.003038 | 6848.56 |  | DALI | 45
V1-R0-90253-20D36-2001040 | Светодиодный светильник VARTON DL-Box Reflect Multi 10 Вт 1x4 накладной 4000 К 150х40х150 мм RAL9005 черный муар 36° DALI | 10W | 4000K | 1000 лм |  | шт | 0.4 | 0.003038 | 6848.56 |  | DALI | 45
V1-R0-00253-20D23-2001040 | Светодиодный светильник VARTON DL-Box Reflect Multi 10 Вт 1x4 накладной 4000 К 150х40х150 мм RAL9003 белый муар 35°x75° DALI | 10W | 4000K | 1000 лм |  | шт | 0.4 | 0.003038 | 6848.56 |  | DALI | 45
V1-R0-70253-20D36-2001040 | Светодиодный светильник VARTON DL-Box Reflect Multi 10 Вт 1x4 накладной 4000 К 150х40х150 мм RAL7045 серый муар 36° DALI | 10W | 4000K | 1000 лм |  | шт | 0.4 | 0.003038 | 6848.56 |  | DALI | 45
V1-R0-70253-20D17-2001040 | Светодиодный светильник VARTON DL-Box Reflect Multi 10 Вт 1x4 накладной 4000 К 150х40х150 мм RAL7045 серый муар кососвет DALI | 10W | 4000K | 1000 лм |  | шт | 0.4 | 0.003038 | 6848.56 |  | DALI | 45
V1-R0-90253-20D55-2001040 | Светодиодный светильник VARTON DL-Box Reflect Multi 10 Вт 1x4 накладной 4000 К 150х40х150 мм RAL9005 черный муар 55° DALI | 10W | 4000K | 1000 лм |  | шт | 0.4 | 0.003038 | 6848.56 |  | DALI | 45
V1-R0-70253-20D20-2001040 | Светодиодный светильник VARTON DL-Box Reflect Multi 10 Вт 1x4 накладной 4000 К 150х40х150 мм RAL7045 серый муар 24° DALI | 10W | 4000K | 1000 лм |  | шт | 0.4 | 0.003038 | 6848.56 |  | DALI | 45
V1-R0-00253-20D55-2001040 | Светодиодный светильник VARTON DL-Box Reflect Multi 10 Вт 1x4 накладной 4000 К 150х40х150 мм RAL9003 белый муар 55° DALI | 10W | 4000K | 1000 лм |  | шт | 0.4 | 0.003038 | 6848.56 |  | DALI | 45
V1-R0-00253-20D36-2001040 | Светодиодный светильник VARTON DL-Box Reflect Multi 10 Вт 1x4 накладной 4000 К 150х40х150 мм RAL9003 белый муар 36° DALI | 10W | 4000K | 1000 лм |  | шт | 0.4 | 0.003038 | 6848.56 |  | DALI | 45
V1-R0-90253-20D23-2001040 | Светодиодный светильник VARTON DL-Box Reflect Multi 10 Вт 1x4 накладной 4000 К 150х40х150 мм RAL9005 черный муар 35°x75° DALI | 10W | 4000K | 1000 лм |  | шт | 0.4 | 0.003038 | 6848.56 |  | DALI | 45
V1-R0-00253-20D20-2001040 | Светодиодный светильник VARTON DL-Box Reflect Multi 10 Вт 1x4 накладной 4000 К 150х40х150 мм RAL9003 белый муар 24° DALI | 10W | 4000K | 1000 лм |  | шт | 0.4 | 0.003038 | 6848.56 |  | DALI | 45
V1-R0-70253-20D23-2001040 | Светодиодный светильник VARTON DL-Box Reflect Multi 10 Вт 1x4 накладной 4000 К 150х40х150 мм RAL7045 серый муар 35°x75° DALI | 10W | 4000K | 1000 лм |  | шт | 0.4 | 0.003038 | 6848.56 |  | DALI | 45
V1-R0-00253-20L55-2001430 | Светодиодный светильник VARTON DL-Box Reflect Multi 14 Вт 1x4 накладной 3000 К 150х40х150 мм RAL9003 белый муар 55° | 14W | 3000K | 1300 лм |  | шт | 0.4 | 0.003038 | 5436.23 |  |  | 45
V1-R0-00253-20L36-2001430 | Светодиодный светильник VARTON DL-Box Reflect Multi 14 Вт 1x4 накладной 3000 К 150х40х150 мм RAL9003 белый муар 36° | 14W | 3000K | 1300 лм |  | шт | 0.4 | 0.003038 | 5436.23 |  |  | 45
V1-R0-70253-20L17-2001430 | Светодиодный светильник VARTON DL-Box Reflect Multi 14 Вт 1x4 накладной 3000 К 150х40х150 мм RAL7045 серый муар кососвет | 14W | 3000K | 1300 лм |  | шт | 0.4 | 0.003038 | 5436.23 |  |  | 45
V1-R0-00253-20L17-2001430 | Светодиодный светильник VARTON DL-Box Reflect Multi 14 Вт 1x4 накладной 3000 К 150х40х150 мм RAL9003 белый муар кососвет | 14W | 3000K | 1300 лм |  | шт | 0.4 | 0.003038 | 5436.23 |  |  | 45
V1-R0-00253-20L20-2001430 | Светодиодный светильник VARTON DL-Box Reflect Multi 14 Вт 1x4 накладной 3000 К 150х40х150 мм RAL9003 белый муар 24° | 14W | 3000K | 1300 лм |  | шт | 0.4 | 0.003038 | 5436.23 |  |  | 45
V1-R0-70253-20L20-2001430 | Светодиодный светильник VARTON DL-Box Reflect Multi 14 Вт 1x4 накладной 3000 К 150х40х150 мм RAL7045 серый муар 24° | 14W | 3000K | 1300 лм |  | шт | 0.4 | 0.003038 | 5436.23 |  |  | 45
V1-R0-90253-20L20-2001430 | Светодиодный светильник VARTON DL-Box Reflect Multi 14 Вт 1x4 накладной 3000 К 150х40х150 мм RAL9005 черный муар 24° | 14W | 3000K | 1300 лм |  | шт | 0.4 | 0.003038 | 5436.23 |  |  | 45
V1-R0-00253-20L23-2001430 | Светодиодный светильник VARTON DL-Box Reflect Multi 14 Вт 1x4 накладной 3000 К 150х40х150 мм RAL9003 белый муар 35°x75° | 14W | 3000K | 1300 лм |  | шт | 0.4 | 0.003038 | 5436.23 |  |  | 45
V1-R0-70253-20L36-2001430 | Светодиодный светильник VARTON DL-Box Reflect Multi 14 Вт 1x4 накладной 3000 К 150х40х150 мм RAL7045 серый муар 36° | 14W | 3000K | 1300 лм |  | шт | 0.4 | 0.003038 | 5436.23 |  |  | 45
V1-R0-90253-20L23-2001430 | Светодиодный светильник VARTON DL-Box Reflect Multi 14 Вт 1x4 накладной 3000 К 150х40х150 мм RAL9005 черный муар 35°x75° | 14W | 3000K | 1300 лм |  | шт | 0.4 | 0.003038 | 5436.23 |  |  | 45
V1-R0-90253-20L17-2001430 | Светодиодный светильник VARTON DL-Box Reflect Multi 14 Вт 1x4 накладной 3000 К 150х40х150 мм RAL9005 черный муар кососвет | 14W | 3000K | 1300 лм |  | шт | 0.4 | 0.003038 | 5436.23 |  |  | 45
V1-R0-90253-20L55-2001430 | Светодиодный светильник VARTON DL-Box Reflect Multi 14 Вт 1x4 накладной 3000 К 150х40х150 мм RAL9005 черный муар 55° | 14W | 3000K | 1300 лм |  | шт | 0.4 | 0.003038 | 5436.23 |  |  | 45
V1-R0-70253-20L23-2001430 | Светодиодный светильник VARTON DL-Box Reflect Multi 14 Вт 1x4 накладной 3000 К 150х40х150 мм RAL7045 серый муар 35°x75° | 14W | 3000K | 1300 лм |  | шт | 0.4 | 0.003038 | 5436.23 |  |  | 45
V1-R0-90253-20L36-2001430 | Светодиодный светильник VARTON DL-Box Reflect Multi 14 Вт 1x4 накладной 3000 К 150х40х150 мм RAL9005 черный муар 36° | 14W | 3000K | 1300 лм |  | шт | 0.4 | 0.003038 | 5436.23 |  |  | 45
V1-R0-70253-20L55-2001430 | Светодиодный светильник VARTON DL-Box Reflect Multi 14 Вт 1x4 накладной 3000 К 150х40х150 мм RAL7045 серый муар 55° | 14W | 3000K | 1300 лм |  | шт | 0.4 | 0.003038 | 5436.23 |  |  | 45
V1-R0-00253-20D23-2001430 | Светодиодный светильник VARTON DL-Box Reflect Multi 14 Вт 1x4 накладной 3000 К 150х40х150 мм RAL9003 белый муар 35°x75° DALI | 14W | 3000K | 1300 лм |  | шт | 0.4 | 0.003038 | 6848.56 |  | DALI | 45
V1-R0-90253-20D17-2001430 | Светодиодный светильник VARTON DL-Box Reflect Multi 14 Вт 1x4 накладной 3000 К 150х40х150 мм RAL9005 черный муар кососвет DALI | 14W | 3000K | 1300 лм |  | шт | 0.4 | 0.003038 | 6848.56 |  | DALI | 45
V1-R0-00253-20D20-2001430 | Светодиодный светильник VARTON DL-Box Reflect Multi 14 Вт 1x4 накладной 3000 К 150х40х150 мм RAL9003 белый муар 24° DALI | 14W | 3000K | 1300 лм |  | шт | 0.4 | 0.003038 | 6848.56 |  | DALI | 45
V1-R0-00253-20D17-2001430 | Светодиодный светильник VARTON DL-Box Reflect Multi 14 Вт 1x4 накладной 3000 К 150х40х150 мм RAL9003 белый муар кососвет DALI | 14W | 3000K | 1300 лм |  | шт | 0.4 | 0.003038 | 6848.56 |  | DALI | 45
V1-R0-90253-20D55-2001430 | Светодиодный светильник VARTON DL-Box Reflect Multi 14 Вт 1x4 накладной 3000 К 150х40х150 мм RAL9005 черный муар 55° DALI | 14W | 3000K | 1300 лм |  | шт | 0.4 | 0.003038 | 6848.56 |  | DALI | 45
V1-R0-90253-20D23-2001430 | Светодиодный светильник VARTON DL-Box Reflect Multi 14 Вт 1x4 накладной 3000 К 150х40х150 мм RAL9005 черный муар 35°x75° DALI | 14W | 3000K | 1300 лм |  | шт | 0.4 | 0.003038 | 6848.56 |  | DALI | 45
V1-R0-70253-20D36-2001430 | Светодиодный светильник VARTON DL-Box Reflect Multi 14 Вт 1x4 накладной 3000 К 150х40х150 мм RAL7045 серый муар 36° DALI | 14W | 3000K | 1300 лм |  | шт | 0.4 | 0.003038 | 6848.56 |  | DALI | 45
V1-R0-70253-20D17-2001430 | Светодиодный светильник VARTON DL-Box Reflect Multi 14 Вт 1x4 накладной 3000 К 150х40х150 мм RAL7045 серый муар кососвет DALI | 14W | 3000K | 1300 лм |  | шт | 0.4 | 0.003038 | 6848.56 |  | DALI | 45
V1-R0-00253-20D55-2001430 | Светодиодный светильник VARTON DL-Box Reflect Multi 14 Вт 1x4 накладной 3000 К 150х40х150 мм RAL9003 белый муар 55° DALI | 14W | 3000K | 1300 лм |  | шт | 0.4 | 0.003038 | 6848.56 |  | DALI | 45
V1-R0-00253-20D36-2001430 | Светодиодный светильник VARTON DL-Box Reflect Multi 14 Вт 1x4 накладной 3000 К 150х40х150 мм RAL9003 белый муар 36° DALI | 14W | 3000K | 1300 лм |  | шт | 0.4 | 0.003038 | 6848.56 |  | DALI | 45
V1-R0-70253-20D20-2001430 | Светодиодный светильник VARTON DL-Box Reflect Multi 14 Вт 1x4 накладной 3000 К 150х40х150 мм RAL7045 серый муар 24° DALI | 14W | 3000K | 1300 лм |  | шт | 0.4 | 0.003038 | 6848.56 |  | DALI | 45
V1-R0-90253-20D20-2001430 | Светодиодный светильник VARTON DL-Box Reflect Multi 14 Вт 1x4 накладной 3000 К 150х40х150 мм RAL9005 черный муар 24° DALI | 14W | 3000K | 1300 лм |  | шт | 0.4 | 0.003038 | 6848.56 |  | DALI | 45
V1-R0-70253-20D23-2001430 | Светодиодный светильник VARTON DL-Box Reflect Multi 14 Вт 1x4 накладной 3000 К 150х40х150 мм RAL7045 серый муар 35°x75° DALI | 14W | 3000K | 1300 лм |  | шт | 0.4 | 0.003038 | 6848.56 |  | DALI | 45
V1-R0-90253-20D36-2001430 | Светодиодный светильник VARTON DL-Box Reflect Multi 14 Вт 1x4 накладной 3000 К 150х40х150 мм RAL9005 черный муар 36° DALI | 14W | 3000K | 1300 лм |  | шт | 0.4 | 0.003038 | 6848.56 |  | DALI | 45
V1-R0-70253-20D55-2001430 | Светодиодный светильник VARTON DL-Box Reflect Multi 14 Вт 1x4 накладной 3000 К 150х40х150 мм RAL7045 серый муар 55° DALI | 14W | 3000K | 1300 лм |  | шт | 0.4 | 0.003038 | 6848.56 |  | DALI | 45
V1-R0-00253-20L55-2001440 | Светодиодный светильник VARTON DL-Box Reflect Multi 14 Вт 1x4 накладной 4000 К 150х40х150 мм RAL9003 белый муар 55° | 14W | 4000K | 1350 лм |  | шт | 0.4 | 0.003038 | 5436.23 |  |  | 45
V1-R0-90253-20L23-2001440 | Светодиодный светильник VARTON DL-Box Reflect Multi 14 Вт 1x4 накладной 4000 К 150х40х150 мм RAL9005 черный муар 35°x75° | 14W | 4000K | 1350 лм |  | шт | 0.4 | 0.003038 | 5436.23 |  |  | 45
V1-R0-70253-20L36-2001440 | Светодиодный светильник VARTON DL-Box Reflect Multi 14 Вт 1x4 накладной 4000 К 150х40х150 мм RAL7045 серый муар 36° | 14W | 4000K | 1350 лм |  | шт | 0.4 | 0.003038 | 5436.23 |  |  | 45
V1-R0-70253-20L20-2001440 | Светодиодный светильник VARTON DL-Box Reflect Multi 14 Вт 1x4 накладной 4000 К 150х40х150 мм RAL7045 серый муар 24° | 14W | 4000K | 1350 лм |  | шт | 0.4 | 0.003038 | 5436.23 |  |  | 45
V1-R0-00253-20L36-2001440 | Светодиодный светильник VARTON DL-Box Reflect Multi 14 Вт 1x4 накладной 4000 К 150х40х150 мм RAL9003 белый муар 36° | 14W | 4000K | 1350 лм |  | шт | 0.4 | 0.003038 | 5436.23 |  |  | 45
V1-R0-70253-20L55-2001440 | Светодиодный светильник VARTON DL-Box Reflect Multi 14 Вт 1x4 накладной 4000 К 150х40х150 мм RAL7045 серый муар 55° | 14W | 4000K | 1350 лм |  | шт | 0.4 | 0.003038 | 5436.23 |  |  | 45
V1-R0-00253-20L17-2001440 | Светодиодный светильник VARTON DL-Box Reflect Multi 14 Вт 1x4 накладной 4000 К 150х40х150 мм RAL9003 белый муар кососвет | 14W | 4000K | 1350 лм |  | шт | 0.4 | 0.003038 | 5436.23 |  |  | 45
V1-R0-00253-20L23-2001440 | Светодиодный светильник VARTON DL-Box Reflect Multi 14 Вт 1x4 накладной 4000 К 150х40х150 мм RAL9003 белый муар 35°x75° | 14W | 4000K | 1350 лм |  | шт | 0.4 | 0.003038 | 5436.23 |  |  | 45
V1-R0-90253-20L55-2001440 | Светодиодный светильник VARTON DL-Box Reflect Multi 14 Вт 1x4 накладной 4000 К 150х40х150 мм RAL9005 черный муар 55° | 14W | 4000K | 1350 лм |  | шт | 0.4 | 0.003038 | 5436.23 |  |  | 45
V1-R0-90253-20L17-2001440 | Светодиодный светильник VARTON DL-Box Reflect Multi 14 Вт 1x4 накладной 4000 К 150х40х150 мм RAL9005 черный муар кососвет | 14W | 4000K | 1350 лм |  | шт | 0.4 | 0.003038 | 5436.23 |  |  | 45
V1-R0-70253-20L23-2001440 | Светодиодный светильник VARTON DL-Box Reflect Multi 14 Вт 1x4 накладной 4000 К 150х40х150 мм RAL7045 серый муар 35°x75° | 14W | 4000K | 1350 лм |  | шт | 0.4 | 0.003038 | 5436.23 |  |  | 45
V1-R0-90253-20L36-2001440 | Светодиодный светильник VARTON DL-Box Reflect Multi 14 Вт 1x4 накладной 4000 К 150х40х150 мм RAL9005 черный муар 36° | 14W | 4000K | 1350 лм |  | шт | 0.4 | 0.003038 | 5436.23 |  |  | 45
V1-R0-70253-20L17-2001440 | Светодиодный светильник VARTON DL-Box Reflect Multi 14 Вт 1x4 накладной 4000 К 150х40х150 мм RAL7045 серый муар кососвет | 14W | 4000K | 1350 лм |  | шт | 0.4 | 0.003038 | 5436.23 |  |  | 45
V1-R0-90253-20L20-2001440 | Светодиодный светильник VARTON DL-Box Reflect Multi 14 Вт 1x4 накладной 4000 К 150х40х150 мм RAL9005 черный муар 24° | 14W | 4000K | 1350 лм |  | шт | 0.4 | 0.003038 | 5436.23 |  |  | 45
V1-R0-00253-20L20-2001440 | Светодиодный светильник VARTON DL-Box Reflect Multi 14 Вт 1x4 накладной 4000 К 150х40х150 мм RAL9003 белый муар 24° | 14W | 4000K | 1350 лм |  | шт | 0.4 | 0.003038 | 5436.23 |  |  | 45
V1-R0-90253-20D55-2001440 | Светодиодный светильник VARTON DL-Box Reflect Multi 14 Вт 1x4 накладной 4000 К 150х40х150 мм RAL9005 черный муар 55° DALI | 14W | 4000K | 1350 лм |  | шт | 0.4 | 0.003038 | 6848.56 |  | DALI | 45
V1-R0-00253-20D17-2001440 | Светодиодный светильник VARTON DL-Box Reflect Multi 14 Вт 1x4 накладной 4000 К 150х40х150 мм RAL9003 белый муар кососвет DALI | 14W | 4000K | 1350 лм |  | шт | 0.4 | 0.003038 | 6848.56 |  | DALI | 45
V1-R0-00253-20D23-2001440 | Светодиодный светильник VARTON DL-Box Reflect Multi 14 Вт 1x4 накладной 4000 К 150х40х150 мм RAL9003 белый муар 35°x75° DALI | 14W | 4000K | 1350 лм |  | шт | 0.4 | 0.003038 | 6848.56 |  | DALI | 45
V1-R0-70253-20D23-2001440 | Светодиодный светильник VARTON DL-Box Reflect Multi 14 Вт 1x4 накладной 4000 К 150х40х150 мм RAL7045 серый муар 35°x75° DALI | 14W | 4000K | 1350 лм |  | шт | 0.4 | 0.003038 | 6848.56 |  | DALI | 45
V1-R0-00253-20D20-2001440 | Светодиодный светильник VARTON DL-Box Reflect Multi 14 Вт 1x4 накладной 4000 К 150х40х150 мм RAL9003 белый муар 24° DALI | 14W | 4000K | 1350 лм |  | шт | 0.4 | 0.003038 | 6848.56 |  | DALI | 45
V1-R0-90253-20D23-2001440 | Светодиодный светильник VARTON DL-Box Reflect Multi 14 Вт 1x4 накладной 4000 К 150х40х150 мм RAL9005 черный муар 35°x75° DALI | 14W | 4000K | 1350 лм |  | шт | 0.4 | 0.003038 | 6848.56 |  | DALI | 45
V1-R0-90253-20D17-2001440 | Светодиодный светильник VARTON DL-Box Reflect Multi 14 Вт 1x4 накладной 4000 К 150х40х150 мм RAL9005 черный муар кососвет DALI | 14W | 4000K | 1350 лм |  | шт | 0.4 | 0.003038 | 6848.56 |  | DALI | 45
V1-R0-70253-20D36-2001440 | Светодиодный светильник VARTON DL-Box Reflect Multi 14 Вт 1x4 накладной 4000 К 150х40х150 мм RAL7045 серый муар 36° DALI | 14W | 4000K | 1350 лм |  | шт | 0.4 | 0.003038 | 6848.56 |  | DALI | 45
V1-R0-00253-20D55-2001440 | Светодиодный светильник VARTON DL-Box Reflect Multi 14 Вт 1x4 накладной 4000 К 150х40х150 мм RAL9003 белый муар 55° DALI | 14W | 4000K | 1350 лм |  | шт | 0.4 | 0.003038 | 6848.56 |  | DALI | 45
V1-R0-90253-20D20-2001440 | Светодиодный светильник VARTON DL-Box Reflect Multi 14 Вт 1x4 накладной 4000 К 150х40х150 мм RAL9005 черный муар 24° DALI | 14W | 4000K | 1350 лм |  | шт | 0.4 | 0.003038 | 6848.56 |  | DALI | 45
V1-R0-00253-20D36-2001440 | Светодиодный светильник VARTON DL-Box Reflect Multi 14 Вт 1x4 накладной 4000 К 150х40х150 мм RAL9003 белый муар 36° DALI | 14W | 4000K | 1350 лм |  | шт | 0.4 | 0.003038 | 6848.56 |  | DALI | 45
V1-R0-70253-20D55-2001440 | Светодиодный светильник VARTON DL-Box Reflect Multi 14 Вт 1x4 накладной 4000 К 150х40х150 мм RAL7045 серый муар 55° DALI | 14W | 4000K | 1350 лм |  | шт | 0.4 | 0.003038 | 6848.56 |  | DALI | 45
V1-R0-70253-20D17-2001440 | Светодиодный светильник VARTON DL-Box Reflect Multi 14 Вт 1x4 накладной 4000 К 150х40х150 мм RAL7045 серый муар кососвет DALI | 14W | 4000K | 1350 лм |  | шт | 0.4 | 0.003038 | 6848.56 |  | DALI | 45
V1-R0-90253-20D36-2001440 | Светодиодный светильник VARTON DL-Box Reflect Multi 14 Вт 1x4 накладной 4000 К 150х40х150 мм RAL9005 черный муар 36° DALI | 14W | 4000K | 1350 лм |  | шт | 0.4 | 0.003038 | 6848.56 |  | DALI | 45
V1-R0-70253-20D20-2001440 | Светодиодный светильник VARTON DL-Box Reflect Multi 14 Вт 1x4 накладной 4000 К 150х40х150 мм RAL7045 серый муар 24° DALI | 14W | 4000K | 1350 лм |  | шт | 0.4 | 0.003038 | 6848.56 |  | DALI | 45
DL-Box Reflect Multi 2x2 medium
V1-R0-90254-20L20-2001030 | Светодиодный светильник VARTON DL-Box Reflect Multi 10 Вт 2x2 накладной 3000 К 80х80х150 мм RAL9005 черный муар 24° | 10W | 3000K | 950 лм |  | шт | 0.4 | 0.003038 | 5018.06 |  |  | 45
V1-R0-00254-20L23-2001030 | Светодиодный светильник VARTON DL-Box Reflect Multi 10 Вт 2x2 накладной 3000 К 80х80х150 мм RAL9003 белый муар 35°x75° | 10W | 3000K | 950 лм |  | шт | 0.4 | 0.003038 | 5018.06 |  |  | 45
V1-R0-00254-20L17-2001030 | Светодиодный светильник VARTON DL-Box Reflect Multi 10 Вт 2x2 накладной 3000 К 80х80х150 мм RAL9003 белый муар кососвет | 10W | 3000K | 950 лм |  | шт | 0.4 | 0.003038 | 5018.06 |  |  | 45
V1-R0-00254-20L36-2001030 | Светодиодный светильник VARTON DL-Box Reflect Multi 10 Вт 2x2 накладной 3000 К 80х80х150 мм RAL9003 белый муар 36° | 10W | 3000K | 950 лм |  | шт | 0.4 | 0.003038 | 5018.06 |  |  | 45
V1-R0-90254-20L23-2001030 | Светодиодный светильник VARTON DL-Box Reflect Multi 10 Вт 2x2 накладной 3000 К 80х80х150 мм RAL9005 черный муар 35°x75° | 10W | 3000K | 950 лм |  | шт | 0.4 | 0.003038 | 5018.06 |  |  | 45
V1-R0-00254-20L55-2001030 | Светодиодный светильник VARTON DL-Box Reflect Multi 10 Вт 2x2 накладной 3000 К 80х80х150 мм RAL9003 белый муар 55° | 10W | 3000K | 950 лм |  | шт | 0.4 | 0.003038 | 5018.06 |  |  | 45
V1-R0-70254-20L20-2001030 | Светодиодный светильник VARTON DL-Box Reflect Multi 10 Вт 2x2 накладной 3000 К 80х80х150 мм RAL7045 серый муар 24° | 10W | 3000K | 950 лм |  | шт | 0.4 | 0.003038 | 5018.06 |  |  | 45
V1-R0-70254-20L55-2001030 | Светодиодный светильник VARTON DL-Box Reflect Multi 10 Вт 2x2 накладной 3000 К 80х80х150 мм RAL7045 серый муар 55° | 10W | 3000K | 950 лм |  | шт | 0.4 | 0.003038 | 5018.06 |  |  | 45
V1-R0-70254-20L23-2001030 | Светодиодный светильник VARTON DL-Box Reflect Multi 10 Вт 2x2 накладной 3000 К 80х80х150 мм RAL7045 серый муар 35°x75° | 10W | 3000K | 950 лм |  | шт | 0.4 | 0.003038 | 5018.06 |  |  | 45
V1-R0-00254-20L20-2001030 | Светодиодный светильник VARTON DL-Box Reflect Multi 10 Вт 2x2 накладной 3000 К 80х80х150 мм RAL9003 белый муар 24° | 10W | 3000K | 950 лм |  | шт | 0.4 | 0.003038 | 5018.06 |  |  | 45
V1-R0-70254-20L36-2001030 | Светодиодный светильник VARTON DL-Box Reflect Multi 10 Вт 2x2 накладной 3000 К 80х80х150 мм RAL7045 серый муар 36° | 10W | 3000K | 950 лм |  | шт | 0.4 | 0.003038 | 5018.06 |  |  | 45
V1-R0-90254-20L36-2001030 | Светодиодный светильник VARTON DL-Box Reflect Multi 10 Вт 2x2 накладной 3000 К 80х80х150 мм RAL9005 черный муар 36° | 10W | 3000K | 950 лм |  | шт | 0.4 | 0.003038 | 5018.06 |  |  | 45
V1-R0-70254-20L17-2001030 | Светодиодный светильник VARTON DL-Box Reflect Multi 10 Вт 2x2 накладной 3000 К 80х80х150 мм RAL7045 серый муар кососвет | 10W | 3000K | 950 лм |  | шт | 0.4 | 0.003038 | 5018.06 |  |  | 45
V1-R0-90254-20L17-2001030 | Светодиодный светильник VARTON DL-Box Reflect Multi 10 Вт 2x2 накладной 3000 К 80х80х150 мм RAL9005 черный муар кососвет | 10W | 3000K | 950 лм |  | шт | 0.4 | 0.003038 | 5018.06 |  |  | 45
V1-R0-90254-20L55-2001030 | Светодиодный светильник VARTON DL-Box Reflect Multi 10 Вт 2x2 накладной 3000 К 80х80х150 мм RAL9005 черный муар 55° | 10W | 3000K | 950 лм |  | шт | 0.4 | 0.003038 | 5018.06 |  |  | 45
V1-R0-90254-20D17-2001030 | Светодиодный светильник VARTON DL-Box Reflect Multi 10 Вт 2x2 накладной 3000 К 80х80х150 мм RAL9005 черный муар кососвет DALI | 10W | 3000K | 950 лм |  | шт | 0.4 | 0.003038 | 6430.37 |  | DALI | 45
V1-R0-90254-20D23-2001030 | Светодиодный светильник VARTON DL-Box Reflect Multi 10 Вт 2x2 накладной 3000 К 80х80х150 мм RAL9005 черный муар 35°x75° DALI | 10W | 3000K | 950 лм |  | шт | 0.4 | 0.003038 | 6430.37 |  | DALI | 45
V1-R0-90254-20D36-2001030 | Светодиодный светильник VARTON DL-Box Reflect Multi 10 Вт 2x2 накладной 3000 К 80х80х150 мм RAL9005 черный муар 36° DALI | 10W | 3000K | 950 лм |  | шт | 0.4 | 0.003038 | 6430.37 |  | DALI | 45
V1-R0-90254-20D20-2001030 | Светодиодный светильник VARTON DL-Box Reflect Multi 10 Вт 2x2 накладной 3000 К 80х80х150 мм RAL9005 черный муар 24° DALI | 10W | 3000K | 950 лм |  | шт | 0.4 | 0.003038 | 6430.37 |  | DALI | 45
V1-R0-70254-20D55-2001030 | Светодиодный светильник VARTON DL-Box Reflect Multi 10 Вт 2x2 накладной 3000 К 80х80х150 мм RAL7045 серый муар 55° DALI | 10W | 3000K | 950 лм |  | шт | 0.4 | 0.003038 | 6430.37 |  | DALI | 45
V1-R0-70254-20D23-2001030 | Светодиодный светильник VARTON DL-Box Reflect Multi 10 Вт 2x2 накладной 3000 К 80х80х150 мм RAL7045 серый муар 35°x75° DALI | 10W | 3000K | 950 лм |  | шт | 0.4 | 0.003038 | 6430.37 |  | DALI | 45
V1-R0-70254-20D36-2001030 | Светодиодный светильник VARTON DL-Box Reflect Multi 10 Вт 2x2 накладной 3000 К 80х80х150 мм RAL7045 серый муар 36° DALI | 10W | 3000K | 950 лм |  | шт | 0.4 | 0.003038 | 6430.37 |  | DALI | 45
V1-R0-00254-20D20-2001030 | Светодиодный светильник VARTON DL-Box Reflect Multi 10 Вт 2x2 накладной 3000 К 80х80х150 мм RAL9003 белый муар 24° DALI | 10W | 3000K | 950 лм |  | шт | 0.4 | 0.003038 | 6430.37 |  | DALI | 45
V1-R0-70254-20D20-2001030 | Светодиодный светильник VARTON DL-Box Reflect Multi 10 Вт 2x2 накладной 3000 К 80х80х150 мм RAL7045 серый муар 24° DALI | 10W | 3000K | 950 лм |  | шт | 0.4 | 0.003038 | 6430.37 |  | DALI | 45
V1-R0-00254-20D23-2001030 | Светодиодный светильник VARTON DL-Box Reflect Multi 10 Вт 2x2 накладной 3000 К 80х80х150 мм RAL9003 белый муар 35°x75° DALI | 10W | 3000K | 950 лм |  | шт | 0.4 | 0.003038 | 6430.37 |  | DALI | 45
V1-R0-00254-20D17-2001030 | Светодиодный светильник VARTON DL-Box Reflect Multi 10 Вт 2x2 накладной 3000 К 80х80х150 мм RAL9003 белый муар кососвет DALI | 10W | 3000K | 950 лм |  | шт | 0.4 | 0.003038 | 6430.37 |  | DALI | 45
V1-R0-00254-20D55-2001030 | Светодиодный светильник VARTON DL-Box Reflect Multi 10 Вт 2x2 накладной 3000 К 80х80х150 мм RAL9003 белый муар 55° DALI | 10W | 3000K | 950 лм |  | шт | 0.4 | 0.003038 | 6430.37 |  | DALI | 45
V1-R0-70254-20D17-2001030 | Светодиодный светильник VARTON DL-Box Reflect Multi 10 Вт 2x2 накладной 3000 К 80х80х150 мм RAL7045 серый муар кососвет DALI | 10W | 3000K | 950 лм |  | шт | 0.4 | 0.003038 | 6430.37 |  | DALI | 45
V1-R0-90254-20D55-2001030 | Светодиодный светильник VARTON DL-Box Reflect Multi 10 Вт 2x2 накладной 3000 К 80х80х150 мм RAL9005 черный муар 55° DALI | 10W | 3000K | 950 лм |  | шт | 0.4 | 0.003038 | 6430.37 |  | DALI | 45
V1-R0-00254-20D36-2001030 | Светодиодный светильник VARTON DL-Box Reflect Multi 10 Вт 2x2 накладной 3000 К 80х80х150 мм RAL9003 белый муар 36° DALI | 10W | 3000K | 950 лм |  | шт | 0.4 | 0.003038 | 6430.37 |  | DALI | 45
V1-R0-90254-20L36-2001040 | Светодиодный светильник VARTON DL-Box Reflect Multi 10 Вт 2x2 накладной 4000 К 80х80х150 мм RAL9005 черный муар 36° | 10W | 4000K | 1000 лм |  | шт | 0.4 | 0.003038 | 5018.06 |  |  | 45
V1-R0-90254-20L17-2001040 | Светодиодный светильник VARTON DL-Box Reflect Multi 10 Вт 2x2 накладной 4000 К 80х80х150 мм RAL9005 черный муар кососвет | 10W | 4000K | 1000 лм |  | шт | 0.4 | 0.003038 | 5018.06 |  |  | 45
V1-R0-00254-20L20-2001040 | Светодиодный светильник VARTON DL-Box Reflect Multi 10 Вт 2x2 накладной 4000 K 80х80х150 мм RAL9003 белый муар 24° | 10W | 4000K | 1000 лм |  | шт | 0.4 | 0.003038 | 5018.06 |  |  | 45
V1-R0-90254-20L23-2001040 | Светодиодный светильник VARTON DL-Box Reflect Multi 10 Вт 2x2 накладной 4000 К 80х80х150 мм RAL9005 черный муар 35°x75° | 10W | 4000K | 1000 лм |  | шт | 0.4 | 0.003038 | 5018.06 |  |  | 45
V1-R0-90254-20L20-2001040 | Светодиодный светильник VARTON DL-Box Reflect Multi 10 Вт 2x2 накладной 4000 К 80х80х150 мм RAL9005 черный муар 24° | 10W | 4000K | 1000 лм |  | шт | 0.4 | 0.003038 | 5018.06 |  |  | 45
V1-R0-00254-20L17-2001040 | Светодиодный светильник VARTON DL-Box Reflect Multi 10 Вт 2x2 накладной 4000 К 80х80х150 мм RAL9003 белый муар кососвет | 10W | 4000K | 1000 лм |  | шт | 0.4 | 0.003038 | 5018.06 |  |  | 45
V1-R0-00254-20L36-2001040 | Светодиодный светильник VARTON DL-Box Reflect Multi 10 Вт 2x2 накладной 4000 К 80х80х150 мм RAL9003 белый муар 36° | 10W | 4000K | 1000 лм |  | шт | 0.4 | 0.003038 | 5018.06 |  |  | 45
V1-R0-70254-20L55-2001040 | Светодиодный светильник VARTON DL-Box Reflect Multi 10 Вт 2x2 накладной 4000 К 80х80х150 мм RAL7045 серый муар 55° | 10W | 4000K | 1000 лм |  | шт | 0.4 | 0.003038 | 5018.06 |  |  | 45
V1-R0-70254-20L36-2001040 | Светодиодный светильник VARTON DL-Box Reflect Multi 10 Вт 2x2 накладной 4000 К 80х80х150 мм RAL7045 серый муар 36° | 10W | 4000K | 1000 лм |  | шт | 0.4 | 0.003038 | 5018.06 |  |  | 45
V1-R0-70254-20L17-2001040 | Светодиодный светильник VARTON DL-Box Reflect Multi 10 Вт 2x2 накладной 4000 К 80х80х150 мм RAL7045 серый муар кососвет | 10W | 4000K | 1000 лм |  | шт | 0.4 | 0.003038 | 5018.06 |  |  | 45
V1-R0-70254-20L20-2001040 | Светодиодный светильник VARTON DL-Box Reflect Multi 10 Вт 2x2 накладной 4000 К 80х80х150 мм RAL7045 серый муар 24° | 10W | 4000K | 1000 лм |  | шт | 0.4 | 0.003038 | 5018.06 |  |  | 45
V1-R0-70254-20L23-2001040 | Светодиодный светильник VARTON DL-Box Reflect Multi 10 Вт 2x2 накладной 4000 К 80х80х150 мм RAL7045 серый муар 35°x75° | 10W | 4000K | 1000 лм |  | шт | 0.4 | 0.003038 | 5018.06 |  |  | 45
V1-R0-90254-20L55-2001040 | Светодиодный светильник VARTON DL-Box Reflect Multi 10 Вт 2x2 накладной 4000 К 80х80х150 мм RAL9005 черный муар 55° | 10W | 4000K | 1000 лм |  | шт | 0.4 | 0.003038 | 5018.06 |  |  | 45
V1-R0-00254-20L55-2001040 | Светодиодный светильник VARTON DL-Box Reflect Multi 10 Вт 2x2 накладной 4000 К 80х80х150 мм RAL9003 белый муар 55° | 10W | 4000K | 1000 лм |  | шт | 0.4 | 0.003038 | 5018.06 |  |  | 45
V1-R0-00254-20L23-2001040 | Светодиодный светильник VARTON DL-Box Reflect Multi 10 Вт 2x2 накладной 4000 К 80х80х150 мм RAL9003 белый муар 35°x75° | 10W | 4000K | 1000 лм |  | шт | 0.4 | 0.003038 | 5018.06 |  |  | 45
V1-R0-90254-20D20-2001040 | Светодиодный светильник VARTON DL-Box Reflect Multi 10 Вт 2x2 накладной 4000 К 80х80х150 мм RAL9005 черный муар 24° DALI | 10W | 4000K | 1000 лм |  | шт | 0.4 | 0.003038 | 6430.37 |  | DALI | 45
V1-R0-00254-20D17-2001040 | Светодиодный светильник VARTON DL-Box Reflect Multi 10 Вт 2x2 накладной 4000 К 80х80х150 мм RAL9003 белый муар кососвет DALI | 10W | 4000K | 1000 лм |  | шт | 0.4 | 0.003038 | 6430.37 |  | DALI | 45
V1-R0-00254-20D23-2001040 | Светодиодный светильник VARTON DL-Box Reflect Multi 10 Вт 2x2 накладной 4000 К 80х80х150 мм RAL9003 белый муар 35°x75° DALI | 10W | 4000K | 1000 лм |  | шт | 0.4 | 0.003038 | 6430.37 |  | DALI | 45
V1-R0-00254-20D20-2001040 | Светодиодный светильник VARTON DL-Box Reflect Multi 10 Вт 2x2 накладной 4000 К 80х80х150 мм RAL9003 белый муар 24° DALI | 10W | 4000K | 1000 лм |  | шт | 0.4 | 0.003038 | 6430.37 |  | DALI | 45
V1-R0-00254-20D36-2001040 | Светодиодный светильник VARTON DL-Box Reflect Multi 10 Вт 2x2 накладной 4000 К 80х80х150 мм RAL9003 белый муар 36° DALI | 10W | 4000K | 1000 лм |  | шт | 0.4 | 0.003038 | 6430.37 |  | DALI | 45
V1-R0-70254-20D36-2001040 | Светодиодный светильник VARTON DL-Box Reflect Multi 10 Вт 2x2 накладной 4000 К 80х80х150 мм RAL7045 серый муар 36° DALI | 10W | 4000K | 1000 лм |  | шт | 0.4 | 0.003038 | 6430.37 |  | DALI | 45
V1-R0-90254-20D55-2001040 | Светодиодный светильник VARTON DL-Box Reflect Multi 10 Вт 2x2 накладной 4000 К 80х80х150 мм RAL9005 черный муар 55° DALI | 10W | 4000K | 1000 лм |  | шт | 0.4 | 0.003038 | 6430.37 |  | DALI | 45
V1-R0-00254-20D55-2001040 | Светодиодный светильник VARTON DL-Box Reflect Multi 10 Вт 2x2 накладной 4000 К 80х80х150 мм RAL9003 белый муар 55° DALI | 10W | 4000K | 1000 лм |  | шт | 0.4 | 0.003038 | 6430.37 |  | DALI | 45
V1-R0-90254-20D36-2001040 | Светодиодный светильник VARTON DL-Box Reflect Multi 10 Вт 2x2 накладной 4000 К 80х80х150 мм RAL9005 черный муар 36° DALI | 10W | 4000K | 1000 лм |  | шт | 0.4 | 0.003038 | 6430.37 |  | DALI | 45
V1-R0-70254-20D55-2001040 | Светодиодный светильник VARTON DL-Box Reflect Multi 10 Вт 2x2 накладной 4000 К 80х80х150 мм RAL7045 серый муар 55° DALI | 10W | 4000K | 1000 лм |  | шт | 0.4 | 0.003038 | 6430.37 |  | DALI | 45
V1-R0-70254-20D17-2001040 | Светодиодный светильник VARTON DL-Box Reflect Multi 10 Вт 2x2 накладной 4000 К 80х80х150 мм RAL7045 серый муар кососвет DALI | 10W | 4000K | 1000 лм |  | шт | 0.4 | 0.003038 | 6430.37 |  | DALI | 45
V1-R0-90254-20D23-2001040 | Светодиодный светильник VARTON DL-Box Reflect Multi 10 Вт 2x2 накладной 4000 К 80х80х150 мм RAL9005 черный муар 35°x75° DALI | 10W | 4000K | 1000 лм |  | шт | 0.4 | 0.003038 | 6430.37 |  | DALI | 45
V1-R0-70254-20D20-2001040 | Светодиодный светильник VARTON DL-Box Reflect Multi 10 Вт 2x2 накладной 4000 К 80х80х150 мм RAL7045 серый муар 24° DALI | 10W | 4000K | 1000 лм |  | шт | 0.4 | 0.003038 | 6430.37 |  | DALI | 45
V1-R0-90254-20D17-2001040 | Светодиодный светильник VARTON DL-Box Reflect Multi 10 Вт 2x2 накладной 4000 К 80х80х150 мм RAL9005 черный муар кососвет DALI | 10W | 4000K | 1000 лм |  | шт | 0.4 | 0.003038 | 6430.37 |  | DALI | 45
V1-R0-70254-20D23-2001040 | Светодиодный светильник VARTON DL-Box Reflect Multi 10 Вт 2x2 накладной 4000 К 80х80х150 мм RAL7045 серый муар 35°x75° DALI | 10W | 4000K | 1000 лм |  | шт | 0.4 | 0.003038 | 6430.37 |  | DALI | 45
V1-R0-90254-20L17-2001430 | Светодиодный светильник VARTON DL-Box Reflect Multi 14 Вт 2x2 накладной 3000 К 80х80х150 мм RAL9005 черный муар кососвет | 14W | 3000K | 1300 лм |  | шт | 0.4 | 0.003038 | 5018.06 |  |  | 45
V1-R0-00254-20L55-2001430 | Светодиодный светильник VARTON DL-Box Reflect Multi 14 Вт 2x2 накладной 3000 К 80х80х150 мм RAL9003 белый муар 55° | 14W | 3000K | 1300 лм |  | шт | 0.4 | 0.003038 | 5018.06 |  |  | 45
V1-R0-90254-20L55-2001430 | Светодиодный светильник VARTON DL-Box Reflect Multi 14 Вт 2x2 накладной 3000 К 80х80х150 мм RAL9005 черный муар 55° | 14W | 3000K | 1300 лм |  | шт | 0.4 | 0.003038 | 5018.06 |  |  | 45
V1-R0-70254-20L17-2001430 | Светодиодный светильник VARTON DL-Box Reflect Multi 14 Вт 2x2 накладной 3000 К 80х80х150 мм RAL7045 серый муар кососвет | 14W | 3000K | 1300 лм |  | шт | 0.4 | 0.003038 | 5018.06 |  |  | 45
V1-R0-70254-20L20-2001430 | Светодиодный светильник VARTON DL-Box Reflect Multi 14 Вт 2x2 накладной 3000 К 80х80х150 мм RAL7045 серый муар 24° | 14W | 3000K | 1300 лм |  | шт | 0.4 | 0.003038 | 5018.06 |  |  | 45
V1-R0-70254-20L55-2001430 | Светодиодный светильник VARTON DL-Box Reflect Multi 14 Вт 2x2 накладной 3000 К 80х80х150 мм RAL7045 серый муар 55° | 14W | 3000K | 1300 лм |  | шт | 0.4 | 0.003038 | 5018.06 |  |  | 45
V1-R0-00254-20L23-2001430 | Светодиодный светильник VARTON DL-Box Reflect Multi 14 Вт 2x2 накладной 3000 К 80х80х150 мм RAL9003 белый муар 35°x75° | 14W | 3000K | 1300 лм |  | шт | 0.4 | 0.003038 | 5018.06 |  |  | 45
V1-R0-00254-20L20-2001430 | Светодиодный светильник VARTON DL-Box Reflect Multi 14 Вт 2x2 накладной 3000 К 80х80х150 мм RAL9003 белый муар 24° | 14W | 3000K | 1300 лм |  | шт | 0.4 | 0.003038 | 5018.06 |  |  | 45
V1-R0-70254-20L23-2001430 | Светодиодный светильник VARTON DL-Box Reflect Multi 14 Вт 2x2 накладной 3000 К 80х80х150 мм RAL7045 серый муар 35°x75° | 14W | 3000K | 1300 лм |  | шт | 0.4 | 0.003038 | 5018.06 |  |  | 45
V1-R0-00254-20L17-2001430 | Светодиодный светильник VARTON DL-Box Reflect Multi 14 Вт 2x2 накладной 3000 К 80х80х150 мм RAL9003 белый муар кососвет | 14W | 3000K | 1300 лм |  | шт | 0.4 | 0.003038 | 5018.06 |  |  | 45
V1-R0-90254-20L20-2001430 | Светодиодный светильник VARTON DL-Box Reflect Multi 14 Вт 2x2 накладной 3000 К 80х80х150 мм RAL9005 черный муар 24° | 14W | 3000K | 1300 лм |  | шт | 0.4 | 0.003038 | 5018.06 |  |  | 45
V1-R0-00254-20L36-2001430 | Светодиодный светильник VARTON DL-Box Reflect Multi 14 Вт 2x2 накладной 3000 К 80х80х150 мм RAL9003 белый муар 36° | 14W | 3000K | 1300 лм |  | шт | 0.4 | 0.003038 | 5018.06 |  |  | 45
V1-R0-90254-20L23-2001430 | Светодиодный светильник VARTON DL-Box Reflect Multi 14 Вт 2x2 накладной 3000 К 80х80х150 мм RAL9005 черный муар 35°x75° | 14W | 3000K | 1300 лм |  | шт | 0.4 | 0.003038 | 5018.06 |  |  | 45
V1-R0-90254-20L36-2001430 | Светодиодный светильник VARTON DL-Box Reflect Multi 14 Вт 2x2 накладной 3000 К 80х80х150 мм RAL9005 черный муар 36° | 14W | 3000K | 1300 лм |  | шт | 0.4 | 0.003038 | 5018.06 |  |  | 45
V1-R0-70254-20L36-2001430 | Светодиодный светильник VARTON DL-Box Reflect Multi 14 Вт 2x2 накладной 3000 К 80х80х150 мм RAL7045 серый муар 36° | 14W | 3000K | 1300 лм |  | шт | 0.4 | 0.003038 | 5018.06 |  |  | 45
V1-R0-00254-20D23-2001430 | Светодиодный светильник VARTON DL-Box Reflect Multi 14 Вт 2x2 накладной 3000 К 80х80х150 мм RAL9003 белый муар 35°x75° DALI | 14W | 3000K | 1300 лм |  | шт | 0.4 | 0.003038 | 6430.37 |  | DALI | 45
V1-R0-00254-20D55-2001430 | Светодиодный светильник VARTON DL-Box Reflect Multi 14 Вт 2x2 накладной 3000 К 80х80х150 мм RAL9003 белый муар 55° DALI | 14W | 3000K | 1300 лм |  | шт | 0.4 | 0.003038 | 6430.37 |  | DALI | 45
V1-R0-90254-20D23-2001430 | Светодиодный светильник VARTON DL-Box Reflect Multi 14 Вт 2x2 накладной 3000 К 80х80х150 мм RAL9005 черный муар 35°x75° DALI | 14W | 3000K | 1300 лм |  | шт | 0.4 | 0.003038 | 6430.37 |  | DALI | 45
V1-R0-90254-20D20-2001430 | Светодиодный светильник VARTON DL-Box Reflect Multi 14 Вт 2x2 накладной 3000 К 80х80х150 мм RAL9005 черный муар 24° DALI | 14W | 3000K | 1300 лм |  | шт | 0.4 | 0.003038 | 6430.37 |  | DALI | 45
V1-R0-70254-20D55-2001430 | Светодиодный светильник VARTON DL-Box Reflect Multi 14 Вт 2x2 накладной 3000 К 80х80х150 мм RAL7045 серый муар 55° DALI | 14W | 3000K | 1300 лм |  | шт | 0.4 | 0.003038 | 6430.37 |  | DALI | 45
V1-R0-90254-20D55-2001430 | Светодиодный светильник VARTON DL-Box Reflect Multi 14 Вт 2x2 накладной 3000 К 80х80х150 мм RAL9005 черный муар 55° DALI | 14W | 3000K | 1300 лм |  | шт | 0.4 | 0.003038 | 6430.37 |  | DALI | 45
V1-R0-00254-20D17-2001430 | Светодиодный светильник VARTON DL-Box Reflect Multi 14 Вт 2x2 накладной 3000 К 80х80х150 мм RAL9003 белый муар кососвет DALI | 14W | 3000K | 1300 лм |  | шт | 0.4 | 0.003038 | 6430.37 |  | DALI | 45
V1-R0-00254-20D36-2001430 | Светодиодный светильник VARTON DL-Box Reflect Multi 14 Вт 2x2 накладной 3000 К 80х80х150 мм RAL9003 белый муар 36° DALI | 14W | 3000K | 1300 лм |  | шт | 0.4 | 0.003038 | 6430.37 |  | DALI | 45
V1-R0-70254-20D20-2001430 | Светодиодный светильник VARTON DL-Box Reflect Multi 14 Вт 2x2 накладной 3000 К 80х80х150 мм RAL7045 серый муар 24° DALI | 14W | 3000K | 1300 лм |  | шт | 0.4 | 0.003038 | 6430.37 |  | DALI | 45
V1-R0-90254-20D36-2001430 | Светодиодный светильник VARTON DL-Box Reflect Multi 14 Вт 2x2 накладной 3000 К 80х80х150 мм RAL9005 черный муар 36° DALI | 14W | 3000K | 1300 лм |  | шт | 0.4 | 0.003038 | 6430.37 |  | DALI | 45
V1-R0-70254-20D36-2001430 | Светодиодный светильник VARTON DL-Box Reflect Multi 14 Вт 2x2 накладной 3000 К 80х80х150 мм RAL7045 серый муар 36° DALI | 14W | 3000K | 1300 лм |  | шт | 0.4 | 0.003038 | 6430.37 |  | DALI | 45
V1-R0-70254-20D17-2001430 | Светодиодный светильник VARTON DL-Box Reflect Multi 14 Вт 2x2 накладной 3000 К 80х80х150 мм RAL7045 серый муар кососвет DALI | 14W | 3000K | 1300 лм |  | шт | 0.4 | 0.003038 | 6430.37 |  | DALI | 45
V1-R0-70254-20D23-2001430 | Светодиодный светильник VARTON DL-Box Reflect Multi 14 Вт 2x2 накладной 3000 К 80х80х150 мм RAL7045 серый муар 35°x75° DALI | 14W | 3000K | 1300 лм |  | шт | 0.4 | 0.003038 | 6430.37 |  | DALI | 45
V1-R0-00254-20D20-2001430 | Светодиодный светильник VARTON DL-Box Reflect Multi 14 Вт 2x2 накладной 3000 К 80х80х150 мм RAL9003 белый муар 24° DALI | 14W | 3000K | 1300 лм |  | шт | 0.4 | 0.003038 | 6430.37 |  | DALI | 45
V1-R0-90254-20D17-2001430 | Светодиодный светильник VARTON DL-Box Reflect Multi 14 Вт 2x2 накладной 3000 К 80х80х150 мм RAL9005 черный муар кососвет DALI | 14W | 3000K | 1300 лм |  | шт | 0.4 | 0.003038 | 6430.37 |  | DALI | 45
V1-R0-70254-20L20-2001440 | Светодиодный светильник VARTON DL-Box Reflect Multi 14 Вт 2x2 накладной 4000 К 80х80х150 мм RAL7045 серый муар 24° | 14W | 4000K | 1350 лм |  | шт | 0.4 | 0.003038 | 5018.06 |  |  | 45
V1-R0-00254-20L36-2001440 | Светодиодный светильник VARTON DL-Box Reflect Multi 14 Вт 2x2 накладной 4000 К 80х80х150 мм RAL9003 белый муар 36° | 14W | 4000K | 1350 лм |  | шт | 0.4 | 0.003038 | 5018.06 |  |  | 45
V1-R0-90254-20L17-2001440 | Светодиодный светильник VARTON DL-Box Reflect Multi 14 Вт 2x2 накладной 4000 К 80х80х150 мм RAL9005 черный муар кососвет | 14W | 4000K | 1350 лм |  | шт | 0.4 | 0.003038 | 5018.06 |  |  | 45
V1-R0-90254-20L55-2001440 | Светодиодный светильник VARTON DL-Box Reflect Multi 14 Вт 2x2 накладной 4000 К 80х80х150 мм RAL9005 черный муар 55° | 14W | 4000K | 1350 лм |  | шт | 0.4 | 0.003038 | 5018.06 |  |  | 45
V1-R0-70254-20L36-2001440 | Светодиодный светильник VARTON DL-Box Reflect Multi 14 Вт 2x2 накладной 4000 К 80х80х150 мм RAL7045 серый муар 36° | 14W | 4000K | 1350 лм |  | шт | 0.4 | 0.003038 | 5018.06 |  |  | 45
V1-R0-70254-20L55-2001440 | Светодиодный светильник VARTON DL-Box Reflect Multi 14 Вт 2x2 накладной 4000 К 80х80х150 мм RAL7045 серый муар 55° | 14W | 4000K | 1350 лм |  | шт | 0.4 | 0.003038 | 5018.06 |  |  | 45
V1-R0-70254-20L23-2001440 | Светодиодный светильник VARTON DL-Box Reflect Multi 14 Вт 2x2 накладной 4000 К 80х80х150 мм RAL7045 серый муар 35°x75° | 14W | 4000K | 1350 лм |  | шт | 0.4 | 0.003038 | 5018.06 |  |  | 45
V1-R0-90254-20L23-2001440 | Светодиодный светильник VARTON DL-Box Reflect Multi 14 Вт 2x2 накладной 4000 К 80х80х150 мм RAL9005 черный муар 35°x75° | 14W | 4000K | 1350 лм |  | шт | 0.4 | 0.003038 | 5018.06 |  |  | 45
V1-R0-00254-20L55-2001440 | Светодиодный светильник VARTON DL-Box Reflect Multi 14 Вт 2x2 накладной 4000 К 80х80х150 мм RAL9003 белый муар 55° | 14W | 4000K | 1350 лм |  | шт | 0.4 | 0.003038 | 5018.06 |  |  | 45
V1-R0-90254-20L36-2001440 | Светодиодный светильник VARTON DL-Box Reflect Multi 14 Вт 2x2 накладной 4000 К 80х80х150 мм RAL9005 черный муар 36° | 14W | 4000K | 1350 лм |  | шт | 0.4 | 0.003038 | 5018.06 |  |  | 45
V1-R0-00254-20L20-2001440 | Светодиодный светильник VARTON DL-Box Reflect Multi 14 Вт 2x2 накладной 4000 К 80х80х150 мм RAL9003 белый муар 24° | 14W | 4000K | 1350 лм |  | шт | 0.4 | 0.003038 | 5018.06 |  |  | 45
V1-R0-90254-20L20-2001440 | Светодиодный светильник VARTON DL-Box Reflect Multi 14 Вт 2x2 накладной 4000 К 80х80х150 мм RAL9005 черный муар 24° | 14W | 4000K | 1350 лм |  | шт | 0.4 | 0.003038 | 5018.06 |  |  | 45
V1-R0-70254-20L17-2001440 | Светодиодный светильник VARTON DL-Box Reflect Multi 14 Вт 2x2 накладной 4000 К 80х80х150 мм RAL7045 серый муар кососвет | 14W | 4000K | 1350 лм |  | шт | 0.4 | 0.003038 | 5018.06 |  |  | 45
V1-R0-00254-20L17-2001440 | Светодиодный светильник VARTON DL-Box Reflect Multi 14 Вт 2x2 накладной 4000 К 80х80х150 мм RAL9003 белый муар кососвет | 14W | 4000K | 1350 лм |  | шт | 0.4 | 0.003038 | 5018.06 |  |  | 45
V1-R0-00254-20L23-2001440 | Светодиодный светильник VARTON DL-Box Reflect Multi 14 Вт 2x2 накладной 4000 К 80х80х150 мм RAL9003 белый муар 35°x75° | 14W | 4000K | 1350 лм |  | шт | 0.4 | 0.003038 | 5018.06 |  |  | 45
V1-R0-70254-20D55-2001440 | Светодиодный светильник VARTON DL-Box Reflect Multi 14 Вт 2x2 накладной 4000 К 80х80х150 мм RAL7045 серый муар 55° DALI | 14W | 4000K | 1350 лм |  | шт | 0.4 | 0.003038 | 6430.37 |  | DALI | 45
V1-R0-70254-20D17-2001440 | Светодиодный светильник VARTON DL-Box Reflect Multi 14 Вт 2x2 накладной 4000 К 80х80х150 мм RAL7045 серый муар кососвет DALI | 14W | 4000K | 1350 лм |  | шт | 0.4 | 0.003038 | 6430.37 |  | DALI | 45
V1-R0-90254-20D23-2001440 | Светодиодный светильник VARTON DL-Box Reflect Multi 14 Вт 2x2 накладной 4000 К 80х80х150 мм RAL9005 черный муар 35°x75° DALI | 14W | 4000K | 1350 лм |  | шт | 0.4 | 0.003038 | 6430.37 |  | DALI | 45
V1-R0-90254-20D20-2001440 | Светодиодный светильник VARTON DL-Box Reflect Multi 14 Вт 2x2 накладной 4000 К 80х80х150 мм RAL9005 черный муар 24° DALI | 14W | 4000K | 1350 лм |  | шт | 0.4 | 0.003038 | 6430.37 |  | DALI | 45
V1-R0-00254-20D23-2001440 | Светодиодный светильник VARTON DL-Box Reflect Multi 14 Вт 2x2 накладной 4000 К 80х80х150 мм RAL9003 белый муар 35°x75° DALI | 14W | 4000K | 1350 лм |  | шт | 0.4 | 0.003038 | 6430.37 |  | DALI | 45
V1-R0-00254-20D36-2001440 | Светодиодный светильник VARTON DL-Box Reflect Multi 14 Вт 2x2 накладной 4000 К 80х80х150 мм RAL9003 белый муар 36° DALI | 14W | 4000K | 1350 лм |  | шт | 0.4 | 0.003038 | 6430.37 |  | DALI | 45
V1-R0-70254-20D20-2001440 | Светодиодный светильник VARTON DL-Box Reflect Multi 14 Вт 2x2 накладной 4000 К 80х80х150 мм RAL7045 серый муар 24° DALI | 14W | 4000K | 1350 лм |  | шт | 0.4 | 0.003038 | 6430.37 |  | DALI | 45
V1-R0-90254-20D17-2001440 | Светодиодный светильник VARTON DL-Box Reflect Multi 14 Вт 2x2 накладной 4000 К 80х80х150 мм RAL9005 черный муар кососвет DALI | 14W | 4000K | 1350 лм |  | шт | 0.4 | 0.003038 | 6430.37 |  | DALI | 45
V1-R0-90254-20D55-2001440 | Светодиодный светильник VARTON DL-Box Reflect Multi 14 Вт 2x2 накладной 4000 К 80х80х150 мм RAL9005 черный муар 55° DALI | 14W | 4000K | 1350 лм |  | шт | 0.4 | 0.003038 | 6430.37 |  | DALI | 45
V1-R0-00254-20D20-2001440 | Светодиодный светильник VARTON DL-Box Reflect Multi 14 Вт 2x2 накладной 4000 К 80х80х150 мм RAL9003 белый муар 24° DALI | 14W | 4000K | 1350 лм |  | шт | 0.4 | 0.003038 | 6430.37 |  | DALI | 45
V1-R0-00254-20D55-2001440 | Светодиодный светильник VARTON DL-Box Reflect Multi 14 Вт 2x2 накладной 4000 К 80х80х150 мм RAL9003 белый муар 55° DALI | 14W | 4000K | 1350 лм |  | шт | 0.4 | 0.003038 | 6430.37 |  | DALI | 45
V1-R0-70254-20D23-2001440 | Светодиодный светильник VARTON DL-Box Reflect Multi 14 Вт 2x2 накладной 4000 К 80х80х150 мм RAL7045 серый муар 35°x75° DALI | 14W | 4000K | 1350 лм |  | шт | 0.4 | 0.003038 | 6430.37 |  | DALI | 45
V1-R0-70254-20D36-2001440 | Светодиодный светильник VARTON DL-Box Reflect Multi 14 Вт 2x2 накладной 4000 К 80х80х150 мм RAL7045 серый муар 36° DALI | 14W | 4000K | 1350 лм |  | шт | 0.4 | 0.003038 | 6430.37 |  | DALI | 45
V1-R0-90254-20D36-2001440 | Светодиодный светильник VARTON DL-Box Reflect Multi 14 Вт 2x2 накладной 4000 К 80х80х150 мм RAL9005 черный муар 36° DALI | 14W | 4000K | 1350 лм |  | шт | 0.4 | 0.003038 | 6430.37 |  | DALI | 45
V1-R0-00254-20D17-2001440 | Светодиодный светильник VARTON DL-Box Reflect Multi 14 Вт 2x2 накладной 4000 К 80х80х150 мм RAL9003 белый муар кососвет DALI | 14W | 4000K | 1350 лм |  | шт | 0.4 | 0.003038 | 6430.37 |  | DALI | 45
DL-Box Reflect Multi 2x2 high
V1-R0-70255-20L23-2001030 | Светодиодный светильник VARTON DL-Box Reflect Multi 10 Вт 2x2 накладной 3000 К 80х80х300 мм RAL7045 серый муар 35°x75° | 10W | 3000K | 950 лм |  | шт | 0.4 | 0.006075 | 5436.23 |  |  | 45
V1-R0-90255-20L17-2001030 | Светодиодный светильник VARTON DL-Box Reflect Multi 10 Вт 2x2 накладной 3000 К 80х80х300 мм RAL9005 черный муар кососвет | 10W | 3000K | 950 лм |  | шт | 0.4 | 0.006075 | 5436.23 |  |  | 45
V1-R0-70255-20L17-2001030 | Светодиодный светильник VARTON DL-Box Reflect Multi 10 Вт 2x2 накладной 3000 К 80х80х300 мм RAL7045 серый муар кососвет | 10W | 3000K | 950 лм |  | шт | 0.4 | 0.006075 | 5436.23 |  |  | 45
V1-R0-70255-20L55-2001030 | Светодиодный светильник VARTON DL-Box Reflect Multi 10 Вт 2x2 накладной 3000 К 80х80х300 мм RAL7045 серый муар 55° | 10W | 3000K | 950 лм |  | шт | 0.4 | 0.006075 | 5436.23 |  |  | 45
V1-R0-90255-20L23-2001030 | Светодиодный светильник VARTON DL-Box Reflect Multi 10 Вт 2x2 накладной 3000 К 80х80х300 мм RAL9005 черный муар 35°x75° | 10W | 3000K | 950 лм |  | шт | 0.4 | 0.006075 | 5436.23 |  |  | 45
V1-R0-70255-20L20-2001030 | Светодиодный светильник VARTON DL-Box Reflect Multi 10 Вт 2x2 накладной 3000 К 80х80х300 мм RAL7045 серый муар 24° | 10W | 3000K | 950 лм |  | шт | 0.4 | 0.006075 | 5436.23 |  |  | 45
V1-R0-00255-20L17-2001030 | Светодиодный светильник VARTON DL-Box Reflect Multi 10 Вт 2x2 накладной 3000 К 80х80х300 мм RAL9003 белый муар кососвет | 10W | 3000K | 950 лм |  | шт | 0.4 | 0.006075 | 5436.23 |  |  | 45
V1-R0-00255-20L23-2001030 | Светодиодный светильник VARTON DL-Box Reflect Multi 10 Вт 2x2 накладной 3000 К 80х80х300 мм RAL9003 белый муар 35°x75° | 10W | 3000K | 950 лм |  | шт | 0.4 | 0.006075 | 5436.23 |  |  | 45
V1-R0-90255-20L36-2001030 | Светодиодный светильник VARTON DL-Box Reflect Multi 10 Вт 2x2 накладной 3000 К 80х80х300 мм RAL9005 черный муар 36° | 10W | 3000K | 950 лм |  | шт | 0.4 | 0.006075 | 5436.23 |  |  | 45
V1-R0-00255-20L55-2001030 | Светодиодный светильник VARTON DL-Box Reflect Multi 10 Вт 2x2 накладной 3000 К 80х80х300 мм RAL9003 белый муар 55° | 10W | 3000K | 950 лм |  | шт | 0.4 | 0.006075 | 5436.23 |  |  | 45
V1-R0-70255-20L36-2001030 | Светодиодный светильник VARTON DL-Box Reflect Multi 10 Вт 2x2 накладной 3000 К 80х80х300 мм RAL7045 серый муар 36° | 10W | 3000K | 950 лм |  | шт | 0.4 | 0.006075 | 5436.23 |  |  | 45
V1-R0-90255-20L55-2001030 | Светодиодный светильник VARTON DL-Box Reflect Multi 10 Вт 2x2 накладной 3000 К 80х80х300 мм RAL9005 черный муар 55° | 10W | 3000K | 950 лм |  | шт | 0.4 | 0.006075 | 5436.23 |  |  | 45
V1-R0-00255-20L20-2001030 | Светодиодный светильник VARTON DL-Box Reflect Multi 10 Вт 2x2 накладной 3000 К 80х80х300 мм RAL9003 белый муар 24° | 10W | 3000K | 950 лм |  | шт | 0.4 | 0.006075 | 5436.23 |  |  | 45
V1-R0-90255-20L20-2001030 | Светодиодный светильник VARTON DL-Box Reflect Multi 10 Вт 2x2 накладной 3000 К 80х80х300 мм RAL9005 черный муар 24° | 10W | 3000K | 950 лм |  | шт | 0.4 | 0.006075 | 5436.23 |  |  | 45
V1-R0-00255-20L36-2001030 | Светодиодный светильник VARTON DL-Box Reflect Multi 10 Вт 2x2 накладной 3000 К 80х80х300 мм RAL9003 белый муар 36° | 10W | 3000K | 950 лм |  | шт | 0.4 | 0.006075 | 5436.23 |  |  | 45
V1-R0-00255-20D23-2001030 | Светодиодный светильник VARTON DL-Box Reflect Multi 10 Вт 2x2 накладной 3000 К 80х80х300 мм RAL9003 белый муар 35°x75° DALI | 10W | 3000K | 950 лм |  | шт | 0.4 | 0.006075 | 6848.56 |  | DALI | 45
V1-R0-90255-20D17-2001030 | Светодиодный светильник VARTON DL-Box Reflect Multi 10 Вт 2x2 накладной 3000 К 80х80х300 мм RAL9005 черный муар кососвет DALI | 10W | 3000K | 950 лм |  | шт | 0.4 | 0.006075 | 6848.56 |  | DALI | 45
V1-R0-70255-20D17-2001030 | Светодиодный светильник VARTON DL-Box Reflect Multi 10 Вт 2x2 накладной 3000 К 80х80х300 мм RAL7045 серый муар кососвет DALI | 10W | 3000K | 950 лм |  | шт | 0.4 | 0.006075 | 6848.56 |  | DALI | 45
V1-R0-90255-20D20-2001030 | Светодиодный светильник VARTON DL-Box Reflect Multi 10 Вт 2x2 накладной 3000 К 80х80х300 мм RAL9005 черный муар 24° DALI | 10W | 3000K | 950 лм |  | шт | 0.4 | 0.006075 | 6848.56 |  | DALI | 45
V1-R0-90255-20D23-2001030 | Светодиодный светильник VARTON DL-Box Reflect Multi 10 Вт 2x2 накладной 3000 К 80х80х300 мм RAL9005 черный муар 35°x75° DALI | 10W | 3000K | 950 лм |  | шт | 0.4 | 0.006075 | 6848.56 |  | DALI | 45
V1-R0-00255-20D55-2001030 | Светодиодный светильник VARTON DL-Box Reflect Multi 10 Вт 2x2 накладной 3000 К 80х80х300 мм RAL9003 белый муар 55° DALI | 10W | 3000K | 950 лм |  | шт | 0.4 | 0.006075 | 6848.56 |  | DALI | 45
V1-R0-70255-20D20-2001030 | Светодиодный светильник VARTON DL-Box Reflect Multi 10 Вт 2x2 накладной 3000 К 80х80х300 мм RAL7045 серый муар 24° DALI | 10W | 3000K | 950 лм |  | шт | 0.4 | 0.006075 | 6848.56 |  | DALI | 45
V1-R0-70255-20D36-2001030 | Светодиодный светильник VARTON DL-Box Reflect Multi 10 Вт 2x2 накладной 3000 К 80х80х300 мм RAL7045 серый муар 36° DALI | 10W | 3000K | 950 лм |  | шт | 0.4 | 0.006075 | 6848.56 |  | DALI | 45
V1-R0-90255-20D55-2001030 | Светодиодный светильник VARTON DL-Box Reflect Multi 10 Вт 2x2 накладной 3000 К 80х80х300 мм RAL9005 черный муар 55° DALI | 10W | 3000K | 950 лм |  | шт | 0.4 | 0.006075 | 6848.56 |  | DALI | 45
V1-R0-00255-20D20-2001030 | Светодиодный светильник VARTON DL-Box Reflect Multi 10 Вт 2x2 накладной 3000 К 80х80х300 мм RAL9003 белый муар 24° DALI | 10W | 3000K | 950 лм |  | шт | 0.4 | 0.006075 | 6848.56 |  | DALI | 45
V1-R0-00255-20D36-2001030 | Светодиодный светильник VARTON DL-Box Reflect Multi 10 Вт 2x2 накладной 3000 К 80х80х300 мм RAL9003 белый муар 36° DALI | 10W | 3000K | 950 лм |  | шт | 0.4 | 0.006075 | 6848.56 |  | DALI | 45
V1-R0-70255-20D23-2001030 | Светодиодный светильник VARTON DL-Box Reflect Multi 10 Вт 2x2 накладной 3000 К 80х80х300 мм RAL7045 серый муар 35°x75° DALI | 10W | 3000K | 950 лм |  | шт | 0.4 | 0.006075 | 6848.56 |  | DALI | 45
V1-R0-00255-20D17-2001030 | Светодиодный светильник VARTON DL-Box Reflect Multi 10 Вт 2x2 накладной 3000 К 80х80х300 мм RAL9003 белый муар кососвет DALI | 10W | 3000K | 950 лм |  | шт | 0.4 | 0.006075 | 6848.56 |  | DALI | 45
V1-R0-90255-20D36-2001030 | Светодиодный светильник VARTON DL-Box Reflect Multi 10 Вт 2x2 накладной 3000 К 80х80х300 мм RAL9005 черный муар 36° DALI | 10W | 3000K | 950 лм |  | шт | 0.4 | 0.006075 | 6848.56 |  | DALI | 45
V1-R0-70255-20D55-2001030 | Светодиодный светильник VARTON DL-Box Reflect Multi 10 Вт 2x2 накладной 3000 К 80х80х300 мм RAL7045 серый муар 55° DALI | 10W | 3000K | 950 лм |  | шт | 0.4 | 0.006075 | 6848.56 |  | DALI | 45
V1-R0-00255-20L20-2001040 | Светодиодный светильник VARTON DL-Box Reflect Multi 10 Вт 2x2 накладной 4000 K 80х80х300 мм RAL9003 белый муар 24° | 10W | 4000K | 1000 лм |  | шт | 0.4 | 0.006075 | 5436.23 |  |  | 45
V1-R0-00255-20L36-2001040 | Светодиодный светильник VARTON DL-Box Reflect Multi 10 Вт 2x2 накладной 4000 К 80х80х300 мм RAL9003 белый муар 36° | 10W | 4000K | 1000 лм |  | шт | 0.4 | 0.006075 | 5436.23 |  |  | 45
V1-R0-90255-20L17-2001040 | Светодиодный светильник VARTON DL-Box Reflect Multi 10 Вт 2x2 накладной 4000 К 80х80х300 мм RAL9005 черный муар кососвет | 10W | 4000K | 1000 лм |  | шт | 0.4 | 0.006075 | 5436.23 |  |  | 45
V1-R0-90255-20L55-2001040 | Светодиодный светильник VARTON DL-Box Reflect Multi 10 Вт 2x2 накладной 4000 К 80х80х300 мм RAL9005 черный муар 55° | 10W | 4000K | 1000 лм |  | шт | 0.4 | 0.006075 | 5436.23 |  |  | 45
V1-R0-70255-20L20-2001040 | Светодиодный светильник VARTON DL-Box Reflect Multi 10 Вт 2x2 накладной 4000 К 80х80х300 мм RAL7045 серый муар 24° | 10W | 4000K | 1000 лм |  | шт | 0.4 | 0.006075 | 5436.23 |  |  | 45
V1-R0-00255-20L55-2001040 | Светодиодный светильник VARTON DL-Box Reflect Multi 10 Вт 2x2 накладной 4000 К 80х80х300 мм RAL9003 белый муар 55° | 10W | 4000K | 1000 лм |  | шт | 0.4 | 0.006075 | 5436.23 |  |  | 45
V1-R0-90255-20L36-2001040 | Светодиодный светильник VARTON DL-Box Reflect Multi 10 Вт 2x2 накладной 4000 К 80х80х300 мм RAL9005 черный муар 36° | 10W | 4000K | 1000 лм |  | шт | 0.4 | 0.006075 | 5436.23 |  |  | 45
V1-R0-70255-20L36-2001040 | Светодиодный светильник VARTON DL-Box Reflect Multi 10 Вт 2x2 накладной 4000 К 80х80х300 мм RAL7045 серый муар 36° | 10W | 4000K | 1000 лм |  | шт | 0.4 | 0.006075 | 5436.23 |  |  | 45
V1-R0-90255-20L23-2001040 | Светодиодный светильник VARTON DL-Box Reflect Multi 10 Вт 2x2 накладной 4000 К 80х80х300 мм RAL9005 черный муар 35°x75° | 10W | 4000K | 1000 лм |  | шт | 0.4 | 0.006075 | 5436.23 |  |  | 45
V1-R0-90255-20L20-2001040 | Светодиодный светильник VARTON DL-Box Reflect Multi 10 Вт 2x2 накладной 4000 К 80х80х300 мм RAL9005 черный муар 24° | 10W | 4000K | 1000 лм |  | шт | 0.4 | 0.006075 | 5436.23 |  |  | 45
V1-R0-00255-20L23-2001040 | Светодиодный светильник VARTON DL-Box Reflect Multi 10 Вт 2x2 накладной 4000 К 80х80х300 мм RAL9003 белый муар 35°x75° | 10W | 4000K | 1000 лм |  | шт | 0.4 | 0.006075 | 5436.23 |  |  | 45
V1-R0-00255-20L17-2001040 | Светодиодный светильник VARTON DL-Box Reflect Multi 10 Вт 2x2 накладной 4000 К 80х80х300 мм RAL9003 белый муар кососвет | 10W | 4000K | 1000 лм |  | шт | 0.4 | 0.006075 | 5436.23 |  |  | 45
V1-R0-70255-20L55-2001040 | Светодиодный светильник VARTON DL-Box Reflect Multi 10 Вт 2x2 накладной 4000 К 80х80х300 мм RAL7045 серый муар 55° | 10W | 4000K | 1000 лм |  | шт | 0.4 | 0.006075 | 5436.23 |  |  | 45
V1-R0-70255-20L17-2001040 | Светодиодный светильник VARTON DL-Box Reflect Multi 10 Вт 2x2 накладной 4000 К 80х80х300 мм RAL7045 серый муар кососвет | 10W | 4000K | 1000 лм |  | шт | 0.4 | 0.006075 | 5436.23 |  |  | 45
V1-R0-70255-20L23-2001040 | Светодиодный светильник VARTON DL-Box Reflect Multi 10 Вт 2x2 накладной 4000 К 80х80х300 мм RAL7045 серый муар 35°x75° | 10W | 4000K | 1000 лм |  | шт | 0.4 | 0.006075 | 5436.23 |  |  | 45
V1-R0-90255-20D36-2001040 | Светодиодный светильник VARTON DL-Box Reflect Multi 10 Вт 2x2 накладной 4000 К 80х80х300 мм RAL9005 черный муар 36° DALI | 10W | 4000K | 1000 лм |  | шт | 0.4 | 0.006075 | 6848.56 |  | DALI | 45
V1-R0-90255-20D17-2001040 | Светодиодный светильник VARTON DL-Box Reflect Multi 10 Вт 2x2 накладной 4000 К 80х80х300 мм RAL9005 черный муар кососвет DALI | 10W | 4000K | 1000 лм |  | шт | 0.4 | 0.006075 | 6848.56 |  | DALI | 45
V1-R0-00255-20D23-2001040 | Светодиодный светильник VARTON DL-Box Reflect Multi 10 Вт 2x2 накладной 4000 К 80х80х300 мм RAL9003 белый муар 35°x75° DALI | 10W | 4000K | 1000 лм |  | шт | 0.4 | 0.006075 | 6848.56 |  | DALI | 45
V1-R0-00255-20D36-2001040 | Светодиодный светильник VARTON DL-Box Reflect Multi 10 Вт 2x2 накладной 4000 К 80х80х300 мм RAL9003 белый муар 36° DALI | 10W | 4000K | 1000 лм |  | шт | 0.4 | 0.006075 | 6848.56 |  | DALI | 45
V1-R0-00255-20D20-2001040 | Светодиодный светильник VARTON DL-Box Reflect Multi 10 Вт 2x2 накладной 4000 К 80х80х300 мм RAL9003 белый муар 24° DALI | 10W | 4000K | 1000 лм |  | шт | 0.4 | 0.006075 | 6848.56 |  | DALI | 45
V1-R0-70255-20D17-2001040 | Светодиодный светильник VARTON DL-Box Reflect Multi 10 Вт 2x2 накладной 4000 К 80х80х300 мм RAL7045 серый муар кососвет DALI | 10W | 4000K | 1000 лм |  | шт | 0.4 | 0.006075 | 6848.56 |  | DALI | 45
V1-R0-00255-20D17-2001040 | Светодиодный светильник VARTON DL-Box Reflect Multi 10 Вт 2x2 накладной 4000 К 80х80х300 мм RAL9003 белый муар кососвет DALI | 10W | 4000K | 1000 лм |  | шт | 0.4 | 0.006075 | 6848.56 |  | DALI | 45
V1-R0-70255-20D20-2001040 | Светодиодный светильник VARTON DL-Box Reflect Multi 10 Вт 2x2 накладной 4000 К 80х80х300 мм RAL7045 серый муар 24° DALI | 10W | 4000K | 1000 лм |  | шт | 0.4 | 0.006075 | 6848.56 |  | DALI | 45
V1-R0-90255-20D23-2001040 | Светодиодный светильник VARTON DL-Box Reflect Multi 10 Вт 2x2 накладной 4000 К 80х80х300 мм RAL9005 черный муар 35°x75° DALI | 10W | 4000K | 1000 лм |  | шт | 0.4 | 0.006075 | 6848.56 |  | DALI | 45
V1-R0-70255-20D23-2001040 | Светодиодный светильник VARTON DL-Box Reflect Multi 10 Вт 2x2 накладной 4000 К 80х80х300 мм RAL7045 серый муар 35°x75° DALI | 10W | 4000K | 1000 лм |  | шт | 0.4 | 0.006075 | 6848.56 |  | DALI | 45
V1-R0-00255-20D55-2001040 | Светодиодный светильник VARTON DL-Box Reflect Multi 10 Вт 2x2 накладной 4000 К 80х80х300 мм RAL9003 белый муар 55° DALI | 10W | 4000K | 1000 лм |  | шт | 0.4 | 0.006075 | 6848.56 |  | DALI | 45
V1-R0-70255-20D36-2001040 | Светодиодный светильник VARTON DL-Box Reflect Multi 10 Вт 2x2 накладной 4000 К 80х80х300 мм RAL7045 серый муар 36° DALI | 10W | 4000K | 1000 лм |  | шт | 0.4 | 0.006075 | 6848.56 |  | DALI | 45
V1-R0-70255-20D55-2001040 | Светодиодный светильник VARTON DL-Box Reflect Multi 10 Вт 2x2 накладной 4000 К 80х80х300 мм RAL7045 серый муар 55° DALI | 10W | 4000K | 1000 лм |  | шт | 0.4 | 0.006075 | 6848.56 |  | DALI | 45
V1-R0-90255-20D20-2001040 | Светодиодный светильник VARTON DL-Box Reflect Multi 10 Вт 2x2 накладной 4000 К 80х80х300 мм RAL9005 черный муар 24° DALI | 10W | 4000K | 1000 лм |  | шт | 0.4 | 0.006075 | 6848.56 |  | DALI | 45
V1-R0-90255-20D55-2001040 | Светодиодный светильник VARTON DL-Box Reflect Multi 10 Вт 2x2 накладной 4000 К 80х80х300 мм RAL9005 черный муар 55° DALI | 10W | 4000K | 1000 лм |  | шт | 0.4 | 0.006075 | 6848.56 |  | DALI | 45
V1-R0-00255-20L20-2001430 | Светодиодный светильник VARTON DL-Box Reflect Multi 14 Вт 2x2 накладной 3000 К 80х80х300 мм RAL9003 белый муар 24° | 14W | 3000K | 1300 лм |  | шт | 0.4 | 0.006075 | 5436.23 |  |  | 45
V1-R0-70255-20L20-2001430 | Светодиодный светильник VARTON DL-Box Reflect Multi 14 Вт 2x2 накладной 3000 К 80х80х300 мм RAL7045 серый муар 24° | 14W | 3000K | 1300 лм |  | шт | 0.4 | 0.006075 | 5436.23 |  |  | 45
V1-R0-00255-20L36-2001430 | Светодиодный светильник VARTON DL-Box Reflect Multi 14 Вт 2x2 накладной 3000 К 80х80х300 мм RAL9003 белый муар 36° | 14W | 3000K | 1300 лм |  | шт | 0.4 | 0.006075 | 5436.23 |  |  | 45
V1-R0-90255-20L17-2001430 | Светодиодный светильник VARTON DL-Box Reflect Multi 14 Вт 2x2 накладной 3000 К 80х80х300 мм RAL9005 черный муар кососвет | 14W | 3000K | 1300 лм |  | шт | 0.4 | 0.006075 | 5436.23 |  |  | 45
V1-R0-00255-20L55-2001430 | Светодиодный светильник VARTON DL-Box Reflect Multi 14 Вт 2x2 накладной 3000 К 80х80х300 мм RAL9003 белый муар 55° | 14W | 3000K | 1300 лм |  | шт | 0.4 | 0.006075 | 5436.23 |  |  | 45
V1-R0-70255-20L55-2001430 | Светодиодный светильник VARTON DL-Box Reflect Multi 14 Вт 2x2 накладной 3000 К 80х80х300 мм RAL7045 серый муар 55° | 14W | 3000K | 1300 лм |  | шт | 0.4 | 0.006075 | 5436.23 |  |  | 45
V1-R0-00255-20L23-2001430 | Светодиодный светильник VARTON DL-Box Reflect Multi 14 Вт 2x2 накладной 3000 К 80х80х300 мм RAL9003 белый муар 35°x75° | 14W | 3000K | 1300 лм |  | шт | 0.4 | 0.006075 | 5436.23 |  |  | 45
V1-R0-00255-20L17-2001430 | Светодиодный светильник VARTON DL-Box Reflect Multi 14 Вт 2x2 накладной 3000 К 80х80х300 мм RAL9003 белый муар кососвет | 14W | 3000K | 1300 лм |  | шт | 0.4 | 0.006075 | 5436.23 |  |  | 45
V1-R0-90255-20L36-2001430 | Светодиодный светильник VARTON DL-Box Reflect Multi 14 Вт 2x2 накладной 3000 К 80х80х300 мм RAL9005 черный муар 36° | 14W | 3000K | 1300 лм |  | шт | 0.4 | 0.006075 | 5436.23 |  |  | 45
V1-R0-70255-20L23-2001430 | Светодиодный светильник VARTON DL-Box Reflect Multi 14 Вт 2x2 накладной 3000 К 80х80х300 мм RAL7045 серый муар 35°x75° | 14W | 3000K | 1300 лм |  | шт | 0.4 | 0.006075 | 5436.23 |  |  | 45
V1-R0-70255-20L36-2001430 | Светодиодный светильник VARTON DL-Box Reflect Multi 14 Вт 2x2 накладной 3000 К 80х80х300 мм RAL7045 серый муар 36° | 14W | 3000K | 1300 лм |  | шт | 0.4 | 0.006075 | 5436.23 |  |  | 45
V1-R0-90255-20L55-2001430 | Светодиодный светильник VARTON DL-Box Reflect Multi 14 Вт 2x2 накладной 3000 К 80х80х300 мм RAL9005 черный муар 55° | 14W | 3000K | 1300 лм |  | шт | 0.4 | 0.006075 | 5436.23 |  |  | 45
V1-R0-90255-20L23-2001430 | Светодиодный светильник VARTON DL-Box Reflect Multi 14 Вт 2x2 накладной 3000 К 80х80х300 мм RAL9005 черный муар 35°x75° | 14W | 3000K | 1300 лм |  | шт | 0.4 | 0.006075 | 5436.23 |  |  | 45
V1-R0-70255-20L17-2001430 | Светодиодный светильник VARTON DL-Box Reflect Multi 14 Вт 2x2 накладной 3000 К 80х80х300 мм RAL7045 серый муар кососвет | 14W | 3000K | 1300 лм |  | шт | 0.4 | 0.006075 | 5436.23 |  |  | 45
V1-R0-90255-20L20-2001430 | Светодиодный светильник VARTON DL-Box Reflect Multi 14 Вт 2x2 накладной 3000 К 80х80х300 мм RAL9005 черный муар 24° | 14W | 3000K | 1300 лм |  | шт | 0.4 | 0.006075 | 5436.23 |  |  | 45
V1-R0-70255-20D55-2001430 | Светодиодный светильник VARTON DL-Box Reflect Multi 14 Вт 2x2 накладной 3000 К 80х80х300 мм RAL7045 серый муар 55° DALI | 14W | 3000K | 1300 лм |  | шт | 0.4 | 0.006075 | 6848.56 |  | DALI | 45
V1-R0-90255-20D17-2001430 | Светодиодный светильник VARTON DL-Box Reflect Multi 14 Вт 2x2 накладной 3000 К 80х80х300 мм RAL9005 черный муар кососвет DALI | 14W | 3000K | 1300 лм |  | шт | 0.4 | 0.006075 | 6848.56 |  | DALI | 45
V1-R0-00255-20D20-2001430 | Светодиодный светильник VARTON DL-Box Reflect Multi 14 Вт 2x2 накладной 3000 К 80х80х300 мм RAL9003 белый муар 24° DALI | 14W | 3000K | 1300 лм |  | шт | 0.4 | 0.006075 | 6848.56 |  | DALI | 45
V1-R0-90255-20D55-2001430 | Светодиодный светильник VARTON DL-Box Reflect Multi 14 Вт 2x2 накладной 3000 К 80х80х300 мм RAL9005 черный муар 55° DALI | 14W | 3000K | 1300 лм |  | шт | 0.4 | 0.006075 | 6848.56 |  | DALI | 45
V1-R0-90255-20D36-2001430 | Светодиодный светильник VARTON DL-Box Reflect Multi 14 Вт 2x2 накладной 3000 К 80х80х300 мм RAL9005 черный муар 36° DALI | 14W | 3000K | 1300 лм |  | шт | 0.4 | 0.006075 | 6848.56 |  | DALI | 45
V1-R0-70255-20D36-2001430 | Светодиодный светильник VARTON DL-Box Reflect Multi 14 Вт 2x2 накладной 3000 К 80х80х300 мм RAL7045 серый муар 36° DALI | 14W | 3000K | 1300 лм |  | шт | 0.4 | 0.006075 | 6848.56 |  | DALI | 45
V1-R0-90255-20D23-2001430 | Светодиодный светильник VARTON DL-Box Reflect Multi 14 Вт 2x2 накладной 3000 К 80х80х300 мм RAL9005 черный муар 35°x75° DALI | 14W | 3000K | 1300 лм |  | шт | 0.4 | 0.006075 | 6848.56 |  | DALI | 45
V1-R0-00255-20D36-2001430 | Светодиодный светильник VARTON DL-Box Reflect Multi 14 Вт 2x2 накладной 3000 К 80х80х300 мм RAL9003 белый муар 36° DALI | 14W | 3000K | 1300 лм |  | шт | 0.4 | 0.006075 | 6848.56 |  | DALI | 45
V1-R0-00255-20D55-2001430 | Светодиодный светильник VARTON DL-Box Reflect Multi 14 Вт 2x2 накладной 3000 К 80х80х300 мм RAL9003 белый муар 55° DALI | 14W | 3000K | 1300 лм |  | шт | 0.4 | 0.006075 | 6848.56 |  | DALI | 45
V1-R0-00255-20D23-2001430 | Светодиодный светильник VARTON DL-Box Reflect Multi 14 Вт 2x2 накладной 3000 К 80х80х300 мм RAL9003 белый муар 35°x75° DALI | 14W | 3000K | 1300 лм |  | шт | 0.4 | 0.006075 | 6848.56 |  | DALI | 45
V1-R0-70255-20D17-2001430 | Светодиодный светильник VARTON DL-Box Reflect Multi 14 Вт 2x2 накладной 3000 К 80х80х300 мм RAL7045 серый муар кососвет DALI | 14W | 3000K | 1300 лм |  | шт | 0.4 | 0.006075 | 6848.56 |  | DALI | 45
V1-R0-70255-20D20-2001430 | Светодиодный светильник VARTON DL-Box Reflect Multi 14 Вт 2x2 накладной 3000 К 80х80х300 мм RAL7045 серый муар 24° DALI | 14W | 3000K | 1300 лм |  | шт | 0.4 | 0.006075 | 6848.56 |  | DALI | 45
V1-R0-90255-20D20-2001430 | Светодиодный светильник VARTON DL-Box Reflect Multi 14 Вт 2x2 накладной 3000 К 80х80х300 мм RAL9005 черный муар 24° DALI | 14W | 3000K | 1300 лм |  | шт | 0.4 | 0.006075 | 6848.56 |  | DALI | 45
V1-R0-00255-20D17-2001430 | Светодиодный светильник VARTON DL-Box Reflect Multi 14 Вт 2x2 накладной 3000 К 80х80х300 мм RAL9003 белый муар кососвет DALI | 14W | 3000K | 1300 лм |  | шт | 0.4 | 0.006075 | 6848.56 |  | DALI | 45
V1-R0-70255-20D23-2001430 | Светодиодный светильник VARTON DL-Box Reflect Multi 14 Вт 2x2 накладной 3000 К 80х80х300 мм RAL7045 серый муар 35°x75° DALI | 14W | 3000K | 1300 лм |  | шт | 0.4 | 0.006075 | 6848.56 |  | DALI | 45
V1-R0-70255-20L36-2001440 | Светодиодный светильник VARTON DL-Box Reflect Multi 14 Вт 2x2 накладной 4000 К 80х80х300 мм RAL7045 серый муар 36° | 14W | 4000K | 1350 лм |  | шт | 0.4 | 0.006075 | 5436.23 |  |  | 45
V1-R0-90255-20L20-2001440 | Светодиодный светильник VARTON DL-Box Reflect Multi 14 Вт 2x2 накладной 4000 К 80х80х300 мм RAL9005 черный муар 24° | 14W | 4000K | 1350 лм |  | шт | 0.4 | 0.006075 | 5436.23 |  |  | 45
V1-R0-90255-20L55-2001440 | Светодиодный светильник VARTON DL-Box Reflect Multi 14 Вт 2x2 накладной 4000 К 80х80х300 мм RAL9005 черный муар 55° | 14W | 4000K | 1350 лм |  | шт | 0.4 | 0.006075 | 5436.23 |  |  | 45
V1-R0-90255-20L17-2001440 | Светодиодный светильник VARTON DL-Box Reflect Multi 14 Вт 2x2 накладной 4000 К 80х80х300 мм RAL9005 черный муар кососвет | 14W | 4000K | 1350 лм |  | шт | 0.4 | 0.006075 | 5436.23 |  |  | 45
V1-R0-00255-20L36-2001440 | Светодиодный светильник VARTON DL-Box Reflect Multi 14 Вт 2x2 накладной 4000 К 80х80х300 мм RAL9003 белый муар 36° | 14W | 4000K | 1350 лм |  | шт | 0.4 | 0.006075 | 5436.23 |  |  | 45
V1-R0-00255-20L17-2001440 | Светодиодный светильник VARTON DL-Box Reflect Multi 14 Вт 2x2 накладной 4000 К 80х80х300 мм RAL9003 белый муар кососвет | 14W | 4000K | 1350 лм |  | шт | 0.4 | 0.006075 | 5436.23 |  |  | 45
V1-R0-90255-20L23-2001440 | Светодиодный светильник VARTON DL-Box Reflect Multi 14 Вт 2x2 накладной 4000 К 80х80х300 мм RAL9005 черный муар 35°x75° | 14W | 4000K | 1350 лм |  | шт | 0.4 | 0.006075 | 5436.23 |  |  | 45
V1-R0-70255-20L20-2001440 | Светодиодный светильник VARTON DL-Box Reflect Multi 14 Вт 2x2 накладной 4000 К 80х80х300 мм RAL7045 серый муар 24° | 14W | 4000K | 1350 лм |  | шт | 0.4 | 0.006075 | 5436.23 |  |  | 45
V1-R0-90255-20L36-2001440 | Светодиодный светильник VARTON DL-Box Reflect Multi 14 Вт 2x2 накладной 4000 К 80х80х300 мм RAL9005 черный муар 36° | 14W | 4000K | 1350 лм |  | шт | 0.4 | 0.006075 | 5436.23 |  |  | 45
V1-R0-70255-20L55-2001440 | Светодиодный светильник VARTON DL-Box Reflect Multi 14 Вт 2x2 накладной 4000 К 80х80х300 мм RAL7045 серый муар 55° | 14W | 4000K | 1350 лм |  | шт | 0.4 | 0.006075 | 5436.23 |  |  | 45
V1-R0-00255-20L20-2001440 | Светодиодный светильник VARTON DL-Box Reflect Multi 14 Вт 2x2 накладной 4000 К 80х80х300 мм RAL9003 белый муар 24° | 14W | 4000K | 1350 лм |  | шт | 0.4 | 0.006075 | 5436.23 |  |  | 45
V1-R0-00255-20L55-2001440 | Светодиодный светильник VARTON DL-Box Reflect Multi 14 Вт 2x2 накладной 4000 К 80х80х300 мм RAL9003 белый муар 55° | 14W | 4000K | 1350 лм |  | шт | 0.4 | 0.006075 | 5436.23 |  |  | 45
V1-R0-70255-20L23-2001440 | Светодиодный светильник VARTON DL-Box Reflect Multi 14 Вт 2x2 накладной 4000 К 80х80х300 мм RAL7045 серый муар 35°x75° | 14W | 4000K | 1350 лм |  | шт | 0.4 | 0.006075 | 5436.23 |  |  | 45
V1-R0-00255-20L23-2001440 | Светодиодный светильник VARTON DL-Box Reflect Multi 14 Вт 2x2 накладной 4000 К 80х80х300 мм RAL9003 белый муар 35°x75° | 14W | 4000K | 1350 лм |  | шт | 0.4 | 0.006075 | 5436.23 |  |  | 45
V1-R0-70255-20L17-2001440 | Светодиодный светильник VARTON DL-Box Reflect Multi 14 Вт 2x2 накладной 4000 К 80х80х300 мм RAL7045 серый муар кососвет | 14W | 4000K | 1350 лм |  | шт | 0.4 | 0.006075 | 5436.23 |  |  | 45
V1-R0-70255-20D23-2001440 | Светодиодный светильник VARTON DL-Box Reflect Multi 14 Вт 2x2 накладной 4000 К 80х80х300 мм RAL7045 серый муар 35°x75° DALI | 14W | 4000K | 1350 лм |  | шт | 0.4 | 0.006075 | 6848.56 |  | DALI | 45
V1-R0-90255-20D55-2001440 | Светодиодный светильник VARTON DL-Box Reflect Multi 14 Вт 2x2 накладной 4000 К 80х80х300 мм RAL9005 черный муар 55° DALI | 14W | 4000K | 1350 лм |  | шт | 0.4 | 0.006075 | 6848.56 |  | DALI | 45
V1-R0-90255-20D36-2001440 | Светодиодный светильник VARTON DL-Box Reflect Multi 14 Вт 2x2 накладной 4000 К 80х80х300 мм RAL9005 черный муар 36° DALI | 14W | 4000K | 1350 лм |  | шт | 0.4 | 0.006075 | 6848.56 |  | DALI | 45
V1-R0-00255-20D17-2001440 | Светодиодный светильник VARTON DL-Box Reflect Multi 14 Вт 2x2 накладной 4000 К 80х80х300 мм RAL9003 белый муар кососвет DALI | 14W | 4000K | 1350 лм |  | шт | 0.4 | 0.006075 | 6848.56 |  | DALI | 45
V1-R0-90255-20D23-2001440 | Светодиодный светильник VARTON DL-Box Reflect Multi 14 Вт 2x2 накладной 4000 К 80х80х300 мм RAL9005 черный муар 35°x75° DALI | 14W | 4000K | 1350 лм |  | шт | 0.4 | 0.006075 | 6848.56 |  | DALI | 45
V1-R0-90255-20D20-2001440 | Светодиодный светильник VARTON DL-Box Reflect Multi 14 Вт 2x2 накладной 4000 К 80х80х300 мм RAL9005 черный муар 24° DALI | 14W | 4000K | 1350 лм |  | шт | 0.4 | 0.006075 | 6848.56 |  | DALI | 45
V1-R0-70255-20D17-2001440 | Светодиодный светильник VARTON DL-Box Reflect Multi 14 Вт 2x2 накладной 4000 К 80х80х300 мм RAL7045 серый муар кососвет DALI | 14W | 4000K | 1350 лм |  | шт | 0.4 | 0.006075 | 6848.56 |  | DALI | 45
V1-R0-70255-20D36-2001440 | Светодиодный светильник VARTON DL-Box Reflect Multi 14 Вт 2x2 накладной 4000 К 80х80х300 мм RAL7045 серый муар 36° DALI | 14W | 4000K | 1350 лм |  | шт | 0.4 | 0.006075 | 6848.56 |  | DALI | 45
V1-R0-70255-20D20-2001440 | Светодиодный светильник VARTON DL-Box Reflect Multi 14 Вт 2x2 накладной 4000 К 80х80х300 мм RAL7045 серый муар 24° DALI | 14W | 4000K | 1350 лм |  | шт | 0.4 | 0.006075 | 6848.56 |  | DALI | 45
V1-R0-00255-20D20-2001440 | Светодиодный светильник VARTON DL-Box Reflect Multi 14 Вт 2x2 накладной 4000 К 80х80х300 мм RAL9003 белый муар 24° DALI | 14W | 4000K | 1350 лм |  | шт | 0.4 | 0.006075 | 6848.56 |  | DALI | 45
V1-R0-00255-20D23-2001440 | Светодиодный светильник VARTON DL-Box Reflect Multi 14 Вт 2x2 накладной 4000 К 80х80х300 мм RAL9003 белый муар 35°x75° DALI | 14W | 4000K | 1350 лм |  | шт | 0.4 | 0.006075 | 6848.56 |  | DALI | 45
V1-R0-70255-20D55-2001440 | Светодиодный светильник VARTON DL-Box Reflect Multi 14 Вт 2x2 накладной 4000 К 80х80х300 мм RAL7045 серый муар 55° DALI | 14W | 4000K | 1350 лм |  | шт | 0.4 | 0.006075 | 6848.56 |  | DALI | 45
V1-R0-00255-20D55-2001440 | Светодиодный светильник VARTON DL-Box Reflect Multi 14 Вт 2x2 накладной 4000 К 80х80х300 мм RAL9003 белый муар 55° DALI | 14W | 4000K | 1350 лм |  | шт | 0.4 | 0.006075 | 6848.56 |  | DALI | 45
V1-R0-90255-20D17-2001440 | Светодиодный светильник VARTON DL-Box Reflect Multi 14 Вт 2x2 накладной 4000 К 80х80х300 мм RAL9005 черный муар кососвет DALI | 14W | 4000K | 1350 лм |  | шт | 0.4 | 0.006075 | 6848.56 |  | DALI | 45
V1-R0-00255-20D36-2001440 | Светодиодный светильник VARTON DL-Box Reflect Multi 14 Вт 2x2 накладной 4000 К 80х80х300 мм RAL9003 белый муар 36° DALI | 14W | 4000K | 1350 лм |  | шт | 0.4 | 0.006075 | 6848.56 |  | DALI | 45
DL-Roll
DL-Roll Opal Ø90 накладные
V1-R0-90135-20000-2000930 | Светодиодный светильник VARTON DL-Roll 9 Вт накладной 3000 K 90х170 мм RAL9005 черный муар с рассеивателем опал | 9W | 3000K | 800 лм |  | шт | 0.9 | 0.0017 | 6554.85 |  |  | 30
V1-R0-70135-20000-2000930 | Светодиодный светильник VARTON DL-Roll 9 Вт накладной 3000 K 90х170 мм RAL7045 серый муар с рассеивателем опал | 9W | 3000K | 800 лм |  | шт | 0.9 | 0.0017 | 6554.85 |  |  | 30
V1-R0-00135-20000-2000930 | Светодиодный светильник VARTON DL-Roll 9 Вт накладной 3000 K 90х170 мм RAL9003 белый муар с рассеивателем опал | 9W | 3000K | 800 лм |  | шт | 0.9 | 0.0017 | 6554.85 |  |  | 30
V1-R0-90135-20D01-2000930 | Светодиодный светильник VARTON DL-Roll 9 Вт накладной 3000 K 90х170 мм RAL9005 черный муар с рассеивателем опал DALI | 9W | 3000K | 800 лм |  | шт | 0.9 | 0.0017 | 7967.17 |  | DALI | 30
V1-R0-00135-20D01-2000930 | Светодиодный светильник VARTON DL-Roll 9 Вт накладной 3000 K 90х170 мм RAL9003 белый муар с рассеивателем опал DALI | 9W | 3000K | 800 лм |  | шт | 0.9 | 0.0017 | 7967.17 |  | DALI | 30
V1-R0-70135-20D01-2000930 | Светодиодный светильник VARTON DL-Roll 9 Вт накладной 3000 K 90х170 мм RAL7045 серый муар с рассеивателем опал DALI | 9W | 3000K | 800 лм |  | шт | 0.9 | 0.0017 | 7967.17 |  | DALI | 30
V1-R0-00135-20000-2000940 | Светодиодный светильник VARTON DL-Roll 9 Вт накладной 4000 K 90х170 мм RAL9003 белый муар с рассеивателем опал | 9W | 4000K | 860 лм |  | шт | 0.9 | 0.0017 | 6554.85 |  |  | 30
V1-R0-70135-20000-2000940 | Светодиодный светильник VARTON DL-Roll 9 Вт накладной 4000 K 90х170 мм RAL7045 серый муар с рассеивателем опал | 9W | 4000K | 860 лм |  | шт | 0.9 | 0.0017 | 6554.85 |  |  | 30
V1-R0-90135-20000-2000940 | Светодиодный светильник VARTON DL-Roll 9 Вт накладной 4000 K 90х170 мм RAL9005 черный муар с рассеивателем опал | 9W | 4000K | 860 лм |  | шт | 0.9 | 0.0017 | 6554.85 |  |  | 30
V1-R0-90135-20D01-2000940 | Светодиодный светильник VARTON DL-Roll 9 Вт накладной 4000 K 90х170 мм RAL9005 черный муар с рассеивателем опал DALI | 9W | 4000K | 860 лм |  | шт | 0.9 | 0.0017 | 7967.17 |  | DALI | 30
V1-R0-00135-20D01-2000940 | Светодиодный светильник VARTON DL-Roll 9 Вт накладной 4000 K 90х170 мм RAL9003 белый муар с рассеивателем опал DALI | 9W | 4000K | 860 лм |  | шт | 0.9 | 0.0017 | 7967.17 |  | DALI | 30
V1-R0-70135-20D01-2000940 | Светодиодный светильник VARTON DL-Roll 9 Вт накладной 4000 K 90х170 мм RAL7045 серый муар с рассеивателем опал DALI | 9W | 4000K | 860 лм |  | шт | 0.9 | 0.0017 | 7967.17 |  | DALI | 30
V1-R0-90135-20000-2001230 | Светодиодный светильник VARTON DL-Roll 12 Вт накладной 3000 K 90х170 мм RAL9005 черный муар с рассеивателем опал | 12W | 3000K | 1000 лм |  | шт | 1.25 | 0.0017 | 6554.85 |  |  | 30
V1-R0-70135-20000-2001230 | Светодиодный светильник VARTON DL-Roll 12 Вт накладной 3000 К 90х170 мм RAL7045 серый муар с рассеивателем опал | 12W | 3000K | 1000 лм |  | шт | 1.25 | 0.0017 | 6554.85 |  |  | 30
V1-R0-00135-20000-2001230 | Светодиодный светильник VARTON DL-Roll 12 Вт накладной 3000 K 90х170 мм RAL9003 белый муар с рассеивателем опал | 12W | 3000K | 1000 лм |  | шт | 1.25 | 0.0017 | 6554.85 |  |  | 30
V1-R0-70135-20D01-2001230 | Светодиодный светильник VARTON DL-Roll 12 Вт накладной 3000 К 90х170 мм RAL7045 серый муар с рассеивателем опал DALI | 12W | 3000K | 1000 лм |  | шт | 1.25 | 0.0017 | 7967.17 |  | DALI | 30
V1-R0-00135-20D01-2001230 | Светодиодный светильник VARTON DL-Roll 12 Вт накладной 3000 К 90х170 мм RAL9003 белый муар с рассеивателем опал DALI | 12W | 3000K | 1000 лм |  | шт | 1.25 | 0.0017 | 7967.17 |  | DALI | 30
V1-R0-90135-20D01-2001230 | Светодиодный светильник VARTON DL-Roll 12 Вт накладной 3000 К 90х170 мм RAL9005 черный муар с рассеивателем опал DALI | 12W | 3000K | 1000 лм |  | шт | 1.25 | 0.0017 | 7967.17 |  | DALI | 30
V1-R0-90135-20000-2001240 | Светодиодный светильник VARTON DL-Roll 12 Вт накладной 4000 K 90х170 мм RAL9005 черный муар с рассеивателем опал | 12W | 4000K | 1100 лм |  | шт | 1.25 | 0.0017 | 6554.85 |  |  | 30
V1-R0-70135-20000-2001240 | Светодиодный светильник VARTON DL-Roll 12 Вт накладной 4000 К 90х170 мм RAL7045 серый муар с рассеивателем опал | 12W | 4000K | 1100 лм |  | шт | 1.25 | 0.0017 | 6554.85 |  |  | 30
V1-R0-00135-20000-2001240 | Светодиодный светильник VARTON DL-Roll 12 Вт накладной 4000 K 90х170 мм RAL9003 белый муар с рассеивателем опал | 12W | 4000K | 1100 лм |  | шт | 1.25 | 0.0017 | 6554.85 |  |  | 30
V1-R0-90135-20D01-2001240 | Светодиодный светильник VARTON DL-Roll 12 Вт накладной 4000 К 90х170 мм RAL9005 черный муар с рассеивателем опал DALI | 12W | 4000K | 1100 лм |  | шт | 1.25 | 0.0017 | 7967.17 |  | DALI | 30
V1-R0-70135-20D01-2001240 | Светодиодный светильник VARTON DL-Roll 12 Вт накладной 4000 К 90х170 мм RAL7045 серый муар с рассеивателем опал DALI | 12W | 4000K | 1100 лм |  | шт | 1.25 | 0.0017 | 7967.17 |  | DALI | 30
V1-R0-00135-20D01-2001240 | Светодиодный светильник VARTON DL-Roll 12 Вт накладной 4000 K 90х170 мм RAL9003 белый муар с рассеивателем опал DALI | 12W | 4000K | 1100 лм |  | шт | 1.25 | 0.0017 | 7967.17 |  | DALI | 30
DL-Roll Opal Ø90 подвесные
V1-R0-90135-30000-2000930 | Светодиодный светильник VARTON DL-Roll 9 Вт подвесной 3000 К 90х170 мм RAL9005 черный муар с рассеивателем опал | 9W | 3000K | 800 лм |  | шт | 0.9 | 0.0017 | 8645.68 |  |  | 30
V1-R0-70135-30000-2000930 | Светодиодный светильник VARTON DL-Roll 9 Вт подвесной 3000 К 90х170 мм RAL7045 серый муар с рассеивателем опал | 9W | 3000K | 800 лм |  | шт | 0.9 | 0.0017 | 8645.68 |  |  | 30
V1-R0-00135-30000-2000930 | Светодиодный светильник VARTON DL-Roll 9 Вт подвесной 3000 К 90х170 мм RAL9003 белый муар с рассеивателем опал | 9W | 3000K | 800 лм |  | шт | 0.9 | 0.0017 | 8645.68 |  |  | 30
V1-R0-90135-30D01-2000930 | Светодиодный светильник VARTON DL-Roll 9 Вт подвесной 3000 К 90х170 мм RAL9005 черный муар с рассеивателем опал DALI | 9W | 3000K | 800 лм |  | шт | 0.9 | 0.0017 | 10058.02 |  | DALI | 30
V1-R0-00135-30D01-2000930 | Светодиодный светильник VARTON DL-Roll 9 Вт подвесной 3000 К 90х170 мм RAL9003 белый муар с рассеивателем опал DALI | 9W | 3000K | 800 лм |  | шт | 0.9 | 0.0017 | 10058.02 |  | DALI | 30
V1-R0-70135-30D01-2000930 | Светодиодный светильник VARTON DL-Roll 9 Вт подвесной 3000 К 90х170 мм RAL7045 серый муар с рассеивателем опал DALI | 9W | 3000K | 800 лм |  | шт | 0.9 | 0.0017 | 10058.02 |  | DALI | 30
V1-R0-70135-30000-2000940 | Светодиодный светильник VARTON DL-Roll 9 Вт подвесной 4000 К 90х170 мм RAL7045 серый муар с рассеивателем опал | 9W | 4000K | 860 лм |  | шт | 0.9 | 0.0017 | 8645.68 |  |  | 30
V1-R0-00135-30000-2000940 | Светодиодный светильник VARTON DL-Roll 9 Вт подвесной 4000 К 90х170 мм RAL9003 белый муар с рассеивателем опал | 9W | 4000K | 860 лм |  | шт | 0.9 | 0.0017 | 8645.68 |  |  | 30
V1-R0-90135-30000-2000940 | Светодиодный светильник VARTON DL-Roll 9 Вт подвесной 4000 K 90х170 мм RAL9005 черный муар с рассеивателем опал | 9W | 4000K | 860 лм |  | шт | 1.25 | 0.0017 | 8645.68 |  |  | 30
V1-R0-00135-30D01-2000940 | Светодиодный светильник VARTON DL-Roll 9 Вт подвесной 4000 К 90х170 мм RAL9003 белый муар с рассеивателем опал DALI | 9W | 4000K | 860 лм |  | шт | 0.9 | 0.0017 | 10058.02 |  | DALI | 30
V1-R0-90135-30D01-2000940 | Светодиодный светильник VARTON DL-Roll 9 Вт подвесной 4000 К 90х170 мм RAL9005 черный муар с рассеивателем опал DALI | 9W | 4000K | 860 лм |  | шт | 0.9 | 0.0017 | 10058.02 |  | DALI | 30
V1-R0-70135-30D01-2000940 | Светодиодный светильник VARTON DL-Roll 9 Вт подвесной 4000 К 90х170 мм RAL7045 серый муар с рассеивателем опал DALI | 9W | 4000K | 860 лм |  | шт | 0.9 | 0.0017 | 10058.02 |  | DALI | 30
V1-R0-00135-30000-2001230 | Светодиодный светильник VARTON DL-Roll 12 Вт подвесной 3000 K 90х170 мм RAL9003 белый муар с рассеивателем опал | 12W | 3000K | 1000 лм |  | шт | 1.25 | 0.0017 | 8645.68 | 76 |  | 30
V1-R0-90135-30000-2001230 | Светодиодный светильник VARTON DL-Roll 12 Вт подвесной 3000 K 90х170 мм RAL9005 черный муар с рассеивателем опал | 12W | 3000K | 1000 лм |  | шт | 1.25 | 0.0017 | 8645.68 |  |  | 30
V1-R0-70135-30000-2001230 | Светодиодный светильник VARTON DL-Roll 12 Вт подвесной 3000 К 90х170 мм RAL7045 серый муар с рассеивателем опал | 12W | 3000K | 1000 лм |  | шт | 1.25 | 0.0017 | 8645.68 |  |  | 30
V1-R0-90135-30D01-2001230 | Светодиодный светильник VARTON DL-Roll 12 Вт подвесной 3000 К 90х170 мм RAL9005 черный муар с рассеивателем опал DALI | 12W | 3000K | 1000 лм |  | шт | 1.25 | 0.0017 | 10058.02 |  | DALI | 30
V1-R0-70135-30D01-2001230 | Светодиодный светильник VARTON DL-Roll 12 Вт подвесной 3000 К 90х170 мм RAL7045 серый муар с рассеивателем опал DALI | 12W | 3000K | 1000 лм |  | шт | 1.25 | 0.0017 | 10058.02 |  | DALI | 30
V1-R0-00135-30D01-2001230 | Светодиодный светильник VARTON DL-Roll 12 Вт подвесной 3000 К 90х170 мм RAL9003 белый муар с рассеивателем опал DALI | 12W | 3000K | 1000 лм |  | шт | 1.25 | 0.0017 | 10058.02 |  | DALI | 30
V1-R0-90135-30000-2001240 | Светодиодный светильник VARTON DL-Roll 12 Вт подвесной 4000 K 90х170 мм RAL9005 черный муар с рассеивателем опал | 12W | 4000K | 1100 лм |  | шт | 1.25 | 0.0017 | 8645.68 |  |  | 30
V1-R0-00135-30000-2001240 | Светодиодный светильник VARTON DL-Roll 12 Вт подвесной 4000 K 90х170 мм RAL9003 белый муар с рассеивателем опал | 12W | 4000K | 1100 лм |  | шт | 1.25 | 0.0017 | 8645.68 |  |  | 30
V1-R0-70135-30000-2001240 | Светодиодный светильник VARTON DL-Roll 12 Вт подвесной 4000 К 90х170 мм RAL7045 серый муар с рассеивателем опал | 12W | 4000K | 1100 лм |  | шт | 1.25 | 0.0017 | 8645.68 |  |  | 30
V1-R0-70135-30D01-2001240 | Светодиодный светильник VARTON DL-Roll 12 Вт подвесной 4000 К 90х170 мм RAL7045 серый муар с рассеивателем опал DALI | 12W | 4000K | 1100 лм |  | шт | 1.25 | 0.0017 | 10058.02 |  | DALI | 30
V1-R0-00135-30D01-2001240 | Светодиодный светильник VARTON DL-Roll 12 Вт подвесной 4000 К 90х170 мм RAL9003 белый муар с рассеивателем опал DALI | 12W | 4000K | 1100 лм |  | шт | 1.25 | 0.0017 | 10058.02 |  | DALI | 30
V1-R0-90135-30D01-2001240 | Светодиодный светильник VARTON DL-Roll 12 Вт подвесной 4000 K 90х170 мм RAL9005 черный муар с рассеивателем опал DALI | 12W | 4000K | 1100 лм |  | шт | 1.25 | 0.0017 | 10058.02 |  | DALI | 30
DL-Roll Opal Ø120 накладные
V1-R0-90136-20000-2000930 | Светодиодный светильник VARTON DL-Roll 9 Вт накладной 3000 К 120х170 мм RAL9005 черный муар с рассеивателем опал | 9W | 3000K | 860 лм |  | шт | 1.5 | 0.002656 | 7150.73 |  |  | 30
V1-R0-00136-20000-2000930 | Светодиодный светильник VARTON DL-Roll 9 Вт накладной 3000 К 120х170 мм RAL9003 белый муар с рассеивателем опал | 9W | 3000K | 860 лм |  | шт | 1.5 | 0.002656 | 7150.73 |  |  | 30
V1-R0-70136-20000-2000930 | Светодиодный светильник VARTON DL-Roll 9 Вт накладной 3000 К 120х170 мм RAL7045 серый муар с рассеивателем опал | 9W | 3000K | 860 лм |  | шт | 1.5 | 0.002656 | 7150.73 |  |  | 30
V1-R0-90136-20D01-2000930 | Светодиодный светильник VARTON DL-Roll 9 Вт накладной 3000 К 120х170 мм RAL9005 черный муар с рассеивателем опал DALI | 9W | 3000K | 860 лм |  | шт | 1.5 | 0.002656 | 8563.05 |  | DALI | 30
V1-R0-70136-20D01-2000930 | Светодиодный светильник VARTON DL-Roll 9 Вт накладной 3000 К 120х170 мм RAL7045 серый муар с рассеивателем опал DALI | 9W | 3000K | 860 лм |  | шт | 1.5 | 0.002656 | 8563.05 |  | DALI | 30
V1-R0-00136-20D01-2000930 | Светодиодный светильник VARTON DL-Roll 9 Вт накладной 3000 К 120х170 мм RAL9003 белый муар с рассеивателем опал DALI | 9W | 3000K | 860 лм |  | шт | 1.5 | 0.002656 | 8563.05 |  | DALI | 30
V1-R0-00136-20000-2000940 | Светодиодный светильник VARTON DL-Roll 9 Вт накладной 4000 К 120х170 мм RAL9003 белый муар с рассеивателем опал | 9W | 4000K | 860 лм |  | шт | 1.5 | 0.002656 | 7150.73 |  |  | 30
V1-R0-90136-20000-2000940 | Светодиодный светильник VARTON DL-Roll 9 Вт накладной 4000 K 120х170 мм опал RAL9005 черный муар | 9W | 4000K | 860 лм |  | шт | 1.5 | 0.002656 | 7150.73 |  |  | 30
V1-R0-70136-20000-2000940 | Светодиодный светильник VARTON DL-Roll 9 Вт накладной 4000 К 120х170 мм RAL7045 серый муар с рассеивателем опал | 9W | 4000K | 860 лм |  | шт | 1.5 | 0.002656 | 7150.73 |  |  | 30
V1-R0-70136-20D01-2000940 | Светодиодный светильник VARTON DL-Roll 9 Вт накладной 4000 К 120х170 мм RAL7045 серый муар с рассеивателем опал DALI | 9W | 4000K | 860 лм |  | шт | 1.5 | 0.002656 | 8563.05 |  | DALI | 30
V1-R0-00136-20D01-2000940 | Светодиодный светильник VARTON DL-Roll 9 Вт накладной 4000 К 120х170 мм RAL9003 белый муар с рассеивателем опал DALI | 9W | 4000K | 860 лм |  | шт | 1.5 | 0.002656 | 8563.05 |  | DALI | 30
V1-R0-90136-20D01-2000940 | Светодиодный светильник VARTON DL-Roll 9 Вт накладной 4000 К 120х170 мм RAL9005 черный муар с рассеивателем опал DALI | 9W | 4000K | 860 лм |  | шт | 1.5 | 0.002656 | 8563.05 |  | DALI | 30
V1-R0-90136-20000-2001230 | Светодиодный светильник VARTON DL-Roll 12 Вт накладной 3000 K 120х170 мм опал RAL9005 черный муар | 12W | 3000K | 1000 лм |  | шт | 1.5 | 0.002656 | 7150.73 |  |  | 30
V1-R0-00136-20000-2001230 | Светодиодный светильник VARTON DL-Roll 12 Вт накладной 3000 К 120х170 мм RAL9003 белый муар с рассеивателем опал | 12W | 3000K | 1000 лм |  | шт | 1.5 | 0.002656 | 7150.73 |  |  | 30
V1-R0-70136-20000-2001230 | Светодиодный светильник VARTON DL-Roll 12 Вт накладной 3000 К 120х170 мм RAL7045 серый муар с рассеивателем опал | 12W | 3000K | 1000 лм |  | шт | 1.5 | 0.002656 | 7150.73 |  |  | 30
V1-R0-90136-20D01-2001230 | Светодиодный светильник VARTON DL-Roll 12 Вт накладной 3000 К 120х170 мм RAL9005 черный муар с рассеивателем опал DALI | 12W | 3000K | 1000 лм |  | шт | 1.5 | 0.002656 | 8563.05 |  | DALI | 30
V1-R0-70136-20D01-2001230 | Светодиодный светильник VARTON DL-Roll 12 Вт накладной 3000 К 120х170 мм RAL7045 серый муар с рассеивателем опал DALI | 12W | 3000K | 1000 лм |  | шт | 1.5 | 0.002656 | 8563.05 |  | DALI | 30
V1-R0-00136-20D01-2001230 | Светодиодный светильник VARTON DL-Roll 12 Вт накладной 3000 К 120х170 мм RAL9003 белый муар с рассеивателем опал DALI | 12W | 3000K | 1000 лм |  | шт | 1.5 | 0.002656 | 8563.05 |  | DALI | 30
V1-R0-90136-20000-2001240 | Светодиодный светильник VARTON DL-Roll 12 Вт накладной 4000 K 120х170 мм опал RAL9005 черный муар | 12W | 4000K | 1100 лм |  | шт | 1.5 | 0.002656 | 7150.73 |  |  | 30
V1-R0-00136-20000-2001240 | Светодиодный светильник VARTON DL-Roll 12 Вт накладной 4000 К 120х170 мм RAL9003 белый муар с рассеивателем опал | 12W | 4000K | 1100 лм |  | шт | 1.5 | 0.002656 | 7150.73 |  |  | 30
V1-R0-70136-20000-2001240 | Светодиодный светильник VARTON DL-Roll 12 Вт накладной 4000 К 120х170 мм RAL7045 серый муар с рассеивателем опал | 12W | 4000K | 1100 лм |  | шт | 1.5 | 0.002656 | 7150.73 |  |  | 30
V1-R0-70136-20D01-2001240 | Светодиодный светильник VARTON DL-Roll 12 Вт накладной 4000 К 120х170 мм RAL7045 серый муар с рассеивателем опал DALI | 12W | 4000K | 1100 лм |  | шт | 1.5 | 0.002656 | 8563.05 |  | DALI | 30
V1-R0-90136-20D01-2001240 | Светодиодный светильник VARTON DL-Roll 12 Вт накладной 4000 К 120х170 мм RAL9005 черный муар с рассеивателем опал DALI | 12W | 4000K | 1100 лм |  | шт | 1.5 | 0.002656 | 8563.05 |  | DALI | 30
V1-R0-00136-20D01-2001240 | Светодиодный светильник VARTON DL-Roll 12 Вт накладной 4000 К 120х170 мм RAL9003 белый муар с рассеивателем опал DALI | 12W | 4000K | 1100 лм |  | шт | 1.5 | 0.002656 | 8563.05 |  | DALI | 30
V1-R0-90136-20000-2001530 | Светодиодный светильник VARTON DL-Roll 15 Вт накладной 3000 К 120х170 мм RAL9005 черный муар с рассеивателем опал | 15W | 3000K | 1500 лм |  | шт | 1.5 | 0.002656 | 7150.73 |  |  | 30
V1-R0-70136-20000-2001530 | Светодиодный светильник VARTON DL-Roll 15 Вт накладной 3000 К 120х170 мм RAL7045 серый муар с рассеивателем опал | 15W | 3000K | 1500 лм |  | шт | 1.5 | 0.002656 | 7150.73 |  |  | 30
V1-R0-00136-20000-2001530 | Светодиодный светильник VARTON DL-Roll 15 Вт накладной 3000 К 120х170 мм RAL9003 белый муар с рассеивателем опал | 15W | 3000K | 1500 лм |  | шт | 1.5 | 0.002656 | 7150.73 |  |  | 30
V1-R0-70136-20D01-2001530 | Светодиодный светильник VARTON DL-Roll 15 Вт накладной 3000 К 120х170 мм RAL7045 серый муар с рассеивателем опал DALI | 15W | 3000K | 1500 лм |  | шт | 1.5 | 0.002656 | 8563.05 |  | DALI | 30
V1-R0-00136-20D01-2001530 | Светодиодный светильник VARTON DL-Roll 15 Вт накладной 3000 К 120х170 мм RAL9003 белый муар с рассеивателем опал DALI | 15W | 3000K | 1500 лм |  | шт | 1.5 | 0.002656 | 8563.05 |  | DALI | 30
V1-R0-90136-20D01-2001530 | Светодиодный светильник VARTON DL-Roll 15 Вт накладной 3000 К 120х170 мм RAL9005 черный муар с рассеивателем опал DALI | 15W | 3000K | 1500 лм |  | шт | 1.5 | 0.002656 | 8563.05 |  | DALI | 30
V1-R0-70136-20000-2001540 | Светодиодный светильник VARTON DL-Roll 15 Вт накладной 4000 К 120х170 мм RAL7045 серый муар с рассеивателем опал | 15W | 4000K | 1500 лм |  | шт | 1.5 | 0.002656 | 7150.73 |  |  | 30
V1-R0-90136-20000-2001540 | Светодиодный светильник VARTON DL-Roll 15 Вт накладной 4000 K 120х170 мм опал RAL9005 черный муар | 15W | 4000K | 1500 лм |  | шт | 1.5 | 0.002656 | 7150.73 |  |  | 30
V1-R0-00136-20000-2001540 | Светодиодный светильник VARTON DL-Roll 15 Вт накладной 4000 К 120х170 мм RAL9003 белый муар с рассеивателем опал | 15W | 4000K | 1500 лм |  | шт | 1.5 | 0.002656 | 7150.73 | 13 |  | 30
V1-R0-90136-20D01-2001540 | Светодиодный светильник VARTON DL-Roll 15 Вт накладной 4000 К 120х170 мм RAL9005 черный муар с рассеивателем опал DALI | 15W | 4000K | 1500 лм |  | шт | 1.5 | 0.002656 | 8563.05 |  | DALI | 30
V1-R0-70136-20D01-2001540 | Светодиодный светильник VARTON DL-Roll 15 Вт накладной 4000 К 120х170 мм RAL7045 серый муар с рассеивателем опал DALI | 15W | 4000K | 1500 лм |  | шт | 1.5 | 0.002656 | 8563.05 |  | DALI | 30
V1-R0-00136-20D01-2001540 | Светодиодный светильник VARTON DL-Roll 15 Вт накладной 4000 К 120х170 мм RAL9003 белый муар с рассеивателем опал DALI | 15W | 4000K | 1500 лм |  | шт | 1.5 | 0.002656 | 8563.05 |  | DALI | 30
DL-Roll Opal Ø120 подвесные
V1-R0-00136-30000-2000930 | Светодиодный светильник VARTON DL-Roll 9 Вт подвесной 3000 К 120х170 мм RAL9003 белый муар с рассеивателем опал | 9W | 3000K | 860 лм |  | шт | 1.5 | 0.002656 | 9241.59 |  |  | 30
V1-R0-90136-30000-2000930 | Светодиодный светильник VARTON DL-Roll 9 Вт подвесной 3000 К 120х170 мм RAL9005 черный муар с рассеивателем опал | 9W | 3000K | 860 лм |  | шт | 1.5 | 0.002656 | 9241.59 |  |  | 30
V1-R0-70136-30000-2000930 | Светодиодный светильник VARTON DL-Roll 9 Вт подвесной 3000 К 120х170 мм RAL7045 серый муар с рассеивателем опал | 9W | 3000K | 860 лм |  | шт | 1.5 | 0.002656 | 9241.59 |  |  | 30
V1-R0-90136-30D01-2000930 | Светодиодный светильник VARTON DL-Roll 9 Вт подвесной 3000 К 120х170 мм RAL9005 черный муар с рассеивателем опал DALI | 9W | 3000K | 860 лм |  | шт | 1.5 | 0.002656 | 10653.92 |  | DALI | 30
V1-R0-00136-30D01-2000930 | Светодиодный светильник VARTON DL-Roll 9 Вт подвесной 3000 К 120х170 мм RAL9003 белый муар с рассеивателем опал DALI | 9W | 3000K | 860 лм |  | шт | 1.5 | 0.002656 | 10653.92 |  | DALI | 30
V1-R0-70136-30D01-2000930 | Светодиодный светильник VARTON DL-Roll 9 Вт подвесной 3000 К 120х170 мм RAL7045 серый муар с рассеивателем опал DALI | 9W | 3000K | 860 лм |  | шт | 1.5 | 0.002656 | 10653.92 |  | DALI | 30
V1-R0-90136-30000-2000940 | Светодиодный светильник VARTON DL-Roll 9 Вт подвесной 4000 K 120х170 мм опал RAL9005 черный муар | 9W | 4000K | 860 лм |  | шт | 1.5 | 0.002656 | 9241.59 |  |  | 30
V1-R0-70136-30000-2000940 | Светодиодный светильник VARTON DL-Roll 9 Вт подвесной 4000 К 120х170 мм RAL7045 серый муар с рассеивателем опал | 9W | 4000K | 860 лм |  | шт | 1.5 | 0.002656 | 9241.59 |  |  | 30
V1-R0-00136-30000-2000940 | Светодиодный светильник VARTON DL-Roll 9 Вт подвесной 4000 К 120х170 мм RAL9003 белый муар с рассеивателем опал | 9W | 4000K | 860 лм |  | шт | 1.5 | 0.002656 | 9241.59 |  |  | 30
V1-R0-00136-30D01-2000940 | Светодиодный светильник VARTON DL-Roll 9 Вт подвесной 4000 К 120х170 мм RAL9003 белый муар с рассеивателем опал DALI | 9W | 4000K | 860 лм |  | шт | 1.5 | 0.002656 | 10653.92 |  | DALI | 30
V1-R0-90136-30D01-2000940 | Светодиодный светильник VARTON DL-Roll 9 Вт подвесной 4000 К 120х170 мм RAL9005 черный муар с рассеивателем опал DALI | 9W | 4000K | 860 лм |  | шт | 1.5 | 0.002656 | 10653.92 |  | DALI | 30
V1-R0-70136-30D01-2000940 | Светодиодный светильник VARTON DL-Roll 9 Вт подвесной 4000 К 120х170 мм RAL7045 серый муар с рассеивателем опал DALI | 9W | 4000K | 860 лм |  | шт | 1.5 | 0.002656 | 10653.92 |  | DALI | 30
V1-R0-00136-30000-2001230 | Светодиодный светильник VARTON DL-Roll 12 Вт подвесной 3000 К 120х170 мм RAL9003 белый муар с рассеивателем опал | 12W | 3000K | 1000 лм |  | шт | 1.5 | 0.002656 | 9241.59 |  |  | 30
V1-R0-70136-30000-2001230 | Светодиодный светильник VARTON DL-Roll 12 Вт подвесной 3000 К 120х170 мм RAL7045 серый муар с рассеивателем опал | 12W | 3000K | 1000 лм |  | шт | 1.5 | 0.002656 | 9241.59 |  |  | 30
V1-R0-90136-30000-2001230 | Светодиодный светильник VARTON DL-Roll 12 Вт подвесной 3000 K 120х170 мм опал RAL9005 черный муар | 12W | 3000K | 1000 лм |  | шт | 1.5 | 0.002656 | 9241.59 | 3 |  | 30
V1-R0-90136-30D01-2001230 | Светодиодный светильник VARTON DL-Roll 12 Вт подвесной 3000 К 120х170 мм RAL9005 черный муар с рассеивателем опал DALI | 12W | 3000K | 1000 лм |  | шт | 1.5 | 0.002656 | 10653.92 |  | DALI | 30
V1-R0-00136-30D01-2001230 | Светодиодный светильник VARTON DL-Roll 12 Вт подвесной 3000 К 120х170 мм RAL9003 белый муар с рассеивателем опал DALI | 12W | 3000K | 1000 лм |  | шт | 1.5 | 0.002656 | 10653.92 |  | DALI | 30
V1-R0-70136-30D01-2001230 | Светодиодный светильник VARTON DL-Roll 12 Вт подвесной 3000 К 120х170 мм RAL7045 серый муар с рассеивателем опал DALI | 12W | 3000K | 1000 лм |  | шт | 1.5 | 0.002656 | 10653.92 |  | DALI | 30
V1-R0-70136-30000-2001240 | Светодиодный светильник VARTON DL-Roll 12 Вт подвесной 4000 К 120х170 мм RAL7045 серый муар с рассеивателем опал | 12W | 4000K | 1100 лм |  | шт | 1.5 | 0.002656 | 9241.59 |  |  | 30
V1-R0-90136-30000-2001240 | Светодиодный светильник VARTON DL-Roll 12 Вт подвесной 4000 K 120х170 мм опал RAL9005 черный муар | 12W | 4000K | 1100 лм |  | шт | 1.5 | 0.002656 | 9241.59 |  |  | 30
V1-R0-00136-30000-2001240 | Светодиодный светильник VARTON DL-Roll 12 Вт подвесной 4000 К 120х170 мм RAL9003 белый муар с рассеивателем опал | 12W | 4000K | 1100 лм |  | шт | 1.5 | 0.002656 | 9241.59 |  |  | 30
V1-R0-90136-30D01-2001240 | Светодиодный светильник VARTON DL-Roll 12 Вт подвесной 4000 К 120х170 мм RAL9005 черный муар с рассеивателем опал DALI | 12W | 4000K | 1100 лм |  | шт | 1.5 | 0.002656 | 10653.92 |  | DALI | 30
V1-R0-00136-30D01-2001240 | Светодиодный светильник VARTON DL-Roll 12 Вт подвесной 4000 К 120х170 мм RAL9003 белый муар с рассеивателем опал DALI | 12W | 4000K | 1100 лм |  | шт | 1.5 | 0.002656 | 10653.92 |  | DALI | 30
V1-R0-70136-30D01-2001240 | Светодиодный светильник VARTON DL-Roll 12 Вт подвесной 4000 К 120х170 мм RAL7045 серый муар с рассеивателем опал DALI | 12W | 4000K | 1100 лм |  | шт | 1.5 | 0.002656 | 10653.92 |  | DALI | 30
V1-R0-00136-30000-2001530 | Светодиодный светильник VARTON DL-Roll 15 Вт подвесной 3000 К 120х170 мм RAL9003 белый муар с рассеивателем опал | 15W | 3000K | 1500 лм |  | шт | 1.5 | 0.002656 | 9241.59 |  |  | 30
V1-R0-70136-30000-2001530 | Светодиодный светильник VARTON DL-Roll 15 Вт подвесной 3000 К 120х170 мм RAL7045 серый муар с рассеивателем опал | 15W | 3000K | 1500 лм |  | шт | 1.5 | 0.002656 | 9241.59 |  |  | 30
V1-R0-90136-30000-2001530 | Светодиодный светильник VARTON DL-Roll 15 Вт подвесной 3000 К 120х170 мм RAL9005 черный муар с рассеивателем опал | 15W | 3000K | 1500 лм |  | шт | 1.5 | 0.002656 | 9241.59 |  |  | 30
V1-R0-90136-30D01-2001530 | Светодиодный светильник VARTON DL-Roll 15 Вт подвесной 3000 К 120х170 мм RAL9005 черный муар с рассеивателем опал DALI | 15W | 3000K | 1500 лм |  | шт | 1.5 | 0.002656 | 10653.92 |  | DALI | 30
V1-R0-70136-30D01-2001530 | Светодиодный светильник VARTON DL-Roll 15 Вт подвесной 3000 К 120х170 мм RAL7045 серый муар с рассеивателем опал DALI | 15W | 3000K | 1500 лм |  | шт | 1.5 | 0.002656 | 10653.92 |  | DALI | 30
V1-R0-00136-30D01-2001530 | Светодиодный светильник VARTON DL-Roll 15 Вт подвесной 3000 К 120х170 мм RAL9003 белый муар с рассеивателем опал DALI | 15W | 3000K | 1500 лм |  | шт | 1.5 | 0.002656 | 10653.92 |  | DALI | 30
V1-R0-90136-30000-2001540 | Светодиодный светильник VARTON DL-Roll 15 Вт подвесной 4000 К 120х170 мм RAL9005 черный муар с рассеивателем опал | 15W | 4000K | 1500 лм |  | шт | 1.5 | 0.002656 | 9241.59 |  |  | 30
V1-R0-70136-30000-2001540 | Светодиодный светильник VARTON DL-Roll 15 Вт подвесной 4000 К 120х170 мм RAL7045 серый муар с рассеивателем опал | 15W | 4000K | 1500 лм |  | шт | 1.5 | 0.002656 | 9241.59 |  |  | 30
V1-R0-00136-30000-2001540 | Светодиодный светильник VARTON DL-Roll 15 Вт подвесной 4000 K 120х170 мм опал RAL9003 белый муар | 15W | 4000K | 1500 лм |  | шт | 1.5 | 0.002656 | 9241.59 |  |  | 30
V1-R0-00136-30D01-2001540 | Светодиодный светильник VARTON DL-Roll 15 Вт подвесной 4000 К 120х170 мм RAL9003 белый муар с рассеивателем опал DALI | 15W | 4000K | 1500 лм |  | шт | 1.5 | 0.002656 | 10653.92 |  | DALI | 30
V1-R0-90136-30D01-2001540 | Светодиодный светильник VARTON DL-Roll 15 Вт подвесной 4000 К 120х170 мм RAL9005 черный муар с рассеивателем опал DALI | 15W | 4000K | 1500 лм |  | шт | 1.5 | 0.002656 | 10653.92 |  | DALI | 30
V1-R0-70136-30D01-2001540 | Светодиодный светильник VARTON DL-Roll 15 Вт подвесной 4000 К 120х170 мм RAL7045 серый муар с рассеивателем опал DALI | 15W | 4000K | 1500 лм |  | шт | 1.5 | 0.002656 | 10653.92 |  | DALI | 30
DL-Roll Opal Ø140 накладные
V1-R0-90137-20000-2001530 | Светодиодный светильник VARTON DL-Roll 15 Вт накладной 3000 К 140х190 мм RAL9005 черный муар с рассеивателем опал | 15W | 3000K | 1400 лм |  | шт | 1.8 | 0.003574 | 7746.63 |  |  | 30
V1-R0-00137-20000-2001530 | Светодиодный светильник VARTON DL-Roll 15 Вт накладной 3000 К 140х190 мм RAL9003 белый муар с рассеивателем опал | 15W | 3000K | 1400 лм |  | шт | 1.8 | 0.003574 | 7746.63 |  |  | 30
V1-R0-70137-20000-2001530 | Светодиодный светильник VARTON DL-Roll 15 Вт накладной 3000 К 140х190 мм RAL7045 серый муар с рассеивателем опал | 15W | 3000K | 1400 лм |  | шт | 1.8 | 0.003574 | 7746.63 |  |  | 30
V1-R0-70137-20D01-2001530 | Светодиодный светильник VARTON DL-Roll 15 Вт накладной 3000 К 140х190 мм RAL7045 серый муар с рассеивателем опал DALI | 15W | 3000K | 1400 лм |  | шт | 1.8 | 0.003574 | 9158.96 |  | DALI | 30
V1-R0-90137-20D01-2001530 | Светодиодный светильник VARTON DL-Roll 15 Вт накладной 3000 К 140х190 мм RAL9005 черный муар с рассеивателем опал DALI | 15W | 3000K | 1400 лм |  | шт | 1.8 | 0.003574 | 9158.96 |  | DALI | 30
V1-R0-00137-20D01-2001530 | Светодиодный светильник VARTON DL-Roll 15 Вт накладной 3000 К 140х190 мм RAL9003 белый муар с рассеивателем опал DALI | 15W | 3000K | 1400 лм |  | шт | 1.8 | 0.003574 | 9158.96 |  | DALI | 30
V1-R0-00137-20000-2001540 | Светодиодный светильник VARTON DL-Roll 15 Вт накладной 4000 К 140х190 мм RAL9003 белый муар с рассеивателем опал | 15W | 4000K | 1500 лм |  | шт | 1.8 | 0.003574 | 7746.63 |  |  | 30
V1-R0-90137-20000-2001540 | Светодиодный светильник VARTON DL-Roll 15 Вт накладной 4000 К 140х190 мм RAL9005 черный муар с рассеивателем опал | 15W | 4000K | 1500 лм |  | шт | 1.8 | 0.003574 | 7746.63 |  |  | 30
V1-R0-70137-20000-2001540 | Светодиодный светильник VARTON DL-Roll 15 Вт накладной 4000 К 140х190 мм RAL7045 серый муар с рассеивателем опал | 15W | 4000K | 1500 лм |  | шт | 1.8 | 0.003574 | 7746.63 |  |  | 30
V1-R0-70137-20D01-2001540 | Светодиодный светильник VARTON DL-Roll 15 Вт накладной 4000 К 140х190 мм RAL7045 серый муар с рассеивателем опал DALI | 15W | 4000K | 1500 лм |  | шт | 1.8 | 0.003574 | 9158.96 |  | DALI | 30
V1-R0-90137-20D01-2001540 | Светодиодный светильник VARTON DL-Roll 15 Вт накладной 4000 К 140х190 мм RAL9005 черный муар с рассеивателем опал DALI | 15W | 4000K | 1500 лм |  | шт | 1.8 | 0.003574 | 9158.96 |  | DALI | 30
V1-R0-00137-20D01-2001540 | Светодиодный светильник VARTON DL-Roll 15 Вт накладной 4000 К 140х190 мм RAL9003 белый муар с рассеивателем опал DALI | 15W | 4000K | 1500 лм |  | шт | 1.8 | 0.003574 | 9158.96 |  | DALI | 30
V1-R0-90137-20000-2001830 | Светодиодный светильник VARTON DL-Roll 18 Вт накладной 3000 К 140х190 мм RAL9005 черный муар с рассеивателем опал | 18W | 3000K | 1700 лм |  | шт | 1.8 | 0.003574 | 7746.63 |  |  | 30
V1-R0-70137-20000-2001830 | Светодиодный светильник VARTON DL-Roll 18 Вт накладной 3000 К 140х190 мм RAL7045 серый муар с рассеивателем опал | 18W | 3000K | 1700 лм |  | шт | 1.8 | 0.003574 | 7746.63 |  |  | 30
V1-R0-00137-20000-2001830 | Светодиодный светильник VARTON DL-Roll 18 Вт накладной 3000 К 140х190 мм RAL9003 белый муар с рассеивателем опал | 18W | 3000K | 1700 лм |  | шт | 1.8 | 0.003574 | 7746.63 |  |  | 30
V1-R0-90137-20D01-2001830 | Светодиодный светильник VARTON DL-Roll 18 Вт накладной 3000 К 140х190 мм RAL9005 черный муар с рассеивателем опал DALI | 18W | 3000K | 1700 лм |  | шт | 1.8 | 0.003574 | 9158.96 |  | DALI | 30
V1-R0-70137-20D01-2001830 | Светодиодный светильник VARTON DL-Roll 18 Вт накладной 3000 К 140х190 мм RAL7045 серый муар с рассеивателем опал DALI | 18W | 3000K | 1700 лм |  | шт | 1.8 | 0.003574 | 9158.96 |  | DALI | 30
V1-R0-00137-20D01-2001830 | Светодиодный светильник VARTON DL-Roll 18 Вт накладной 3000 К 140х190 мм RAL9003 белый муар с рассеивателем опал DALI | 18W | 3000K | 1700 лм |  | шт | 1.8 | 0.003574 | 9158.96 |  | DALI | 30
V1-R0-90137-20000-2001840 | Светодиодный светильник VARTON DL-Roll 18 Вт накладной 4000 К 140х190 мм RAL9005 черный муар с рассеивателем опал | 18W | 4000K | 1800 лм |  | шт | 1.8 | 0.003574 | 7746.63 |  |  | 30
V1-R0-00137-20000-2001840 | Светодиодный светильник VARTON DL-Roll 18 Вт накладной 4000 К 140х190 мм RAL9003 белый муар с рассеивателем опал | 18W | 4000K | 1800 лм |  | шт | 1.8 | 0.003574 | 7746.63 |  |  | 30
V1-R0-70137-20000-2001840 | Светодиодный светильник VARTON DL-Roll 18 Вт накладной 4000 К 140х190 мм RAL7045 серый муар с рассеивателем опал | 18W | 4000K | 1800 лм |  | шт | 1.8 | 0.003574 | 7746.63 |  |  | 30
V1-R0-70137-20D01-2001840 | Светодиодный светильник VARTON DL-Roll 18 Вт накладной 4000 К 140х190 мм RAL7045 серый муар с рассеивателем опал DALI | 18W | 4000K | 1800 лм |  | шт | 1.8 | 0.003574 | 9158.96 |  | DALI | 30
V1-R0-90137-20D01-2001840 | Светодиодный светильник VARTON DL-Roll 18 Вт накладной 4000 К 140х190 мм RAL9005 черный муар с рассеивателем опал DALI | 18W | 4000K | 1800 лм |  | шт | 1.8 | 0.003574 | 9158.96 |  | DALI | 30
V1-R0-00137-20D01-2001840 | Светодиодный светильник VARTON DL-Roll 18 Вт накладной 4000 К 140х190 мм RAL9003 белый муар с рассеивателем опал DALI | 18W | 4000K | 1800 лм |  | шт | 1.8 | 0.003574 | 9158.96 |  | DALI | 30
V1-R0-00137-20000-2002430 | Светодиодный светильник VARTON DL-Roll 24 Вт накладной 3000 К 140х190 мм RAL9003 белый муар с рассеивателем опал | 24W | 3000K | 2000 лм |  | шт | 1.8 | 0.003574 | 7746.63 | 1 |  | 30
V1-R0-70137-20000-2002430 | Светодиодный светильник VARTON DL-Roll 24 Вт накладной 3000 К 140х190 мм RAL7045 серый муар с рассеивателем опал | 24W | 3000K | 2000 лм |  | шт | 1.8 | 0.003574 | 7746.63 |  |  | 30
V1-R0-90137-20000-2002430 | Светодиодный светильник VARTON DL-Roll 24 Вт накладной 3000 К 140х190 мм RAL9005 черный муар с рассеивателем опал | 24W | 3000K | 2000 лм |  | шт | 1.8 | 0.003574 | 7746.63 |  |  | 30
V1-R0-70137-20D01-2002430 | Светодиодный светильник VARTON DL-Roll 24 Вт накладной 3000 К 140х190 мм RAL7045 серый муар с рассеивателем опал DALI | 24W | 3000K | 2000 лм |  | шт | 1.8 | 0.003574 | 9158.96 |  | DALI | 30
V1-R0-00137-20D01-2002430 | Светодиодный светильник VARTON DL-Roll 24 Вт накладной 3000 К 140х190 мм RAL9003 белый муар с рассеивателем опал DALI | 24W | 3000K | 2000 лм |  | шт | 1.8 | 0.003574 | 9158.96 |  | DALI | 30
V1-R0-90137-20D01-2002430 | Светодиодный светильник VARTON DL-Roll 24 Вт накладной 3000 К 140х190 мм RAL9005 черный муар с рассеивателем опал DALI | 24W | 3000K | 2000 лм |  | шт | 1.8 | 0.003574 | 9158.96 |  | DALI | 30
V1-R0-70137-20000-2002440 | Светодиодный светильник VARTON DL-Roll 24 Вт накладной 4000 К 140х190 мм RAL7045 серый муар с рассеивателем опал | 24W | 4000K | 2100 лм |  | шт | 1.8 | 0.003574 | 7746.63 |  |  | 30
V1-R0-00137-20000-2002440 | Светодиодный светильник VARTON DL-Roll 24 Вт накладной 4000 К 140х190 мм RAL9003 белый муар с рассеивателем опал | 24W | 4000K | 2100 лм |  | шт | 1.8 | 0.003574 | 7746.63 |  |  | 30
V1-R0-90137-20000-2002440 | Светодиодный светильник VARTON DL-Roll 24 Вт накладной 4000 К 140х190 мм RAL9005 черный муар с рассеивателем опал | 24W | 4000K | 2100 лм |  | шт | 1.8 | 0.003574 | 7746.63 |  |  | 30
V1-R0-90137-20D01-2002440 | Светодиодный светильник VARTON DL-Roll 24 Вт накладной 4000 К 140х190 мм RAL9005 черный муар с рассеивателем опал DALI | 24W | 4000K | 2100 лм |  | шт | 1.8 | 0.003574 | 9158.96 |  | DALI | 30
V1-R0-70137-20D01-2002440 | Светодиодный светильник VARTON DL-Roll 24 Вт накладной 4000 К 140х190 мм RAL7045 серый муар с рассеивателем опал DALI | 24W | 4000K | 2100 лм |  | шт | 1.8 | 0.003574 | 9158.96 |  | DALI | 30
V1-R0-00137-20D01-2002440 | Светодиодный светильник VARTON DL-Roll 24 Вт накладной 4000 К 140х190 мм RAL9003 белый муар с рассеивателем опал DALI | 24W | 4000K | 2100 лм |  | шт | 1.8 | 0.003574 | 9158.96 |  | DALI | 30
DL-Roll Opal Ø140 подвесные
V1-R0-90137-30000-2001530 | Светодиодный светильник VARTON DL-Roll 15 Вт подвесной 3000 К 140х190 мм RAL9005 черный муар с рассеивателем опал | 15W | 3000K | 1400 лм |  | шт | 1.8 | 0.003574 | 9837.49 |  |  | 30
V1-R0-70137-30000-2001530 | Светодиодный светильник VARTON DL-Roll 15 Вт подвесной 3000 К 140х190 мм RAL7045 серый муар с рассеивателем опал | 15W | 3000K | 1400 лм |  | шт | 1.8 | 0.003574 | 9837.49 |  |  | 30
V1-R0-00137-30000-2001530 | Светодиодный светильник VARTON DL-Roll 15 Вт подвесной 3000 К 140х190 мм RAL9003 белый муар с рассеивателем опал | 15W | 3000K | 1400 лм |  | шт | 1.8 | 0.003574 | 9837.49 |  |  | 30
V1-R0-90137-30D01-2001530 | Светодиодный светильник VARTON DL-Roll 15 Вт подвесной 3000 К 140х190 мм RAL9005 черный муар с рассеивателем опал DALI | 15W | 3000K | 1400 лм |  | шт | 1.8 | 0.003574 | 11249.79 |  | DALI | 30
V1-R0-00137-30D01-2001530 | Светодиодный светильник VARTON DL-Roll 15 Вт подвесной 3000 К 140х190 мм RAL9003 белый муар с рассеивателем опал DALI | 15W | 3000K | 1400 лм |  | шт | 1.8 | 0.003574 | 11249.79 |  | DALI | 30
V1-R0-70137-30D01-2001530 | Светодиодный светильник VARTON DL-Roll 15 Вт подвесной 3000 К 140х190 мм RAL7045 серый муар с рассеивателем опал DALI | 15W | 3000K | 1400 лм |  | шт | 1.8 | 0.003574 | 11249.79 |  | DALI | 30
V1-R0-70137-30000-2001540 | Светодиодный светильник VARTON DL-Roll 15 Вт подвесной 4000 К 140х190 мм RAL7045 серый муар с рассеивателем опал | 15W | 4000K | 1500 лм |  | шт | 1.8 | 0.003574 | 9837.49 |  |  | 30
V1-R0-90137-30000-2001540 | Светодиодный светильник VARTON DL-Roll 15 Вт подвесной 4000 К 140х190 мм RAL9005 черный муар с рассеивателем опал | 15W | 4000K | 1500 лм |  | шт | 1.8 | 0.003574 | 9837.49 |  |  | 30
V1-R0-00137-30000-2001540 | Светодиодный светильник VARTON DL-Roll 15 Вт подвесной 4000 K 140х190 мм опал RAL9003 белый муар | 15W | 4000K | 1500 лм |  | шт | 1.8 | 0.003574 | 9837.49 |  |  | 30
V1-R0-00137-30D01-2001540 | Светодиодный светильник VARTON DL-Roll 15 Вт подвесной 4000 К 140х190 мм RAL9003 белый муар с рассеивателем опал DALI | 15W | 4000K | 1500 лм |  | шт | 1.8 | 0.003574 | 11249.79 |  | DALI | 30
V1-R0-70137-30D01-2001540 | Светодиодный светильник VARTON DL-Roll 15 Вт подвесной 4000 К 140х190 мм RAL7045 серый муар с рассеивателем опал DALI | 15W | 4000K | 1500 лм |  | шт | 1.8 | 0.003574 | 11249.79 |  | DALI | 30
V1-R0-90137-30D01-2001540 | Светодиодный светильник VARTON DL-Roll 15 Вт подвесной 4000 К 140х190 мм RAL9005 черный муар с рассеивателем опал DALI | 15W | 4000K | 1500 лм |  | шт | 1.8 | 0.003574 | 11249.79 |  | DALI | 30
V1-R0-00137-30000-2001830 | Светодиодный светильник VARTON DL-Roll 18 Вт подвесной 3000 К 140х190 мм RAL9003 белый муар с рассеивателем опал | 18W | 3000K | 1700 лм |  | шт | 1.8 | 0.003574 | 9837.49 |  |  | 30
V1-R0-90137-30000-2001830 | Светодиодный светильник VARTON DL-Roll 18 Вт подвесной 3000 К 140х190 мм RAL9005 черный муар с рассеивателем опал | 18W | 3000K | 1700 лм |  | шт | 1.8 | 0.003574 | 9837.49 |  |  | 30
V1-R0-70137-30000-2001830 | Светодиодный светильник VARTON DL-Roll 18 Вт подвесной 3000 К 140х190 мм RAL7045 серый муар с рассеивателем опал | 18W | 3000K | 1700 лм |  | шт | 1.8 | 0.003574 | 9837.49 |  |  | 30
V1-R0-90137-30D01-2001830 | Светодиодный светильник VARTON DL-Roll 18 Вт подвесной 3000 К 140х190 мм RAL9005 черный муар с рассеивателем опал DALI | 18W | 3000K | 1700 лм |  | шт | 1.8 | 0.003574 | 11249.79 |  | DALI | 30
V1-R0-00137-30D01-2001830 | Светодиодный светильник VARTON DL-Roll 18 Вт подвесной 3000 К 140х190 мм RAL9003 белый муар с рассеивателем опал DALI | 18W | 3000K | 1700 лм |  | шт | 1.8 | 0.003574 | 11249.79 |  | DALI | 30
V1-R0-70137-30D01-2001830 | Светодиодный светильник VARTON DL-Roll 18 Вт подвесной 3000 К 140х190 мм RAL7045 серый муар с рассеивателем опал DALI | 18W | 3000K | 1700 лм |  | шт | 1.8 | 0.003574 | 11249.79 |  | DALI | 30
V1-R0-70137-30000-2001840 | Светодиодный светильник VARTON DL-Roll 18 Вт подвесной 4000 К 140х190 мм RAL7045 серый муар с рассеивателем опал | 18W | 4000K | 1800 лм |  | шт | 1.8 | 0.003574 | 9837.49 |  |  | 30
V1-R0-90137-30000-2001840 | Светодиодный светильник VARTON DL-Roll 18 Вт подвесной 4000 К 140х190 мм RAL9005 черный муар с рассеивателем опал | 18W | 4000K | 1800 лм |  | шт | 1.8 | 0.003574 | 9837.49 |  |  | 30
V1-R0-00137-30000-2001840 | Светодиодный светильник VARTON DL-Roll 18 Вт подвесной 4000 К 140х190 мм RAL9003 белый муар с рассеивателем опал | 18W | 4000K | 1800 лм |  | шт | 1.8 | 0.003574 | 9837.49 |  |  | 30
V1-R0-90137-30D01-2001840 | Светодиодный светильник VARTON DL-Roll 18 Вт подвесной 4000 К 140х190 мм RAL9005 черный муар с рассеивателем опал DALI | 18W | 4000K | 1800 лм |  | шт | 1.8 | 0.003574 | 11249.79 |  | DALI | 30
V1-R0-00137-30D01-2001840 | Светодиодный светильник VARTON DL-Roll 18 Вт подвесной 4000 К 140х190 мм RAL9003 белый муар с рассеивателем опал DALI | 18W | 4000K | 1800 лм |  | шт | 1.8 | 0.003574 | 11249.79 |  | DALI | 30
V1-R0-70137-30D01-2001840 | Светодиодный светильник VARTON DL-Roll 18 Вт подвесной 4000 К 140х190 мм RAL7045 серый муар с рассеивателем опал DALI | 18W | 4000K | 1800 лм |  | шт | 1.8 | 0.003574 | 11249.79 |  | DALI | 30
V1-R0-70137-30000-2002430 | Светодиодный светильник VARTON DL-Roll 24 Вт подвесной 3000 К 140х190 мм RAL7045 серый муар с рассеивателем опал | 24W | 3000K | 2000 лм |  | шт | 1.8 | 0.003574 | 9837.49 |  |  | 30
V1-R0-90137-30000-2002430 | Светодиодный светильник VARTON DL-Roll 24 Вт подвесной 3000 К 140х190 мм RAL9005 черный муар с рассеивателем опал | 24W | 3000K | 2000 лм |  | шт | 1.8 | 0.003574 | 9837.49 |  |  | 30
V1-R0-00137-30000-2002430 | Светодиодный светильник VARTON DL-Roll 24 Вт подвесной 3000 К 140х190 мм RAL9003 белый муар с рассеивателем опал | 24W | 3000K | 2000 лм |  | шт | 1.8 | 0.003574 | 9837.49 |  |  | 30
V1-R0-00137-30D01-2002430 | Светодиодный светильник VARTON DL-Roll 24 Вт подвесной 3000 К 140х190 мм RAL9003 белый муар с рассеивателем опал DALI | 24W | 3000K | 2000 лм |  | шт | 1.8 | 0.003574 | 11249.79 |  | DALI | 30
V1-R0-70137-30D01-2002430 | Светодиодный светильник VARTON DL-Roll 24 Вт подвесной 3000 К 140х190 мм RAL7045 серый муар с рассеивателем опал DALI | 24W | 3000K | 2000 лм |  | шт | 1.8 | 0.003574 | 11249.79 |  | DALI | 30
V1-R0-90137-30D01-2002430 | Светодиодный светильник VARTON DL-Roll 24 Вт подвесной 3000 К 140х190 мм RAL9005 черный муар с рассеивателем опал DALI | 24W | 3000K | 2000 лм |  | шт | 1.8 | 0.003574 | 11249.79 |  | DALI | 30
V1-R0-70137-30000-2002440 | Светодиодный светильник VARTON DL-Roll 24 Вт подвесной 4000 К 140х190 мм RAL7045 серый муар с рассеивателем опал | 24W | 4000K | 2100 лм |  | шт | 1.8 | 0.003574 | 9837.49 |  |  | 30
V1-R0-90137-30000-2002440 | Светодиодный светильник VARTON DL-Roll 24 Вт подвесной 4000 К 140х190 мм RAL9005 черный муар с рассеивателем опал | 24W | 4000K | 2100 лм |  | шт | 1.8 | 0.003574 | 9837.49 |  |  | 30
V1-R0-00137-30000-2002440 | Светодиодный светильник VARTON DL-Roll 24 Вт подвесной 4000 К 140х190 мм RAL9003 белый муар с рассеивателем опал | 24W | 4000K | 2100 лм |  | шт | 1.8 | 0.003574 | 9837.49 |  |  | 30
V1-R0-00137-30D01-2002440 | Светодиодный светильник VARTON DL-Roll 24 Вт подвесной 4000 К 140х190 мм RAL9003 белый муар с рассеивателем опал DALI | 24W | 4000K | 2100 лм |  | шт | 1.8 | 0.003574 | 11249.79 |  | DALI | 30
V1-R0-90137-30D01-2002440 | Светодиодный светильник VARTON DL-Roll 24 Вт подвесной 4000 К 140х190 мм RAL9005 черный муар с рассеивателем опал DALI | 24W | 4000K | 2100 лм |  | шт | 1.8 | 0.003574 | 11249.79 |  | DALI | 30
V1-R0-70137-30D01-2002440 | Светодиодный светильник VARTON DL-Roll 24 Вт подвесной 4000 К 140х190 мм RAL7045 серый муар с рассеивателем опал DALI | 24W | 4000K | 2100 лм |  | шт | 1.8 | 0.003574 | 11249.79 |  | DALI | 30
DL-Grill
DL-Grill CRI90 ячейка 75х75 мм (ширина ламели 15 мм)
V1-R0-O0807-10000-4001030 | Светодиодный светильник VARTON DL-Grill 75х75 мм 10 Вт CRI90 для потолка Грильято с шириной ламели 15 мм встраиваемый 3000 К 60x60x60 мм RAL7024 серый муар | 10W | 3000K | 765 лм |  | шт | 0.5 | 0.004473 | 4466.39 |  |  | 30
V1-R0-00807-10000-4001030 | Светодиодный светильник VARTON DL-Grill 75х75 мм 10 Вт CRI90 для потолка Грильято с шириной ламели 15 мм встраиваемый 3000 К 60х60х60 мм RAL9003 белый муар | 10W | 3000K | 765 лм |  | шт | 0.5 | 0.004473 | 4466.39 |  |  | 30
V1-R0-90807-10000-4001030 | Светодиодный светильник VARTON DL-Grill 75х75 мм 10 Вт CRI90 для потолка Грильято с шириной ламели 15 мм встраиваемый 3000 К 60x60x60 мм RAL9005 черный | 10W | 3000K | 765 лм |  | шт | 0.5 | 0.004473 | 4466.39 |  |  | 30
V1-R0-O0807-10D01-4001030 | Светодиодный светильник VARTON DL-Grill 75х75 мм 10 Вт CRI90 для потолка Грильято с шириной ламели 15 мм встраиваемый 3000 К 60x60x60 мм RAL7024 серый муар диммируемый по протоколу DALI | 10W | 3000K | 765 лм |  | шт | 0.5 | 0.004473 | 5878.7 |  | DALI | 30
V1-R0-00807-10D01-4001030 | Светодиодный светильник VARTON DL-Grill 75х75 мм 10 Вт CRI90 для потолка Грильято с шириной ламели 15 мм встраиваемый 3000 К 60x60x60 мм RAL9003 белый муар диммируемый по протоколу DALI | 10W | 3000K | 765 лм |  | шт | 0.5 | 0.004473 | 5878.7 |  | DALI | 30
V1-R0-90807-10D01-4001030 | Светодиодный светильник VARTON DL-Grill 75х75 мм 10 Вт CRI90 для потолка Грильято с шириной ламели 15 мм встраиваемый 3000 К 60x60x60 мм RAL9005 черный диммируемый по протоколу DALI | 10W | 3000K | 765 лм |  | шт | 0.5 | 0.004473 | 5878.7 |  | DALI | 30
V1-R0-00807-10000-4001040 | Светодиодный светильник VARTON DL-Grill 75х75 мм 10 Вт CRI90 для потолка Грильято с шириной ламели 15 мм встраиваемый 4000 К 60x60x60 мм RAL9003 белый муар | 10W | 4000K | 810 лм |  | шт | 0.5 | 0.004473 | 4466.39 |  |  | 30
V1-R0-90807-10000-4001040 | Светодиодный светильник VARTON DL-Grill 75х75 мм 10 Вт CRI90 для потолка Грильято с шириной ламели 15 мм встраиваемый 4000 К 60x60x60 мм RAL9005 черный | 10W | 4000K | 810 лм |  | шт | 0.5 | 0.004473 | 4466.39 |  |  | 30
V1-R0-O0807-10000-4001040 | Светодиодный светильник VARTON DL-Grill 75х75 мм 10 Вт CRI90 для потолка Грильято с шириной ламели 15 мм встраиваемый 4000 К 60x60x60 мм RAL7024 серый муар | 10W | 4000K | 810 лм |  | шт | 0.5 | 0.004473 | 4466.39 |  |  | 30
V1-R0-90807-10D01-4001040 | Светодиодный светильник VARTON DL-Grill 75х75 мм 10 Вт CRI90 для потолка Грильято с шириной ламели 15 мм встраиваемый 4000 К 60x60x60 мм RAL9005 черный диммируемый по протоколу DALI | 10W | 4000K | 810 лм |  | шт | 0.5 | 0.004473 | 5878.7 |  | DALI | 30
V1-R0-O0807-10D01-4001040 | Светодиодный светильник VARTON DL-Grill 75х75 мм 10 Вт CRI90 для потолка Грильято с шириной ламели 15 мм встраиваемый 4000 К 60x60x60 мм RAL7024 серый муар диммируемый по протоколу DALI | 10W | 4000K | 810 лм |  | шт | 0.5 | 0.004473 | 5878.7 |  | DALI | 30
V1-R0-00807-10D01-4001040 | Светодиодный светильник VARTON DL-Grill 75х75 мм 10 Вт CRI90 для потолка Грильято с шириной ламели 15 мм встраиваемый 4000 К 60x60x60 мм RAL9003 белый муар диммируемый по протоколу DALI | 10W | 4000K | 810 лм |  | шт | 0.5 | 0.004473 | 5878.7 |  | DALI | 30
DL-Grill ячейка 75х75 мм (ширина ламели 15 мм)
V1-R0-71807-10000-4001030 | Светодиодный светильник VARTON DL-Grill 75х75 мм 10 Вт для потолка Грильято с шириной ламели 15 мм встраиваемый 3000 К 60x60x60 мм RAL7045 серый муар | 10W | 3000K | 850 лм |  | шт | 0.5 | 0.004473 | 4466.39 |  |  | 30
V1-R0-91807-10000-4001030 | Светодиодный светильник VARTON DL-Grill 75х75 мм 10 Вт для потолка Грильято с шириной ламели 15 мм встраиваемый 3000 К 60x60x60 мм RAL9005 черный | 10W | 3000K | 850 лм |  | шт | 0.5 | 0.004473 | 4466.39 |  |  | 30
V1-R0-01807-10000-4001030 | Светодиодный светильник VARTON DL-Grill 75х75 мм 10 Вт для потолка Грильято с шириной ламели 15 мм встраиваемый 3000 К 60х60х60 мм RAL9003 белый муар | 10W | 3000K | 850 лм |  | шт | 0.5 | 0.004473 | 4466.39 |  |  | 30
V1-R0-01807-10D01-4001030 | Светодиодный светильник VARTON DL-Grill 75х75 мм 10 Вт для потолка Грильято с шириной ламели 15 мм встраиваемый 3000 К 60x60x60 мм RAL9003 белый муар диммируемый по протоколу DALI | 10W | 3000K | 850 лм |  | шт | 0.5 | 0.004473 | 5878.7 |  | DALI | 30
V1-R0-91807-10D01-4001030 | Светодиодный светильник VARTON DL-Grill 75х75 мм 10 Вт для потолка Грильято с шириной ламели 15 мм встраиваемый 3000 К 60x60x60 мм RAL9005 черный диммируемый по протоколу DALI | 10W | 3000K | 850 лм |  | шт | 0.5 | 0.004473 | 5878.7 |  | DALI | 30
V1-R0-71807-10D01-4001030 | Светодиодный светильник VARTON DL-Grill 75х75 мм 10 Вт для потолка Грильято с шириной ламели 15 мм встраиваемый 3000 К 60x60x60 мм RAL7045 серый муар диммируемый по протоколу DALI | 10W | 3000K | 850 лм |  | шт | 0.5 | 0.004473 | 5878.7 |  | DALI | 30
V1-R0-71807-10000-4001040 | Светодиодный светильник VARTON DL-Grill 75х75 мм 10 Вт для потолка Грильято с шириной ламели 15 мм встраиваемый 4000 К 60x60x60 мм RAL7045 серый муар | 10W | 4000K | 900 лм |  | шт | 0.5 | 0.004473 | 4466.39 |  |  | 30
V1-R0-91807-10000-4001040 | Светодиодный светильник VARTON DL-Grill 75х75 мм 10 Вт для потолка Грильято с шириной ламели 15 мм встраиваемый 4000 К 60x60x60 мм RAL9005 черный | 10W | 4000K | 900 лм |  | шт | 0.5 | 0.004473 | 4466.39 |  |  | 30
V1-R0-01807-10000-4001040 | Светодиодный светильник VARTON DL-Grill 75х75 мм 10 Вт для потолка Грильято с шириной ламели 15 мм встраиваемый 4000 К 60x60x60 мм RAL9003 белый муар | 10W | 4000K | 900 лм |  | шт | 0.5 | 0.004473 | 4466.39 |  |  | 30
V1-R0-01807-10D01-4001040 | Светодиодный светильник VARTON DL-Grill 75х75 мм 10 Вт для потолка Грильято с шириной ламели 15 мм встраиваемый 4000 К 60x60x60 мм RAL9003 белый муар диммируемый по протоколу DALI | 10W | 4000K | 900 лм |  | шт | 0.5 | 0.004473 | 5878.7 |  | DALI | 30
V1-R0-71807-10D01-4001040 | Светодиодный светильник VARTON DL-Grill 75х75 мм 10 Вт для потолка Грильято с шириной ламели 15 мм встраиваемый 4000 К 60x60x60 мм RAL7045 серый муар диммируемый по протоколу DALI | 10W | 4000K | 900 лм |  | шт | 0.5 | 0.004473 | 5878.7 |  | DALI | 30
V1-R0-91807-10D01-4001040 | Светодиодный светильник VARTON DL-Grill 75х75 мм 10 Вт для потолка Грильято с шириной ламели 15 мм встраиваемый 4000 К 60x60x60 мм RAL9005 черный диммируемый по протоколу DALI | 10W | 4000K | 900 лм |  | шт | 0.5 | 0.004473 | 5878.7 |  | DALI | 30
DL-Grill ячейка 100х100 мм (ширина ламели 10 мм)
V1-R0-70808-10000-4000930 | Светодиодный светильник VARTON DL-Grill 100х100 мм 9 Вт для потолка Грильято с шириной ламели 10 мм встраиваемый 3000 К 90х90х160 мм RAL7045 серый муар | 9W | 3000K | 810 лм | 10384046 | шт | 1.7 | 0.004836 | 4466.39 |  |  | 30
V1-R0-00808-10000-4000930 | Светодиодный светильник VARTON DL-Grill 100х100 мм 9 Вт для потолка Грильято с шириной ламели 10 мм встраиваемый 3000 К 90х90х160 мм RAL9003 белый муар | 9W | 3000K | 810 лм | 10384046 | шт | 1.7 | 0.004836 | 4466.39 |  |  | 30
V1-R0-90808-10000-4000930 | Светодиодный светильник VARTON DL-Grill 100х100 мм 9 Вт для потолка Грильято с шириной ламели 10 мм встраиваемый 3000 К 90х90х160 мм RAL9005 черный муар | 9W | 3000K | 810 лм | 10384046 | шт | 1.7 | 0.004836 | 4466.39 |  |  | 30
V1-R0-00808-10D01-4000930 | Светодиодный светильник VARTON DL-Grill 100х100 мм 9 Вт для потолка Грильято с шириной ламели 10 мм встраиваемый 3000 К 90х90х160 мм RAL9003 белый муар диммируемый по протоколу DALI | 9W | 3000K | 810 лм | 10384046 | шт | 1.7 | 0.004836 | 5455 |  | DALI | 30
V1-R0-90808-10D01-4000930 | Светодиодный светильник VARTON DL-Grill 100х100 мм 9 Вт для потолка Грильято с шириной ламели 10 мм встраиваемый 3000 К 90х90х160 мм RAL9005 черный муар диммируемый по протоколу DALI | 9W | 3000K | 810 лм | 10384046 | шт | 1.7 | 0.004836 | 5455 |  | DALI | 30
V1-R0-70808-10D01-4000930 | Светодиодный светильник VARTON DL-Grill 100х100 мм 9 Вт для потолка Грильято с шириной ламели 10 мм встраиваемый 3000 К 90х90х160 мм RAL7045 серый муар диммируемый по протоколу DALI | 9W | 3000K | 810 лм | 10384046 | шт | 1.7 | 0.004836 | 5455 |  | DALI | 30
V1-R0-70808-10000-4000940 | Светодиодный светильник VARTON DL-Grill 100х100 мм 9 Вт для потолка Грильято с шириной ламели 10 мм встраиваемый 4000 К 90х90х160 мм RAL7045 серый муар | 9W | 4000K | 850 лм | 10384046 | шт | 1.7 | 0.004836 | 4466.39 |  |  | 30
V1-R0-90808-10000-4000940 | Светодиодный светильник VARTON DL-Grill 100х100 мм 9 Вт для потолка Грильято с шириной ламели 10 мм встраиваемый 4000 К 90х90х160 мм RAL9005 черный муар | 9W | 4000K | 850 лм | 10384046 | шт | 1.7 | 0.004836 | 4466.39 |  |  | 30
V1-R0-00808-10000-4000940 | Светодиодный светильник VARTON DL-Grill 100х100 мм 9 Вт для потолка Грильято с шириной ламели 10 мм встраиваемый 4000 K 90х90х160 мм RAL9003 белый муар | 9W | 4000K | 850 лм | 10384046 | шт | 1.7 | 0.004836 | 4466.39 |  |  | 30
V1-R0-90808-10D01-4000940 | Светодиодный светильник VARTON DL-Grill 100х100 мм 9 Вт для потолка Грильято с шириной ламели 10 мм встраиваемый 4000 К 90х90х160 мм RAL9005 черный муар диммируемый по протоколу DALI | 9W | 4000K | 850 лм | 10384046 | шт | 1.7 | 0.004836 | 5455 |  | DALI | 30
V1-R0-00808-10D01-4000940 | Светодиодный светильник VARTON DL-Grill 100х100 мм 9 Вт для потолка Грильято с шириной ламели 10 мм встраиваемый 4000 K 90х90х160 мм RAL9003 белый муар диммируемый по протоколу DALI | 9W | 4000K | 850 лм | 10384046 | шт | 1.7 | 0.004836 | 5455 |  | DALI | 30
V1-R0-70808-10D01-4000940 | Светодиодный светильник VARTON DL-Grill 100х100 мм 9 Вт для потолка Грильято с шириной ламели 10 мм встраиваемый 4000 К 90х90х160 мм RAL7045 серый муар диммируемый по протоколу DALI | 9W | 4000K | 850 лм | 10384046 | шт | 1.7 | 0.004836 | 5455 |  | DALI | 30
V1-R0-70808-10000-4001230 | Светодиодный светильник VARTON DL-Grill 100х100 мм 12 Вт для потолка Грильято с шириной ламели 10 мм встраиваемый 3000 К 90х90х160 мм RAL7045 серый муар | 12W | 3000K | 1100 лм | 10384048 | шт | 1.7 | 0.004836 | 4466.39 |  |  | 30
V1-R0-90808-10000-4001230 | Светодиодный светильник VARTON DL-Grill 100х100 мм 12 Вт для потолка Грильято с шириной ламели 10 мм встраиваемый 3000 К 90х90х160 мм RAL9005 черный муар | 12W | 3000K | 1100 лм | 10384048 | шт | 1.7 | 0.004836 | 4466.39 |  |  | 30
V1-R0-00808-10000-4001230 | Светодиодный светильник VARTON DL-Grill 100х100 мм 12 Вт для потолка Грильято с шириной ламели 10 мм встраиваемый 3000 К 90х90х160 мм RAL9003 белый муар | 12W | 3000K | 1100 лм | 10384048 | шт | 1.7 | 0.004836 | 4466.39 |  |  | 30
V1-R0-90808-10D01-4001230 | Светодиодный светильник VARTON DL-Grill 100х100 мм 12 Вт для потолка Грильято с шириной ламели 10 мм встраиваемый 3000 К 90х90х160 мм RAL9005 черный муар диммируемый по протоколу DALI | 12W | 3000K | 1100 лм | 10384048 | шт | 1.7 | 0.004836 | 5455 |  | DALI | 30
V1-R0-00808-10D01-4001230 | Светодиодный светильник VARTON DL-Grill 100х100 мм 12 Вт для потолка Грильято с шириной ламели 10 мм встраиваемый 3000 К 90х90х160 мм RAL9003 белый муар диммируемый по протоколу DALI | 12W | 3000K | 1100 лм | 10384048 | шт | 1.7 | 0.004836 | 5455 |  | DALI | 30
V1-R0-70808-10D01-4001230 | Светодиодный светильник VARTON DL-Grill 100х100 мм 12 Вт для потолка Грильято с шириной ламели 10 мм встраиваемый 3000 К 90х90х160 мм RAL7045 серый муар диммируемый по протоколу DALI | 12W | 3000K | 1100 лм | 10384048 | шт | 1.7 | 0.004836 | 5455 |  | DALI | 30
V1-R0-00808-10000-4001240 | Светодиодный светильник VARTON DL-Grill 100х100 мм 12 Вт для потолка Грильято с шириной ламели 10 мм встраиваемый 4000 K 90х90х160 мм RAL9003 белый муар | 12W | 4000K | 1150 лм | 10384048 | шт | 1.7 | 0.004836 | 4466.39 |  |  | 30
V1-R0-70808-10000-4001240 | Светодиодный светильник VARTON DL-Grill 100х100 мм 12 Вт для потолка Грильято с шириной ламели 10 мм встраиваемый 4000 К 90х90х160 мм RAL7045 серый муар | 12W | 4000K | 1150 лм | 10384048 | шт | 1.7 | 0.004836 | 4466.39 |  |  | 30
V1-R0-90808-10000-4001240 | Светодиодный светильник VARTON DL-Grill 100х100 мм 12 Вт для потолка Грильято с шириной ламели 10 мм встраиваемый 4000 К 90х90х160 мм RAL9005 черный муар | 12W | 4000K | 1150 лм | 10384048 | шт | 1.7 | 0.004836 | 4466.39 |  |  | 30
V1-R0-00808-10D01-4001240 | Светодиодный светильник VARTON DL-Grill 100х100 мм 12 Вт для потолка Грильято с шириной ламели 10 мм встраиваемый 4000 K 90х90х160 мм RAL9003 белый муар диммируемый по протоколу DALI | 12W | 4000K | 1150 лм | 10384048 | шт | 1.7 | 0.004836 | 5455 |  | DALI | 30
V1-R0-70808-10D01-4001240 | Светодиодный светильник VARTON DL-Grill 100х100 мм 12 Вт для потолка Грильято с шириной ламели 10 мм встраиваемый 4000 К 90х90х160 мм RAL7045 серый муар диммируемый по протоколу DALI | 12W | 4000K | 1150 лм | 10384048 | шт | 1.7 | 0.004836 | 5455 |  | DALI | 30
V1-R0-90808-10D01-4001240 | Светодиодный светильник VARTON DL-Grill 100х100 мм 12 Вт для потолка Грильято с шириной ламели 10 мм встраиваемый 4000 К 90х90х160 мм RAL9005 черный муар диммируемый по протоколу DALI | 12W | 4000K | 1150 лм | 10384048 | шт | 1.7 | 0.004836 | 5455 |  | DALI | 30
V1-R0-00808-10000-4001530 | Светодиодный светильник VARTON DL-Grill 100х100 мм 15 Вт для потолка Грильято с шириной ламели 10 мм встраиваемый 3000 К 90х90х160 мм RAL9003 белый муар | 15W | 3000K | 1200 лм | 10384044 | шт | 1.7 | 0.004836 | 4466.39 |  |  | 30
V1-R0-90808-10000-4001530 | Светодиодный светильник VARTON DL-Grill 100х100 мм 15 Вт для потолка Грильято с шириной ламели 10 мм встраиваемый 3000 К 90х90х160 мм RAL9005 черный муар | 15W | 3000K | 1200 лм | 10384044 | шт | 1.7 | 0.004836 | 4466.39 |  |  | 30
V1-R0-70808-10000-4001530 | Светодиодный светильник VARTON DL-Grill 100х100 мм 15 Вт для потолка Грильято с шириной ламели 10 мм встраиваемый 3000 К 90х90х160 мм RAL7045 серый муар | 15W | 3000K | 1200 лм | 10384044 | шт | 1.7 | 0.004836 | 4466.39 |  |  | 30
V1-R0-00808-10D01-4001530 | Светодиодный светильник VARTON DL-Grill 100х100 мм 15 Вт для потолка Грильято с шириной ламели 10 мм встраиваемый 3000 К 90х90х160 мм RAL9003 белый муар диммируемый по протоколу DALI | 15W | 3000K | 1200 лм | 10384044 | шт | 1.7 | 0.004836 | 5455 |  | DALI | 30
V1-R0-70808-10D01-4001530 | Светодиодный светильник VARTON DL-Grill 100х100 мм 15 Вт для потолка Грильято с шириной ламели 10 мм встраиваемый 3000 К 90х90х160 мм RAL7045 серый муар диммируемый по протоколу DALI | 15W | 3000K | 1200 лм | 10384044 | шт | 1.7 | 0.004836 | 5455 |  | DALI | 30
V1-R0-90808-10D01-4001530 | Светодиодный светильник VARTON DL-Grill 100х100 мм 15 Вт для потолка Грильято с шириной ламели 10 мм встраиваемый 3000 К 90х90х160 мм RAL9005 черный муар диммируемый по протоколу DALI | 15W | 3000K | 1200 лм | 10384044 | шт | 1.7 | 0.004836 | 5455 |  | DALI | 30
V1-R0-90808-10000-4001540 | Светодиодный светильник VARTON DL-Grill 100х100 мм 15 Вт для потолка Грильято с шириной ламели 10 мм встраиваемый 4000 К 90х90х160 мм RAL9005 черный муар | 15W | 4000K | 1300 лм | 10384044 | шт | 1.7 | 0.004836 | 4466.39 |  |  | 30
V1-R0-00808-10000-4001540 | Светодиодный светильник VARTON DL-Grill 100х100 мм 15 Вт для потолка Грильято с шириной ламели 10 мм встраиваемый 4000 K 90х90х160 мм RAL9003 белый муар | 15W | 4000K | 1300 лм | 10384044 | шт | 1.7 | 0.004836 | 4466.39 |  |  | 30
V1-R0-70808-10000-4001540 | Светодиодный светильник VARTON DL-Grill 100х100 мм 15 Вт для потолка Грильято с шириной ламели 10 мм встраиваемый 4000 К 90х90х160 мм RAL7045 серый муар | 15W | 4000K | 1300 лм | 10384044 | шт | 1.7 | 0.004836 | 4466.39 |  |  | 30
V1-R0-90808-10D01-4001540 | Светодиодный светильник VARTON DL-Grill 100х100 мм 15 Вт для потолка Грильято с шириной ламели 10 мм встраиваемый 4000 К 90х90х160 мм RAL9005 черный муар диммируемый по протоколу DALI | 15W | 4000K | 1300 лм | 10384044 | шт | 1.7 | 0.004836 | 5455 |  | DALI | 30
V1-R0-00808-10D01-4001540 | Светодиодный светильник VARTON DL-Grill 100х100 мм 15 Вт для потолка Грильято с шириной ламели 10 мм встраиваемый 4000 K 90х90х160 мм RAL9003 белый муар диммируемый по протоколу DALI | 15W | 4000K | 1300 лм | 10384044 | шт | 1.7 | 0.004836 | 5455 |  | DALI | 30
V1-R0-70808-10D01-4001540 | Светодиодный светильник VARTON DL-Grill 100х100 мм 15 Вт для потолка Грильято с шириной ламели 10 мм встраиваемый 4000 К 90х90х160 мм RAL7045 серый муар диммируемый по протоколу DALI | 15W | 4000K | 1300 лм | 10384044 | шт | 1.7 | 0.004836 | 5455 |  | DALI | 30
DL-Grill IP54 ячейка 100х100 мм (ширина ламели 10 мм)
V1-R0-90808-10000-5400930 | Светодиодный светильник VARTON DL-Grill 100х100 мм 9 Вт для потолка Грильято с шириной ламели 10 мм встраиваемый 3000 К 90х90х160 мм IP54 RAL9005 черный муар | 9W | 3000K | 810 лм | 10384046 | шт | 1.8 | 0.004836 | 5048.94 |  |  | 30
V1-R0-70808-10000-5400930 | Светодиодный светильник VARTON DL-Grill 100х100 мм 9 Вт для потолка Грильято с шириной ламели 10 мм встраиваемый 3000 К 90х90х160 мм IP54 RAL7045 серый муар | 9W | 3000K | 810 лм | 10384046 | шт | 1.8 | 0.004836 | 5048.94 |  |  | 30
V1-R0-00808-10000-5400930 | Светодиодный светильник VARTON DL-Grill 100х100 мм 9 Вт для потолка Грильято с шириной ламели 10 мм встраиваемый 3000 К 90х90х160 мм IP54 RAL9003 белый муар | 9W | 3000K | 810 лм | 10384046 | шт | 1.8 | 0.004836 | 5048.94 |  |  | 30
V1-R0-90808-10D01-5400930 | Светодиодный светильник VARTON DL-Grill 100х100 мм 9 Вт для потолка Грильято с шириной ламели 10 мм встраиваемый 3000 К 90х90х160 мм IP54 RAL9005 черный муар диммируемый по протоколу DALI | 9W | 3000K | 810 лм | 10384046 | шт | 1.8 | 0.004836 | 6037.55 |  | DALI | 30
V1-R0-70808-10D01-5400930 | Светодиодный светильник VARTON DL-Grill 100х100 мм 9 Вт для потолка Грильято с шириной ламели 10 мм встраиваемый 3000 К 90х90х160 мм IP54 RAL7045 серый муар диммируемый по протоколу DALI | 9W | 3000K | 810 лм | 10384046 | шт | 1.8 | 0.004836 | 6037.55 |  | DALI | 30
V1-R0-00808-10D01-5400930 | Светодиодный светильник VARTON DL-Grill 100х100 мм 9 Вт для потолка Грильято с шириной ламели 10 мм встраиваемый 3000 К 90х90х160 мм IP54 RAL9003 белый муар | 9W | 3000K | 810 лм | 10384046 | шт | 1.8 | 0.004836 | 6037.55 |  | DALI | 30
V1-R0-90808-10000-5400940 | Светодиодный светильник VARTON DL-Grill 100х100 мм 9 Вт для потолка Грильято с шириной ламели 10 мм встраиваемый 4000 К 90х90х160 мм IP54 RAL9005 черный муар | 9W | 4000K | 850 лм | 10384046 | шт | 1.8 | 0.004836 | 5048.94 |  |  | 30
V1-R0-70808-10000-5400940 | Светодиодный светильник VARTON DL-Grill 100х100 мм 9 Вт для потолка Грильято с шириной ламели 10 мм встраиваемый 4000 К 90х90х160 мм IP54 RAL7045 серый муар | 9W | 4000K | 850 лм | 10384046 | шт | 1.8 | 0.004836 | 5048.94 |  |  | 30
V1-R0-00808-10000-5400940 | Светодиодный светильник VARTON DL-Grill 100х100 мм 9 Вт для потолка Грильято с шириной ламели 10 мм встраиваемый 4000 K 90х90х160 мм IP54 RAL9003 белый муар | 9W | 4000K | 850 лм | 10384046 | шт | 1.8 | 0.004836 | 5048.94 |  |  | 30
V1-R0-00808-10D01-5400940 | Светодиодный светильник VARTON DL-Grill 100х100 мм 9 Вт для потолка Грильято с шириной ламели 10 мм встраиваемый 4000 K 90х90х160 мм IP54 RAL9003 белый муар диммируемый по протоколу DALI | 9W | 4000K | 850 лм | 10384046 | шт | 1.8 | 0.004836 | 6037.55 |  | DALI | 30
V1-R0-90808-10D01-5400940 | Светодиодный светильник VARTON DL-Grill 100х100 мм 9 Вт для потолка Грильято с шириной ламели 10 мм встраиваемый 4000 К 90х90х160 мм IP54 RAL9005 черный муар диммируемый по протоколу DALI | 9W | 4000K | 850 лм | 10384046 | шт | 1.8 | 0.004836 | 6037.55 |  | DALI | 30
V1-R0-70808-10D01-5400940 | Светодиодный светильник VARTON DL-Grill 100х100 мм 9 Вт для потолка Грильято с шириной ламели 10 мм встраиваемый 4000 К 90х90х160 мм IP54 RAL7045 серый муар диммируемый по протоколу DALI | 9W | 4000K | 850 лм | 10384046 | шт | 1.8 | 0.004836 | 6037.55 |  | DALI | 30
V1-R0-90808-10000-5401230 | Светодиодный светильник VARTON DL-Grill 100х100 мм 12 Вт для потолка Грильято с шириной ламели 10 мм встраиваемый 3000 К 90х90х160 мм IP54 RAL9005 черный муар | 12W | 3000K | 1100 лм | 10384048 | шт | 1.8 | 0.004836 | 5048.94 |  |  | 30
V1-R0-70808-10000-5401230 | Светодиодный светильник VARTON DL-Grill 100х100 мм 12 Вт для потолка Грильято с шириной ламели 10 мм встраиваемый 3000 К 90х90х160 мм IP54 RAL7045 серый муар | 12W | 3000K | 1100 лм | 10384048 | шт | 1.8 | 0.004836 | 5048.94 |  |  | 30
V1-R0-00808-10000-5401230 | Светодиодный светильник VARTON DL-Grill 100х100 мм 12 Вт для потолка Грильято с шириной ламели 10 мм встраиваемый 3000 К 90х90х160 мм IP54 RAL9003 белый муар | 12W | 3000K | 1100 лм | 10384048 | шт | 1.8 | 0.004836 | 5048.94 |  |  | 30
V1-R0-70808-10D01-5401230 | Светодиодный светильник VARTON DL-Grill 100х100 мм 12 Вт для потолка Грильято с шириной ламели 10 мм встраиваемый 3000 К 90х90х160 мм IP54 RAL7045 серый муар диммируемый по протоколу DALI | 12W | 3000K | 1100 лм | 10384048 | шт | 1.8 | 0.004836 | 6037.55 |  | DALI | 30
V1-R0-90808-10D01-5401230 | Светодиодный светильник VARTON DL-Grill 100х100 мм 12 Вт для потолка Грильято с шириной ламели 10 мм встраиваемый 3000 К 90х90х160 мм IP54 RAL9005 черный муар диммируемый по протоколу DALI | 12W | 3000K | 1100 лм | 10384048 | шт | 1.8 | 0.003086 | 6037.55 |  | DALI | 30
V1-R0-00808-10D01-5401230 | Светодиодный светильник VARTON DL-Grill 100х100 мм 12 Вт для потолка Грильято с шириной ламели 10 мм встраиваемый 3000 К 90х90х160 мм IP54 RAL9003 белый муар диммируемый по протоколу DALI | 12W | 3000K | 1100 лм | 10384048 | шт | 1.8 | 0.004836 | 6037.55 |  | DALI | 30
V1-R0-00808-10000-5401240 | Светодиодный светильник VARTON DL-Grill 100х100 мм 12 Вт для потолка Грильято с шириной ламели 10 мм встраиваемый 4000 K 90х90х160 мм IP54 RAL9003 белый муар | 12W | 4000K | 1150 лм | 10384048 | шт | 1.8 | 0.004836 | 5048.94 |  |  | 30
V1-R0-90808-10000-5401240 | Светодиодный светильник VARTON DL-Grill 100х100 мм 12 Вт для потолка Грильято с шириной ламели 10 мм встраиваемый 4000 К 90х90х160 мм IP54 RAL9005 черный муар | 12W | 4000K | 1150 лм | 10384048 | шт | 1.8 | 0.004836 | 5048.94 |  |  | 30
V1-R0-70808-10000-5401240 | Светодиодный светильник VARTON DL-Grill 100х100 мм 12 Вт для потолка Грильято с шириной ламели 10 мм встраиваемый 4000 К 90х90х190 мм IP54 RAL7045 серый муар | 12W | 4000K | 1150 лм | 10384048 | шт | 1.8 | 0.004836 | 5048.94 |  |  | 30
V1-R0-70808-10D01-5401240 | Светодиодный светильник VARTON DL-Grill 100х100 мм 12 Вт для потолка Грильято с шириной ламели 10 мм встраиваемый 4000 К 90х90х160 мм IP54 RAL7045 серый муар диммируемый по протоколу DALI | 12W | 4000K | 1150 лм | 10384048 | шт | 1.8 | 0.004836 | 6037.55 |  | DALI | 30
V1-R0-00808-10D01-5401240 | Светодиодный светильник VARTON DL-Grill 100х100 мм 12 Вт для потолка Грильято с шириной ламели 10 мм встраиваемый 4000 K 90х90х160 мм IP54 RAL9003 белый муар диммируемый по протоколу DALI | 12W | 4000K | 1150 лм | 10384048 | шт | 1.8 | 0.004836 | 6037.55 |  | DALI | 30
V1-R0-90808-10D01-5401240 | Светодиодный светильник VARTON DL-Grill 100х100 мм 12 Вт для потолка Грильято с шириной ламели 10 мм встраиваемый 4000 К 90х90х160 мм IP54 RAL9005 черный муар диммируемый по протоколу DALI | 12W | 4000K | 1150 лм | 10384048 | шт | 1.8 | 0.004836 | 6037.55 |  | DALI | 30
V1-R0-90808-10000-5401530 | Светодиодный светильник VARTON DL-Grill 100х100 мм 15 Вт для потолка Грильято с шириной ламели 10 мм встраиваемый 3000 К 90х90х160 мм IP54 RAL9005 черный муар | 15W | 3000K | 1200 лм | 10384044 | шт | 1.8 | 0.004836 | 5048.94 |  |  | 30
V1-R0-70808-10000-5401530 | Светодиодный светильник VARTON DL-Grill 100х100 мм 15 Вт для потолка Грильято с шириной ламели 10 мм встраиваемый 3000 К 90х90х160 мм IP54 RAL7045 серый муар | 15W | 3000K | 1200 лм | 10384044 | шт | 1.8 | 0.004836 | 5048.94 |  |  | 30
V1-R0-00808-10000-5401530 | Светодиодный светильник VARTON DL-Grill 100х100 мм 15 Вт для потолка Грильято с шириной ламели 10 мм встраиваемый 3000 К 90х90х160 мм IP54 RAL9003 белый муар | 15W | 3000K | 1200 лм | 10384044 | шт | 1.8 | 0.004836 | 5048.94 |  |  | 30
V1-R0-70808-10D01-5401530 | Светодиодный светильник VARTON DL-Grill 100х100 мм 15 Вт для потолка Грильято с шириной ламели 10 мм встраиваемый 3000 К 90х90х160 мм IP54 RAL7045 серый муар диммируемый по протоколу DALI | 15W | 3000K | 1200 лм | 10384044 | шт | 1.8 | 0.004836 | 6037.55 |  | DALI | 30
V1-R0-90808-10D01-5401530 | Светодиодный светильник VARTON DL-Grill 100х100 мм 15 Вт для потолка Грильято с шириной ламели 10 мм встраиваемый 3000 К 90х90х160 мм IP54 RAL9005 черный муар диммируемый по протоколу DALI | 15W | 3000K | 1200 лм | 10384044 | шт | 1.8 | 0.004836 | 6037.55 |  | DALI | 30
V1-R0-00808-10D01-5401530 | Светодиодный светильник VARTON DL-Grill 100х100 мм 15 Вт для потолка Грильято с шириной ламели 10 мм встраиваемый 3000 К 90х90х160 мм IP54 RAL9003 белый муар диммируемый по протоколу DALI | 15W | 3000K | 1200 лм | 10384044 | шт | 1.8 | 0.004836 | 6037.55 |  | DALI | 30
V1-R0-90808-10000-5401540 | Светодиодный светильник VARTON DL-Grill 100х100 мм 15 Вт для потолка Грильято с шириной ламели 10 мм встраиваемый 4000 К 90х90х160 мм IP54 RAL9005 черный муар | 15W | 4000K | 1300 лм | 10384044 | шт | 1.8 | 0.004836 | 5048.94 |  |  | 30
V1-R0-70808-10000-5401540 | Светодиодный светильник VARTON DL-Grill 100х100 мм 15 Вт для потолка Грильято с шириной ламели 10 мм встраиваемый 4000 К 90х90х160 мм IP54 RAL7045 серый муар | 15W | 4000K | 1300 лм | 10384044 | шт | 1.8 | 0.004836 | 5048.94 |  |  | 30
V1-R0-00808-10000-5401540 | Светодиодный светильник VARTON DL-Grill 100х100 мм 15 Вт для потолка Грильято с шириной ламели 10 мм встраиваемый 4000 K 90x90x160 мм IP54 RAL9003 белый муар | 15W | 4000K | 1300 лм | 10384044 | шт | 1.8 | 0.004836 | 5048.94 |  |  | 30
V1-R0-70808-10D01-5401540 | Светодиодный светильник VARTON DL-Grill 100х100 мм 15 Вт для потолка Грильято с шириной ламели 10 мм встраиваемый 4000 К 90х90х160 мм IP54 RAL7045 серый муар диммируемый по протоколу DALI | 15W | 4000K | 1300 лм | 10384044 | шт | 1.8 | 0.004836 | 6037.55 |  | DALI | 30
V1-R0-90808-10D01-5401540 | Светодиодный светильник VARTON DL-Grill 100х100 мм 15 Вт для потолка Грильято с шириной ламели 10 мм встраиваемый 4000 К 90х90х160 мм IP54 RAL9005 черный муар диммируемый по протоколу DALI | 15W | 4000K | 1300 лм | 10384044 | шт | 1.8 | 0.004836 | 6037.55 |  | DALI | 30
V1-R0-00808-10D01-5401540 | Светодиодный светильник VARTON DL-Grill 100х100 мм 15 Вт для потолка Грильято с шириной ламели 10 мм встраиваемый 4000 K 90х90х160 мм IP54 RAL9003 белый муар диммируемый по протоколу DALI | 15W | 4000K | 1300 лм | 10384044 | шт | 1.8 | 0.004836 | 6037.55 |  | DALI | 30
DL-Grill CRI90 ячейка 100х100 мм (ширина ламели 10 мм)
V1-R0-01808-10000-4000930 | Светодиодный светильник VARTON DL-Grill 100х100 мм 9 Вт CRI90 для потолка Грильято с шириной ламели 10 мм встраиваемый 3000 К 90х90х160 мм RAL9003 белый муар | 9W | 3000K | 750 лм | 10384046 | шт | 1.7 | 0.004836 | 4466.39 |  |  | 30
V1-R0-71808-10000-4000930 | Светодиодный светильник VARTON DL-Grill 100х100 мм 9 Вт CRI90 для потолка Грильято с шириной ламели 10 мм встраиваемый 3000 К 90х90х160 мм RAL7045 серый муар | 9W | 3000K | 750 лм | 10384046 | шт | 1.7 | 0.004836 | 4466.39 |  |  | 30
V1-R0-91808-10000-4000930 | Светодиодный светильник VARTON DL-Grill 100х100 мм 9 Вт CRI90 для потолка Грильято с шириной ламели 10 мм встраиваемый 3000 К 90х90х160 мм RAL9005 черный муар | 9W | 3000K | 750 лм | 10384046 | шт | 1.7 | 0.004836 | 4466.39 |  |  | 30
V1-R0-91808-10D01-4000930 | Светодиодный светильник VARTON DL-Grill 100х100 мм 9 Вт CRI90 для потолка Грильято с шириной ламели 10 мм встраиваемый 3000 К 90х90х160 мм RAL9005 черный муар DALI | 9W | 3000K | 750 лм | 10384046 | шт | 1.7 | 0.004836 | 5455 |  | DALI | 30
V1-R0-71808-10D01-4000930 | Светодиодный светильник VARTON DL-Grill 100х100 мм 9 Вт CRI90 для потолка Грильято с шириной ламели 10 мм встраиваемый 3000 К 90х90х160 мм RAL7045 серый муар DALI | 9W | 3000K | 750 лм | 10384046 | шт | 1.7 | 0.004836 | 5455 |  | DALI | 30
V1-R0-01808-10D01-4000930 | Светодиодный светильник VARTON DL-Grill 100х100 мм 9 Вт CRI90 для потолка Грильято с шириной ламели 10 мм встраиваемый 3000 К 90х90х160 мм RAL9003 белый муар DALI | 9W | 3000K | 750 лм | 10384046 | шт | 1.7 | 0.004836 | 5455 |  | DALI | 30
V1-R0-91808-10000-4000940 | Светодиодный светильник VARTON DL-Grill 100х100 мм 9 Вт CRI90 для потолка Грильято с шириной ламели 10 мм встраиваемый 4000 К 90х90х160 мм RAL9005 черный муар | 9W | 4000K | 800 лм | 10384046 | шт | 1.7 | 0.004836 | 4466.39 |  |  | 30
V1-R0-01808-10000-4000940 | Светодиодный светильник VARTON DL-Grill 100х100 мм 9 Вт CRI90 для потолка Грильято с шириной ламели 10 мм встраиваемый 4000 K 90х90х160 мм RAL9003 белый муар | 9W | 4000K | 800 лм | 10384046 | шт | 1.7 | 0.004836 | 4466.39 |  |  | 30
V1-R0-71808-10000-4000940 | Светодиодный светильник VARTON DL-Grill 100х100 мм 9 Вт CRI90 для потолка Грильято с шириной ламели 10 мм встраиваемый 4000 К 90х90х160 мм RAL7045 серый муар | 9W | 4000K | 800 лм | 10384046 | шт | 1.7 | 0.004836 | 4466.39 |  |  | 30
V1-R0-71808-10D01-4000940 | Светодиодный светильник VARTON DL-Grill 100х100 мм 9 Вт CRI90 для потолка Грильято с шириной ламели 10 мм встраиваемый 4000 К 90х90х160 мм RAL7045 серый муар DALI | 9W | 4000K | 800 лм | 10384046 | шт | 1.7 | 0.004836 | 5455 |  | DALI | 30
V1-R0-91808-10D01-4000940 | Светодиодный светильник VARTON DL-Grill 100х100 мм 9 Вт CRI90 для потолка Грильято с шириной ламели 10 мм встраиваемый 4000 К 90х90х160 мм RAL9005 черный муар DALI | 9W | 4000K | 800 лм | 10384046 | шт | 1.7 | 0.004836 | 5455 |  | DALI | 30
V1-R0-01808-10D01-4000940 | Светодиодный светильник VARTON DL-Grill 100х100 мм 9 Вт CRI90 для потолка Грильято с шириной ламели 10 мм встраиваемый 4000 К 90х90х160 мм RAL9003 белый муар DALI | 9W | 4000K | 800 лм | 10384046 | шт | 1.7 | 0.004836 | 5455 |  | DALI | 30
V1-R0-01808-10000-4001230 | Светодиодный светильник VARTON DL-Grill 100х100 мм 12 Вт CRI90 для потолка Грильято с шириной ламели 10 мм встраиваемый 3000 К 90х90х160 мм RAL9003 белый муар | 12W | 3000K | 950 лм | 10384048 | шт | 1.7 | 0.004836 | 4466.39 |  |  | 30
V1-R0-71808-10000-4001230 | Светодиодный светильник VARTON DL-Grill 100х100 мм 12 Вт CRI90 для потолка Грильято с шириной ламели 10 мм встраиваемый 3000 К 90х90х160 мм RAL7045 серый муар | 12W | 3000K | 950 лм | 10384048 | шт | 1.7 | 0.004836 | 4466.39 |  |  | 30
V1-R0-91808-10000-4001230 | Светодиодный светильник VARTON DL-Grill 100х100 мм 12 Вт CRI90 для потолка Грильято с шириной ламели 10 мм встраиваемый 3000 К 90х90х160 мм RAL9005 черный муар | 12W | 3000K | 950 лм | 10384048 | шт | 1.7 | 0.004836 | 4466.39 |  |  | 30
V1-R0-71808-10D01-4001230 | Светодиодный светильник VARTON DL-Grill 100х100 мм 12 Вт CRI90 для потолка Грильято с шириной ламели 10 мм встраиваемый 3000 К 90х90х160 мм RAL7045 серый муар DALI | 12W | 3000K | 950 лм | 10384048 | шт | 1.7 | 0.004836 | 5455 |  | DALI | 30
V1-R0-01808-10D01-4001230 | Светодиодный светильник VARTON DL-Grill 100х100 мм 12 Вт CRI90 для потолка Грильято с шириной ламели 10 мм встраиваемый 3000 К 90х90х160 мм RAL9003 белый муар DALI | 12W | 3000K | 950 лм | 10384048 | шт | 1.7 | 0.004836 | 5455 |  | DALI | 30
V1-R0-91808-10D01-4001230 | Светодиодный светильник VARTON DL-Grill 100х100 мм 12 Вт CRI90 для потолка Грильято с шириной ламели 10 мм встраиваемый 3000 К 90х90х160 мм RAL9005 черный муар DALI | 12W | 3000K | 950 лм | 10384048 | шт | 1.7 | 0.004836 | 5455 |  | DALI | 30
V1-R0-01808-10000-4001240 | Светодиодный светильник VARTON DL-Grill 100х100 мм 12 Вт CRI90 для потолка Грильято с шириной ламели 10 мм встраиваемый 4000 K 90х90х160 мм RAL9003 белый муар | 12W | 4000K | 1050 лм | 10384048 | шт | 1.7 | 0.004836 | 4466.39 |  |  | 30
V1-R0-91808-10000-4001240 | Светодиодный светильник VARTON DL-Grill 100х100 мм 12 Вт CRI90 для потолка Грильято с шириной ламели 10 мм встраиваемый 4000 К 90х90х160 мм RAL9005 черный муар | 12W | 4000K | 1050 лм | 10384048 | шт | 1.7 | 0.004836 | 4466.39 |  |  | 30
V1-R0-71808-10000-4001240 | Светодиодный светильник VARTON DL-Grill 100х100 мм 12 Вт CRI90 для потолка Грильято с шириной ламели 10 мм встраиваемый 4000 К 90х90х160 мм RAL7045 серый муар | 12W | 4000K | 1050 лм | 10384048 | шт | 1.7 | 0.004836 | 4466.39 |  |  | 30
V1-R0-91808-10D01-4001240 | Светодиодный светильник VARTON DL-Grill 100х100 мм 12 Вт CRI90 для потолка Грильято с шириной ламели 10 мм встраиваемый 4000 К 90х90х160 мм RAL9005 черный муар DALI | 12W | 4000K | 1050 лм | 10384048 | шт | 1.7 | 0.004836 | 5455 |  | DALI | 30
V1-R0-71808-10D01-4001240 | Светодиодный светильник VARTON DL-Grill 100х100 мм 12 Вт CRI90 для потолка Грильято с шириной ламели 10 мм встраиваемый 4000 К 90х90х160 мм RAL7045 серый муар DALI | 12W | 4000K | 1050 лм | 10384048 | шт | 1.7 | 0.004836 | 5455 |  | DALI | 30
V1-R0-01808-10D01-4001240 | Светодиодный светильник VARTON DL-Grill 100х100 мм 12 Вт CRI90 для потолка Грильято с шириной ламели 10 мм встраиваемый 4000 К 90х90х160 мм RAL9003 белый муар DALI | 12W | 4000K | 1050 лм | 10384048 | шт | 1.7 | 0.004836 | 5455 |  | DALI | 30
V1-R0-71808-10000-4001530 | Светодиодный светильник VARTON DL-Grill 100х100 мм 15 Вт CRI90 для потолка Грильято с шириной ламели 10 мм встраиваемый 3000 К 90х90х160 мм RAL7045 серый муар | 15W | 3000K | 1100 лм | 10384044 | шт | 1.7 | 0.004836 | 4466.39 |  |  | 30
V1-R0-01808-10000-4001530 | Светодиодный светильник VARTON DL-Grill 100х100 мм 15 Вт CRI90 для потолка Грильято с шириной ламели 10 мм встраиваемый 3000 К 90х90х160 мм RAL9003 белый муар | 15W | 3000K | 1100 лм | 10384044 | шт | 1.7 | 0.004836 | 4466.39 |  |  | 30
V1-R0-91808-10000-4001530 | Светодиодный светильник VARTON DL-Grill 100х100 мм 15 Вт CRI90 для потолка Грильято с шириной ламели 10 мм встраиваемый 3000 К 90х90х160 мм RAL9005 черный муар | 15W | 3000K | 1100 лм | 10384044 | шт | 1.7 | 0.004836 | 4466.39 |  |  | 30
V1-R0-91808-10D01-4001530 | Светодиодный светильник VARTON DL-Grill 100х100 мм 15 Вт CRI90 для потолка Грильято с шириной ламели 10 мм встраиваемый 3000 К 90х90х160 мм RAL9005 черный муар DALI | 15W | 3000K | 1100 лм | 10384044 | шт | 1.7 | 0.004836 | 5455 |  | DALI | 30
V1-R0-71808-10D01-4001530 | Светодиодный светильник VARTON DL-Grill 100х100 мм 15 Вт CRI90 для потолка Грильято с шириной ламели 10 мм встраиваемый 3000 К 90х90х160 мм RAL7045 серый муар DALI | 15W | 3000K | 1100 лм | 10384044 | шт | 1.7 | 0.004836 | 5455 |  | DALI | 30
V1-R0-01808-10D01-4001530 | Светодиодный светильник VARTON DL-Grill 100х100 мм 15 Вт CRI90 для потолка Грильято с шириной ламели 10 мм встраиваемый 3000 К 90х90х160 мм RAL9003 белый муар DALI | 15W | 3000K | 1100 лм | 10384044 | шт | 1.7 | 0.004836 | 5455 |  | DALI | 30
V1-R0-71808-10000-4001540 | Светодиодный светильник VARTON DL-Grill 100х100 мм 15 Вт CRI90 для потолка Грильято с шириной ламели 10 мм встраиваемый 4000 К 90х90х160 мм RAL7045 серый муар | 15W | 4000K | 1200 лм | 10384044 | шт | 1.7 | 0.004836 | 4466.39 |  |  | 30
V1-R0-01808-10000-4001540 | Светодиодный светильник VARTON DL-Grill 100х100 мм 15 Вт CRI90 для потолка Грильято с шириной ламели 10 мм встраиваемый 4000 K 90х90х160 мм RAL9003 белый муар | 15W | 4000K | 1200 лм | 10384044 | шт | 1.7 | 0.004836 | 4466.39 |  |  | 30
V1-R0-91808-10000-4001540 | Светодиодный светильник VARTON DL-Grill 100х100 мм 15 Вт CRI90 для потолка Грильято с шириной ламели 10 мм встраиваемый 4000 К 90х90х160 мм RAL9005 черный муар | 15W | 4000K | 1200 лм | 10384044 | шт | 1.7 | 0.004836 | 4466.39 |  |  | 30
V1-R0-91808-10D01-4001540 | Светодиодный светильник VARTON DL-Grill 100х100 мм 15 Вт CRI90 для потолка Грильято с шириной ламели 10 мм встраиваемый 4000 К 90х90х160 мм RAL9005 черный муар DALI | 15W | 4000K | 1200 лм | 10384044 | шт | 1.7 | 0.004836 | 5455 |  | DALI | 30
V1-R0-71808-10D01-4001540 | Светодиодный светильник VARTON DL-Grill 100х100 мм 15 Вт CRI90 для потолка Грильято с шириной ламели 10 мм встраиваемый 4000 К 90х90х160 мм RAL7045 серый муар DALI | 15W | 4000K | 1200 лм | 10384044 | шт | 1.7 | 0.004836 | 5455 |  | DALI | 30
V1-R0-01808-10D01-4001540 | Светодиодный светильник VARTON DL-Grill 100х100 мм 15 Вт CRI90 для потолка Грильято с шириной ламели 10 мм встраиваемый 4000 К 90х90х160 мм RAL9003 белый муар DALI | 15W | 4000K | 1200 лм | 10384044 | шт | 1.7 | 0.004836 | 5455 |  | DALI | 30
DL-Grill IP54 CRI90 ячейка 100х100 мм (ширина ламели 10 мм)
V1-R0-01808-10000-5400930 | Светодиодный светильник VARTON DL-Grill 100х100 мм 9 Вт CRI90 для потолка Грильято с шириной ламели 10 мм встраиваемый 3000 К 90х90х160 мм IP54 RAL9003 белый муар | 9W | 3000K | 750 лм | 10384046 | шт | 1.8 | 0.004836 | 5048.94 |  |  | 30
V1-R0-71808-10000-5400930 | Светодиодный светильник VARTON DL-Grill 100х100 мм 9 Вт CRI90 для потолка Грильято с шириной ламели 10 мм встраиваемый 3000 К 90х90х160 мм IP54 RAL7045 серый муар | 9W | 3000K | 750 лм | 10384046 | шт | 1.8 | 0.004836 | 5048.94 |  |  | 30
V1-R0-91808-10000-5400930 | Светодиодный светильник VARTON DL-Grill 100х100 мм 9 Вт CRI90 для потолка Грильято с шириной ламели 10 мм встраиваемый 3000 К 90х90х160 мм IP54 RAL9005 черный муар | 9W | 3000K | 750 лм | 10384046 | шт | 1.8 | 0.004836 | 5048.94 |  |  | 30
V1-R0-71808-10D01-5400930 | Светодиодный светильник VARTON DL-Grill 100х100 мм 9 Вт CRI90 для потолка Грильято с шириной ламели 10 мм встраиваемый 3000 К 90х90х160 мм IP54 RAL7045 серый муар DALI | 9W | 3000K | 750 лм | 10384046 | шт | 1.8 | 0.004836 | 6037.55 |  | DALI | 30
V1-R0-91808-10D01-5400930 | Светодиодный светильник VARTON DL-Grill 100х100 мм 9 Вт CRI90 для потолка Грильято с шириной ламели 10 мм встраиваемый 3000 К 90х90х160 мм IP54 RAL9005 черный муар DALI | 9W | 3000K | 750 лм | 10384046 | шт | 1.8 | 0.004836 | 6037.55 |  | DALI | 30
V1-R0-01808-10D01-5400930 | Светодиодный светильник VARTON DL-Grill 100х100 мм 9 Вт CRI90 для потолка Грильято с шириной ламели 10 мм встраиваемый 3000 К 90х90х160 мм IP54 RAL9003 белый муар DALI | 9W | 3000K | 750 лм | 10384046 | шт | 1.8 | 0.004836 | 6037.55 |  | DALI | 30
V1-R0-71808-10000-5400940 | Светодиодный светильник VARTON DL-Grill 100х100 мм 9 Вт CRI90 для потолка Грильято с шириной ламели 10 мм встраиваемый 4000 К 90х90х160 мм IP54 RAL7045 серый муар | 9W | 4000K | 800 лм | 10384046 | шт | 1.8 | 0.004836 | 5048.94 |  |  | 30
V1-R0-91808-10000-5400940 | Светодиодный светильник VARTON DL-Grill 100х100 мм 9 Вт CRI90 для потолка Грильято с шириной ламели 10 мм встраиваемый 4000 К 90х90х160 мм IP54 RAL9005 черный муар | 9W | 4000K | 800 лм | 10384046 | шт | 1.8 | 0.004836 | 5048.94 |  |  | 30
V1-R0-01808-10000-5400940 | Светодиодный светильник VARTON DL-Grill 100х100 мм 9 Вт CRI90 для потолка Грильято с шириной ламели 10 мм встраиваемый 4000 K 90х90х160 мм IP54 RAL9003 белый муар | 9W | 4000K | 800 лм | 10384046 | шт | 1.8 | 0.004836 | 5048.94 |  |  | 30
V1-R0-71808-10D01-5400940 | Светодиодный светильник VARTON DL-Grill 100х100 мм 9 Вт CRI90 для потолка Грильято с шириной ламели 10 мм встраиваемый 4000 К 90х90х160 мм IP54 RAL7045 серый муар DALI | 9W | 4000K | 800 лм | 10384046 | шт | 1.8 | 0.004836 | 6037.55 |  | DALI | 30
V1-R0-91808-10D01-5400940 | Светодиодный светильник VARTON DL-Grill 100х100 мм 9 Вт CRI90 для потолка Грильято с шириной ламели 10 мм встраиваемый 4000 К 90х90х160 мм IP54 RAL9005 черный муар DALI | 9W | 4000K | 800 лм | 10384046 | шт | 1.8 | 0.004836 | 6037.55 |  | DALI | 30
V1-R0-01808-10D01-5400940 | Светодиодный светильник VARTON DL-Grill 100х100 мм 9 Вт CRI90 для потолка Грильято с шириной ламели 10 мм встраиваемый 4000 К 90х90х160 мм IP54 RAL9003 белый муар DALI | 9W | 4000K | 800 лм | 10384046 | шт | 1.8 | 0.004836 | 6037.55 |  | DALI | 30
V1-R0-91808-10000-5401230 | Светодиодный светильник VARTON DL-Grill 100х100 мм 12 Вт CRI90 для потолка Грильято с шириной ламели 10 мм встраиваемый 3000 К 90х90х160 мм IP54 RAL9005 черный муар | 12W | 3000K | 950 лм | 10384048 | шт | 1.8 | 0.004836 | 5048.94 |  |  | 30
V1-R0-71808-10000-5401230 | Светодиодный светильник VARTON DL-Grill 100х100 мм 12 Вт CRI90 для потолка Грильято с шириной ламели 10 мм встраиваемый 3000 К 90х90х160 мм IP54 RAL7045 серый муар | 12W | 3000K | 950 лм | 10384048 | шт | 1.8 | 0.004836 | 5048.94 |  |  | 30
V1-R0-01808-10000-5401230 | Светодиодный светильник VARTON DL-Grill 100х100 мм 12 Вт CRI90 для потолка Грильято с шириной ламели 10 мм встраиваемый 3000 К 90х90х160 мм IP54 RAL9003 белый муар | 12W | 3000K | 950 лм | 10384048 | шт | 1.8 | 0.004836 | 5048.94 |  |  | 30
V1-R0-91808-10D01-5401230 | Светодиодный светильник VARTON DL-Grill 100х100 мм 12 Вт CRI90 для потолка Грильято с шириной ламели 10 мм встраиваемый 3000 К 90х90х160 мм IP54 RAL9005 черный муар DALI | 12W | 3000K | 950 лм | 10384048 | шт | 1.8 | 0.004836 | 6037.55 |  | DALI | 30
V1-R0-71808-10D01-5401230 | Светодиодный светильник VARTON DL-Grill 100х100 мм 12 Вт CRI90 для потолка Грильято с шириной ламели 10 мм встраиваемый 3000 К 90х90х160 мм IP54 RAL7045 серый муар DALI | 12W | 3000K | 950 лм | 10384048 | шт | 1.8 | 0.004836 | 6037.55 |  | DALI | 30
V1-R0-01808-10D01-5401230 | Светодиодный светильник VARTON DL-Grill 100х100 мм 12 Вт CRI90 для потолка Грильято с шириной ламели 10 мм встраиваемый 3000 К 90х90х160 мм IP54 RAL9003 белый муар DALI | 12W | 3000K | 950 лм | 10384048 | шт | 1.8 | 0.004836 | 6037.55 |  | DALI | 30
V1-R0-91808-10000-5401240 | Светодиодный светильник VARTON DL-Grill 100х100 мм 12 Вт CRI90 для потолка Грильято с шириной ламели 10 мм встраиваемый 4000 К 90х90х160 мм IP54 RAL9005 черный муар | 12W | 4000K | 1050 лм | 10384048 | шт | 1.8 | 0.004836 | 5048.94 |  |  | 30
V1-R0-71808-10000-5401240 | Светодиодный светильник VARTON DL-Grill 100х100 мм 12 Вт CRI90 для потолка Грильято с шириной ламели 10 мм встраиваемый 4000 К 90х90х160 мм IP54 RAL7045 серый муар | 12W | 4000K | 1050 лм | 10384048 | шт | 1.8 | 0.004836 | 5048.94 |  |  | 30
V1-R0-01808-10000-5401240 | Светодиодный светильник VARTON DL-Grill 100х100 мм 12 Вт CRI90 для потолка Грильято с шириной ламели 10 мм встраиваемый 4000 K 90х90х160 мм IP54 RAL9003 белый муар | 12W | 4000K | 1050 лм | 10384048 | шт | 1.8 | 0.004836 | 5048.94 |  |  | 30
V1-R0-01808-10D01-5401240 | Светодиодный светильник VARTON DL-Grill 100х100 мм 12 Вт CRI90 для потолка Грильято с шириной ламели 10 мм встраиваемый 4000 К 90х90х160 мм IP54 RAL9003 белый муар DALI | 12W | 4000K | 1050 лм | 10384048 | шт | 1.8 | 0.004836 | 6037.55 |  | DALI | 30
V1-R0-71808-10D01-5401240 | Светодиодный светильник VARTON DL-Grill 100х100 мм 12 Вт CRI90 для потолка Грильято с шириной ламели 10 мм встраиваемый 4000 К 90х90х160 мм IP54 RAL7045 серый муар DALI | 12W | 4000K | 1050 лм | 10384048 | шт | 1.8 | 0.004836 | 6037.55 |  | DALI | 30
V1-R0-91808-10D01-5401240 | Светодиодный светильник VARTON DL-Grill 100х100 мм 12 Вт CRI90 для потолка Грильято с шириной ламели 10 мм встраиваемый 4000 К 90х90х160 мм IP54 RAL9005 черный муар DALI | 12W | 4000K | 1050 лм | 10384048 | шт | 1.8 | 0.004836 | 6037.55 |  | DALI | 30
V1-R0-01808-10000-5401530 | Светодиодный светильник VARTON DL-Grill 100х100 мм 15 Вт CRI90 для потолка Грильято с шириной ламели 10 мм встраиваемый 3000 К 90х90х160 мм IP54 RAL9003 белый муар | 15W | 3000K | 1100 лм | 10384044 | шт | 1.8 | 0.004836 | 5048.94 |  |  | 30
V1-R0-71808-10000-5401530 | Светодиодный светильник VARTON DL-Grill 100х100 мм 15 Вт CRI90 для потолка Грильято с шириной ламели 10 мм встраиваемый 3000 К 90х90х160 мм IP54 RAL7045 серый муар | 15W | 3000K | 1100 лм | 10384044 | шт | 1.8 | 0.004836 | 5048.94 |  |  | 30
V1-R0-91808-10000-5401530 | Светодиодный светильник VARTON DL-Grill 100х100 мм 15 Вт CRI90 для потолка Грильято с шириной ламели 10 мм встраиваемый 3000 К 90х90х160 мм IP54 RAL9005 черный муар | 15W | 3000K | 1100 лм | 10384044 | шт | 1.8 | 0.004836 | 5048.94 |  |  | 30
V1-R0-71808-10D01-5401530 | Светодиодный светильник VARTON DL-Grill 100х100 мм 15 Вт CRI90 для потолка Грильято с шириной ламели 10 мм встраиваемый 3000 К 90х90х160 мм IP54 RAL7045 серый муар DALI | 15W | 3000K | 1100 лм | 10384044 | шт | 1.8 | 0.004836 | 6037.55 |  | DALI | 30
V1-R0-01808-10D01-5401530 | Светодиодный светильник VARTON DL-Grill 100х100 мм 15 Вт CRI90 для потолка Грильято с шириной ламели 10 мм встраиваемый 3000 К 90х90х160 мм IP54 RAL9003 белый муар DALI | 15W | 3000K | 1100 лм | 10384044 | шт | 1.8 | 0.004836 | 6037.55 |  | DALI | 30
V1-R0-91808-10D01-5401530 | Светодиодный светильник VARTON DL-Grill 100х100 мм 15 Вт CRI90 для потолка Грильято с шириной ламели 10 мм встраиваемый 3000 К 90х90х160 мм IP54 RAL9005 черный муар DALI | 15W | 3000K | 1100 лм | 10384044 | шт | 1.8 | 0.004836 | 6037.55 |  | DALI | 30
V1-R0-71808-10000-5401540 | Светодиодный светильник VARTON DL-Grill 100х100 мм 15 Вт CRI90 для потолка Грильято с шириной ламели 10 мм встраиваемый 4000 К 90х90х160 мм IP54 RAL7045 серый муар | 15W | 4000K | 1200 лм | 10384044 | шт | 1.8 | 0.004836 | 5048.94 |  |  | 30
V1-R0-91808-10000-5401540 | Светодиодный светильник VARTON DL-Grill 100х100 мм 15 Вт CRI90 для потолка Грильято с шириной ламели 10 мм встраиваемый 4000 К 90х90х160 мм IP54 RAL9005 черный муар | 15W | 4000K | 1200 лм | 10384044 | шт | 1.8 | 0.004836 | 5048.94 |  |  | 30
V1-R0-01808-10000-5401540 | Светодиодный светильник VARTON DL-Grill 100х100 мм 15 Вт CRI90 для потолка Грильято с шириной ламели 10 мм встраиваемый 4000 K 90х90х160 мм IP54 RAL9003 белый муар | 15W | 4000K | 1200 лм | 10384044 | шт | 1.8 | 0.004836 | 5048.94 |  |  | 30
V1-R0-01808-10D01-5401540 | Светодиодный светильник VARTON DL-Grill 100х100 мм 15 Вт CRI90 для потолка Грильято с шириной ламели 10 мм встраиваемый 4000 К 90х90х160 мм IP54 RAL9003 белый муар DALI | 15W | 4000K | 1200 лм | 10384044 | шт | 1.8 | 0.004836 | 6037.55 |  | DALI | 30
V1-R0-91808-10D01-5401540 | Светодиодный светильник VARTON DL-Grill 100х100 мм 15 Вт CRI90 для потолка Грильято с шириной ламели 10 мм встраиваемый 4000 К 90х90х160 мм IP54 RAL9005 черный муар DALI | 15W | 4000K | 1200 лм | 10384044 | шт | 1.8 | 0.004836 | 6037.55 |  | DALI | 30
V1-R0-71808-10D01-5401540 | Светодиодный светильник VARTON DL-Grill 100х100 мм 15 Вт CRI90 для потолка Грильято с шириной ламели 10 мм встраиваемый 4000 К 90х90х160 мм IP54 RAL7045 серый муар DALI | 15W | 4000K | 1200 лм | 10384044 | шт | 1.8 | 0.004836 | 6037.55 |  | DALI | 30
DL-Grill ячейка 150х150 мм (ширина ламели 10 мм)
V1-R0-00809-10000-4001530 | Светодиодный светильник VARTON DL-Grill 150х150 мм 15 Вт для потолка Грильято с шириной ламели 10 мм встраиваемый 3000 К 140х140х100 мм RAL9003 белый муар | 15W | 3000K | 1400 лм | 10384045 | шт | 2.3 | 0.003086 | 5728.59 |  |  | 30
V1-R0-70809-10000-4001530 | Светодиодный светильник VARTON DL-Grill 150х150 мм 15 Вт для потолка Грильято с шириной ламели 10 мм встраиваемый 3000 К 140х140х100 мм RAL7045 серый муар | 15W | 3000K | 1400 лм | 10384045 | шт | 2.3 | 0.003086 | 5728.59 |  |  | 30
V1-R0-90809-10000-4001830 | Светодиодный светильник VARTON DL-Grill 150х150 мм 18 Вт для потолка Грильято с шириной ламели 10 мм встраиваемый 3000 К 140х140х100 мм RAL9005 черный муар | 15W | 3000K | 1600 лм | 10384049 | шт | 2.3 | 0.003086 | 5728.59 |  |  | 30
V1-R0-90809-10000-4001530 | Светодиодный светильник VARTON DL-Grill 150х150 мм 15 Вт для потолка Грильято с шириной ламели 10 мм встраиваемый 3000 К 140х140х100 мм RAL9005 черный муар | 15W | 3000K | 1400 лм | 10384045 | шт | 2.3 | 0.003086 | 5728.59 |  |  | 30
V1-R0-90809-10D01-4001530 | Светодиодный светильник VARTON DL-Grill 150х150 мм 15 Вт для потолка Грильято с шириной ламели 10 мм встраиваемый 3000 К 140х140х100 мм RAL9005 черный муар диммируемый по протоколу DALI | 15W | 3000K | 1400 лм | 10384045 | шт | 2.3 | 0.003086 | 6717.23 |  | DALI | 30
V1-R0-00809-10D01-4001530 | Светодиодный светильник VARTON DL-Grill 150х150 мм 15 Вт для потолка Грильято с шириной ламели 10 мм встраиваемый 3000 К 140х140х100 мм RAL9003 белый муар диммируемый по протоколу DALI | 15W | 3000K | 1400 лм | 10384045 | шт | 2.3 | 0.003086 | 6717.23 |  | DALI | 30
V1-R0-70809-10D01-4001530 | Светодиодный светильник VARTON DL-Grill 150х150 мм 15 Вт для потолка Грильято с шириной ламели 10 мм встраиваемый 3000 К 140х140х100 мм RAL7045 серый муар диммируемый по протоколу DALI | 15W | 3000K | 1400 лм | 10384045 | шт | 2.3 | 0.003086 | 6717.23 |  | DALI | 30
V1-R0-90809-10000-4001540 | Светодиодный светильник VARTON DL-Grill 150х150 мм 15 Вт для потолка Грильято с шириной ламели 10 мм встраиваемый 4000 K 140х140х100 мм RAL9005 черный муар | 15W | 4000K | 1500 лм | 10384045 | шт | 2.3 | 0.003086 | 5728.59 |  |  | 30
V1-R0-70809-10000-4001540 | Светодиодный светильник VARTON DL-Grill 150х150 мм 15 Вт для потолка Грильято с шириной ламели 10 мм встраиваемый 4000 К 140х140х100 мм RAL7045 серый муар | 15W | 4000K | 1500 лм | 10384045 | шт | 2.3 | 0.003086 | 5728.59 |  |  | 30
V1-R0-90809-10000-4001840 | Светодиодный светильник VARTON DL-Grill 150х150 мм 18 Вт для потолка Грильято с шириной ламели 10 мм встраиваемый 4000 К 140х140х100 мм RAL9005 черный муар | 15W | 4000K | 1700 лм | 10384049 | шт | 2.3 | 0.003086 | 5728.59 |  |  | 30
V1-R0-00809-10000-4001540 | Светодиодный светильник VARTON DL-Grill 150х150 мм 15 Вт для потолка Грильято с шириной ламели 10 мм встраиваемый 4000 K 140х140х100 мм RAL9003 белый муар | 15W | 4000K | 1500 лм | 10384045 | шт | 2.3 | 0.003086 | 5728.59 | больше 1000 |  | 30
V1-R0-00809-10D01-4001540 | Светодиодный светильник VARTON DL-Grill 150х150 мм 15 Вт для потолка Грильято с шириной ламели 10 мм встраиваемый 4000 K 140х140х100 мм RAL9003 белый муар диммируемый по протоколу DALI | 15W | 4000K | 1500 лм | 10384045 | шт | 2.3 | 0.003086 | 6717.23 |  | DALI | 30
V1-R0-90809-10D01-4001540 | Светодиодный светильник VARTON DL-Grill 150х150 мм 15 Вт для потолка Грильято с шириной ламели 10 мм встраиваемый 4000 К 140х140х100 мм RAL9005 черный муар диммируемый по протоколу DALI | 15W | 4000K | 1500 лм | 10384045 | шт | 2.3 | 0.003086 | 6717.23 |  | DALI | 30
V1-R0-70809-10D01-4001540 | Светодиодный светильник VARTON DL-Grill 150х150 мм 15 Вт для потолка Грильято с шириной ламели 10 мм встраиваемый 4000 К 140х140х100 мм RAL7045 серый муар диммируемый по протоколу DALI | 15W | 4000K | 1500 лм | 10384045 | шт | 2.3 | 0.003086 | 6717.23 |  | DALI | 30
V1-R0-00809-10000-4001830 | Светодиодный светильник VARTON DL-Grill 150х150 мм 18 Вт для потолка Грильято с шириной ламели 10 мм встраиваемый 3000 К 140х140х100 мм RAL9003 белый муар | 18W | 3000K | 1600 лм | 10384049 | шт | 2.3 | 0.003086 | 5728.59 |  |  | 30
V1-R0-70809-10000-4001830 | Светодиодный светильник VARTON DL-Grill 150х150 мм 18 Вт для потолка Грильято с шириной ламели 10 мм встраиваемый 3000 К 140х140х100 мм RAL7045 серый муар | 18W | 3000K | 1600 лм | 10384049 | шт | 2.3 | 0.003086 | 5728.59 |  |  | 30
V1-R0-90809-10D01-4001830 | Светодиодный светильник VARTON DL-Grill 150х150 мм 18 Вт для потолка Грильято с шириной ламели 10 мм встраиваемый 3000 К 140х140х100 мм RAL9005 черный муар диммируемый по протоколу DALI | 18W | 3000K | 1600 лм | 10384049 | шт | 2.3 | 0.003086 | 6717.23 |  | DALI | 30
V1-R0-00809-10D01-4001830 | Светодиодный светильник VARTON DL-Grill 150х150 мм 18 Вт для потолка Грильято с шириной ламели 10 мм встраиваемый 3000 К 140х140х100 мм RAL9003 белый муар диммируемый по протоколу DALI | 18W | 3000K | 1600 лм | 10384049 | шт | 2.3 | 0.003086 | 6717.23 |  | DALI | 30
V1-R0-70809-10D01-4001830 | Светодиодный светильник VARTON DL-Grill 150х150 мм 18 Вт для потолка Грильято с шириной ламели 10 мм встраиваемый 3000 К 140х140х100 мм RAL7045 серый муар диммируемый по протоколу DALI | 18W | 3000K | 1600 лм | 10384049 | шт | 2.3 | 0.003086 | 6717.23 |  | DALI | 30
V1-R0-00809-10000-4001840 | Светодиодный светильник VARTON DL-Grill 150х150 мм 18 Вт для потолка Грильято с шириной ламели 10 мм встраиваемый 4000 K 140х140х100 мм IP40 RAL9003 белый муар | 18W | 4000K | 1700 лм | 10384049 | шт | 2.3 | 0.003086 | 5728.59 |  |  | 30
V1-R0-70809-10000-4001840 | Светодиодный светильник VARTON DL-Grill 150х150 мм 18 Вт для потолка Грильято с шириной ламели 10 мм встраиваемый 4000 К 140х140х100 мм RAL7045 серый муар | 18W | 4000K | 1700 лм | 10384049 | шт | 2.3 | 0.003086 | 5728.59 |  |  | 30
V1-R0-70809-10D01-4001840 | Светодиодный светильник VARTON DL-Grill 150х150 мм 18 Вт для потолка Грильято с шириной ламели 10 мм встраиваемый 4000 К 140х140х100 мм RAL7045 серый муар диммируемый по протоколу DALI | 18W | 4000K | 1700 лм | 10384049 | шт | 2.3 | 0.003086 | 6717.23 |  | DALI | 30
V1-R0-90809-10D01-4001840 | Светодиодный светильник VARTON DL-Grill 150х150 мм 18 Вт для потолка Грильято с шириной ламели 10 мм встраиваемый 4000 К 140х140х100 мм RAL9005 черный муар диммируемый по протоколу DALI | 18W | 4000K | 1700 лм | 10384049 | шт | 2.3 | 0.003086 | 6717.23 |  | DALI | 30
V1-R0-00809-10D01-4001840 | Светодиодный светильник VARTON DL-Grill 150х150 мм 18 Вт для потолка Грильято с шириной ламели 10 мм встраиваемый 4000 K 140х140х100 мм RAL9003 белый муар диммируемый по протоколу DALI | 18W | 4000K | 1700 лм | 10384049 | шт | 2.3 | 0.003086 | 6717.23 |  | DALI | 30
V1-R0-90809-10000-4002430 | Светодиодный светильник VARTON DL-Grill 150х150 мм 24 Вт для потолка Грильято с шириной ламели 10 мм встраиваемый 3000 К 140х140х100 мм RAL9005 черный муар | 24W | 3000K | 2300 лм | 10384047 | шт | 2.3 | 0.003086 | 5728.59 |  |  | 30
V1-R0-00809-10000-4002430 | Светодиодный светильник VARTON DL-Grill 150х150 мм 24 Вт для потолка Грильято с шириной ламели 10 мм встраиваемый 3000 К 140х140х100 мм RAL9003 белый муар | 24W | 3000K | 2300 лм | 10384047 | шт | 2.3 | 0.003086 | 5728.59 |  |  | 30
V1-R0-70809-10000-4002430 | Светодиодный светильник VARTON DL-Grill 150х150 мм 24 Вт для потолка Грильято с шириной ламели 10 мм встраиваемый 3000 К 140х140х100 мм RAL7045 серый муар | 24W | 3000K | 2300 лм | 10384047 | шт | 2.3 | 0.003086 | 5728.59 |  |  | 30
V1-R0-70809-10D01-4002430 | Светодиодный светильник VARTON DL-Grill 150х150 мм 24 Вт для потолка Грильято с шириной ламели 10 мм встраиваемый 3000 К 140х140х100 мм RAL7045 серый муар диммируемый по протоколу DALI | 24W | 3000K | 2300 лм | 10384047 | шт | 2.3 | 0.003086 | 6717.23 |  | DALI | 30
V1-R0-00809-10D01-4002430 | Светодиодный светильник VARTON DL-Grill 150х150 мм 24 Вт для потолка Грильято с шириной ламели 10 мм встраиваемый 3000 К 140х140х100 мм RAL9003 белый муар диммируемый по протоколу DALI | 24W | 3000K | 2300 лм | 10384047 | шт | 2.3 | 0.003086 | 6717.23 |  | DALI | 30
V1-R0-90809-10D01-4002430 | Светодиодный светильник VARTON DL-Grill 150х150 мм 24 Вт для потолка Грильято с шириной ламели 10 мм встраиваемый 3000 К 140х140х100 мм RAL9005 черный муар диммируемый по протоколу DALI | 24W | 3000K | 2300 лм | 10384047 | шт | 2.3 | 0.003086 | 6717.23 |  | DALI | 30
V1-R0-70809-10000-4002440 | Светодиодный светильник VARTON DL-Grill 150х150 мм 24 Вт для потолка Грильято с шириной ламели 10 мм встраиваемый 4000 К 140х140х100 мм RAL7045 серый муар | 24W | 4000K | 2400 лм | 10384047 | шт | 2.3 | 0.003086 | 5728.59 |  |  | 30
V1-R0-90809-10000-4002440 | Светодиодный светильник VARTON DL-Grill 150х150 мм 24 Вт для потолка Грильято с шириной ламели 10 мм встраиваемый 4000 К 140х140х100 мм RAL9005 черный муар | 24W | 4000K | 2400 лм | 10384047 | шт | 2.3 | 0.003086 | 5728.59 |  |  | 30
V1-R0-00809-10000-4002440 | Светодиодный светильник VARTON DL-Grill 150х150 мм 24 Вт для потолка Грильято с шириной ламели 10 мм встраиваемый 4000 K 140х140х100 мм RAL9003 белый муар | 24W | 4000K | 2400 лм | 10384047 | шт | 2.3 | 0.003086 | 5728.59 |  |  | 30
V1-R0-90809-10D01-4002440 | Светодиодный светильник VARTON DL-Grill 150х150 мм 24 Вт для потолка Грильято с шириной ламели 10 мм встраиваемый 4000 К 140х140х100 мм RAL9005 черный муар диммируемый по протоколу DALI | 24W | 4000K | 2400 лм | 10384047 | шт | 2.3 | 0.003086 | 6717.23 |  | DALI | 30
V1-R0-00809-10D01-4002440 | Светодиодный светильник VARTON DL-Grill 150х150 мм 24 Вт для потолка Грильято с шириной ламели 10 мм встраиваемый 4000 K 140х140х100 мм RAL9003 белый муар диммируемый по протоколу DALI | 24W | 4000K | 2400 лм | 10384047 | шт | 2.3 | 0.003086 | 6717.23 |  | DALI | 30
V1-R0-70809-10D01-4002440 | Светодиодный светильник VARTON DL-Grill 150х150 мм 24 Вт для потолка Грильято с шириной ламели 10 мм встраиваемый 4000 К 140х140х100 мм RAL7045 серый муар диммируемый по протоколу DALI | 24W | 4000K | 2400 лм | 10384047 | шт | 2.3 | 0.003086 | 6717.23 |  | DALI | 30
DL-Grill IP54 ячейка 150х150 мм (ширина ламели 10 мм)
V1-R0-00809-10000-5401530 | Светодиодный светильник VARTON DL-Grill 150х150 мм 15 Вт для потолка Грильято с шириной ламели 10 мм встраиваемый 3000 К 140х140х100 мм IP54 RAL9003 белый муар | 15W | 3000K | 1400 лм | 10384045 | шт | 2 | 0.003086 | 6311.17 |  |  | 30
V1-R0-90809-10000-5401530 | Светодиодный светильник VARTON DL-Grill 150х150 мм 15 Вт для потолка Грильято с шириной ламели 10 мм встраиваемый 3000 К 140х140х100 мм IP54 RAL9005 черный муар | 15W | 3000K | 1400 лм | 10384045 | шт | 2 | 0.003086 | 6311.17 |  |  | 30
V1-R0-70809-10000-5401530 | Светодиодный светильник VARTON DL-Grill 150х150 мм 15 Вт для потолка Грильято с шириной ламели 10 мм встраиваемый 3000 К 140х140х100 мм IP54 RAL7045 серый муар | 15W | 3000K | 1400 лм | 10384045 | шт | 2 | 0.003086 | 6311.17 |  |  | 30
V1-R0-90809-10D01-5401530 | Светодиодный светильник VARTON DL-Grill 150х150 мм 15 Вт для потолка Грильято с шириной ламели 10 мм встраиваемый 3000 К 140х140х100 мм IP54 RAL9005 черный муар диммируемый по протоколу DALI | 15W | 3000K | 1400 лм | 10384045 | шт | 2 | 0.003086 | 7299.79 |  | DALI | 30
V1-R0-70809-10D01-5401530 | Светодиодный светильник VARTON DL-Grill 150х150 мм 15 Вт для потолка Грильято с шириной ламели 10 мм встраиваемый 3000 К 140х140х100 мм IP54 RAL7045 серый муар диммируемый по протоколу DALI | 15W | 3000K | 1400 лм | 10384045 | шт | 2 | 0.003086 | 7299.79 |  | DALI | 30
V1-R0-00809-10D01-5401530 | Светодиодный светильник VARTON DL-Grill 150х150 мм 15 Вт для потолка Грильято с шириной ламели 10 мм встраиваемый 3000 К 140х140х100 мм IP54 RAL9003 белый муар диммируемый по протоколу DALI | 15W | 3000K | 1400 лм | 10384045 | шт | 2 | 0.003086 | 7299.79 |  | DALI | 30
V1-R0-00809-10000-5401540 | Светодиодный светильник VARTON DL-Grill 150х150 мм 15 Вт для потолка Грильято с шириной ламели 10 мм встраиваемый 4000 K 140х140х100 мм IP54 RAL9003 белый муар | 15W | 4000K | 1500 лм | 10384045 | шт | 2 | 0.003086 | 6311.17 |  |  | 30
V1-R0-70809-10000-5401540 | Светодиодный светильник VARTON DL-Grill 150х150 мм 15 Вт для потолка Грильято с шириной ламели 10 мм встраиваемый 4000 К 140х140х100 мм IP54 RAL7045 серый муар | 15W | 4000K | 1500 лм | 10384045 | шт | 2 | 0.003086 | 6311.17 |  |  | 30
V1-R0-90809-10000-5401540 | Светодиодный светильник VARTON DL-Grill 150х150 мм 15 Вт для потолка Грильято с шириной ламели 10 мм встраиваемый 4000 K 140х140х100 мм IP54 RAL9005 черный муар | 15W | 4000K | 1500 лм | 10384045 | шт | 2 | 0.003086 | 6311.17 |  |  | 30
V1-R0-90809-10D01-5401540 | Светодиодный светильник VARTON DL-Grill 150х150 мм 15 Вт для потолка Грильято с шириной ламели 10 мм встраиваемый 4000 К 140х140х100 мм IP54 RAL9005 черный муар диммируемый по протоколу DALI | 15W | 4000K | 1500 лм | 10384045 | шт | 2 | 0.003086 | 7299.79 |  | DALI | 30
V1-R0-70809-10D01-5401540 | Светодиодный светильник VARTON DL-Grill 150х150 мм 15 Вт для потолка Грильято с шириной ламели 10 мм встраиваемый 4000 К 140х140х100 мм IP54 RAL7045 серый муар диммируемый по протоколу DALI | 15W | 4000K | 1500 лм | 10384045 | шт | 2 | 0.003086 | 7299.79 |  | DALI | 30
V1-R0-00809-10D01-5401540 | Светодиодный светильник VARTON DL-Grill 150х150 мм 15 Вт для потолка Грильято с шириной ламели 10 мм встраиваемый 4000 K 140х140х100 мм IP54 RAL9003 белый муар диммируемый по протоколу DALI | 15W | 4000K | 1500 лм | 10384045 | шт | 2 | 0.003086 | 7299.79 |  | DALI | 30
V1-R0-90809-10000-5401830 | Светодиодный светильник VARTON DL-Grill 150х150 мм 18 Вт для потолка Грильято с шириной ламели 10 мм встраиваемый 3000 К 140х140х100 мм IP54 RAL9005 черный муар | 18W | 3000K | 1600 лм | 10384049 | шт | 2 | 0.003086 | 6311.17 |  |  | 30
V1-R0-00809-10000-5401830 | Светодиодный светильник VARTON DL-Grill 150х150 мм 18 Вт для потолка Грильято с шириной ламели 10 мм встраиваемый 3000 К 140х140х100 мм IP54 RAL9003 белый муар | 18W | 3000K | 1600 лм | 10384049 | шт | 2 | 0.003086 | 6311.17 |  |  | 30
V1-R0-70809-10000-5401830 | Светодиодный светильник VARTON DL-Grill 150х150 мм 18 Вт для потолка Грильято с шириной ламели 10 мм встраиваемый 3000 К 140х140х100 мм IP54 RAL7045 серый муар | 18W | 3000K | 1600 лм | 10384049 | шт | 2 | 0.003086 | 6311.17 |  |  | 30
V1-R0-70809-10D01-5401830 | Светодиодный светильник VARTON DL-Grill 150х150 мм 18 Вт для потолка Грильято с шириной ламели 10 мм встраиваемый 3000 К 140х140х100 мм IP54 RAL7045 серый муар диммируемый по протоколу DALI | 18W | 3000K | 1600 лм | 10384049 | шт | 2 | 0.003086 | 7299.79 |  | DALI | 30
V1-R0-90809-10D01-5401830 | Светодиодный светильник VARTON DL-Grill 150х150 мм 18 Вт для потолка Грильято с шириной ламели 10 мм встраиваемый 3000 К 140х140х100 мм IP54 RAL9005 черный муар диммируемый по протоколу DALI | 18W | 3000K | 1600 лм | 10384049 | шт | 2 | 0.003086 | 7299.79 |  | DALI | 30
V1-R0-00809-10D01-5401830 | Светодиодный светильник VARTON DL-Grill 150х150 мм 18 Вт для потолка Грильято с шириной ламели 10 мм встраиваемый 3000 К 140х140х100 мм IP54 RAL9003 белый муар диммируемый по протоколу DALI | 18W | 3000K | 1600 лм | 10384049 | шт | 2 | 0.003086 | 7299.79 |  | DALI | 30
V1-R0-70809-10000-5401840 | Светодиодный светильник VARTON DL-Grill 150х150 мм 18 Вт для потолка Грильято с шириной ламели 10 мм встраиваемый 4000 К 140х140х100 мм IP54 RAL7045 серый муар | 18W | 4000K | 1700 лм | 10384049 | шт | 2 | 0.003086 | 6311.17 |  |  | 30
V1-R0-00809-10000-5401840 | Светодиодный светильник VARTON DL-Grill 150х150 мм 18 Вт для потолка Грильято с шириной ламели 10 мм встраиваемый 4000 K 140х140х100 мм IP54 RAL9003 белый муар | 18W | 4000K | 1700 лм | 10384049 | шт | 2 | 0.003086 | 6311.17 |  |  | 30
V1-R0-90809-10000-5401840 | Светодиодный светильник VARTON DL-Grill 150х150 мм 18 Вт для потолка Грильято с шириной ламели 10 мм встраиваемый 4000 К 140х140х100 мм IP54 RAL9005 черный муар | 18W | 4000K | 1700 лм | 10384049 | шт | 2 | 0.003086 | 6311.17 |  |  | 30
V1-R0-90809-10D01-5401840 | Светодиодный светильник VARTON DL-Grill 150х150 мм 18 Вт для потолка Грильято с шириной ламели 10 мм встраиваемый 4000 К 140х140х100 мм IP54 RAL9005 черный муар диммируемый по протоколу DALI | 18W | 4000K | 1700 лм | 10384049 | шт | 2 | 0.003086 | 7299.79 |  | DALI | 30
V1-R0-70809-10D01-5401840 | Светодиодный светильник VARTON DL-Grill 150х150 мм 18 Вт для потолка Грильято с шириной ламели 10 мм встраиваемый 4000 К 140х140х100 мм IP54 RAL7045 серый муар диммируемый по протоколу DALI | 18W | 4000K | 1700 лм | 10384049 | шт | 2 | 0.003086 | 7299.79 |  | DALI | 30
V1-R0-00809-10D01-5401840 | Светодиодный светильник VARTON DL-Grill 150х150 мм 18 Вт для потолка Грильято с шириной ламели 10 мм встраиваемый 4000 K 140х140х100 мм IP54 RAL9003 белый муар диммируемый по протоколу DALI | 18W | 4000K | 1700 лм | 10384049 | шт | 2 | 0.003086 | 7299.79 |  | DALI | 30
V1-R0-70809-10000-5402430 | Светодиодный светильник VARTON DL-Grill 150х150 мм 24 Вт для потолка Грильято с шириной ламели 10 мм встраиваемый 3000 К 140х140х100 мм IP54 RAL7045 серый муар | 24W | 3000K | 2300 лм | 10384047 | шт | 2 | 0.003086 | 6311.17 |  |  | 30
V1-R0-00809-10000-5402430 | Светодиодный светильник VARTON DL-Grill 150х150 мм 24 Вт для потолка Грильято с шириной ламели 10 мм встраиваемый 3000 К 140х140х100 мм IP54 RAL9003 белый муар | 24W | 3000K | 2300 лм | 10384047 | шт | 2 | 0.003086 | 6311.17 |  |  | 30
V1-R0-90809-10000-5402430 | Светодиодный светильник VARTON DL-Grill 150х150 мм 24 Вт для потолка Грильято с шириной ламели 10 мм встраиваемый 3000 К 140х140х100 мм IP54 RAL9005 черный муар | 24W | 3000K | 2300 лм | 10384047 | шт | 2 | 0.003086 | 6311.17 |  |  | 30
V1-R0-00809-10D01-5402430 | Светодиодный светильник VARTON DL-Grill 150х150 мм 24 Вт для потолка Грильято с шириной ламели 10 мм встраиваемый 3000 К 140х140х100 мм IP54 RAL9003 белый муар диммируемый по протоколу DALI | 24W | 3000K | 2300 лм | 10384047 | шт | 2 | 0.003086 | 7299.79 |  | DALI | 30
V1-R0-90809-10D01-5402430 | Светодиодный светильник VARTON DL-Grill 150х150 мм 24 Вт для потолка Грильято с шириной ламели 10 мм встраиваемый 3000 К 140х140х100 мм IP54 RAL9005 черный муар диммируемый по протоколу DALI | 24W | 3000K | 2300 лм | 10384047 | шт | 2 | 0.003086 | 7299.79 |  | DALI | 30
V1-R0-70809-10D01-5402430 | Светодиодный светильник VARTON DL-Grill 150х150 мм 24 Вт для потолка Грильято с шириной ламели 10 мм встраиваемый 3000 К 140х140х100 мм IP54 RAL7045 серый муар диммируемый по протоколу DALI | 24W | 3000K | 2300 лм | 10384047 | шт | 2 | 0.003086 | 7299.79 |  | DALI | 30
V1-R0-90809-10000-5402440 | Светодиодный светильник VARTON DL-Grill 150х150 мм 24 Вт для потолка Грильято с шириной ламели 10 мм встраиваемый 4000 К 140х140х100 мм IP54 RAL9005 черный муар | 24W | 4000K | 2400 лм | 10384047 | шт | 2 | 0.003086 | 6311.17 |  |  | 30
V1-R0-00809-10000-5402440 | Светодиодный светильник VARTON DL-Grill 150х150 мм 24 Вт для потолка Грильято с шириной ламели 10 мм встраиваемый 4000 K 140х140х100 мм IP54 RAL9003 белый муар | 24W | 4000K | 2400 лм | 10384047 | шт | 2 | 0.003086 | 6311.17 |  |  | 30
V1-R0-70809-10000-5402440 | Светодиодный светильник VARTON DL-Grill 150х150 мм 24 Вт для потолка Грильято с шириной ламели 10 мм встраиваемый 4000 К 140х140х100 мм IP54 RAL7045 серый муар | 24W | 4000K | 2400 лм | 10384047 | шт | 2 | 0.003086 | 6311.17 |  |  | 30
V1-R0-90809-10D01-5402440 | Светодиодный светильник VARTON DL-Grill 150х150 мм 24 Вт для потолка Грильято с шириной ламели 10 мм встраиваемый 4000 К 140х140х100 мм IP54 RAL9005 черный муар диммируемый по протоколу DALI | 24W | 4000K | 2400 лм | 10384047 | шт | 2 | 0.003086 | 7299.79 |  | DALI | 30
V1-R0-00809-10D01-5402440 | Светодиодный светильник VARTON DL-Grill 150х150 мм 24 Вт для потолка Грильято с шириной ламели 10 мм встраиваемый 4000 K 140х140х100 мм IP54 RAL9003 белый муар диммируемый по протоколу DALI | 24W | 4000K | 2400 лм | 10384047 | шт | 2 | 0.003086 | 7299.79 |  | DALI | 30
V1-R0-70809-10D01-5402440 | Светодиодный светильник VARTON DL-Grill 150х150 мм 24 Вт для потолка Грильято с шириной ламели 10 мм встраиваемый 4000 К 140х140х100 мм IP54 RAL7045 серый муар диммируемый по протоколу DALI | 24W | 4000K | 2400 лм | 10384047 | шт | 2 | 0.003086 | 7299.79 |  | DALI | 30
DL-Grill CRI90 ячейка 150х150 мм (ширина ламели 10 мм)
V1-R0-91809-10000-4001530 | Светодиодный светильник VARTON DL-Grill 150х150 мм 15 Вт CRI90 для потолка Грильято с шириной ламели 10 мм встраиваемый 3000 К 140х140х100 мм RAL9005 черный муар | 15W | 3000K | 1250 лм | 10384045 | шт | 2.3 | 0.003086 | 5728.59 |  |  | 30
V1-R0-71809-10000-4001530 | Светодиодный светильник VARTON DL-Grill 150х150 мм 15 Вт CRI90 для потолка Грильято с шириной ламели 10 мм встраиваемый 3000 К 140х140х100 мм RAL7045 серый муар | 15W | 3000K | 1250 лм | 10384045 | шт | 2.3 | 0.003086 | 5728.59 |  |  | 30
V1-R0-01809-10000-4001530 | Светодиодный светильник VARTON DL-Grill 150х150 мм 15 Вт CRI90 для потолка Грильято с шириной ламели 10 мм встраиваемый 3000 К 140х140х100 мм RAL9003 белый муар | 15W | 3000K | 1250 лм | 10384045 | шт | 2.3 | 0.003086 | 5728.59 |  |  | 30
V1-R0-71809-10D01-4001530 | Светодиодный светильник VARTON DL-Grill 150х150 мм 15 Вт CRI90 для потолка Грильято с шириной ламели 10 мм встраиваемый 3000 К 140х140х100 мм RAL7045 серый муар DALI | 15W | 3000K | 1250 лм | 10384045 | шт | 2.3 | 0.003086 | 6717.23 |  | DALI | 30
V1-R0-01809-10D01-4001530 | Светодиодный светильник VARTON DL-Grill 150х150 мм 15 Вт CRI90 для потолка Грильято с шириной ламели 10 мм встраиваемый 3000 К 140х140х100 мм RAL9003 белый муар DALI | 15W | 3000K | 1250 лм | 10384045 | шт | 2.3 | 0.003086 | 6717.23 |  | DALI | 30
V1-R0-91809-10D01-4001530 | Светодиодный светильник VARTON DL-Grill 150х150 мм 15 Вт CRI90 для потолка Грильято с шириной ламели 10 мм встраиваемый 3000 К 140х140х100 мм RAL9005 черный муар DALI | 15W | 3000K | 1250 лм | 10384045 | шт | 2.3 | 0.003086 | 6717.23 |  | DALI | 30
V1-R0-01809-10000-4001540 | Светодиодный светильник VARTON DL-Grill 150х150 мм 15 Вт CRI90 для потолка Грильято с шириной ламели 10 мм встраиваемый 4000 K 136х136х75 мм RAL9003 белый муар | 15W | 4000K | 1350 лм | 10384045 | шт | 2.3 | 0.003086 | 5728.59 |  |  | 30
V1-R0-91809-10000-4001540 | Светодиодный светильник VARTON DL-Grill 150х150 мм 15 Вт CRI90 для потолка Грильято с шириной ламели 10 мм встраиваемый 4000 К 140х140х100 мм RAL9005 черный муар | 15W | 4000K | 1350 лм | 10384045 | шт | 2.3 | 0.003086 | 5728.59 |  |  | 30
V1-R0-71809-10000-4001540 | Светодиодный светильник VARTON DL-Grill 150х150 мм 15 Вт CRI90 для потолка Грильято с шириной ламели 10 мм встраиваемый 4000 К 140х140х100 мм RAL7045 серый муар | 15W | 4000K | 1350 лм | 10384045 | шт | 2.3 | 0.003086 | 5728.59 |  |  | 30
V1-R0-91809-10D01-4001540 | Светодиодный светильник VARTON DL-Grill 150х150 мм 15 Вт CRI90 для потолка Грильято с шириной ламели 10 мм встраиваемый 4000 К 140х140х100 мм RAL9005 черный муар DALI | 15W | 4000K | 1350 лм | 10384045 | шт | 2.3 | 0.003086 | 6717.23 |  | DALI | 30
V1-R0-71809-10D01-4001540 | Светодиодный светильник VARTON DL-Grill 150х150 мм 15 Вт CRI90 для потолка Грильято с шириной ламели 10 мм встраиваемый 4000 К 140х140х100 мм RAL7045 серый муар DALI | 15W | 4000K | 1350 лм | 10384045 | шт | 2.3 | 0.003086 | 6717.23 |  | DALI | 30
V1-R0-01809-10D01-4001540 | Светодиодный светильник VARTON DL-Grill 150х150 мм 15 Вт CRI90 для потолка Грильято с шириной ламели 10 мм встраиваемый 4000 К 140х140х100 мм RAL9003 белый муар DALI | 15W | 4000K | 1350 лм | 10384045 | шт | 2.3 | 0.003086 | 6717.23 |  | DALI | 30
V1-R0-71809-10000-4001830 | Светодиодный светильник VARTON DL-Grill 150х150 мм 18 Вт CRI90 для потолка Грильято с шириной ламели 10 мм встраиваемый 3000 К 140х140х100 мм RAL7045 серый муар | 18W | 3000K | 1400 лм | 10384049 | шт | 2.3 | 0.003086 | 5728.59 |  |  | 30
V1-R0-01809-10000-4001830 | Светодиодный светильник VARTON DL-Grill 150х150 мм 18 Вт CRI90 для потолка Грильято с шириной ламели 10 мм встраиваемый 3000 К 140х140х100 мм RAL9003 белый муар | 18W | 3000K | 1400 лм | 10384049 | шт | 2.3 | 0.003086 | 5728.59 |  |  | 30
V1-R0-91809-10000-4001830 | Светодиодный светильник VARTON DL-Grill 150х150 мм 18 Вт CRI90 для потолка Грильято с шириной ламели 10 мм встраиваемый 3000 К 140х140х100 мм RAL9005 черный муар | 18W | 3000K | 1400 лм | 10384049 | шт | 2.3 | 0.003086 | 5728.59 |  |  | 30
V1-R0-01809-10D01-4001830 | Светодиодный светильник VARTON DL-Grill 150х150 мм 18 Вт CRI90 для потолка Грильято с шириной ламели 10 мм встраиваемый 3000 К 140х140х100 мм RAL9003 белый муар DALI | 18W | 3000K | 1400 лм | 10384049 | шт | 2.3 | 0.003086 | 6717.23 |  | DALI | 30
V1-R0-91809-10D01-4001830 | Светодиодный светильник VARTON DL-Grill 150х150 мм 18 Вт CRI90 для потолка Грильято с шириной ламели 10 мм встраиваемый 3000 К 140х140х100 мм RAL9005 черный муар DALI | 18W | 3000K | 1400 лм | 10384049 | шт | 2.3 | 0.003086 | 6717.23 |  | DALI | 30
V1-R0-71809-10D01-4001830 | Светодиодный светильник VARTON DL-Grill 150х150 мм 18 Вт CRI90 для потолка Грильято с шириной ламели 10 мм встраиваемый 3000 К 140х140х100 мм RAL7045 серый муар DALI | 18W | 3000K | 1400 лм | 10384049 | шт | 2.3 | 0.003086 | 6717.23 |  | DALI | 30
V1-R0-71809-10000-4001840 | Светодиодный светильник VARTON DL-Grill 150х150 мм 18 Вт CRI90 для потолка Грильято с шириной ламели 10 мм встраиваемый 4000 К 140х140х100 мм RAL7045 серый муар | 18W | 4000K | 1550 лм | 10384049 | шт | 2.3 | 0.003086 | 5728.59 |  |  | 30
V1-R0-91809-10000-4001840 | Светодиодный светильник VARTON DL-Grill 150х150 мм 18 Вт CRI90 для потолка Грильято с шириной ламели 10 мм встраиваемый 4000 К 140х140х100 мм RAL9005 черный муар | 18W | 4000K | 1550 лм | 10384049 | шт | 2.3 | 0.003086 | 5728.59 |  |  | 30
V1-R0-01809-10000-4001840 | Светодиодный светильник VARTON DL-Grill 150х150 мм 18 Вт CRI90 для потолка Грильято с шириной ламели 10 мм встраиваемый 4000 K 140х140х100 мм IP54 RAL9003 белый муар | 18W | 4000K | 1550 лм | 10384049 | шт | 2.3 | 0.003086 | 5728.59 |  |  | 30
V1-R0-01809-10D01-4001840 | Светодиодный светильник VARTON DL-Grill 150х150 мм 18 Вт CRI90 для потолка Грильято с шириной ламели 10 мм встраиваемый 4000 К 140х140х100 мм RAL9003 белый муар DALI | 18W | 4000K | 1550 лм | 10384049 | шт | 2.3 | 0.003086 | 6717.23 |  | DALI | 30
V1-R0-91809-10D01-4001840 | Светодиодный светильник VARTON DL-Grill 150х150 мм 18 Вт CRI90 для потолка Грильято с шириной ламели 10 мм встраиваемый 4000 К 140х140х100 мм RAL9005 черный муар DALI | 18W | 4000K | 1550 лм | 10384049 | шт | 2.3 | 0.003086 | 6717.23 |  | DALI | 30
V1-R0-71809-10D01-4001840 | Светодиодный светильник VARTON DL-Grill 150х150 мм 18 Вт CRI90 для потолка Грильято с шириной ламели 10 мм встраиваемый 4000 К 140х140х100 мм RAL7045 серый муар DALI | 18W | 4000K | 1550 лм | 10384049 | шт | 2.3 | 0.003086 | 6717.23 |  | DALI | 30
V1-R0-71809-10000-4002430 | Светодиодный светильник VARTON DL-Grill 150х150 мм 24 Вт CRI90 для потолка Грильято с шириной ламели 10 мм встраиваемый 3000 К 140х140х100 мм RAL7045 серый муар | 24W | 3000K | 2000 лм | 10384047 | шт | 2.3 | 0.003086 | 5728.59 |  |  | 30
V1-R0-01809-10000-4002430 | Светодиодный светильник VARTON DL-Grill 150х150 мм 24 Вт CRI90 для потолка Грильято с шириной ламели 10 мм встраиваемый 3000 К 140х140х100 мм RAL9003 белый муар | 24W | 3000K | 2000 лм | 10384047 | шт | 2.3 | 0.003086 | 5728.59 |  |  | 30
V1-R0-91809-10000-4002430 | Светодиодный светильник VARTON DL-Grill 150х150 мм 24 Вт CRI90 для потолка Грильято с шириной ламели 10 мм встраиваемый 3000 К 140х140х100 мм RAL9005 черный муар | 24W | 3000K | 2000 лм | 10384047 | шт | 2.3 | 0.003086 | 5728.59 |  |  | 30
V1-R0-01809-10D01-4002430 | Светодиодный светильник VARTON DL-Grill 150х150 мм 24 Вт CRI90 для потолка Грильято с шириной ламели 10 мм встраиваемый 3000 К 140х140х100 мм RAL9003 белый муар DALI | 24W | 3000K | 2000 лм | 10384047 | шт | 2.3 | 0.003086 | 6717.23 |  | DALI | 30
V1-R0-91809-10D01-4002430 | Светодиодный светильник VARTON DL-Grill 150х150 мм 24 Вт CRI90 для потолка Грильято с шириной ламели 10 мм встраиваемый 3000 К 140х140х100 мм RAL9005 черный муар DALI | 24W | 3000K | 2000 лм | 10384047 | шт | 2.3 | 0.003086 | 6717.23 |  | DALI | 30
V1-R0-71809-10D01-4002430 | Светодиодный светильник VARTON DL-Grill 150х150 мм 24 Вт CRI90 для потолка Грильято с шириной ламели 10 мм встраиваемый 3000 К 140х140х100 мм RAL7045 серый муар DALI | 24W | 3000K | 2000 лм | 10384047 | шт | 2.3 | 0.003086 | 6717.23 |  | DALI | 30
V1-R0-71809-10000-4002440 | Светодиодный светильник VARTON DL-Grill 150х150 мм 24 Вт CRI90 для потолка Грильято с шириной ламели 10 мм встраиваемый 4000 К 140х140х100 мм RAL7045 серый муар | 24W | 4000K | 2200 лм | 10384047 | шт | 2.3 | 0.003086 | 5728.59 |  |  | 30
V1-R0-01809-10000-4002440 | Светодиодный светильник VARTON DL-Grill 150х150 мм 24 Вт CRI90 для потолка Грильято с шириной ламели 10 мм встраиваемый 4000 K 140х140х100 мм RAL9003 белый муар | 24W | 4000K | 2200 лм | 10384047 | шт | 2.3 | 0.003086 | 5728.59 |  |  | 30
V1-R0-91809-10000-4002440 | Светодиодный светильник VARTON DL-Grill 150х150 мм 24 Вт CRI90 для потолка Грильято с шириной ламели 10 мм встраиваемый 4000 К 140х140х100 мм RAL9005 черный муар | 24W | 4000K | 2200 лм | 10384047 | шт | 2.3 | 0.003086 | 5728.59 |  |  | 30
V1-R0-01809-10D01-4002440 | Светодиодный светильник VARTON DL-Grill 150х150 мм 24 Вт CRI90 для потолка Грильято с шириной ламели 10 мм встраиваемый 4000 К 140х140х100 мм RAL9003 белый муар DALI | 24W | 4000K | 2200 лм | 10384047 | шт | 2.3 | 0.003086 | 6717.23 |  | DALI | 30
V1-R0-91809-10D01-4002440 | Светодиодный светильник VARTON DL-Grill 150х150 мм 24 Вт CRI90 для потолка Грильято с шириной ламели 10 мм встраиваемый 4000 К 140х140х100 мм RAL9005 черный муар DALI | 24W | 4000K | 2200 лм | 10384047 | шт | 2.3 | 0.003086 | 6717.23 |  | DALI | 30
V1-R0-71809-10D01-4002440 | Светодиодный светильник VARTON DL-Grill 150х150 мм 24 Вт CRI90 для потолка Грильято с шириной ламели 10 мм встраиваемый 4000 К 140х140х100 мм RAL7045 серый муар DALI | 24W | 4000K | 2200 лм | 10384047 | шт | 2.3 | 0.003086 | 6717.23 |  | DALI | 30
DL-Grill IP54 CRI90 ячейка 150х150 мм (ширина ламели 10 мм)
V1-R0-71809-10000-5401530 | Светодиодный светильник VARTON DL-Grill 150х150 мм 15 Вт CRI90 для потолка Грильято с шириной ламели 10 мм встраиваемый 3000 К 140х140х100 мм IP54 RAL7045 серый муар | 15W | 3000K | 1250 лм | 10384045 | шт | 2 | 0.003086 | 6311.17 |  |  | 30
V1-R0-91809-10000-5401530 | Светодиодный светильник VARTON DL-Grill 150х150 мм 15 Вт CRI90 для потолка Грильято с шириной ламели 10 мм встраиваемый 3000 К 140х140х100 мм IP54 RAL9005 черный муар | 15W | 3000K | 1250 лм | 10384045 | шт | 2 | 0.003086 | 6311.17 |  |  | 30
V1-R0-01809-10000-5401530 | Светодиодный светильник VARTON DL-Grill 150х150 мм 15 Вт CRI90 для потолка Грильято с шириной ламели 10 мм встраиваемый 3000 К 140х140х100 мм IP54 RAL9003 белый муар | 15W | 3000K | 1250 лм | 10384045 | шт | 2 | 0.003086 | 6311.17 |  |  | 30
V1-R0-71809-10D01-5401530 | Светодиодный светильник VARTON DL-Grill 150х150 мм 15 Вт CRI90 для потолка Грильято с шириной ламели 10 мм встраиваемый 3000 К 140х140х100 мм IP54 RAL7045 серый муар DALI | 15W | 3000K | 1250 лм | 10384045 | шт | 2 | 0.003086 | 7299.79 |  | DALI | 30
V1-R0-01809-10D01-5401530 | Светодиодный светильник VARTON DL-Grill 150х150 мм 15 Вт CRI90 для потолка Грильято с шириной ламели 10 мм встраиваемый 3000 К 140х140х100 мм IP54 RAL9003 белый муар DALI | 15W | 3000K | 1250 лм | 10384045 | шт | 2 | 0.003086 | 7299.79 |  | DALI | 30
V1-R0-91809-10D01-5401530 | Светодиодный светильник VARTON DL-Grill 150х150 мм 15 Вт CRI90 для потолка Грильято с шириной ламели 10 мм встраиваемый 3000 К 140х140х100 мм IP54 RAL9005 черный муар DALI | 15W | 3000K | 1250 лм | 10384045 | шт | 2 | 0.003086 | 7299.79 |  | DALI | 30
V1-R0-71809-10000-5401540 | Светодиодный светильник VARTON DL-Grill 150х150 мм 15 Вт CRI90 для потолка Грильято с шириной ламели 10 мм встраиваемый 4000 К 140х140х100 мм IP54 RAL7045 серый муар | 15W | 4000K | 1350 лм | 10384045 | шт | 2 | 0.003086 | 6311.17 |  |  | 30
V1-R0-91809-10000-5401540 | Светодиодный светильник VARTON DL-Grill 150х150 мм 15 Вт CRI90 для потолка Грильято с шириной ламели 10 мм встраиваемый 4000 К 140х140х100 мм IP54 RAL9005 черный муар | 15W | 4000K | 1350 лм | 10384045 | шт | 2 | 0.003086 | 6311.17 | 4 |  | 30
V1-R0-01809-10000-5401540 | Светодиодный светильник VARTON DL-Grill 150х150 мм 15 Вт CRI90 для потолка Грильято с шириной ламели 10 мм встраиваемый 4000 K 140х140х100 мм IP54 RAL9003 белый муар | 15W | 4000K | 1350 лм | 10384045 | шт | 2 | 0.003086 | 6311.17 |  |  | 30
V1-R0-01809-10D01-5401540 | Светодиодный светильник VARTON DL-Grill 150х150 мм 15 Вт CRI90 для потолка Грильято с шириной ламели 10 мм встраиваемый 4000 К 140х140х100 мм IP54 RAL9003 белый муар DALI | 15W | 4000K | 1350 лм | 10384045 | шт | 2 | 0.003086 | 7299.79 |  | DALI | 30
V1-R0-91809-10D01-5401540 | Светодиодный светильник VARTON DL-Grill 150х150 мм 15 Вт CRI90 для потолка Грильято с шириной ламели 10 мм встраиваемый 4000 К 140х140х100 мм IP54 RAL9005 черный муар DALI | 15W | 4000K | 1350 лм | 10384045 | шт | 2 | 0.003086 | 7299.79 |  | DALI | 30
V1-R0-71809-10D01-5401540 | Светодиодный светильник VARTON DL-Grill 150х150 мм 15 Вт CRI90 для потолка Грильято с шириной ламели 10 мм встраиваемый 4000 К 140х140х100 мм IP54 RAL7045 серый муар DALI | 15W | 4000K | 1350 лм | 10384045 | шт | 2 | 0.003086 | 7299.79 |  | DALI | 30
V1-R0-01809-10000-5401830 | Светодиодный светильник VARTON DL-Grill 150х150 мм 18 Вт CRI90 для потолка Грильято с шириной ламели 10 мм встраиваемый 3000 К 140х140х100 мм IP54 RAL9003 белый муар | 18W | 3000K | 1400 лм | 10384049 | шт | 2 | 0.003086 | 6311.17 |  |  | 30
V1-R0-71809-10000-5401830 | Светодиодный светильник VARTON DL-Grill 150х150 мм 18 Вт CRI90 для потолка Грильято с шириной ламели 10 мм встраиваемый 3000 К 140х140х100 мм IP54 RAL7045 серый муар | 18W | 3000K | 1400 лм | 10384049 | шт | 2 | 0.003086 | 6311.17 |  |  | 30
V1-R0-91809-10000-5401830 | Светодиодный светильник VARTON DL-Grill 150х150 мм 18 Вт CRI90 для потолка Грильято с шириной ламели 10 мм встраиваемый 3000 К 140х140х100 мм IP54 RAL9005 черный муар | 18W | 3000K | 1400 лм | 10384049 | шт | 2 | 0.003086 | 6311.17 |  |  | 30
V1-R0-91809-10D01-5401830 | Светодиодный светильник VARTON DL-Grill 150х150 мм 18 Вт CRI90 для потолка Грильято с шириной ламели 10 мм встраиваемый 3000 К 140х140х100 мм IP54 RAL9005 черный муар DALI | 18W | 3000K | 1400 лм | 10384049 | шт | 2 | 0.003086 | 7299.79 |  | DALI | 30
V1-R0-01809-10D01-5401830 | Светодиодный светильник VARTON DL-Grill 150х150 мм 18 Вт CRI90 для потолка Грильято с шириной ламели 10 мм встраиваемый 3000 К 140х140х100 мм IP54 RAL9003 белый муар DALI | 18W | 3000K | 1400 лм | 10384049 | шт | 2 | 0.003086 | 7299.79 |  | DALI | 30
V1-R0-71809-10D01-5401830 | Светодиодный светильник VARTON DL-Grill 150х150 мм 18 Вт CRI90 для потолка Грильято с шириной ламели 10 мм встраиваемый 3000 К 140х140х100 мм IP54 RAL7045 серый муар DALI | 18W | 3000K | 1400 лм | 10384049 | шт | 2 | 0.003086 | 7299.79 |  | DALI | 30
V1-R0-01809-10000-5401840 | Светодиодный светильник VARTON DL-Grill 150х150 мм 18 Вт CRI90 для потолка Грильято с шириной ламели 10 мм встраиваемый 4000 K 140х140х100 мм IP54 RAL9003 белый муар | 18W | 4000K | 1550 лм | 10384049 | шт | 2 | 0.003086 | 6311.17 |  |  | 30
V1-R0-71809-10000-5401840 | Светодиодный светильник VARTON DL-Grill 150х150 мм 18 Вт CRI90 для потолка Грильято с шириной ламели 10 мм встраиваемый 4000 К 140х140х100 мм IP54 RAL7045 серый муар | 18W | 4000K | 1550 лм | 10384049 | шт | 2 | 0.003086 | 6311.17 |  |  | 30
V1-R0-91809-10000-5401840 | Светодиодный светильник VARTON DL-Grill 150х150 мм 18 Вт CRI90 для потолка Грильято с шириной ламели 10 мм встраиваемый 4000 К 140х140х100 мм IP54 RAL9005 черный муар | 18W | 4000K | 1550 лм | 10384049 | шт | 2 | 0.003086 | 6311.17 |  |  | 30
V1-R0-71809-10D01-5401840 | Светодиодный светильник VARTON DL-Grill 150х150 мм 18 Вт CRI90 для потолка Грильято с шириной ламели 10 мм встраиваемый 4000 К 140х140х100 мм IP54 RAL7045 серый муар DALI | 18W | 4000K | 1550 лм | 10384049 | шт | 2 | 0.003086 | 7299.79 |  | DALI | 30
V1-R0-01809-10D01-5401840 | Светодиодный светильник VARTON DL-Grill 150х150 мм 18 Вт CRI90 для потолка Грильято с шириной ламели 10 мм встраиваемый 4000 К 140х140х100 мм IP54 RAL9003 белый муар DALI | 18W | 4000K | 1550 лм | 10384049 | шт | 2 | 0.003086 | 7299.79 |  | DALI | 30
V1-R0-91809-10D01-5401840 | Светодиодный светильник VARTON DL-Grill 150х150 мм 18 Вт CRI90 для потолка Грильято с шириной ламели 10 мм встраиваемый 4000 К 140х140х100 мм IP54 RAL9005 черный муар DALI | 18W | 4000K | 1550 лм | 10384049 | шт | 2 | 0.003086 | 7299.79 |  | DALI | 30
V1-R0-71809-10000-5402430 | Светодиодный светильник VARTON DL-Grill 150х150 мм 24 Вт CRI90 для потолка Грильято с шириной ламели 10 мм встраиваемый 3000 К 140х140х100 мм IP54 RAL7045 серый муар | 24W | 3000K | 2000 лм | 10384047 | шт | 2 | 0.003086 | 6311.17 |  |  | 30
V1-R0-91809-10000-5402430 | Светодиодный светильник VARTON DL-Grill 150х150 мм 24 Вт CRI90 для потолка Грильято с шириной ламели 10 мм встраиваемый 3000 К 140х140х100 мм IP54 RAL9005 черный муар | 24W | 3000K | 2000 лм | 10384047 | шт | 2 | 0.003086 | 6311.17 |  |  | 30
V1-R0-01809-10000-5402430 | Светодиодный светильник VARTON DL-Grill 150х150 мм 24 Вт CRI90 для потолка Грильято с шириной ламели 10 мм встраиваемый 3000 К 140х140х100 мм IP54 RAL9003 белый муар | 24W | 3000K | 2000 лм | 10384047 | шт | 2 | 0.003086 | 6311.17 |  |  | 30
V1-R0-91809-10D01-5402430 | Светодиодный светильник VARTON DL-Grill 150х150 мм 24 Вт CRI90 для потолка Грильято с шириной ламели 10 мм встраиваемый 3000 К 140х140х100 мм IP54 RAL9005 черный муар DALI | 24W | 3000K | 2000 лм | 10384047 | шт | 2 | 0.003086 | 7299.79 |  | DALI | 30
V1-R0-01809-10D01-5402430 | Светодиодный светильник VARTON DL-Grill 150х150 мм 24 Вт CRI90 для потолка Грильято с шириной ламели 10 мм встраиваемый 3000 К 140х140х100 мм IP54 RAL9003 белый муар DALI | 24W | 3000K | 2000 лм | 10384047 | шт | 2 | 0.003086 | 7299.79 |  | DALI | 30
V1-R0-71809-10D01-5402430 | Светодиодный светильник VARTON DL-Grill 150х150 мм 24 Вт CRI90 для потолка Грильято с шириной ламели 10 мм встраиваемый 3000 К 140х140х100 мм IP54 RAL7045 серый муар DALI | 24W | 3000K | 2000 лм | 10384047 | шт | 2 | 0.003086 | 7299.79 |  | DALI | 30
V1-R0-01809-10000-5402440 | Светодиодный светильник VARTON DL-Grill 150х150 мм 24 Вт CRI90 для потолка Грильято с шириной ламели 10 мм встраиваемый 4000 K 140х140х100 мм IP54 RAL9003 белый муар | 24W | 4000K | 2200 лм | 10384047 | шт | 2 | 0.003086 | 6311.17 |  |  | 30
V1-R0-71809-10000-5402440 | Светодиодный светильник VARTON DL-Grill 150х150 мм 24 Вт CRI90 для потолка Грильято с шириной ламели 10 мм встраиваемый 4000 К 140х140х100 мм IP54 RAL7045 серый муар | 24W | 4000K | 2200 лм | 10384047 | шт | 2 | 0.003086 | 6311.17 |  |  | 30
V1-R0-91809-10000-5402440 | Светодиодный светильник VARTON DL-Grill 150х150 мм 24 Вт CRI90 для потолка Грильято с шириной ламели 10 мм встраиваемый 4000 К 140х140х100 мм IP54 RAL9005 черный муар | 24W | 4000K | 2200 лм | 10384047 | шт | 2 | 0.003086 | 6311.17 |  |  | 30
V1-R0-71809-10D01-5402440 | Светодиодный светильник VARTON DL-Grill 150х150 мм 24 Вт CRI90 для потолка Грильято с шириной ламели 10 мм встраиваемый 4000 К 140х140х100 мм IP54 RAL7045 серый муар DALI | 24W | 4000K | 2200 лм | 10384047 | шт | 2 | 0.003086 | 7299.79 |  | DALI | 30
V1-R0-91809-10D01-5402440 | Светодиодный светильник VARTON DL-Grill 150х150 мм 24 Вт CRI90 для потолка Грильято с шириной ламели 10 мм встраиваемый 4000 К 140х140х100 мм IP54 RAL9005 черный муар DALI | 24W | 4000K | 2200 лм | 10384047 | шт | 2 | 0.003086 | 7299.79 |  | DALI | 30
V1-R0-01809-10D01-5402440 | Светодиодный светильник VARTON DL-Grill 150х150 мм 24 Вт CRI90 для потолка Грильято с шириной ламели 10 мм встраиваемый 4000 К 140х140х100 мм IP54 RAL9003 белый муар DALI | 24W | 4000K | 2200 лм | 10384047 | шт | 2 | 0.003086 | 7299.79 |  | DALI | 30
DL-Grill IP54 ячейка 200х200 мм (ширина ламели 10 мм)
V1-R0-70810-10000-5401530 | Светодиодный светильник VARTON DL-Grill 200х200 мм 15 Вт для потолка Грильято с шириной ламели 10 мм встраиваемый 3000 К 186х186х80 мм IP54 RAL7045 серый муар | 15W | 3000K | 1400 лм | 10384034 | шт | 3.5 | 0.0084 | 7573.4 |  |  | 30
V1-R0-00810-10000-5401530 | Светодиодный светильник VARTON DL-Grill 200х200 мм 15 Вт для потолка Грильято с шириной ламели 10 мм встраиваемый 3000 K 186х186х80 мм IP54 RAL9003 белый муар | 15W | 3000K | 1400 лм | 10384034 | шт | 1.8 | 0.0084 | 7573.4 |  |  | 30
V1-R0-90810-10000-5401530 | Светодиодный светильник VARTON DL-Grill 200х200 мм 15 Вт для потолка Грильято с шириной ламели 10 мм встраиваемый 3000 К 186х186х80 мм IP54 RAL9005 черный муар | 15W | 3000K | 1400 лм | 10384034 | шт | 3.5 | 0.0084 | 7573.4 |  |  | 30
V1-R0-00810-10D01-5401530 | Светодиодный светильник VARTON DL-Grill 200х200 мм 15 Вт для потолка Грильято с шириной ламели 10 мм встраиваемый 3000 К 186х186х80 мм IP54 RAL9003 белый муар диммируемый по протоколу DALI | 15W | 3000K | 1400 лм | 10384034 | шт | 3.5 | 0.0084 | 8562.02 |  | DALI | 30
V1-R0-90810-10D01-5401530 | Светодиодный светильник VARTON DL-Grill 200х200 мм 15 Вт для потолка Грильято с шириной ламели 10 мм встраиваемый 3000 К 186х186х80 мм IP54 RAL9005 черный муар диммируемый по протоколу DALI | 15W | 3000K | 1400 лм | 10384034 | шт | 3.5 | 0.0084 | 8562.02 |  | DALI | 30
V1-R0-70810-10D01-5401530 | Светодиодный светильник VARTON DL-Grill 200х200 мм 15 Вт для потолка Грильято с шириной ламели 10 мм встраиваемый 3000 К 186х186х80 мм IP54 RAL7045 серый муар диммируемый по протоколу DALI | 15W | 3000K | 1400 лм | 10384034 | шт | 3.5 | 0.0084 | 8562.02 |  | DALI | 30
V1-R0-00810-10000-5401540 | Светодиодный светильник VARTON DL-Grill 200х200 мм 15 Вт для потолка Грильято с шириной ламели 10 мм встраиваемый 4000 K 186х186х80 мм IP54 RAL9003 белый муар | 15W | 4000K | 1500 лм | 10384034 | шт | 1.8 | 0.0084 | 7573.4 |  |  | 30
V1-R0-90810-10000-5401540 | Светодиодный светильник VARTON DL-Grill 200х200 мм 15 Вт для потолка Грильято с шириной ламели 10 мм встраиваемый 4000 К 186х186х80 мм IP54 RAL9005 черный муар | 15W | 4000K | 1500 лм | 10384034 | шт | 3.5 | 0.0084 | 7573.4 |  |  | 30
V1-R0-70810-10000-5401540 | Светодиодный светильник VARTON DL-Grill 200х200 мм 15 Вт для потолка Грильято с шириной ламели 10 мм встраиваемый 4000 К 186х186х80 мм IP54 RAL7045 серый муар | 15W | 4000K | 1500 лм | 10384034 | шт | 3.5 | 0.0084 | 7573.4 |  |  | 30
V1-R0-70810-10D01-5401540 | Светодиодный светильник VARTON DL-Grill 200х200 мм 15 Вт для потолка Грильято с шириной ламели 10 мм встраиваемый 4000 К 186х186х80 мм IP54 RAL7045 серый муар диммируемый по протоколу DALI | 15W | 4000K | 1500 лм | 10384034 | шт | 3.5 | 0.0084 | 8562.02 |  | DALI | 30
V1-R0-90810-10D01-5401540 | Светодиодный светильник VARTON DL-Grill 200х200 мм 15 Вт для потолка Грильято с шириной ламели 10 мм встраиваемый 4000 К 186х186х80 мм IP54 RAL9005 черный муар диммируемый по протоколу DALI | 15W | 4000K | 1500 лм | 10384034 | шт | 3.5 | 0.0084 | 8562.02 |  | DALI | 30
V1-R0-00810-10D01-5401540 | Светодиодный светильник VARTON DL-Grill 200х200 мм 15 Вт для потолка Грильято с шириной ламели 10 мм встраиваемый 4000 К 186х186х80 мм IP54 RAL9003 белый муар диммируемый по протоколу DALI | 15W | 4000K | 1500 лм | 10384034 | шт | 3.5 | 0.0084 | 8562.02 |  | DALI | 30
V1-R0-00810-10000-5402030 | Светодиодный светильник VARTON DL-Grill 200х200 мм 20 Вт для потолка Грильято с шириной ламели 10 мм встраиваемый 3000 K 186х186х80 мм IP54 RAL9003 белый муар | 20W | 3000K | 1950 лм | 10384050 | шт | 1.8 | 0.0084 | 7573.4 |  |  | 30
V1-R0-90810-10000-5402030 | Светодиодный светильник VARTON DL-Grill 200х200 мм 20 Вт для потолка Грильято с шириной ламели 10 мм встраиваемый 3000 К 186х186х80 мм IP54 RAL9005 черный муар | 20W | 3000K | 1950 лм | 10384050 | шт | 3.5 | 0.0084 | 7573.4 |  |  | 30
V1-R0-70810-10000-5402030 | Светодиодный светильник VARTON DL-Grill 200х200 мм 20 Вт для потолка Грильято с шириной ламели 10 мм встраиваемый 3000 К 186х186х80 мм IP54 RAL7045 серый муар | 20W | 3000K | 1950 лм | 10384050 | шт | 3.5 | 0.0084 | 7573.4 |  |  | 30
V1-R0-70810-10D01-5402030 | Светодиодный светильник VARTON DL-Grill 200х200 мм 20 Вт для потолка Грильято с шириной ламели 10 мм встраиваемый 3000 К 186х186х80 мм IP54 RAL7045 серый муар диммируемый по протоколу DALI | 20W | 3000K | 1950 лм | 10384050 | шт | 3.5 | 0.0084 | 8562.02 |  | DALI | 30
V1-R0-00810-10D01-5402030 | Светодиодный светильник VARTON DL-Grill 200х200 мм 20 Вт для потолка Грильято с шириной ламели 10 мм встраиваемый 3000 К 186х186х80 мм IP54 RAL9003 белый муар диммируемый по протоколу DALI | 20W | 3000K | 1950 лм | 10384050 | шт | 3.5 | 0.0084 | 8562.02 |  | DALI | 30
V1-R0-90810-10D01-5402030 | Светодиодный светильник VARTON DL-Grill 200х200 мм 20 Вт для потолка Грильято с шириной ламели 10 мм встраиваемый 3000 К 186х186х80 мм IP54 RAL9005 черный муар диммируемый по протоколу DALI | 20W | 3000K | 1950 лм | 10384050 | шт | 3.5 | 0.0084 | 8562.02 |  | DALI | 30
V1-R0-90810-10000-5402040 | Светодиодный светильник VARTON DL-Grill 200х200 мм 20 Вт для потолка Грильято с шириной ламели 10 мм встраиваемый 4000 К 186х186х80 мм IP54 RAL9005 черный муар | 20W | 4000K | 2100 лм | 10384050 | шт | 3.5 | 0.0084 | 7573.4 |  |  | 30
V1-R0-70810-10000-5402040 | Светодиодный светильник VARTON DL-Grill 200х200 мм 20 Вт для потолка Грильято с шириной ламели 10 мм встраиваемый 4000 К 186х186х80 мм IP54 RAL7045 серый муар | 20W | 4000K | 2100 лм | 10384050 | шт | 3.5 | 0.0084 | 7573.4 |  |  | 30
V1-R0-00810-10000-5402040 | Светодиодный светильник VARTON DL-Grill 200х200 мм 20 Вт для потолка Грильято с шириной ламели 10 мм встраиваемый 4000 K 186х186х80 мм IP54 RAL9003 белый муар | 20W | 4000K | 2100 лм | 10384050 | шт | 1.8 | 0.0084 | 7573.4 |  |  | 30
V1-R0-90810-10D01-5402040 | Светодиодный светильник VARTON DL-Grill 200х200 мм 20 Вт для потолка Грильято с шириной ламели 10 мм встраиваемый 4000 К 186х186х80 мм IP54 RAL9005 черный муар диммируемый по протоколу DALI | 20W | 4000K | 2100 лм | 10384050 | шт | 3.5 | 0.0084 | 8562.02 |  | DALI | 30
V1-R0-00810-10D01-5402040 | Светодиодный светильник VARTON DL-Grill 200х200 мм 20 Вт для потолка Грильято с шириной ламели 10 мм встраиваемый 4000 К 186х186х80 мм IP54 RAL9003 белый муар диммируемый по протоколу DALI | 20W | 4000K | 2100 лм | 10384050 | шт | 3.5 | 0.0084 | 8562.02 |  | DALI | 30
V1-R0-70810-10D01-5402040 | Светодиодный светильник VARTON DL-Grill 200х200 мм 20 Вт для потолка Грильято с шириной ламели 10 мм встраиваемый 4000 К 186х186х80 мм IP54 RAL7045 серый муар диммируемый по протоколу DALI | 20W | 4000K | 2100 лм | 10384050 | шт | 3.5 | 0.0084 | 8562.02 |  | DALI | 30
V1-R0-00810-10000-5402530 | Светодиодный светильник VARTON DL-Grill 200х200 мм 25 Вт для потолка Грильято с шириной ламели 10 мм встраиваемый 3000 K 186х186х80 мм IP54 RAL9003 белый муар | 25W | 3000K | 2300 лм | 10384035 | шт | 1.8 | 0.0084 | 7573.4 |  |  | 30
V1-R0-90810-10000-5402530 | Светодиодный светильник VARTON DL-Grill 200х200 мм 25 Вт для потолка Грильято с шириной ламели 10 мм встраиваемый 3000 К 186х186х80 мм IP54 RAL9005 черный муар | 25W | 3000K | 2300 лм | 10384035 | шт | 3.5 | 0.0084 | 7573.4 |  |  | 30
V1-R0-70810-10000-5402530 | Светодиодный светильник VARTON DL-Grill 200х200 мм 25 Вт для потолка Грильято с шириной ламели 10 мм встраиваемый 3000 К 186х186х80 мм IP54 RAL7045 серый муар | 25W | 3000K | 2300 лм | 10384035 | шт | 3.5 | 0.0084 | 7573.4 |  |  | 30
V1-R0-90810-10D01-5402530 | Светодиодный светильник VARTON DL-Grill 200х200 мм 25 Вт для потолка Грильято с шириной ламели 10 мм встраиваемый 3000 К 186х186х80 мм IP54 RAL9005 черный муар диммируемый по протоколу DALI | 25W | 3000K | 2300 лм | 10384035 | шт | 3.5 | 0.0084 | 8562.02 |  | DALI | 30
V1-R0-00810-10D01-5402530 | Светодиодный светильник VARTON DL-Grill 200х200 мм 25 Вт для потолка Грильято с шириной ламели 10 мм встраиваемый 3000 К 186х186х80 мм IP54 RAL9003 белый муар диммируемый по протоколу DALI | 25W | 3000K | 2300 лм | 10384035 | шт | 3.5 | 0.0084 | 8562.02 |  | DALI | 30
V1-R0-70810-10D01-5402530 | Светодиодный светильник VARTON DL-Grill 200х200 мм 25 Вт для потолка Грильято с шириной ламели 10 мм встраиваемый 3000 К 186х186х80 мм IP54 RAL7045 серый муар диммируемый по протоколу DALI | 25W | 3000K | 2300 лм | 10384035 | шт | 3.5 | 0.0084 | 8562.02 |  | DALI | 30
V1-R0-00810-10000-5402540 | Светодиодный светильник VARTON DL-Grill 200х200 мм 25 Вт для потолка Грильято с шириной ламели 10 мм встраиваемый 4000 K 186х186х80 мм IP54 RAL9003 белый муар | 25W | 4000K | 2500 лм | 10384035 | шт | 1.8 | 0.0084 | 7573.4 |  |  | 30
V1-R0-90810-10000-5402540 | Светодиодный светильник VARTON DL-Grill 200х200 мм 25 Вт для потолка Грильято с шириной ламели 10 мм встраиваемый 4000 К 186х186х80 мм IP54 RAL9005 черный муар | 25W | 4000K | 2500 лм | 10384035 | шт | 3.5 | 0.0084 | 7573.4 |  |  | 30
V1-R0-70810-10000-5402540 | Светодиодный светильник VARTON DL-Grill 200х200 мм 25 Вт для потолка Грильято с шириной ламели 10 мм встраиваемый 4000 К 186х186х80 мм IP54 RAL7045 серый муар | 25W | 4000K | 2500 лм | 10384035 | шт | 3.5 | 0.0084 | 7573.4 |  |  | 30
V1-R0-90810-10D01-5402540 | Светодиодный светильник VARTON DL-Grill 200х200 мм 25 Вт для потолка Грильято с шириной ламели 10 мм встраиваемый 4000 К 186х186х80 мм IP54 RAL9005 черный муар диммируемый по протоколу DALI | 25W | 4000K | 2500 лм | 10384035 | шт | 3.5 | 0.0084 | 8562.02 |  | DALI | 30
V1-R0-70810-10D01-5402540 | Светодиодный светильник VARTON DL-Grill 200х200 мм 25 Вт для потолка Грильято с шириной ламели 10 мм встраиваемый 4000 К 186х186х80 мм IP54 RAL7045 серый муар диммируемый по протоколу DALI | 25W | 4000K | 2500 лм | 10384035 | шт | 3.5 | 0.0084 | 8562.02 |  | DALI | 30
V1-R0-00810-10D01-5402540 | Светодиодный светильник VARTON DL-Grill 200х200 мм 25 Вт для потолка Грильято с шириной ламели 10 мм встраиваемый 4000 К 186х186х80 мм IP54 RAL9003 белый муар диммируемый по протоколу DALI | 25W | 4000K | 2500 лм | 10384035 | шт | 3.5 | 0.0084 | 8562.02 |  | DALI | 30
DL-Grill ячейка 200х200 мм (ширина ламели 10 мм)
V1-R0-90810-10000-4001530 | Светодиодный светильник VARTON DL-Grill 200х200 мм 15 Вт для потолка Грильято с шириной ламели 10 мм встраиваемый 3000 К 186х186х75 мм RAL9005 черный муар | 15W | 3000K | 1400 лм | 10384034 | шт | 3 | 0.0084 | 6990.84 |  |  | 30
V1-R0-70810-10000-4001530 | Светодиодный светильник VARTON DL-Grill 200х200 мм 15 Вт для потолка Грильято с шириной ламели 10 мм встраиваемый 3000 К 186х186х75 мм RAL7045 серый муар | 15W | 3000K | 1400 лм | 10384034 | шт | 3 | 0.0084 | 6990.84 |  |  | 30
V1-R0-00810-10000-4001530 | Светодиодный светильник VARTON DL-Grill 200х200 мм 15 Вт для потолка Грильято с шириной ламели 10 мм встраиваемый 3000 K 186х186х75 мм RAL9003 белый муар | 15W | 3000K | 1400 лм | 10384034 | шт | 1.8 | 0.0084 | 6990.84 |  |  | 30
V1-R0-00810-10D01-4001530 | Светодиодный светильник VARTON DL-Grill 200х200 мм 15 Вт для потолка Грильято с шириной ламели 10 мм встраиваемый 3000 К 186х186х75 мм RAL9003 белый муар диммируемый по протоколу DALI | 15W | 3000K | 1400 лм | 10384034 | шт | 3 | 0.0084 | 7979.46 |  | DALI | 30
V1-R0-70810-10D01-4001530 | Светодиодный светильник VARTON DL-Grill 200х200 мм 15 Вт для потолка Грильято с шириной ламели 10 мм встраиваемый 3000 К 186х186х75 мм RAL7045 серый муар диммируемый по протоколу DALI | 15W | 3000K | 1400 лм | 10384034 | шт | 3 | 0.0084 | 7979.46 |  | DALI | 30
V1-R0-90810-10D01-4001530 | Светодиодный светильник VARTON DL-Grill 200х200 мм 15 Вт для потолка Грильято с шириной ламели 10 мм встраиваемый 3000 К 186х186х75 мм RAL9005 черный муар диммируемый по протоколу DALI | 15W | 3000K | 1400 лм | 10384034 | шт | 3 | 0.0084 | 7979.46 |  | DALI | 30
V1-R0-00810-10000-4001540 | Светодиодный светильник VARTON DL-Grill 200х200 мм 15 Вт для потолка Грильято с шириной ламели 10 мм встраиваемый 4000 K 186х186х75 мм RAL9003 белый муар | 15W | 4000K | 1500 лм | 10384034 | шт | 1.8 | 0.0084 | 6990.84 |  |  | 30
V1-R0-70810-10000-4001540 | Светодиодный светильник VARTON DL-Grill 200х200 мм 15 Вт для потолка Грильято с шириной ламели 10 мм встраиваемый 4000 К 186х186х75 мм RAL7045 серый муар | 15W | 4000K | 1500 лм | 10384034 | шт | 3 | 0.0084 | 6990.84 |  |  | 30
V1-R0-90810-10000-4001540 | Светодиодный светильник VARTON DL-Grill 200х200 мм 15 Вт для потолка Грильято с шириной ламели 10 мм встраиваемый 4000 К 186х186х75 мм RAL9005 черный муар | 15W | 4000K | 1500 лм | 10384034 | шт | 3 | 0.0084 | 6990.84 |  |  | 30
V1-R0-00810-10D01-4001540 | Светодиодный светильник VARTON DL-Grill 200х200 мм 15 Вт для потолка Грильято с шириной ламели 10 мм встраиваемый 4000 К 186х186х75 мм RAL9003 белый муар диммируемый по протоколу DALI | 15W | 4000K | 1500 лм | 10384034 | шт | 3 | 0.0084 | 7979.46 |  | DALI | 30
V1-R0-90810-10D01-4001540 | Светодиодный светильник VARTON DL-Grill 200х200 мм 15 Вт для потолка Грильято с шириной ламели 10 мм встраиваемый 4000 К 186х186х75 мм RAL9005 черный муар диммируемый по протоколу DALI | 15W | 4000K | 1500 лм | 10384034 | шт | 3 | 0.0084 | 7979.46 |  | DALI | 30
V1-R0-70810-10D01-4001540 | Светодиодный светильник VARTON DL-Grill 200х200 мм 15 Вт для потолка Грильято с шириной ламели 10 мм встраиваемый 4000 К 186х186х75 мм RAL7045 серый муар диммируемый по протоколу DALI | 15W | 4000K | 1500 лм | 10384034 | шт | 3 | 0.0084 | 7979.46 |  | DALI | 30
V1-R0-00810-10000-4002030 | Светодиодный светильник VARTON DL-Grill 200х200 мм 20 Вт для потолка Грильято с шириной ламели 10 мм встраиваемый 3000 K 186х186х75 мм RAL9003 белый муар | 20W | 3000K | 1950 лм | 10384050 | шт | 1.8 | 0.0084 | 6990.84 |  |  | 30
V1-R0-G0810-10000-4002030 | Светодиодный светильник VARTON DL-Grill 200х200 мм 20 Вт для потолка Грильято с шириной ламели 10 мм встраиваемый 3000 K 186х186х75 мм RAL9006 серый матовый | 20W | 3000K | 1950 лм | 10384050 | шт | 1.8 | 0.0084 | 6990.84 |  |  | 30
V1-R0-90810-10000-4002030 | Светодиодный светильник VARTON DL-Grill 200х200 мм 20 Вт для потолка Грильято с шириной ламели 10 мм встраиваемый 3000 К 186х186х75 мм RAL9005 черный муар | 20W | 3000K | 1950 лм | 10384050 | шт | 3 | 0.0084 | 6990.84 |  |  | 30
V1-R0-70810-10000-4002030 | Светодиодный светильник VARTON DL-Grill 200х200 мм 20 Вт для потолка Грильято с шириной ламели 10 мм встраиваемый 3000 К 186х186х75 мм RAL7045 серый муар | 20W | 3000K | 1950 лм | 10384050 | шт | 3 | 0.0084 | 6990.84 |  |  | 30
V1-R0-90810-10D01-4002030 | Светодиодный светильник VARTON DL-Grill 200х200 мм 20 Вт для потолка Грильято с шириной ламели 10 мм встраиваемый 3000 К 186х186х75 мм RAL9005 черный муар диммируемый по протоколу DALI | 20W | 3000K | 1950 лм | 10384050 | шт | 3 | 0.0084 | 7979.46 |  | DALI | 30
V1-R0-00810-10D01-4002030 | Светодиодный светильник VARTON DL-Grill 200х200 мм 20 Вт для потолка Грильято с шириной ламели 10 мм встраиваемый 3000 К 186х186х75 мм RAL9003 белый муар диммируемый по протоколу DALI | 20W | 3000K | 1950 лм | 10384050 | шт | 3 | 0.0084 | 7979.46 |  | DALI | 30
V1-R0-70810-10D01-4002030 | Светодиодный светильник VARTON DL-Grill 200х200 мм 20 Вт для потолка Грильято с шириной ламели 10 мм встраиваемый 3000 К 186х186х75 мм RAL7045 серый муар диммируемый по протоколу DALI | 20W | 3000K | 1950 лм | 10384050 | шт | 3 | 0.0084 | 7979.46 |  | DALI | 30
V1-R0-00810-10000-4002040 | Светодиодный светильник VARTON DL-Grill 200х200 мм 20 Вт для потолка Грильято с шириной ламели 10 мм встраиваемый 4000 K 186х186х75 мм RAL9003 белый муар | 20W | 4000K | 2100 лм | 10384050 | шт | 1.8 | 0.0084 | 6990.84 |  |  | 30
V1-R0-90810-10000-4002040 | Светодиодный светильник VARTON DL-Grill 200х200 мм 20 Вт для потолка Грильято с шириной ламели 10 мм встраиваемый 4000 К 186х186х75 мм RAL9005 черный муар | 20W | 4000K | 2100 лм | 10384050 | шт | 3 | 0.0084 | 6990.84 |  |  | 30
V1-R0-70810-10000-4002040 | Светодиодный светильник VARTON DL-Grill 200х200 мм 20 Вт для потолка Грильято с шириной ламели 10 мм встраиваемый 4000 К 186х186х75 мм RAL7045 серый муар | 20W | 4000K | 2100 лм | 10384050 | шт | 3 | 0.0084 | 6990.84 |  |  | 30
V1-R0-90810-10D01-4002040 | Светодиодный светильник VARTON DL-Grill 200х200 мм 20 Вт для потолка Грильято с шириной ламели 10 мм встраиваемый 4000 К 186х186х75 мм RAL9005 черный муар диммируемый по протоколу DALI | 20W | 4000K | 2100 лм | 10384050 | шт | 3 | 0.0084 | 7979.46 |  | DALI | 30
V1-R0-00810-10D01-4002040 | Светодиодный светильник VARTON DL-Grill 200х200 мм 20 Вт для потолка Грильято с шириной ламели 10 мм встраиваемый 4000 К 186х186х75 мм RAL9003 белый муар диммируемый по протоколу DALI | 20W | 4000K | 2100 лм | 10384050 | шт | 3 | 0.0084 | 7979.46 |  | DALI | 30
V1-R0-70810-10D01-4002040 | Светодиодный светильник VARTON DL-Grill 200х200 мм 20 Вт для потолка Грильято с шириной ламели 10 мм встраиваемый 4000 К 186х186х75 мм RAL7045 серый муар диммируемый по протоколу DALI | 20W | 4000K | 2100 лм | 10384050 | шт | 3 | 0.0084 | 7979.46 |  | DALI | 30
V1-R0-00810-10000-4002530 | Светодиодный светильник VARTON DL-Grill 200х200 мм 25 Вт для потолка Грильято с шириной ламели 10 мм встраиваемый 3000 K 186х186х75 мм RAL9003 белый муар | 25W | 3000K | 2300 лм | 10384035 | шт | 1.8 | 0.0084 | 6990.84 |  |  | 30
V1-R0-70810-10000-4002530 | Светодиодный светильник VARTON DL-Grill 200х200 мм 25 Вт для потолка Грильято с шириной ламели 10 мм встраиваемый 3000 К 186х186х75 мм RAL7045 серый муар | 25W | 3000K | 2300 лм | 10384035 | шт | 3 | 0.0084 | 6990.84 |  |  | 30
V1-R0-90810-10000-4002530 | Светодиодный светильник VARTON DL-Grill 200х200 мм 25 Вт для потолка Грильято с шириной ламели 10 мм встраиваемый 3000 К 186х186х75 мм RAL9005 черный муар | 25W | 3000K | 2300 лм | 10384035 | шт | 3 | 0.0084 | 6990.84 |  |  | 30
V1-R0-70810-10D01-4002530 | Светодиодный светильник VARTON DL-Grill 200х200 мм 25 Вт для потолка Грильято с шириной ламели 10 мм встраиваемый 3000 К 186х186х75 мм RAL7045 серый муар диммируемый по протоколу DALI | 25W | 3000K | 2300 лм | 10384035 | шт | 3 | 0.0084 | 7979.46 |  | DALI | 30
V1-R0-00810-10D01-4002530 | Светодиодный светильник VARTON DL-Grill 200х200 мм 25 Вт для потолка Грильято с шириной ламели 10 мм встраиваемый 3000 К 186х186х75 мм RAL9003 белый муар диммируемый по протоколу DALI | 25W | 3000K | 2300 лм | 10384035 | шт | 3 | 0.0084 | 7979.46 |  | DALI | 30
V1-R0-90810-10D01-4002530 | Светодиодный светильник VARTON DL-Grill 200х200 мм 25 Вт для потолка Грильято с шириной ламели 10 мм встраиваемый 3000 К 186х186х75 мм RAL9005 черный муар диммируемый по протоколу DALI | 25W | 3000K | 2300 лм | 10384035 | шт | 3 | 0.0084 | 7979.46 |  | DALI | 30
V1-R0-90810-10000-4002540 | Светодиодный светильник VARTON DL-Grill 200х200 мм 25 Вт для потолка Грильято с шириной ламели 10 мм встраиваемый 4000 К 186х186х75 мм RAL9005 черный муар | 25W | 4000K | 2500 лм | 10384035 | шт | 3 | 0.0084 | 6990.84 |  |  | 30
V1-R0-00810-10000-4002540 | Светодиодный светильник VARTON DL-Grill 200х200 мм 25 Вт для потолка Грильято с шириной ламели 10 мм встраиваемый 4000 K 186х186х75 мм RAL9003 белый муар | 25W | 4000K | 2500 лм | 10384035 | шт | 1.8 | 0.0084 | 6990.84 |  |  | 30
V1-R0-70810-10000-4002540 | Светодиодный светильник VARTON DL-Grill 200х200 мм 25 Вт для потолка Грильято с шириной ламели 10 мм встраиваемый 4000 К 186х186х75 мм RAL7045 серый муар | 25W | 4000K | 2500 лм | 10384035 | шт | 3 | 0.0084 | 6990.84 |  |  | 30
V1-R0-00810-10D01-4002540 | Светодиодный светильник VARTON DL-Grill 200х200 мм 25 Вт для потолка Грильято с шириной ламели 10 мм встраиваемый 4000 К 186х186х75 мм RAL9003 белый муар диммируемый по протоколу DALI | 25W | 4000K | 2500 лм | 10384035 | шт | 3 | 0.0084 | 7979.46 |  | DALI | 30
V1-R0-70810-10D01-4002540 | Светодиодный светильник VARTON DL-Grill 200х200 мм 25 Вт для потолка Грильято с шириной ламели 10 мм встраиваемый 4000 К 186х186х75 мм RAL7045 серый муар диммируемый по протоколу DALI | 25W | 4000K | 2500 лм | 10384035 | шт | 3 | 0.0084 | 7979.46 |  | DALI | 30
V1-R0-90810-10D01-4002540 | Светодиодный светильник VARTON DL-Grill 200х200 мм 25 Вт для потолка Грильято с шириной ламели 10 мм встраиваемый 4000 К 186х186х75 мм RAL9005 черный муар диммируемый по протоколу DALI | 25W | 4000K | 2500 лм | 10384035 | шт | 3 | 0.0084 | 7979.46 |  | DALI | 30
DL-Grill CRI90 ячейка 200х200 мм (ширина ламели 10 мм)
V1-R0-91810-10000-4001530 | Светодиодный светильник VARTON DL-Grill 200х200 мм 15 Вт CRI90 для потолка Грильято с шириной ламели 10 мм встраиваемый 3000 К 186х186х75 мм RAL9005 черный муар | 15W | 3000K | 1250 лм | 10384034 | шт | 3 | 0.0084 | 6990.84 |  |  | 30
V1-R0-71810-10000-4001530 | Светодиодный светильник VARTON DL-Grill 200х200 мм 15 Вт CRI90 для потолка Грильято с шириной ламели 10 мм встраиваемый 3000 К 186х186х75 мм RAL7045 серый муар | 15W | 3000K | 1250 лм | 10384034 | шт | 3 | 0.0084 | 6990.84 |  |  | 30
V1-R0-01810-10000-4001530 | Светодиодный светильник VARTON DL-Grill 200х200 мм 15 Вт CRI90 для потолка Грильято с шириной ламели 10 мм встраиваемый 3000 К 186х186х75 мм RAL9003 белый муар | 15W | 3000K | 1250 лм | 10384034 | шт | 3 | 0.0084 | 6990.84 |  |  | 30
V1-R0-91810-10D01-4001530 | Светодиодный светильник VARTON DL-Grill 200х200 мм 15 Вт CRI90 для потолка Грильято с шириной ламели 10 мм встраиваемый 3000 К 186х186х75 мм RAL9005 черный муар DALI | 15W | 3000K | 1250 лм | 10384034 | шт | 3 | 0.0084 | 7979.46 |  | DALI | 30
V1-R0-71810-10D01-4001530 | Светодиодный светильник VARTON DL-Grill 200х200 мм 15 Вт CRI90 для потолка Грильято с шириной ламели 10 мм встраиваемый 3000 К 186х186х75 мм RAL7045 серый муар DALI | 15W | 3000K | 1250 лм | 10384034 | шт | 3 | 0.0084 | 7979.46 |  | DALI | 30
V1-R0-01810-10D01-4001530 | Светодиодный светильник VARTON DL-Grill 200х200 мм 15 Вт CRI90 для потолка Грильято с шириной ламели 10 мм встраиваемый 3000 К 186х186х75 мм RAL9003 белый муар DALI | 15W | 3000K | 1250 лм | 10384034 | шт | 3 | 0.0084 | 7979.46 |  | DALI | 30
V1-R0-01810-10000-4001540 | Светодиодный светильник VARTON DL-Grill 200х200 мм 15 Вт CRI90 для потолка Грильято с шириной ламели 10 мм встраиваемый 4000 K 186х186х75 мм RAL9003 белый муар | 15W | 4000K | 1350 лм | 10384034 | шт | 1.8 | 0.0084 | 6990.84 |  |  | 30
V1-R0-91810-10000-4001540 | Светодиодный светильник VARTON DL-Grill 200х200 мм 15 Вт CRI90 для потолка Грильято с шириной ламели 10 мм встраиваемый 4000 К 186х186х75 мм RAL9005 черный муар | 15W | 4000K | 1350 лм | 10384034 | шт | 3 | 0.0084 | 6990.84 |  |  | 30
V1-R0-71810-10000-4001540 | Светодиодный светильник VARTON DL-Grill 200х200 мм 15 Вт CRI90 для потолка Грильято с шириной ламели 10 мм встраиваемый 4000 К 186х186х75 мм RAL7045 серый муар | 15W | 4000K | 1350 лм | 10384034 | шт | 3 | 0.0084 | 6990.84 |  |  | 30
V1-R0-71810-10D01-4001540 | Светодиодный светильник VARTON DL-Grill 200х200 мм 15 Вт CRI90 для потолка Грильято с шириной ламели 10 мм встраиваемый 4000 К 186х186х75 мм RAL7045 серый муар DALI | 15W | 4000K | 1350 лм | 10384034 | шт | 3 | 0.0084 | 7979.46 |  | DALI | 30
V1-R0-01810-10D01-4001540 | Светодиодный светильник VARTON DL-Grill 200х200 мм 15 Вт CRI90 для потолка Грильято с шириной ламели 10 мм встраиваемый 4000 К 186х186х75 мм RAL9003 белый муар DALI | 15W | 4000K | 1350 лм | 10384034 | шт | 3 | 0.0084 | 7979.46 |  | DALI | 30
V1-R0-91810-10D01-4001540 | Светодиодный светильник VARTON DL-Grill 200х200 мм 15 Вт CRI90 для потолка Грильято с шириной ламели 10 мм встраиваемый 4000 К 186х186х75 мм RAL9005 черный муар DALI | 15W | 4000K | 1350 лм | 10384034 | шт | 3 | 0.0084 | 7979.46 |  | DALI | 30
V1-R0-91810-10000-4002030 | Светодиодный светильник VARTON DL-Grill 200х200 мм 20 Вт CRI90 для потолка Грильято с шириной ламели 10 мм встраиваемый 3000 К 186х186х75 мм RAL9005 черный муар | 20W | 3000K | 1750 лм | 10384050 | шт | 3 | 0.0084 | 6990.84 |  |  | 30
V1-R0-01810-10000-4002030 | Светодиодный светильник VARTON DL-Grill 200х200 мм 20 Вт CRI90 для потолка Грильято с шириной ламели 10 мм встраиваемый 3000 К 186х186х75 мм RAL9003 белый муар | 20W | 3000K | 1750 лм | 10384050 | шт | 3 | 0.0084 | 6990.84 |  |  | 30
V1-R0-71810-10000-4002030 | Светодиодный светильник VARTON DL-Grill 200х200 мм 20 Вт CRI90 для потолка Грильято с шириной ламели 10 мм встраиваемый 3000 К 186х186х75 мм RAL7045 серый муар | 20W | 3000K | 1750 лм | 10384050 | шт | 3 | 0.0084 | 6990.84 |  |  | 30
V1-R0-91810-10D01-4002030 | Светодиодный светильник VARTON DL-Grill 200х200 мм 20 Вт CRI90 для потолка Грильято с шириной ламели 10 мм встраиваемый 3000 К 186х186х75 мм RAL9005 черный муар DALI | 20W | 3000K | 1750 лм | 10384050 | шт | 3 | 0.0084 | 7979.46 |  | DALI | 30
V1-R0-01810-10D01-4002030 | Светодиодный светильник VARTON DL-Grill 200х200 мм 20 Вт CRI90 для потолка Грильято с шириной ламели 10 мм встраиваемый 3000 К 186х186х75 мм RAL9003 белый муар DALI | 20W | 3000K | 1750 лм | 10384050 | шт | 3 | 0.0084 | 7979.46 |  | DALI | 30
V1-R0-71810-10D01-4002030 | Светодиодный светильник VARTON DL-Grill 200х200 мм 20 Вт CRI90 для потолка Грильято с шириной ламели 10 мм встраиваемый 3000 К 186х186х75 мм RAL7045 серый муар DALI | 20W | 3000K | 1750 лм | 10384050 | шт | 3 | 0.0084 | 7979.46 |  | DALI | 30
V1-R0-01810-10000-4002040 | Светодиодный светильник VARTON DL-Grill 200х200 мм 20 Вт CRI90 для потолка Грильято с шириной ламели 10 мм встраиваемый 4000 K 186х186х75 мм RAL9003 белый муар | 20W | 4000K | 1900 лм | 10384050 | шт | 1.8 | 0.0084 | 6990.84 |  |  | 30
V1-R0-71810-10000-4002040 | Светодиодный светильник VARTON DL-Grill 200х200 мм 20 Вт CRI90 для потолка Грильято с шириной ламели 10 мм встраиваемый 4000 К 186х186х75 мм RAL7045 серый муар | 20W | 4000K | 1900 лм | 10384050 | шт | 3 | 0.0084 | 6990.84 |  |  | 30
V1-R0-91810-10000-4002040 | Светодиодный светильник VARTON DL-Grill 200х200 мм 20 Вт CRI90 для потолка Грильято с шириной ламели 10 мм встраиваемый 4000 К 186х186х75 мм RAL9005 черный муар | 20W | 4000K | 1900 лм | 10384050 | шт | 3 | 0.0084 | 6990.84 |  |  | 30
V1-R0-91810-10D01-4002040 | Светодиодный светильник VARTON DL-Grill 200х200 мм 20 Вт CRI90 для потолка Грильято с шириной ламели 10 мм встраиваемый 4000 К 186х186х75 мм RAL9005 черный муар DALI | 20W | 4000K | 1900 лм | 10384050 | шт | 3 | 0.0084 | 7979.46 |  | DALI | 30
V1-R0-01810-10D01-4002040 | Светодиодный светильник VARTON DL-Grill 200х200 мм 20 Вт CRI90 для потолка Грильято с шириной ламели 10 мм встраиваемый 4000 К 186х186х75 мм RAL9003 белый муар DALI | 20W | 4000K | 1900 лм | 10384050 | шт | 3 | 0.0084 | 7979.46 |  | DALI | 30
V1-R0-71810-10D01-4002040 | Светодиодный светильник VARTON DL-Grill 200х200 мм 20 Вт CRI90 для потолка Грильято с шириной ламели 10 мм встраиваемый 4000 К 186х186х75 мм RAL7045 серый муар DALI | 20W | 4000K | 1900 лм | 10384050 | шт | 3 | 0.0084 | 7979.46 |  | DALI | 30
V1-R0-71810-10000-4002530 | Светодиодный светильник VARTON DL-Grill 200х200 мм 25 Вт CRI90 для потолка Грильято с шириной ламели 10 мм встраиваемый 3000 К 186х186х75 мм RAL7045 серый муар | 25W | 3000K | 2100 лм | 10384035 | шт | 3 | 0.0084 | 6990.84 |  |  | 30
V1-R0-91810-10000-4002530 | Светодиодный светильник VARTON DL-Grill 200х200 мм 25 Вт CRI90 для потолка Грильято с шириной ламели 10 мм встраиваемый 3000 К 186х186х75 мм RAL9005 черный муар | 25W | 3000K | 2100 лм | 10384035 | шт | 3 | 0.0084 | 6990.84 |  |  | 30
V1-R0-01810-10000-4002530 | Светодиодный светильник VARTON DL-Grill 200х200 мм 25 Вт CRI90 для потолка Грильято с шириной ламели 10 мм встраиваемый 3000 К 186х186х75 мм RAL9003 белый муар | 25W | 3000K | 2100 лм | 10384035 | шт | 3 | 0.0084 | 6990.84 |  |  | 30
V1-R0-71810-10D01-4002530 | Светодиодный светильник VARTON DL-Grill 200х200 мм 25 Вт CRI90 для потолка Грильято с шириной ламели 10 мм встраиваемый 3000 К 186х186х75 мм RAL7045 серый муар DALI | 25W | 3000K | 2100 лм | 10384035 | шт | 3 | 0.0084 | 7979.46 |  | DALI | 30
V1-R0-91810-10D01-4002530 | Светодиодный светильник VARTON DL-Grill 200х200 мм 25 Вт CRI90 для потолка Грильято с шириной ламели 10 мм встраиваемый 3000 К 186х186х75 мм RAL9005 черный муар DALI | 25W | 3000K | 2100 лм | 10384035 | шт | 3 | 0.0084 | 7979.46 |  | DALI | 30
V1-R0-01810-10D01-4002530 | Светодиодный светильник VARTON DL-Grill 200х200 мм 25 Вт CRI90 для потолка Грильято с шириной ламели 10 мм встраиваемый 3000 К 186х186х75 мм RAL9003 белый муар DALI | 25W | 3000K | 2100 лм | 10384035 | шт | 3 | 0.0084 | 7979.46 |  | DALI | 30
V1-R0-01810-10000-4002540 | Светодиодный светильник VARTON DL-Grill 200х200 мм 25 Вт CRI90 для потолка Грильято с шириной ламели 10 мм встраиваемый 4000 K 186х186х75 мм RAL9003 белый муар | 25W | 4000K | 2300 лм | 10384035 | шт | 1.8 | 0.0084 | 6990.84 |  |  | 30
V1-R0-71810-10000-4002540 | Светодиодный светильник VARTON DL-Grill 200х200 мм 25 Вт CRI90 для потолка Грильято с шириной ламели 10 мм встраиваемый 4000 К 186х186х75 мм RAL7045 серый муар | 25W | 4000K | 2300 лм | 10384035 | шт | 3 | 0.0084 | 6990.84 |  |  | 30
V1-R0-91810-10000-4002540 | Светодиодный светильник VARTON DL-Grill 200х200 мм 25 Вт CRI90 для потолка Грильято с шириной ламели 10 мм встраиваемый 4000 К 186х186х75 мм RAL9005 черный муар | 25W | 4000K | 2300 лм | 10384035 | шт | 3 | 0.0084 | 6990.84 |  |  | 30
V1-R0-01810-10D01-4002540 | Светодиодный светильник VARTON DL-Grill 200х200 мм 25 Вт CRI90 для потолка Грильято с шириной ламели 10 мм встраиваемый 4000 К 186х186х75 мм RAL9003 белый муар DALI | 25W | 4000K | 2300 лм | 10384035 | шт | 3 | 0.0084 | 7979.46 |  | DALI | 30
V1-R0-91810-10D01-4002540 | Светодиодный светильник VARTON DL-Grill 200х200 мм 25 Вт CRI90 для потолка Грильято с шириной ламели 10 мм встраиваемый 4000 К 186х186х75 мм RAL9005 черный муар DALI | 25W | 4000K | 2300 лм | 10384035 | шт | 3 | 0.0084 | 7979.46 |  | DALI | 30
V1-R0-71810-10D01-4002540 | Светодиодный светильник VARTON DL-Grill 200х200 мм 25 Вт CRI90 для потолка Грильято с шириной ламели 10 мм встраиваемый 4000 К 186х186х75 мм RAL7045 серый муар DALI | 25W | 4000K | 2300 лм | 10384035 | шт | 3 | 0.0084 | 7979.46 |  | DALI | 30
DL-Grill IP54 CRI90 ячейка 200х200 мм (ширина ламели 10 мм)
V1-R0-01810-10000-5401530 | Светодиодный светильник VARTON DL-Grill 200х200 мм 15 Вт CRI90 для потолка Грильято с шириной ламели 10 мм встраиваемый 3000 К 186х186х80 мм IP54 RAL9003 белый муар | 15W | 3000K | 1250 лм | 10384034 | шт | 3.5 | 0.0084 | 7573.4 |  |  | 30
V1-R0-91810-10000-5401530 | Светодиодный светильник VARTON DL-Grill 200х200 мм 15 Вт CRI90 для потолка Грильято с шириной ламели 10 мм встраиваемый 3000 К 186х186х80 мм IP54 RAL9005 черный муар | 15W | 3000K | 1250 лм | 10384034 | шт | 3.5 | 0.0084 | 7573.4 |  |  | 30
V1-R0-71810-10000-5401530 | Светодиодный светильник VARTON DL-Grill 200х200 мм 15 Вт CRI90 для потолка Грильято с шириной ламели 10 мм встраиваемый 3000 К 186х186х80 мм IP54 RAL7045 серый муар | 15W | 3000K | 1250 лм | 10384034 | шт | 3.5 | 0.0084 | 7573.4 |  |  | 30
V1-R0-01810-10D01-5401530 | Светодиодный светильник VARTON DL-Grill 200х200 мм 15 Вт CRI90 для потолка Грильято с шириной ламели 10 мм встраиваемый 3000 К 186х186х80 мм IP54 RAL9003 белый муар DALI | 15W | 3000K | 1250 лм | 10384034 | шт | 3.5 | 0.0084 | 8562.02 |  | DALI | 30
V1-R0-71810-10D01-5401530 | Светодиодный светильник VARTON DL-Grill 200х200 мм 15 Вт CRI90 для потолка Грильято с шириной ламели 10 мм встраиваемый 3000 К 186х186х80 мм IP54 RAL7045 серый муар DALI | 15W | 3000K | 1250 лм | 10384034 | шт | 3.5 | 0.0084 | 8562.02 |  | DALI | 30
V1-R0-91810-10D01-5401530 | Светодиодный светильник VARTON DL-Grill 200х200 мм 15 Вт CRI90 для потолка Грильято с шириной ламели 10 мм встраиваемый 3000 К 186х186х80 мм IP54 RAL9005 черный муар DALI | 15W | 3000K | 1250 лм | 10384034 | шт | 3.5 | 0.0084 | 8562.02 |  | DALI | 30
V1-R0-01810-10000-5401540 | Светодиодный светильник VARTON DL-Grill 200х200 мм 15 Вт CRI90 для потолка Грильято с шириной ламели 10 мм встраиваемый 4000 K 186х186х80 мм IP54 RAL9003 белый муар | 15W | 4000K | 1350 лм | 10384034 | шт | 1.8 | 0.0084 | 7573.4 |  |  | 30
V1-R0-71810-10000-5401540 | Светодиодный светильник VARTON DL-Grill 200х200 мм 15 Вт CRI90 для потолка Грильято с шириной ламели 10 мм встраиваемый 4000 К 186х186х80 мм IP54 RAL7045 серый муар | 15W | 4000K | 1350 лм | 10384034 | шт | 3.5 | 0.0084 | 7573.4 |  |  | 30
V1-R0-91810-10000-5401540 | Светодиодный светильник VARTON DL-Grill 200х200 мм 15 Вт CRI90 для потолка Грильято с шириной ламели 10 мм встраиваемый 4000 К 186х186х80 мм IP54 RAL9005 черный муар | 15W | 4000K | 1350 лм | 10384034 | шт | 3.5 | 0.0084 | 7573.4 |  |  | 30
V1-R0-91810-10D01-5401540 | Светодиодный светильник VARTON DL-Grill 200х200 мм 15 Вт CRI90 для потолка Грильято с шириной ламели 10 мм встраиваемый 4000 К 186х186х80 мм IP54 RAL9005 черный муар DALI | 15W | 4000K | 1350 лм | 10384034 | шт | 3.5 | 0.0084 | 8562.02 |  | DALI | 30
V1-R0-71810-10D01-5401540 | Светодиодный светильник VARTON DL-Grill 200х200 мм 15 Вт CRI90 для потолка Грильято с шириной ламели 10 мм встраиваемый 4000 К 186х186х80 мм IP54 RAL7045 серый муар DALI | 15W | 4000K | 1350 лм | 10384034 | шт | 3.5 | 0.0084 | 8562.02 |  | DALI | 30
V1-R0-01810-10D01-5401540 | Светодиодный светильник VARTON DL-Grill 200х200 мм 15 Вт CRI90 для потолка Грильято с шириной ламели 10 мм встраиваемый 4000 К 186х186х80 мм IP54 RAL9003 белый муар DALI | 15W | 4000K | 1350 лм | 10384034 | шт | 3.5 | 0.0084 | 8562.02 |  | DALI | 30
V1-R0-71810-10000-5402030 | Светодиодный светильник VARTON DL-Grill 200х200 мм 20 Вт CRI90 для потолка Грильято с шириной ламели 10 мм встраиваемый 3000 К 186х186х80 мм IP54 RAL7045 серый муар | 20W | 3000K | 1750 лм | 10384050 | шт | 3.5 | 0.0084 | 7573.4 |  |  | 30
V1-R0-91810-10000-5402030 | Светодиодный светильник VARTON DL-Grill 200х200 мм 20 Вт CRI90 для потолка Грильято с шириной ламели 10 мм встраиваемый 3000 К 186х186х80 мм IP54 RAL9005 черный муар | 20W | 3000K | 1750 лм | 10384050 | шт | 3.5 | 0.0084 | 7573.4 |  |  | 30
V1-R0-01810-10000-5402030 | Светодиодный светильник VARTON DL-Grill 200х200 мм 20 Вт CRI90 для потолка Грильято с шириной ламели 10 мм встраиваемый 3000 К 186х186х80 мм IP54 RAL9003 белый муар | 20W | 3000K | 1750 лм | 10384050 | шт | 3.5 | 0.0084 | 7573.4 |  |  | 30
V1-R0-91810-10D01-5402030 | Светодиодный светильник VARTON DL-Grill 200х200 мм 20 Вт CRI90 для потолка Грильято с шириной ламели 10 мм встраиваемый 3000 К 186х186х80 мм IP54 RAL9005 черный муар DALI | 20W | 3000K | 1750 лм | 10384050 | шт | 3.5 | 0.0084 | 8562.02 |  | DALI | 30
V1-R0-01810-10D01-5402030 | Светодиодный светильник VARTON DL-Grill 200х200 мм 20 Вт CRI90 для потолка Грильято с шириной ламели 10 мм встраиваемый 3000 К 186х186х80 мм IP54 RAL9003 белый муар DALI | 20W | 3000K | 1750 лм | 10384050 | шт | 3.5 | 0.0084 | 8562.02 |  | DALI | 30
V1-R0-71810-10D01-5402030 | Светодиодный светильник VARTON DL-Grill 200х200 мм 20 Вт CRI90 для потолка Грильято с шириной ламели 10 мм встраиваемый 3000 К 186х186х80 мм IP54 RAL7045 серый муар DALI | 20W | 3000K | 1750 лм | 10384050 | шт | 3.5 | 0.0084 | 8562.02 |  | DALI | 30
V1-R0-71810-10000-5402040 | Светодиодный светильник VARTON DL-Grill 200х200 мм 20 Вт CRI90 для потолка Грильято с шириной ламели 10 мм встраиваемый 4000 К 186х186х80 мм IP54 RAL7045 серый муар | 20W | 4000K | 1900 лм | 10384050 | шт | 3.5 | 0.0084 | 7573.4 |  |  | 30
V1-R0-91810-10000-5402040 | Светодиодный светильник VARTON DL-Grill 200х200 мм 20 Вт CRI90 для потолка Грильято с шириной ламели 10 мм встраиваемый 4000 К 186х186х80 мм IP54 RAL9005 черный муар | 20W | 4000K | 1900 лм | 10384050 | шт | 3.5 | 0.0084 | 7573.4 |  |  | 30
V1-R0-01810-10000-5402040 | Светодиодный светильник VARTON DL-Grill 200х200 мм 20 Вт CRI90 для потолка Грильято с шириной ламели 10 мм встраиваемый 4000 K 186х186х80 мм IP54 RAL9003 белый муар | 20W | 4000K | 1900 лм | 10384050 | шт | 1.8 | 0.0084 | 7573.4 |  |  | 30
V1-R0-91810-10D01-5402040 | Светодиодный светильник VARTON DL-Grill 200х200 мм 20 Вт CRI90 для потолка Грильято с шириной ламели 10 мм встраиваемый 4000 К 186х186х80 мм IP54 RAL9005 черный муар DALI | 20W | 4000K | 1900 лм | 10384050 | шт | 3.5 | 0.0084 | 8562.02 |  | DALI | 30
V1-R0-01810-10D01-5402040 | Светодиодный светильник VARTON DL-Grill 200х200 мм 20 Вт CRI90 для потолка Грильято с шириной ламели 10 мм встраиваемый 4000 К 186х186х80 мм IP54 RAL9003 белый муар DALI | 20W | 4000K | 1900 лм | 10384050 | шт | 3.5 | 0.0084 | 8562.02 |  | DALI | 30
V1-R0-71810-10D01-5402040 | Светодиодный светильник VARTON DL-Grill 200х200 мм 20 Вт CRI90 для потолка Грильято с шириной ламели 10 мм встраиваемый 4000 К 186х186х80 мм IP54 RAL7045 серый муар DALI | 20W | 4000K | 1900 лм | 10384050 | шт | 3.5 | 0.0084 | 8562.02 |  | DALI | 30
V1-R0-91810-10000-5402530 | Светодиодный светильник VARTON DL-Grill 200х200 мм 25 Вт CRI90 для потолка Грильято с шириной ламели 10 мм встраиваемый 3000 К 186х186х80 мм IP54 RAL9005 черный муар | 25W | 3000K | 2100 лм | 10384035 | шт | 3.5 | 0.0084 | 7573.4 |  |  | 30
V1-R0-71810-10000-5402530 | Светодиодный светильник VARTON DL-Grill 200х200 мм 25 Вт CRI90 для потолка Грильято с шириной ламели 10 мм встраиваемый 3000 К 186х186х80 мм IP54 RAL7045 серый муар | 25W | 3000K | 2100 лм | 10384035 | шт | 3.5 | 0.0084 | 7573.4 |  |  | 30
V1-R0-01810-10000-5402530 | Светодиодный светильник VARTON DL-Grill 200х200 мм 25 Вт CRI90 для потолка Грильято с шириной ламели 10 мм встраиваемый 3000 К 186х186х80 мм IP54 RAL9003 белый муар | 25W | 3000K | 2100 лм | 10384035 | шт | 3.5 | 0.0084 | 7573.4 |  |  | 30
V1-R0-91810-10D01-5402530 | Светодиодный светильник VARTON DL-Grill 200х200 мм 25 Вт CRI90 для потолка Грильято с шириной ламели 10 мм встраиваемый 3000 К 186х186х80 мм IP54 RAL9005 черный муар DALI | 25W | 3000K | 2100 лм | 10384035 | шт | 3.5 | 0.0084 | 8562.02 |  | DALI | 30
V1-R0-01810-10D01-5402530 | Светодиодный светильник VARTON DL-Grill 200х200 мм 25 Вт CRI90 для потолка Грильято с шириной ламели 10 мм встраиваемый 3000 К 186х186х80 мм IP54 RAL9003 белый муар DALI | 25W | 3000K | 2100 лм | 10384035 | шт | 3.5 | 0.0084 | 8562.02 |  | DALI | 30
V1-R0-71810-10D01-5402530 | Светодиодный светильник VARTON DL-Grill 200х200 мм 25 Вт CRI90 для потолка Грильято с шириной ламели 10 мм встраиваемый 3000 К 186х186х80 мм IP54 RAL7045 серый муар DALI | 25W | 3000K | 2100 лм | 10384035 | шт | 3.5 | 0.0084 | 8562.02 |  | DALI | 30
V1-R0-91810-10000-5402540 | Светодиодный светильник VARTON DL-Grill 200х200 мм 25 Вт CRI90 для потолка Грильято с шириной ламели 10 мм встраиваемый 4000 К 186х186х80 мм IP54 RAL9005 черный муар | 25W | 4000K | 2250 лм | 10384035 | шт | 3.5 | 0.0084 | 7573.4 |  |  | 30
V1-R0-01810-10000-5402540 | Светодиодный светильник VARTON DL-Grill 200х200 мм 25 Вт CRI90 для потолка Грильято с шириной ламели 10 мм встраиваемый 4000 K 186х186х80 мм IP54 RAL9003 белый муар | 25W | 4000K | 2250 лм | 10384035 | шт | 1.8 | 0.0084 | 7573.4 |  |  | 30
V1-R0-71810-10000-5402540 | Светодиодный светильник VARTON DL-Grill 200х200 мм 25 Вт CRI90 для потолка Грильято с шириной ламели 10 мм встраиваемый 4000 К 186х186х80 мм IP54 RAL7045 серый муар | 25W | 4000K | 2250 лм | 10384035 | шт | 3.5 | 0.0084 | 7573.4 |  |  | 30
V1-R0-91810-10D01-5402540 | Светодиодный светильник VARTON DL-Grill 200х200 мм 25 Вт CRI90 для потолка Грильято с шириной ламели 10 мм встраиваемый 4000 К 186х186х80 мм IP54 RAL9005 черный муар DALI | 25W | 4000K | 2250 лм | 10384035 | шт | 3.5 | 0.0084 | 8562.02 |  | DALI | 30
V1-R0-71810-10D01-5402540 | Светодиодный светильник VARTON DL-Grill 200х200 мм 25 Вт CRI90 для потолка Грильято с шириной ламели 10 мм встраиваемый 4000 К 186х186х80 мм IP54 RAL7045 серый муар DALI | 25W | 4000K | 2250 лм | 10384035 | шт | 3.5 | 0.0084 | 8562.02 |  | DALI | 30
V1-R0-01810-10D01-5402540 | Светодиодный светильник VARTON DL-Grill 200х200 мм 25 Вт CRI90 для потолка Грильято с шириной ламели 10 мм встраиваемый 4000 К 186х186х80 мм IP54 RAL9003 белый муар DALI | 25W | 4000K | 2250 лм | 10384035 | шт | 3.5 | 0.0084 | 8562.02 |  | DALI | 30
DL-Box Reflect Trimless
DL-Box Reflect Multi 1x2 trimless
V1-R0-00627-20L55-2000530 | Светодиодный светильник VARTON DL-Box Reflect Multi 1x2 trimless встраиваемый 80х43х63 мм 5 Вт 3000 К 55° RAL9003 белый муар | 5W | 3000K | 450 лм |  | шт | 0.3 | 0.001316 | 3295.39 |  |  | 30
V1-R0-00627-20L17-2000530 | Светодиодный светильник VARTON DL-Box Reflect Multi 1x2 trimless встраиваемый 80х43х63 мм 5 Вт 3000 К кососвет RAL9003 белый муар | 5W | 3000K | 450 лм |  | шт | 0.3 | 0.001316 | 3295.39 |  |  | 30
V1-R0-00627-20L36-2000530 | Светодиодный светильник VARTON DL-Box Reflect Multi 1x2 trimless встраиваемый 80х43х63 мм 5 Вт 3000 К 36° RAL9003 белый | 5W | 3000K | 450 лм |  | шт | 0.3 | 0.001316 | 3295.39 |  |  | 30
V1-R0-00627-20L23-2000530 | Светодиодный светильник VARTON DL-Box Reflect Multi 1x2 trimless встраиваемый 80х43х63 мм 5 Вт 3000 К 35°x75° RAL9003 белый | 5W | 3000K | 450 лм |  | шт | 0.3 | 0.001316 | 3295.39 |  |  | 30
V1-R0-00627-20L20-2000530 | Светодиодный светильник VARTON DL-Box Reflect Multi 1x2 trimless встраиваемый 80х43х63 мм 5 Вт 3000 К 24° RAL9003 белый | 5W | 3000K | 450 лм |  | шт | 0.3 | 0.001316 | 3295.39 |  |  | 30
V1-R0-00627-20D20-2000530 | Светодиодный светильник VARTON DL-Box Reflect Multi 1x2 trimless встраиваемый 80х43х63 мм 5 Вт 3000 К 24° DALI RAL9003 белый | 5W | 3000K | 450 лм |  | шт | 0.3 | 0.001316 | 4707.69 |  | DALI | 30
V1-R0-00627-20D23-2000530 | Светодиодный светильник VARTON DL-Box Reflect Multi 1x2 trimless встраиваемый 80х43х63 мм 5 Вт 3000 К 35°x75° DALI RAL9003 белый | 5W | 3000K | 450 лм |  | шт | 0.3 | 0.001316 | 4707.69 |  | DALI | 30
V1-R0-00627-20D17-2000530 | Светодиодный светильник VARTON DL-Box Reflect Multi 1x2 trimless встраиваемый 80х43х63 мм 5 Вт 3000 К DALI RAL9003 белый муар кососвет | 5W | 3000K | 450 лм |  | шт | 0.3 | 0.001316 | 4707.69 |  | DALI | 30
V1-R0-00627-20D36-2000530 | Светодиодный светильник VARTON DL-Box Reflect Multi 1x2 trimless встраиваемый 80х43х63 мм 5 Вт 3000 К 36° DALI RAL9003 белый | 5W | 3000K | 450 лм |  | шт | 0.3 | 0.001316 | 4707.69 |  | DALI | 30
V1-R0-00627-20D55-2000530 | Светодиодный светильник VARTON DL-Box Reflect Multi 1x2 trimless встраиваемый 80х43х63 мм 5 Вт 3000 К 55° DALI RAL9003 белый муар | 5W | 3000K | 450 лм |  | шт | 0.3 | 0.001316 | 4707.69 |  | DALI | 30
V1-R0-00627-20L20-2000540 | Светодиодный светильник VARTON DL-Box Reflect Multi 1x2 trimless встраиваемый 80х43х63 мм 5 Вт 4000 К 24° RAL9003 белый | 5W | 4000K | 500 лм |  | шт | 0.3 | 0.001316 | 3295.39 |  |  | 30
V1-R0-00627-20L23-2000540 | Светодиодный светильник VARTON DL-Box Reflect Multi 1x2 trimless встраиваемый 80х43х63 мм 5 Вт 4000 К 35°x75° RAL9003 белый | 5W | 4000K | 500 лм |  | шт | 0.3 | 0.001316 | 3295.39 |  |  | 30
V1-R0-00627-20L55-2000540 | Светодиодный светильник VARTON DL-Box Reflect Multi 1x2 trimless встраиваемый 80х43х63 мм 5 Вт 4000 К 55° RAL9003 белый муар | 5W | 4000K | 500 лм |  | шт | 0.3 | 0.001316 | 3295.39 |  |  | 30
V1-R0-00627-20L17-2000540 | Светодиодный светильник VARTON DL-Box Reflect Multi 1x2 trimless встраиваемый 80х43х63 мм 5 Вт 4000 К кососвет RAL9003 белый муар | 5W | 4000K | 500 лм |  | шт | 0.3 | 0.001316 | 3295.39 |  |  | 30
V1-R0-00627-20L36-2000540 | Светодиодный светильник VARTON DL-Box Reflect Multi 1x2 trimless встраиваемый 80х43х63 мм 5 Вт 4000 К 36° RAL9003 белый | 5W | 4000K | 500 лм |  | шт | 0.3 | 0.001316 | 3295.39 |  |  | 30
V1-R0-00627-20D55-2000540 | Светодиодный светильник VARTON DL-Box Reflect Multi 1x2 trimless встраиваемый 80х43х63 мм 5 Вт 4000 К 55° DALI RAL9003 белый муар | 5W | 4000K | 500 лм |  | шт | 0.3 | 0.001316 | 4707.69 |  | DALI | 30
V1-R0-00627-20D20-2000540 | Светодиодный светильник VARTON DL-Box Reflect Multi 1x2 trimless встраиваемый 80х43х63 мм 5 Вт 4000 К 24° DALI RAL9003 белый | 5W | 4000K | 500 лм |  | шт | 0.3 | 0.001316 | 4707.69 |  | DALI | 30
V1-R0-00627-20D36-2000540 | Светодиодный светильник VARTON DL-Box Reflect Multi 1x2 trimless встраиваемый 80х43х63 мм 5 Вт 4000 К 36° DALI RAL9003 белый | 5W | 4000K | 500 лм |  | шт | 0.3 | 0.001316 | 4707.69 |  | DALI | 30
V1-R0-00627-20D17-2000540 | Светодиодный светильник VARTON DL-Box Reflect Multi 1x2 trimless встраиваемый 80х43х63 мм 5 Вт 4000 К DALI RAL9003 белый муар кососвет | 5W | 4000K | 500 лм |  | шт | 0.3 | 0.001316 | 4707.69 |  | DALI | 30
V1-R0-00627-20D23-2000540 | Светодиодный светильник VARTON DL-Box Reflect Multi 1x2 trimless встраиваемый 80х43х63 мм 5 Вт 4000 К 35°x75° DALI RAL9003 белый | 5W | 4000K | 500 лм |  | шт | 0.3 | 0.001316 | 4707.69 |  | DALI | 30
V1-R0-00627-20L20-2000830 | Светодиодный светильник VARTON DL-Box Reflect Multi 1x2 trimless встраиваемый 80х43х63 мм 8 Вт 3000 К 24° RAL9003 белый | 8W | 3000K | 720 лм |  | шт | 0.3 | 0.001316 | 3295.39 |  |  | 30
V1-R0-00627-20L55-2000830 | Светодиодный светильник VARTON DL-Box Reflect Multi 1x2 trimless встраиваемый 80х43х63 мм 8 Вт 3000 К 55° RAL9003 белый муар | 8W | 3000K | 720 лм |  | шт | 0.3 | 0.001316 | 3295.39 |  |  | 30
V1-R0-00627-20L36-2000830 | Светодиодный светильник VARTON DL-Box Reflect Multi 1x2 trimless встраиваемый 80х43х63 мм 8 Вт 3000 К 36° RAL9003 белый | 8W | 3000K | 720 лм |  | шт | 0.3 | 0.001316 | 3295.39 |  |  | 30
V1-R0-00627-20L23-2000830 | Светодиодный светильник VARTON DL-Box Reflect Multi 1x2 trimless встраиваемый 80х43х63 мм 8 Вт 3000 К 35°x75° RAL9003 белый | 8W | 3000K | 720 лм |  | шт | 0.3 | 0.001316 | 3295.39 |  |  | 30
V1-R0-00627-20L17-2000830 | Светодиодный светильник VARTON DL-Box Reflect Multi 1x2 trimless встраиваемый 80х43х63 мм 8 Вт 3000 К кососвет RAL9003 белый муар | 8W | 3000K | 720 лм |  | шт | 0.3 | 0.001316 | 3295.39 |  |  | 30
V1-R0-00627-20D23-2000830 | Светодиодный светильник VARTON DL-Box Reflect Multi 1x2 trimless встраиваемый 80х43х63 мм 8 Вт 3000 К 35°x75° DALI RAL9003 белый | 8W | 3000K | 720 лм |  | шт | 0.3 | 0.001316 | 4707.69 |  | DALI | 30
V1-R0-00627-20D17-2000830 | Светодиодный светильник VARTON DL-Box Reflect Multi 1x2 trimless встраиваемый 80х43х63 мм 8 Вт 3000 К DALI RAL9003 белый муар кососвет | 8W | 3000K | 720 лм |  | шт | 0.3 | 0.001316 | 4707.69 |  | DALI | 30
V1-R0-00627-20D55-2000830 | Светодиодный светильник VARTON DL-Box Reflect Multi 1x2 trimless встраиваемый 80х43х63 мм 8 Вт 3000 К 55° DALI RAL9003 белый муар | 8W | 3000K | 720 лм |  | шт | 0.3 | 0.001316 | 4707.69 |  | DALI | 30
V1-R0-00627-20D20-2000830 | Светодиодный светильник VARTON DL-Box Reflect Multi 1x2 trimless встраиваемый 80х43х63 мм 8 Вт 3000 К 24° DALI RAL9003 белый | 8W | 3000K | 720 лм |  | шт | 0.3 | 0.001316 | 4707.69 |  | DALI | 30
V1-R0-00627-20D36-2000830 | Светодиодный светильник VARTON DL-Box Reflect Multi 1x2 trimless встраиваемый 80х43х63 мм 8 Вт 3000 К 36° DALI RAL9003 белый | 8W | 3000K | 720 лм |  | шт | 0.3 | 0.001316 | 4707.69 |  | DALI | 30
V1-R0-00627-20L17-2000840 | Светодиодный светильник VARTON DL-Box Reflect Multi 1x2 trimless встраиваемый 80х43х63 мм 8 Вт 4000 К кососвет RAL9003 белый муар | 8W | 4000K | 800 лм |  | шт | 0.3 | 0.001316 | 3295.39 |  |  | 30
V1-R0-00627-20L55-2000840 | Светодиодный светильник VARTON DL-Box Reflect Multi 1x2 trimless встраиваемый 80х43х63 мм 8 Вт 4000 К 55° RAL9003 белый муар | 8W | 4000K | 800 лм |  | шт | 0.3 | 0.001316 | 3295.39 |  |  | 30
V1-R0-00627-20L20-2000840 | Светодиодный светильник VARTON DL-Box Reflect Multi 1x2 trimless встраиваемый 8 Вт 4000 K 24° 80х43х63 мм RAL9003 белый муар | 8W | 4000K | 800 лм |  | шт | 0.3 | 0.001316 | 3295.39 |  |  | 30
V1-R0-00627-20L23-2000840 | Светодиодный светильник VARTON DL-Box Reflect Multi 1x2 trimless встраиваемый 80х43х63 мм 8 Вт 4000 К 35°x75° RAL9003 белый | 8W | 4000K | 800 лм |  | шт | 0.3 | 0.001316 | 3295.39 |  |  | 30
V1-R0-00627-20L36-2000840 | Светодиодный светильник VARTON DL-Box Reflect Multi 1x2 trimless встраиваемый 80х43х63 мм 8 Вт 4000 К 36° RAL9003 белый | 8W | 4000K | 800 лм |  | шт | 0.3 | 0.001316 | 3295.39 |  |  | 30
V1-R0-00627-20D17-2000840 | Светодиодный светильник VARTON DL-Box Reflect Multi 1x2 trimless встраиваемый 80х43х63 мм 8 Вт 4000 К кососвет DALI RAL9003 белый муар | 8W | 4000K | 800 лм |  | шт | 0.3 | 0.001316 | 2589.23 |  | DALI | 30
V1-R0-00627-20D23-2000840 | Светодиодный светильник VARTON DL-Box Reflect Multi 1x2 trimless встраиваемый 80х43х63 мм 8 Вт 4000 К 35°x75° DALI RAL9003 белый | 8W | 4000K | 800 лм |  | шт | 0.3 | 0.001316 | 4707.69 |  | DALI | 30
V1-R0-00627-20D55-2000840 | Светодиодный светильник VARTON DL-Box Reflect Multi 1x2 trimless встраиваемый 80х43х63 мм 8 Вт 4000 К 55° DALI RAL9003 белый муар | 8W | 4000K | 800 лм |  | шт | 0.3 | 0.001316 | 4707.69 |  | DALI | 30
V1-R0-00627-20D36-2000840 | Светодиодный светильник VARTON DL-Box Reflect Multi 1x2 trimless встраиваемый 80х43х63 мм 8 Вт 4000 К 36° DALI RAL9003 белый | 8W | 4000K | 800 лм |  | шт | 0.3 | 0.001316 | 4707.69 |  | DALI | 30
V1-R0-00627-20D20-2000840 | Светодиодный светильник VARTON DL-Box Reflect Multi 1x2 trimless встраиваемый 80х43х63 мм 8 Вт 4000 К 24° DALI RAL9003 белый | 8W | 4000K | 800 лм |  | шт | 0.3 | 0.001316 | 4707.69 |  | DALI | 30
DL-Box Reflect Multi 1x4 trimless
V1-R0-00628-20L36-2001030 | Светодиодный светильник VARTON DL-Box Reflect Multi 1x4 trimless встраиваемый 150х43х63 мм 10 Вт 3000 К 36° RAL9003 белый | 10W | 3000K | 900 лм |  | шт | 0.42 | 0.001895 | 5178.46 |  |  | 30
V1-R0-00628-20L23-2001030 | Светодиодный светильник VARTON DL-Box Reflect Multi 1x4 trimless встраиваемый 150х43х63 мм 10 Вт 3000 К 35°x75° RAL9003 белый | 10W | 3000K | 900 лм |  | шт | 0.42 | 0.001895 | 5178.46 |  |  | 30
V1-R0-00628-20L17-2001030 | Светодиодный светильник VARTON DL-Box Reflect Multi 1x4 trimless встраиваемый 150х43х63 мм 10 Вт 3000 К кососвет RAL9003 белый | 10W | 3000K | 900 лм |  | шт | 0.42 | 0.001895 | 5178.46 |  |  | 30
V1-R0-00628-20L20-2001030 | Светодиодный светильник VARTON DL-Box Reflect Multi 1x4 trimless встраиваемый 150х43х63 мм 8 Вт 3000 К 24° RAL9003 белый | 10W | 3000K | 900 лм |  | шт | 0.42 | 0.001895 | 5178.46 |  |  | 30
V1-R0-00628-20L55-2001030 | Светодиодный светильник VARTON DL-Box Reflect Multi 1x4 trimless встраиваемый 150х43х63 мм 10 Вт 3000 К 55° RAL9003 белый | 10W | 3000K | 900 лм |  | шт | 0.42 | 0.001895 | 5178.46 |  |  | 30
V1-R0-00628-20D36-2001030 | Светодиодный светильник VARTON DL-Box Reflect Multi 1x4 trimless встраиваемый 150х43х63 мм 10 Вт 3000 К 36° DALI RAL9003 белый | 10W | 3000K | 900 лм |  | шт | 0.42 | 0.001895 | 6590.77 |  | DALI | 30
V1-R0-00628-20D55-2001030 | Светодиодный светильник VARTON DL-Box Reflect Multi 1x4 trimless встраиваемый 150х43х63 мм 10 Вт 3000 К 55° DALI RAL9003 белый | 10W | 3000K | 900 лм |  | шт | 0.42 | 0.001895 | 6590.77 |  | DALI | 30
V1-R0-00628-20D23-2001030 | Светодиодный светильник VARTON DL-Box Reflect Multi 1x4 trimless встраиваемый 150х43х63 мм 10 Вт 3000 К 35°x75° DALI RAL9003 белый | 10W | 3000K | 900 лм |  | шт | 0.42 | 0.001895 | 6590.77 |  | DALI | 30
V1-R0-00628-20D17-2001030 | Светодиодный светильник VARTON DL-Box Reflect Multi 1x4 trimless встраиваемый 150х43х63 мм 10 Вт 3000 К кососвет DALI RAL9003 белый муар | 10W | 3000K | 900 лм |  | шт | 0.42 | 0.001895 | 6590.77 |  | DALI | 30
V1-R0-00628-20D20-2001030 | Светодиодный светильник VARTON DL-Box Reflect Multi 1x4 trimless встраиваемый 150х43х63 мм 10 Вт 3000 К 24° DALI RAL9003 белый | 10W | 3000K | 900 лм |  | шт | 0.42 | 0.001895 | 6590.77 |  | DALI | 30
V1-R0-00628-20L17-2001040 | Светодиодный светильник VARTON DL-Box Reflect Multi 1x4 trimless встраиваемый 150х43х63 мм 10 Вт 4000 К кососвет RAL9003 белый | 10W | 4000K | 1000 лм |  | шт | 0.42 | 0.001895 | 5178.46 |  |  | 30
V1-R0-00628-20L20-2001040 | Светодиодный светильник VARTON DL-Box Reflect Multi 1x4 trimless встраиваемый 10 Вт 4000 K 150х43х63 мм RAL9003 белый муар муар 24° | 10W | 4000K | 1000 лм |  | шт | 0.42 | 0.001895 | 5178.46 |  |  | 30
V1-R0-00628-20L36-2001040 | Светодиодный светильник VARTON DL-Box Reflect Multi 1x4 trimless встраиваемый 150х43х63 мм 10 Вт 4000 К 36° RAL9003 белый | 10W | 4000K | 1000 лм |  | шт | 0.42 | 0.001895 | 5178.46 |  |  | 30
V1-R0-00628-20L55-2001040 | Светодиодный светильник VARTON DL-Box Reflect Multi 1x4 trimless встраиваемый 150х43х63 мм 10 Вт 4000 К 55° RAL9003 белый | 10W | 4000K | 1000 лм |  | шт | 0.42 | 0.001895 | 5178.46 |  |  | 30
V1-R0-00628-20L23-2001040 | Светодиодный светильник VARTON DL-Box Reflect Multi 1x4 trimless встраиваемый 150х43х63 мм 10 Вт 4000 К 35°x75° RAL9003 белый | 10W | 4000K | 1000 лм |  | шт | 0.42 | 0.001895 | 5178.46 |  |  | 30
V1-R0-00628-20D20-2001040 | Светодиодный светильник VARTON DL-Box Reflect Multi 1x4 trimless встраиваемый 150х43х63 мм 10 Вт 4000 К 24° DALI RAL9003 белый | 10W | 4000K | 1000 лм |  | шт | 0.42 | 0.001895 | 6590.77 |  | DALI | 30
V1-R0-00628-20D17-2001040 | Светодиодный светильник VARTON DL-Box Reflect Multi 1x4 trimless встраиваемый 150х43х63 мм 10 Вт 4000 К кососвет DALI RAL9003 белый муар | 10W | 4000K | 1000 лм |  | шт | 0.42 | 0.001895 | 6590.77 |  | DALI | 30
V1-R0-00628-20D55-2001040 | Светодиодный светильник VARTON DL-Box Reflect Multi 1x4 trimless встраиваемый 150х43х63 мм 10 Вт 4000 К 55° DALI RAL9003 белый | 10W | 4000K | 1000 лм |  | шт | 0.42 | 0.001895 | 6590.77 |  | DALI | 30
V1-R0-00628-20D23-2001040 | Светодиодный светильник VARTON DL-Box Reflect Multi 1x4 trimless встраиваемый 150х43х63 мм 10 Вт 4000 К 35°x75° DALI RAL9003 белый | 10W | 4000K | 1000 лм |  | шт | 0.42 | 0.001895 | 6590.77 |  | DALI | 30
V1-R0-00628-20D36-2001040 | Светодиодный светильник VARTON DL-Box Reflect Multi 1x4 trimless встраиваемый 150х43х63 мм 10 Вт 4000 К 36° DALI RAL9003 белый | 10W | 4000K | 1000 лм |  | шт | 0.42 | 0.001895 | 6590.77 |  | DALI | 30
V1-R0-00628-20L17-2001430 | Светодиодный светильник VARTON DL-Box Reflect Multi 1x4 trimless встраиваемый 150х43х63 мм 14 Вт 3000 К кососвет RAL9003 белый | 14W | 3000K | 1300 лм |  | шт | 0.42 | 0.001895 | 5178.46 |  |  | 30
V1-R0-00628-20L20-2001430 | Светодиодный светильник VARTON DL-Box Reflect Multi 1x4 trimless встраиваемый 150х43х63 мм 14 Вт 3000 К 24° RAL9003 белый | 14W | 3000K | 1300 лм |  | шт | 0.42 | 0.001895 | 5178.46 |  |  | 30
V1-R0-00628-20L36-2001430 | Светодиодный светильник VARTON DL-Box Reflect Multi 1x4 trimless встраиваемый 150х43х63 мм 14 Вт 3000 К 36° RAL9003 белый | 14W | 3000K | 1300 лм |  | шт | 0.42 | 0.001895 | 5178.46 |  |  | 30
V1-R0-00628-20L23-2001430 | Светодиодный светильник VARTON DL-Box Reflect Multi 1x4 trimless встраиваемый 150х43х63 мм 14 Вт 3000 К 35°x75° RAL9003 белый | 14W | 3000K | 1300 лм |  | шт | 0.42 | 0.001895 | 5178.46 |  |  | 30
V1-R0-00628-20L55-2001430 | Светодиодный светильник VARTON DL-Box Reflect Multi 1x4 trimless встраиваемый 150х43х63 мм 14 Вт 3000 К 55° RAL9003 белый | 14W | 3000K | 1300 лм |  | шт | 0.42 | 0.001895 | 5178.46 |  |  | 30
V1-R0-00628-20D23-2001430 | Светодиодный светильник VARTON DL-Box Reflect Multi 1x4 trimless встраиваемый 150х43х63 мм 14 Вт 3000 К 35°x75° DALI RAL9003 белый | 14W | 3000K | 1300 лм |  | шт | 0.42 | 0.001895 | 6590.77 |  | DALI | 30
V1-R0-00628-20D20-2001430 | Светодиодный светильник VARTON DL-Box Reflect Multi 1x4 trimless встраиваемый 150х43х63 мм 14 Вт 3000 К 24° DALI RAL9003 белый | 14W | 3000K | 1300 лм |  | шт | 0.42 | 0.001895 | 6590.77 |  | DALI | 30
V1-R0-00628-20D17-2001430 | Светодиодный светильник VARTON DL-Box Reflect Multi 1x4 trimless встраиваемый 150х43х63 мм 14 Вт 3000 К кососвет DALI RAL9003 белый муар | 14W | 3000K | 1300 лм |  | шт | 0.42 | 0.001895 | 6590.77 |  | DALI | 30
V1-R0-00628-20D36-2001430 | Светодиодный светильник VARTON DL-Box Reflect Multi 1x4 trimless встраиваемый 150х43х63 мм 14 Вт 3000 К 36° DALI RAL9003 белый | 14W | 3000K | 1300 лм |  | шт | 0.42 | 0.001895 | 6590.77 |  | DALI | 30
V1-R0-00628-20D55-2001430 | Светодиодный светильник VARTON DL-Box Reflect Multi 1x4 trimless встраиваемый 150х43х63 мм 14 Вт 3000 К 55° DALI RAL9003 белый | 14W | 3000K | 1300 лм |  | шт | 0.42 | 0.001895 | 6590.77 |  | DALI | 30
V1-R0-00628-20L55-2001440 | Светодиодный светильник VARTON DL-Box Reflect Multi 1x4 trimless встраиваемый 150х43х63 мм 14 Вт 4000 К 55° RAL9003 белый | 14W | 4000K | 1350 лм |  | шт | 0.42 | 0.001895 | 5178.46 |  |  | 30
V1-R0-00628-20L20-2001440 | Светодиодный светильник VARTON DL-Box Reflect Multi 1x4 trimless встраиваемый 150х43х63 мм 14 Вт 4000 К 24° RAL9003 белый | 14W | 4000K | 1350 лм |  | шт | 0.42 | 0.001895 | 5178.46 |  |  | 30
V1-R0-00628-20L23-2001440 | Светодиодный светильник VARTON DL-Box Reflect Multi 1x4 trimless встраиваемый 150х43х63 мм 14 Вт 4000 К 35°x75° RAL9003 белый | 14W | 4000K | 1350 лм |  | шт | 0.42 | 0.001895 | 5178.46 |  |  | 30
V1-R0-00628-20L36-2001440 | Светодиодный светильник VARTON DL-Box Reflect Multi 1x4 trimless встраиваемый 150х43х63 мм 14 Вт 4000 К 36° RAL9003 белый | 14W | 4000K | 1350 лм |  | шт | 0.42 | 0.001895 | 5178.46 |  |  | 30
V1-R0-00628-20L17-2001440 | Светодиодный светильник VARTON DL-Box Reflect Multi 1x4 trimless встраиваемый 150х43х63 мм 14 Вт 4000 К кососвет RAL9003 белый | 14W | 4000K | 1350 лм |  | шт | 0.42 | 0.001895 | 5178.46 |  |  | 30
V1-R0-00628-20D23-2001440 | Светодиодный светильник VARTON DL-Box Reflect Multi 1x4 trimless встраиваемый 150х43х63 мм 14 Вт 4000 К 35°x75° DALI RAL9003 белый | 14W | 4000K | 1350 лм |  | шт | 0.42 | 0.001895 | 6590.77 |  | DALI | 30
V1-R0-00628-20D17-2001440 | Светодиодный светильник VARTON DL-Box Reflect Multi 1x4 trimless встраиваемый 150х43х63 мм 14 Вт 4000 К кососвет DALI RAL9003 белый муар | 14W | 4000K | 1350 лм |  | шт | 0.42 | 0.001895 | 6590.77 |  | DALI | 30
V1-R0-00628-20D36-2001440 | Светодиодный светильник VARTON DL-Box Reflect Multi 1x4 trimless встраиваемый 150х43х63 мм 14 Вт 4000 К 36° DALI RAL9003 белый | 14W | 4000K | 1350 лм |  | шт | 0.42 | 0.001895 | 6590.77 |  | DALI | 30
V1-R0-00628-20D20-2001440 | Светодиодный светильник VARTON DL-Box Reflect Multi 1x4 trimless встраиваемый 150х43х63 мм 14 Вт 4000 К 24° DALI RAL9003 белый | 14W | 4000K | 1350 лм |  | шт | 0.42 | 0.001895 | 6590.77 |  | DALI | 30
V1-R0-00628-20D55-2001440 | Светодиодный светильник VARTON DL-Box Reflect Multi 1x4 trimless встраиваемый 150х43х63 мм 14 Вт 4000 К 55° DALI RAL9003 белый | 14W | 4000K | 1350 лм |  | шт | 0.42 | 0.001895 | 6590.77 |  | DALI | 30
DL-Axel
DL-Axel Lens встраиваемые
V1-R0-00314-10L36-2101230 | Светодиодный светильник VARTON DL-Axel Lens круглый встраиваемый 100x67 мм 12 Вт 3000 K 36 градусов белый | 12W | 3000K | 1040 лм |  | шт | 0.5 | 0.00294 | 6516.96
V1-R0-90314-10L36-2101230 | Светодиодный светильник VARTON DL-Axel Lens круглый встраиваемый 100x67 мм 12 Вт 3000 K 36 градусов черный | 12W | 3000K | 1040 лм |  | шт | 0.5 | 0.00294 | 6516.96
V1-R0-90314-10L36-2101240 | Светодиодный светильник VARTON DL-Axel Lens круглый встраиваемый 100x67 мм 12 Вт 4000 K 36 градусов черный | 12W | 4000K | 1080 лм |  | шт | 0.5 | 0.00294 | 6516.96
V1-R0-00314-10L36-2101240 | Светодиодный светильник VARTON DL-Axel Lens круглый встраиваемый 100x67 мм 12 Вт 4000 K 36 градусов белый | 12W | 4000K | 1080 лм |  | шт | 0.5 | 0.00294 | 6516.96
DL-Axel Opal встраиваемые
V1-R0-90315-10000-2101230 | Светодиодный светильник VARTON DL-Axel Opal круглый встраиваемый 85x66 мм 12 Вт 3000 K 120 градусов черный | 12W | 3000K | 950 лм |  | шт | 0.5 | 0.00294 | 6516.96
V1-R0-00315-10000-2101230 | Светодиодный светильник VARTON DL-Axel Opal круглый встраиваемый 85x66 мм 12 Вт 3000 K 120 градусов белый | 12W | 3000K | 950 лм |  | шт | 0.5 | 0.00294 | 6516.96
V1-R0-00315-10000-2101240 | Светодиодный светильник VARTON DL-Axel Opal круглый встраиваемый 85x66 мм 12 Вт 4000 K 120 градусов белый | 12W | 4000K | 1000 лм |  | шт | 0.5 | 0.00294 | 6516.96
V1-R0-90315-10000-2101240 | Светодиодный светильник VARTON DL-Axel Opal круглый встраиваемый 85x66 мм 12 Вт 4000 K 120 градусов черный | 12W | 4000K | 1000 лм |  | шт | 0.5 | 0.00294 | 6516.96
DL-03
DL-03 12 Вт (квадрат)
V1-R0-00354-10000-4401230 | Светодиодный светильник VARTON DL-03 квадратный встраиваемый 110x110x25 мм 12 Вт 3000 K IP54/IP44 RAL9010 белый матовый | 12W | 3000K | 1200 лм |  | шт | 0.4 | 0.001378 | 4934.77 | 652
V1-R0-H0354-10000-4401230 | Светодиодный светильник VARTON DL-03 квадратный встраиваемый 110x110x25 мм 12 Вт 3000 K IP54/IP44 RAL7045 серый матовый | 12W | 3000K | 1100 лм |  | шт | 0.33 | 0.001365 | 4934.77 |  |  | 30
V1-R0-T0354-10000-4401230 | Светодиодный светильник VARTON DL-03 квадратный встраиваемый 110x110x25 мм 12 Вт 3000 K IP54/IP44 RAL9005 черный муар | 12W | 3000K | 1100 лм |  | шт | 0.4 | 0.001365 | 4934.77 |  |  | 30
V1-R0-00354-10D01-4401230 | Светодиодный светильник VARTON DL-03 квадратный встраиваемый 110x110x25 мм 12 Вт 3000 K IP54/20 DALI RAL9010 белый матовый | 12W | 3000K | 1100 лм |  | шт | 0.37 | 0.001418 | 7677.6 |  | DALI | 30
V1-R0-T0354-10000-4401240 | Светодиодный светильник VARTON DL-03 квадратный встраиваемый 110x110x25 мм 12 Вт 4000 K IP54/IP44 RAL9005 черный муар | 12W | 4000K | 1200 лм |  | шт | 0.326 | 0.001418 | 4934.77 |  |  | 30
V1-R0-00354-10000-4401240 | Светодиодный светильник VARTON DL-03 квадратный встраиваемый 110x110x25 мм 12 Вт 4000 K IP54/IP44 RAL9010 белый матовый | 12W | 4000K | 1200 лм |  | шт | 0.4 | 0.001418 | 4934.77 | больше 1000
V1-R0-H0354-10000-4401240 | Светодиодный светильник VARTON DL-03 квадратный встраиваемый 110x110x25 мм 12 Вт 4000 K IP54/IP44 RAL7045 серый муар | 12W | 4000K | 1200 лм |  | шт | 0.33 | 0.001418 | 4934.77 |  |  | 30
V1-R0-00354-10D01-4401240 | Светодиодный светильник VARTON DL-03 квадратный встраиваемый 110x110x25 мм 12 Вт 4000 K IP54/20 DALI RAL9010 белый матовый | 12W | 4000K | 1200 лм |  | шт | 0.5 | 0.001418 | 7677.6 |  | DALI | 30
V1-R0-00354-10A00-4401240 | Светодиодный светильник VARTON DL-03 квадратный встраиваемый 110x110x25 мм 12 Вт 4000 K IP54/IP20 аварийный автономный постоянного действия RAL9010 белый матовый | 12W | 4000K | 1200 лм |  | шт | 0.75 | 0.006316 | 8857.85 |  | EM 1h | 30
V1-R0-00354-10AT0-4401240 | Светодиодный светильник VARTON DL-03 квадратный встраиваемый 110x110x25 мм 12 Вт 4000 K IP54/IP20 аварийный автономный постоянного действия Teletest RAL9010 белый матовый | 12W | 4000K | 1200 лм |  | шт | 1.18 | 0.004883 | 8857.85 |  | EM 1h Teletest | 20
DL-03 25 Вт (квадрат)
V1-R0-T0342-10000-4402530 | Светодиодный светильник VARTON DL-03 квадратный встраиваемый 200х200х25 мм 25 Вт 3000 K IP54/IP44 RAL9005 черный матовый | 25W | 3000K | 2400 лм |  | шт | 0.8 | 0.003686 | 8728.93 |  |  | 30
V1-R0-H0342-10000-4402530 | Светодиодный светильник VARTON DL-03 квадратный встраиваемый 200х200х25 мм 25 Вт 3000 K IP54/IP44 RAL7045 серый муар | 25W | 3000K | 2400 лм |  | шт | 0.81 | 0.003727 | 8728.93 |  |  | 30
V1-R0-00342-10000-4402530 | Светодиодный светильник VARTON DL-03 квадратный встраиваемый 200х200х25 мм 25 Вт 3000 K IP54/IP44 RAL9010 белый матовый | 25W | 3000K | 2400 лм |  | шт | 0.8 | 0.003685 | 8728.93 | 134
V1-R0-00342-10D01-4402530 | Светодиодный светильник VARTON DL-03 квадратный встраиваемый 200х200х25 мм 25 Вт 3000 K IP54/IP20 DALI RAL9010 белый матовый | 25W | 3000K | 2400 лм |  | шт | 0.796 | 0.003793 | 11471.79 |  | DALI | 30
V1-R0-T0342-10000-4402540 | Светодиодный светильник VARTON DL-03 квадратный встраиваемый 200х200х25 мм 25 Вт 4000 K IP54/IP44 RAL9005 черный муар | 25W | 4000K | 2500 лм |  | шт | 0.814 | 0.003504 | 8728.93 |  |  | 30
V1-R0-H0342-10000-4402540 | Светодиодный светильник VARTON DL-03 квадратный встраиваемый 200х200х25 мм 25 Вт 4000 K IP54/IP44 RAL7045 серый муар | 25W | 4000K | 2500 лм |  | шт | 0.804 | 0.003696 | 8728.93 |  |  | 30
V1-R0-00342-10000-4402540 | Светодиодный светильник VARTON DL-03 квадратный встраиваемый 200х200х25 мм 25 Вт 4000 K IP54/IP44 RAL9010 белый матовый | 25W | 4000K | 2500 лм |  | шт | 0.8 | 0.003686 | 8728.93 | 796
V1-R0-00342-10D01-4402540 | Светодиодный светильник VARTON DL-03 квадратный встраиваемый 200х200х25 мм 25 Вт 4000 K IP54/IP20 DALI RAL9010 белый матовый | 25W | 4000K | 2500 лм |  | шт | 0.844 | 0.003859 | 11471.79 |  | DALI | 30
V1-R0-00342-10A00-4402540 | Светодиодный светильник VARTON DL-03 квадратный встраиваемый 200х200х25 мм 25 Вт 4000 K IP54/IP20 аварийный автономный постоянного действия RAL9010 белый матовый | 25W | 4000K | 2500 лм |  | шт | 1.179 | 0.011256 | 12652.01 |  | EM 1h | 30
V1-R0-00342-10AT0-4402540 | Светодиодный светильник VARTON DL-03 квадратный встраиваемый 200х200х25 мм 25 Вт 4000 K IP54/IP20 аварийный автономный постоянного действия Teletest RAL9010 белый матовый | 25W | 4000K | 2500 лм |  | шт | 1.179 | 0.003686 | 12652.01 |  | EM 1h Teletest | 30
DL-Pro IP65
DL-Pro 10 Вт
V1-R0-00555-10000-6501030 | Светодиодный светильник VARTON DL-Pro круглый встраиваемый 103х58 мм 10 Вт 3000 K IP65 диаметр монтажного отверстия 90 мм | 10W | 3000K | 900 лм |  | шт | 0.57 | 0.00168 | 5812.18 | 3
DL-Pro 20 Вт
V1-R0-00556-10000-6502030 | Светодиодный светильник VARTON DL-Pro круглый встраиваемый 144x71 мм 20 Вт 3000 K IP65 диаметр монтажного отверстия 125-135 мм | 20W | 3000K | 1800 лм |  | шт | 0.9 | 0.002754 | 8545.49 | 167
DL-Pro 35 Вт
V1-R0-00557-10000-6503530 | Светодиодный светильник VARTON DL-Pro круглый встраиваемый 183x80 мм 35 Вт 3000 K IP65 диаметр монтажного отверстия 160-175 мм | 35W | 3000K | 3300 лм |  | шт | 1.476 | 0.005566 | 13494.59 | 253
V1-R0-T0557-10000-6503540 | Светодиодный светильник VARTON DL-Pro круглый встраиваемый 183x80 мм 35 Вт 4000 K IP65 диаметр монтажного отверстия 160-175 мм черный RAL9005 муар | 35W | 4000K | 3500 лм |  | шт | 1.476 | 0.005566 | 13494.58 | 3 |  | 30
V1-R0-00557-10000-6503540 | Светодиодный светильник VARTON DL-Pro круглый встраиваемый 183x80 мм 35 Вт 4000 K IP65 диаметр монтажного отверстия 160-175 мм | 35W | 4000K | 3500 лм |  | шт | 1.485 | 0.005566 | 13494.59 | 211
DL-Pro 52 Вт
V1-R0-H0777-10000-6505230 | Светодиодный светильник VARTON DL-Pro круглый встраиваемый 226х96 мм 52 Вт 3000 K IP65 диаметр монтажного отверстия 200-215 мм RAL7045 серый муар | 52W | 3000K | 5000 лм |  | шт | 2.37 | 0.008076 | 26395.24 |  |  | 15
V1-R0-00777-10000-6505230 | Светодиодный светильник VARTON DL-Pro встраиваемый 226x96 мм (монт. разм. 200-215 мм) 52 Вт 3000 K IP65 угол 90 гр., матовое стекло, RAL9010 белый матовый | 52W | 3000K | 5000 лм |  | шт | 2.35 | 0.008076 | 26395.24 |  |  | 15
V1-R0-T0777-10000-6505230 | Светодиодный светильник VARTON DL-Pro круглый встраиваемый 226х96 мм 52 Вт 3000 K IP65 диаметр монтажного отверстия 200-215 мм RAL9005 черный муар | 52W | 3000K | 5000 лм |  | шт | 2.386 | 0.008076 | 26395.24 |  |  | 15
V1-R0-00777-10A00-6505230 | Светодиодный светильник VARTON DL-Pro круглый встраиваемый 226x96 мм 52 Вт 3000 K IP65 диаметр монтажного отверстия 200-215 мм аварийный автономный постоянного действия | 52W | 3000K | 5300 лм |  | шт | 2.8 | 0.008076 | 30318.34 |  | EM 1h | 30
V1-R0-00777-10000-6505240 | Светодиодный светильник VARTON DL-Pro встраиваемый 226x96 мм (монт. разм. 200-215 мм) 52 Вт 4000 K IP65 угол 90 гр., матовое стекло, RAL9010 белый матовый | 52W | 4000K | 5300 лм |  | шт | 2.36 | 0.008076 | 26395.24 | 130 |  | 15
V1-R0-H0777-10000-6505240 | Светодиодный светильник VARTON DL-Pro круглый встраиваемый 226х96 мм 52 Вт 4000 K IP65 диаметр монтажного отверстия 200-215 мм RAL7045 серый муар | 52W | 4000K | 5400 лм |  | шт | 2.36 | 0.008076 | 26395.24 |  |  | 15
V1-R0-T0777-10000-6505240 | Светодиодный светильник VARTON DL-Pro круглый встраиваемый 226х96 мм 52 Вт 4000 K IP65 диаметр монтажного отверстия 200-215 мм RAL9005 черный муар | 52W | 4000K | 5300 лм |  | шт | 2.36 | 0.008076 | 26395.24 |  |  | 15
V1-R0-00777-10A00-6505240 | Светодиодный светильник VARTON DL-Pro круглый встраиваемый 226х96 мм 52 Вт 4000 K IP65 диаметр монтажного отверстия 200-215 мм аварийный автономный постоянного действия | 52W | 4000K | 5300 лм |  | шт | 2.8 | 0.008076 | 30318.34 |  | EM 1h | 30
DL-Box Opal
DL-Box Opal 90х90 накладные
V1-R0-70817-20000-2000930 | Светодиодный светильник VARTON DL-Box 9 Вт накладной 3000 К 90x90x170 мм RAL7045 серый муар с рассеивателем опал | 9W | 3000K | 800 лм | 10384036 | шт | 1.7 | 0.003213 | 5420.36 |  |  | 45
V1-R0-00817-20000-2000930 | Светодиодный светильник VARTON DL-Box 9 Вт накладной 3000 К 90x90x170 мм RAL9003 белый муар с рассеивателем опал | 9W | 3000K | 800 лм | 10384036 | шт | 1.7 | 0.003213 | 5420.36 |  |  | 45
V1-R0-90817-20000-2000930 | Светодиодный светильник VARTON DL-Box 9 Вт накладной 3000 К 90x90x170 мм RAL9005 черный муар с рассеивателем опал | 9W | 3000K | 800 лм | 10384036 | шт | 1.7 | 0.003213 | 5420.36 |  |  | 45
V1-R0-00817-20D01-2000930 | Светодиодный светильник VARTON DL-Box 9 Вт накладной 3000 К 90x90x170 мм RAL9003 белый муар с рассеивателем опал DALI | 9W | 3000K | 800 лм | 10384036 | шт | 1.7 | 0.003213 | 6832.67 |  | DALI | 45
V1-R0-90817-20D01-2000930 | Светодиодный светильник VARTON DL-Box 9 Вт накладной 3000 К 90x90x170 мм RAL9005 черный муар с рассеивателем опал DALI | 9W | 3000K | 800 лм | 10384036 | шт | 1.7 | 0.003213 | 6832.67 |  | DALI | 45
V1-R0-70817-20D01-2000930 | Светодиодный светильник VARTON DL-Box 9 Вт накладной 3000 К 90x90x170 мм RAL7045 серый муар с рассеивателем опал DALI | 9W | 3000K | 800 лм | 10384036 | шт | 1.7 | 0.003213 | 6832.67 |  | DALI | 45
V1-R0-70817-20000-2000940 | Светодиодный светильник VARTON DL-Box 9 Вт накладной 4000 К 90x90x170 мм RAL7045 серый муар с рассеивателем опал | 9W | 4000K | 900 лм | 10384036 | шт | 1.7 | 0.003213 | 5420.36 |  |  | 45
V1-R0-00817-20000-2000940 | Светодиодный светильник VARTON DL-Box 9 Вт накладной 4000 K 90х90х170 мм RAL9003 белый муар с рассеивателем опал | 9W | 4000K | 900 лм | 10384036 | шт | 1.7 | 0.003213 | 5420.36 |  |  | 45
V1-R0-90817-20000-2000940 | Светодиодный светильник VARTON DL-Box 9 Вт накладной 4000 К 90x90x170 мм RAL9005 черный муар с рассеивателем опал | 9W | 4000K | 900 лм | 10384036 | шт | 1.7 | 0.003213 | 5420.36 |  |  | 45
V1-R0-00817-20D01-2000940 | Светодиодный светильник VARTON DL-Box 9 Вт накладной 4000 К 90x90x170 мм RAL9003 белый муар с рассеивателем опал DALI | 9W | 4000K | 900 лм | 10384036 | шт | 1.7 | 0.003213 | 6832.67 |  | DALI | 45
V1-R0-90817-20D01-2000940 | Светодиодный светильник VARTON DL-Box 9 Вт накладной 4000 К 90x90x170 мм RAL9005 черный муар с рассеивателем опал DALI | 9W | 4000K | 900 лм | 10384036 | шт | 1.7 | 0.003213 | 6832.67 |  | DALI | 45
V1-R0-70817-20D01-2000940 | Светодиодный светильник VARTON DL-Box 9 Вт накладной 4000 К 90x90x170 мм RAL7045 серый муар с рассеивателем опал DALI | 9W | 4000K | 900 лм | 10384036 | шт | 1.7 | 0.003213 | 6832.67 |  | DALI | 45
V1-R0-00817-20000-2001230 | Светодиодный светильник VARTON DL-Box 12 Вт накладной 3000 К 90x90x170 мм RAL9003 белый муар с рассеивателем опал | 12W | 3000K | 1100 лм | 10384037 | шт | 1.7 | 0.003213 | 5420.36 |  |  | 45
V1-R0-70817-20000-2001230 | Светодиодный светильник VARTON DL-Box 12 Вт накладной 3000 К 90x90x170 мм RAL7045 серый муар с рассеивателем опал | 12W | 3000K | 1100 лм | 10384037 | шт | 1.7 | 0.003213 | 5420.36 |  |  | 45
V1-R0-90817-20000-2001230 | Светодиодный светильник VARTON DL-Box 12 Вт накладной 3000 К 90x90x170 мм RAL9005 черный муар с рассеивателем опал | 12W | 3000K | 1100 лм | 10384037 | шт | 1.7 | 0.003213 | 5420.36 |  |  | 45
V1-R0-90817-20D01-2001230 | Светодиодный светильник VARTON DL-Box 12 Вт накладной 3000 К 90x90x170 мм RAL9005 черный муар с рассеивателем опал DALI | 12W | 3000K | 1100 лм | 10384037 | шт | 1.7 | 0.003213 | 6832.67 |  | DALI | 45
V1-R0-00817-20D01-2001230 | Светодиодный светильник VARTON DL-Box 12 Вт накладной 3000 К 90x90x170 мм RAL9003 белый муар с рассеивателем опал DALI | 12W | 3000K | 1100 лм | 10384037 | шт | 1.7 | 0.003213 | 6832.67 |  | DALI | 45
V1-R0-70817-20D01-2001230 | Светодиодный светильник VARTON DL-Box 12 Вт накладной 3000 К 90x90x170 мм RAL7045 серый муар с рассеивателем опал DALI | 12W | 3000K | 1100 лм | 10384037 | шт | 1.7 | 0.003213 | 6832.67 |  | DALI | 45
V1-R0-70817-20000-2001240 | Светодиодный светильник VARTON DL-Box 12 Вт накладной 4000 К 90x90x170 мм RAL7045 серый муар с рассеивателем опал | 12W | 4000K | 1200 лм | 10384037 | шт | 1.7 | 0.003213 | 5420.36 |  |  | 45
V1-R0-00817-20000-2001240 | Светодиодный светильник VARTON DL-Box 12 Вт накладной 4000 K 90х90х170 мм RAL9003 белый муар с рассеивателем опал | 12W | 4000K | 1200 лм | 10384037 | шт | 1.7 | 0.003213 | 5420.36 |  |  | 45
V1-R0-90817-20000-2001240 | Светодиодный светильник VARTON DL-Box 12 Вт накладной 4000 К 90x90x170 мм RAL9005 черный муар с рассеивателем опал | 12W | 4000K | 1200 лм | 10384037 | шт | 1.7 | 0.003213 | 5420.36 |  |  | 45
V1-R0-70817-20D01-2001240 | Светодиодный светильник VARTON DL-Box 12 Вт накладной 4000 К 90x90x170 мм RAL7045 серый муар с рассеивателем опал DALI | 12W | 4000K | 1200 лм | 10384037 | шт | 1.7 | 0.003213 | 6832.67 |  | DALI | 45
V1-R0-00817-20D01-2001240 | Светодиодный светильник VARTON DL-Box 12 Вт накладной 4000 К 90x90x170 мм RAL9003 белый муар с рассеивателем опал DALI | 12W | 4000K | 1200 лм | 10384037 | шт | 1.7 | 0.003213 | 6832.67 |  | DALI | 45
V1-R0-90817-20D01-2001240 | Светодиодный светильник VARTON DL-Box 12 Вт накладной 4000 К 90x90x170 мм RAL9005 черный муар с рассеивателем опал DALI | 12W | 4000K | 1200 лм | 10384037 | шт | 1.7 | 0.003213 | 6832.67 |  | DALI | 45
DL-Box Opal 120х120 накладные
V1-R0-70818-20000-2000930 | Светодиодный светильник VARTON DL-Box 9 Вт накладной 3000 К 120x120x170 мм RAL7045 серый муар с рассеивателем опал | 9W | 3000K | 800 лм | 10384038 | шт | 1.9 | 0.00459 | 6186.27 |  |  | 45
V1-R0-00818-20000-2000930 | Светодиодный светильник VARTON DL-Box 9 Вт накладной 3000 К 120x120x170 мм RAL9003 белый муар с рассеивателем опал | 9W | 3000K | 800 лм | 10384038 | шт | 1.9 | 0.00459 | 6186.27 |  |  | 45
V1-R0-90818-20000-2000930 | Светодиодный светильник VARTON DL-Box 9 Вт накладной 3000 К 120x120x170 мм RAL9005 черный муар с рассеивателем опал | 9W | 3000K | 800 лм | 10384038 | шт | 1.9 | 0.00459 | 6186.27 |  |  | 45
V1-R0-70818-20D01-2000930 | Светодиодный светильник VARTON DL-Box 9 Вт накладной 3000 К 120x120x170 мм RAL7045 серый муар с рассеивателем опал DALI | 9W | 3000K | 800 лм | 10384038 | шт | 1.9 | 0.00459 | 7598.58 |  | DALI | 45
V1-R0-90818-20D01-2000930 | Светодиодный светильник VARTON DL-Box 9 Вт накладной 3000 К 120x120x170 мм RAL9005 черный муар с рассеивателем опал DALI | 9W | 3000K | 800 лм | 10384038 | шт | 1.9 | 0.00459 | 7598.58 |  | DALI | 45
V1-R0-00818-20D01-2000930 | Светодиодный светильник VARTON DL-Box 9 Вт накладной 3000 К 120x120x170 мм RAL9003 белый муар с рассеивателем опал DALI | 9W | 3000K | 800 лм | 10384038 | шт | 1.9 | 0.00459 | 7598.58 |  | DALI | 45
V1-R0-00818-20000-2000940 | Светодиодный светильник VARTON DL-Box 9 Вт накладной 4000 K 120х120х170 мм RAL9003 белый муар с рассеивателем опал | 9W | 4000K | 900 лм | 10384038 | шт | 1.9 | 0.00459 | 6186.27 |  |  | 45
V1-R0-90818-20000-2000940 | Светодиодный светильник VARTON DL-Box 9 Вт накладной 4000 К 120x120x170 мм RAL9005 черный муар с рассеивателем опал | 9W | 4000K | 900 лм | 10384038 | шт | 1.9 | 0.00459 | 6186.27 |  |  | 45
V1-R0-70818-20000-2000940 | Светодиодный светильник VARTON DL-Box 9 Вт накладной 4000 К 120x120x170 мм RAL7045 серый муар с рассеивателем опал | 9W | 4000K | 900 лм | 10384038 | шт | 1.9 | 0.00459 | 6186.27 |  |  | 45
V1-R0-90818-20D01-2000940 | Светодиодный светильник VARTON DL-Box 9 Вт накладной 4000 К 120x120x170 мм RAL9005 черный муар с рассеивателем опал DALI | 9W | 4000K | 900 лм | 10384038 | шт | 1.9 | 0.00459 | 7598.58 |  | DALI | 45
V1-R0-00818-20D01-2000940 | Светодиодный светильник VARTON DL-Box 9 Вт накладной 4000 К 120x120x170 мм RAL9003 белый муар с рассеивателем опал DALI | 9W | 4000K | 900 лм | 10384038 | шт | 1.9 | 0.00459 | 7598.58 |  | DALI | 45
V1-R0-70818-20D01-2000940 | Светодиодный светильник VARTON DL-Box 9 Вт накладной 4000 К 120x120x170 мм RAL7045 серый муар с рассеивателем опал DALI | 9W | 4000K | 900 лм | 10384038 | шт | 1.9 | 0.00459 | 7598.58 |  | DALI | 45
V1-R0-00818-20000-2001230 | Светодиодный светильник VARTON DL-Box 12 Вт накладной 3000 К 120x120x170 мм RAL9003 белый муар с рассеивателем опал | 12W | 3000K | 1100 лм | 10384040 | шт | 1.9 | 0.00459 | 6186.27 |  |  | 45
V1-R0-70818-20000-2001230 | Светодиодный светильник VARTON DL-Box 12 Вт накладной 3000 К 120x120x170 мм RAL7045 серый муар с рассеивателем опал | 12W | 3000K | 1100 лм | 10384040 | шт | 1.9 | 0.00459 | 6186.27 |  |  | 45
V1-R0-90818-20000-2001230 | Светодиодный светильник VARTON DL-Box 12 Вт накладной 3000 К 120x120x170 мм RAL9005 черный муар с рассеивателем опал | 12W | 3000K | 1100 лм | 10384040 | шт | 1.9 | 0.00459 | 6186.27 |  |  | 45
V1-R0-00818-20D01-2001230 | Светодиодный светильник VARTON DL-Box 12 Вт накладной 3000 К 120x120x170 мм RAL9003 белый муар с рассеивателем опал DALI | 12W | 3000K | 1100 лм | 10384040 | шт | 1.9 | 0.00459 | 7598.58 |  | DALI | 45
V1-R0-70818-20D01-2001230 | Светодиодный светильник VARTON DL-Box 12 Вт накладной 3000 К 120x120x170 мм RAL7045 серый муар с рассеивателем опал DALI | 12W | 3000K | 1100 лм | 10384040 | шт | 1.9 | 0.00459 | 7598.58 |  | DALI | 45
V1-R0-90818-20D01-2001230 | Светодиодный светильник VARTON DL-Box 12 Вт накладной 3000 К 120x120x170 мм RAL9005 черный муар с рассеивателем опал DALI | 12W | 3000K | 1100 лм | 10384040 | шт | 1.9 | 0.00459 | 7598.58 |  | DALI | 45
V1-R0-90818-20000-2001240 | Светодиодный светильник VARTON DL-Box 12 Вт накладной 4000 К 120x120x170 мм RAL9005 черный муар с рассеивателем опал | 12W | 4000K | 1200 лм | 10384040 | шт | 1.9 | 0.00459 | 6186.27 |  |  | 45
V1-R0-00818-20000-2001240 | Светодиодный светильник VARTON DL-Box 12 Вт накладной 4000 K 120х120х170 мм RAL9003 белый муар с рассеивателем опал | 12W | 4000K | 1200 лм | 10384040 | шт | 1.9 | 0.00459 | 6186.27 |  |  | 45
V1-R0-70818-20000-2001240 | Светодиодный светильник VARTON DL-Box 12 Вт накладной 4000 К 120x120x170 мм RAL7045 серый муар с рассеивателем опал | 12W | 4000K | 1200 лм | 10384040 | шт | 1.9 | 0.00459 | 6186.27 |  |  | 45
V1-R0-90818-20D01-2001240 | Светодиодный светильник VARTON DL-Box 12 Вт накладной 4000 К 120x120x170 мм RAL9005 черный муар с рассеивателем опал DALI | 12W | 4000K | 1200 лм | 10384040 | шт | 1.9 | 0.00459 | 7598.58 |  | DALI | 45
V1-R0-00818-20D01-2001240 | Светодиодный светильник VARTON DL-Box 12 Вт накладной 4000 К 120x120x170 мм RAL9003 белый муар с рассеивателем опал DALI | 12W | 4000K | 1200 лм | 10384040 | шт | 1.9 | 0.00459 | 7598.58 |  | DALI | 45
V1-R0-70818-20D01-2001240 | Светодиодный светильник VARTON DL-Box 12 Вт накладной 4000 К 120x120x170 мм RAL7045 серый муар с рассеивателем опал DALI | 12W | 4000K | 1200 лм | 10384040 | шт | 1.9 | 0.00459 | 7598.58 |  | DALI | 45
V1-R0-90818-20000-2001530 | Светодиодный светильник VARTON DL-Box 15 Вт накладной 3000 К 120x120x170 мм RAL9005 черный муар с рассеивателем опал | 15W | 3000K | 1400 лм | 10384039 | шт | 1.9 | 0.00459 | 6186.27 |  |  | 45
V1-R0-70818-20000-2001530 | Светодиодный светильник VARTON DL-Box 15 Вт накладной 3000 К 120x120x170 мм RAL7045 серый муар с рассеивателем опал | 15W | 3000K | 1400 лм | 10384039 | шт | 1.9 | 0.00459 | 6186.27 |  |  | 45
V1-R0-00818-20000-2001530 | Светодиодный светильник VARTON DL-Box 15 Вт накладной 3000 К 120x120x170 мм RAL9003 белый муар с рассеивателем опал | 15W | 3000K | 1400 лм | 10384039 | шт | 1.9 | 0.00459 | 6186.27 |  |  | 45
V1-R0-00818-20D01-2001530 | Светодиодный светильник VARTON DL-Box 15 Вт накладной 3000 К 120x120x170 мм RAL9003 белый муар с рассеивателем опал DALI | 15W | 3000K | 1400 лм | 10384039 | шт | 1.9 | 0.00459 | 7598.58 |  | DALI | 45
V1-R0-90818-20D01-2001530 | Светодиодный светильник VARTON DL-Box 15 Вт накладной 3000 К 120x120x170 мм RAL9005 черный муар с рассеивателем опал DALI | 15W | 3000K | 1400 лм | 10384039 | шт | 1.9 | 0.00459 | 7598.58 |  | DALI | 45
V1-R0-70818-20D01-2001530 | Светодиодный светильник VARTON DL-Box 15 Вт накладной 3000 К 120x120x170 мм RAL7045 серый муар с рассеивателем опал DALI | 15W | 3000K | 1400 лм | 10384039 | шт | 1.9 | 0.00459 | 7598.58 |  | DALI | 45
V1-R0-00818-20000-2001540 | Светодиодный светильник VARTON DL-Box 15 Вт накладной 4000 K 120х120х170 мм RAL9003 белый муар с рассеивателем опал | 15W | 4000K | 1500 лм | 10384039 | шт | 1.9 | 0.00459 | 6186.27 |  |  | 45
V1-R0-70818-20000-2001540 | Светодиодный светильник VARTON DL-Box 15 Вт накладной 4000 К 120x120x170 мм RAL7045 серый муар с рассеивателем опал | 15W | 4000K | 1500 лм | 10384039 | шт | 1.9 | 0.00459 | 6186.27 |  |  | 45
V1-R0-90818-20000-2001540 | Светодиодный светильник VARTON DL-Box 15 Вт накладной 4000 К 120x120x170 мм RAL9005 черный муар с рассеивателем опал | 15W | 4000K | 1500 лм | 10384039 | шт | 1.9 | 0.00459 | 6186.27 |  |  | 45
V1-R0-70818-20D01-2001540 | Светодиодный светильник VARTON DL-Box 15 Вт накладной 4000 К 120x120x170 мм RAL7045 серый муар с рассеивателем опал DALI | 15W | 4000K | 1500 лм | 10384039 | шт | 1.9 | 0.00459 | 7598.58 |  | DALI | 45
V1-R0-90818-20D01-2001540 | Светодиодный светильник VARTON DL-Box 15 Вт накладной 4000 К 120x120x170 мм RAL9005 черный муар с рассеивателем опал DALI | 15W | 4000K | 1500 лм | 10384039 | шт | 1.9 | 0.00459 | 7598.58 |  | DALI | 45
V1-R0-00818-20D01-2001540 | Светодиодный светильник VARTON DL-Box 15 Вт накладной 4000 К 120x120x170 мм RAL9003 белый муар с рассеивателем опал DALI | 15W | 4000K | 1500 лм | 10384039 | шт | 1.9 | 0.00459 | 7598.58 |  | DALI | 45
DL-Box Opal 140х140 накладные
V1-R0-70819-20000-2001530 | Светодиодный светильник VARTON DL-Box 15 Вт накладной 3000 К 140x140x170 мм RAL7045 серый муар с рассеивателем опал | 15W | 3000K | 1400 лм | 10384043 | шт | 2.3 | 0.00459 | 6952.17 |  |  | 45
V1-R0-90819-20000-2001530 | Светодиодный светильник VARTON DL-Box 15 Вт накладной 3000 К 140x140x170 мм RAL9005 черный муар с рассеивателем опал | 15W | 3000K | 1400 лм | 10384043 | шт | 2.3 | 0.00459 | 6952.17 |  |  | 45
V1-R0-00819-20000-2001530 | Светодиодный светильник VARTON DL-Box 15 Вт накладной 3000 К 140x140x170 мм RAL9003 белый муар с рассеивателем опал | 15W | 3000K | 1400 лм | 10384043 | шт | 2.3 | 0.00459 | 6952.17 |  |  | 45
V1-R0-90819-20D01-2001530 | Светодиодный светильник VARTON DL-Box 15 Вт накладной 3000 К 140x140x170 мм RAL9005 черный муар с рассеивателем опал DALI | 15W | 3000K | 1400 лм | 10384043 | шт | 2.3 | 0.00459 | 8364.51 |  | DALI | 45
V1-R0-70819-20D01-2001530 | Светодиодный светильник VARTON DL-Box 15 Вт накладной 3000 К 140x140x170 мм RAL7045 серый муар с рассеивателем опал DALI | 15W | 3000K | 1400 лм | 10384043 | шт | 2.3 | 0.00459 | 8364.51 |  | DALI | 45
V1-R0-00819-20D01-2001530 | Светодиодный светильник VARTON DL-Box 15 Вт накладной 3000 К 140x140x170 мм RAL9003 белый муар с рассеивателем опал DALI | 15W | 3000K | 1400 лм | 10384043 | шт | 2.3 | 0.00459 | 8364.51 |  | DALI | 45
V1-R0-01819-20000-2001540 | Светодиодный светильник VARTON DL-Box 15 Вт накладной 4000 K 140х140х170 мм RAL9003 белый муар с рассеивателем опал | 15W | 4000K | 1500 лм | 10384043 | шт | 2.3 | 0.00459 | 6952.17 |  |  | 45
V1-R0-70819-20000-2001540 | Светодиодный светильник VARTON DL-Box 15 Вт накладной 4000 К 140x140x170 мм RAL7045 серый муар с рассеивателем опал | 15W | 4000K | 1500 лм | 10384043 | шт | 2.3 | 0.00459 | 6952.17 |  |  | 45
V1-R0-90819-20000-2001540 | Светодиодный светильник VARTON DL-Box 15 Вт накладной 4000 K 140х140х170 мм RAL9005 чёрный муар с рассеивателем опал | 15W | 4000K | 1500 лм | 10384043 | шт | 2.3 | 0.00459 | 6952.17 |  |  | 45
V1-R0-W0819-20000-2001540 | Светодиодный светильник VARTON DL-Box 15 Вт накладной 4000 K 140х140х170 мм RAL9003 белый муар с рассеивателем опал | 15W | 4000K | 1400 лм | 10384043 | шт | 2.3 | 0.00459 | 6952.17 |  |  | 45
V1-R0-70819-20D01-2001540 | Светодиодный светильник VARTON DL-Box 15 Вт накладной 4000 К 140x140x170 мм RAL7045 серый муар с рассеивателем опал DALI | 15W | 4000K | 1500 лм | 10384043 | шт | 2.3 | 0.00459 | 8364.51 |  | DALI | 45
V1-R0-00819-20D01-2001540 | Светодиодный светильник VARTON DL-Box 15 Вт накладной 4000 K 140х140х170 мм RAL9003 белый муар с рассеивателем опал DALI | 15W | 4000K | 1500 лм | 10384043 | шт | 2.3 | 0.00459 | 8364.51 |  | DALI | 45
V1-R0-90819-20D01-2001540 | Светодиодный светильник VARTON DL-Box 15 Вт накладной 4000 К 140x140x170 мм RAL9005 черный муар с рассеивателем опал DALI | 15W | 4000K | 1500 лм | 10384043 | шт | 2.3 | 0.00459 | 8364.51 |  | DALI | 45
V1-R0-00819-20000-2001830 | Светодиодный светильник VARTON DL-Box 18 Вт накладной 3000 К 140x140x170 мм RAL9003 белый муар с рассеивателем опал | 18W | 3000K | 1600 лм | 10384041 | шт | 2.3 | 0.00459 | 6952.17 |  |  | 45
V1-R0-70819-20000-2001830 | Светодиодный светильник VARTON DL-Box 18 Вт накладной 3000 К 140x140x170 мм RAL7045 серый муар с рассеивателем опал | 18W | 3000K | 1600 лм | 10384041 | шт | 2.3 | 0.00459 | 6952.17 |  |  | 45
V1-R0-90819-20000-2001830 | Светодиодный светильник VARTON DL-Box 18 Вт накладной 3000 К 140x140x170 мм RAL9005 черный муар с рассеивателем опал | 18W | 3000K | 1600 лм | 10384041 | шт | 2.3 | 0.00459 | 6952.17 |  |  | 45
V1-R0-00819-20D01-2001830 | Светодиодный светильник VARTON DL-Box 18 Вт накладной 3000 К 140x140x170 мм RAL9003 белый муар с рассеивателем опал DALI | 18W | 3000K | 1600 лм | 10384041 | шт | 2.3 | 0.00459 | 8364.51 |  | DALI | 45
V1-R0-90819-20D01-2001830 | Светодиодный светильник VARTON DL-Box 18 Вт накладной 3000 К 140x140x170 мм RAL9005 черный муар с рассеивателем опал DALI | 18W | 3000K | 1600 лм | 10384041 | шт | 2.3 | 0.00459 | 8364.51 |  | DALI | 45
V1-R0-70819-20D01-2001830 | Светодиодный светильник VARTON DL-Box 18 Вт накладной 3000 К 140x140x170 мм RAL7045 серый муар с рассеивателем опал DALI | 18W | 3000K | 1600 лм | 10384041 | шт | 2.3 | 0.00459 | 8364.51 |  | DALI | 45
V1-R0-70819-20000-2001840 | Светодиодный светильник VARTON DL-Box 18 Вт накладной 4000 К 140x140x170 мм RAL7045 серый муар с рассеивателем опал | 18W | 4000K | 1800 лм | 10384041 | шт | 2.3 | 0.00459 | 6952.17 |  |  | 45
V1-R0-90819-20000-2001840 | Светодиодный светильник VARTON DL-Box 18 Вт накладной 4000 К 140x140x170 мм RAL9005 черный муар с рассеивателем опал | 18W | 4000K | 1800 лм | 10384041 | шт | 2.3 | 0.00459 | 6952.17 |  |  | 45
V1-R0-00819-20000-2001840 | Светодиодный светильник VARTON DL-Box 18 Вт накладной 4000 K 140х140х170 мм RAL9003 белый муар с рассеивателем опал | 18W | 4000K | 1800 лм | 10384041 | шт | 2.3 | 0.00459 | 6952.17 |  |  | 45
V1-R0-70819-20D01-2001840 | Светодиодный светильник VARTON DL-Box 18 Вт накладной 4000 К 140x140x170 мм RAL7045 серый муар с рассеивателем опал DALI | 18W | 4000K | 1800 лм | 10384041 | шт | 2.3 | 0.00459 | 8364.51 |  | DALI | 45
V1-R0-00819-20D01-2001840 | Светодиодный светильник VARTON DL-Box 18 Вт накладной 4000 К 140x140x170 мм RAL9003 белый муар с рассеивателем опал DALI | 18W | 4000K | 1800 лм | 10384041 | шт | 2.3 | 0.00459 | 8364.51 |  | DALI | 45
V1-R0-90819-20D01-2001840 | Светодиодный светильник VARTON DL-Box 18 Вт накладной 4000 К 140x140x170 мм RAL9005 черный муар с рассеивателем опал DALI | 18W | 4000K | 1800 лм | 10384041 | шт | 2.3 | 0.00459 | 8364.51 |  | DALI | 45
V1-R0-00819-20000-2002430 | Светодиодный светильник VARTON DL-Box 24 Вт накладной 3000 К 140x140x170 мм RAL9003 белый муар с рассеивателем опал | 24W | 3000K | 2200 лм | 10384042 | шт | 2.3 | 0.00459 | 6952.17 |  |  | 45
V1-R0-90819-20000-2002430 | Светодиодный светильник VARTON DL-Box 24 Вт накладной 3000 К 140x140x170 мм RAL9005 черный муар с рассеивателем опал | 24W | 3000K | 2200 лм | 10384042 | шт | 2.3 | 0.00459 | 6952.17 |  |  | 45
V1-R0-70819-20000-2002430 | Светодиодный светильник VARTON DL-Box 24 Вт накладной 3000 К 140x140x170 мм RAL7045 серый муар с рассеивателем опал | 24W | 3000K | 2200 лм | 10384042 | шт | 2.3 | 0.00459 | 6952.17 |  |  | 45
V1-R0-70819-20D01-2002430 | Светодиодный светильник VARTON DL-Box 24 Вт накладной 3000 К 140x140x170 мм RAL7045 серый муар с рассеивателем опал DALI | 24W | 3000K | 2200 лм | 10384042 | шт | 2.3 | 0.00459 | 8364.51 |  | DALI | 45
V1-R0-00819-20D01-2002430 | Светодиодный светильник VARTON DL-Box 24 Вт накладной 3000 К 140x140x170 мм RAL9003 белый муар с рассеивателем опал DALI | 24W | 3000K | 2200 лм | 10384042 | шт | 2.3 | 0.00459 | 8364.51 |  | DALI | 45
V1-R0-90819-20D01-2002430 | Светодиодный светильник VARTON DL-Box 24 Вт накладной 3000 К 140x140x170 мм RAL9005 черный муар с рассеивателем опал DALI | 24W | 3000K | 2200 лм | 10384042 | шт | 2.3 | 0.00459 | 8364.51 |  | DALI | 45
V1-R0-90819-20000-2002440 | Светодиодный светильник VARTON DL-Box 24 Вт накладной 4000 К 140x140x170 мм RAL9005 черный муар с рассеивателем опал | 24W | 4000K | 2400 лм | 10384042 | шт | 2.3 | 0.00459 | 6952.17 |  |  | 45
V1-R0-00819-20000-2002440 | Светодиодный светильник VARTON DL-Box 24 Вт накладной 4000 K 140х140х170 мм RAL9003 белый муар с рассеивателем опал | 24W | 4000K | 2400 лм | 10384042 | шт | 2.3 | 0.00459 | 6952.17 |  |  | 45
V1-R0-70819-20000-2002440 | Светодиодный светильник VARTON DL-Box 24 Вт накладной 4000 К 140x140x170 мм RAL7045 серый муар с рассеивателем опал | 24W | 4000K | 2400 лм | 10384042 | шт | 2.3 | 0.00459 | 6952.17 |  |  | 45
V1-R0-00819-20D01-2002440 | Светодиодный светильник VARTON DL-Box 24 Вт накладной 4000 К 140x140x170 мм RAL9003 белый муар с рассеивателем опал DALI | 24W | 4000K | 2400 лм | 10384042 | шт | 2.3 | 0.00459 | 8364.51 |  | DALI | 45
V1-R0-90819-20D01-2002440 | Светодиодный светильник VARTON DL-Box 24 Вт накладной 4000 К 140x140x170 мм RAL9005 черный муар с рассеивателем опал DALI | 24W | 4000K | 2400 лм | 10384042 | шт | 2.3 | 0.00459 | 8364.51 |  | DALI | 45
V1-R0-70819-20D01-2002440 | Светодиодный светильник VARTON DL-Box 24 Вт накладной 4000 К 140x140x170 мм RAL7045 серый муар с рассеивателем опал DALI | 24W | 4000K | 2400 лм | 10384042 | шт | 2.3 | 0.00459 | 8364.51 |  | DALI | 45
DL-Tetris
DL-Tetris 25 Вт
V1-R0-90424-10000-2002530 | Светодиодный светильник VARTON DL-Tetris поворотный 35° 165х165х140 мм 25 Вт 3000 K IP20 RAL9005 черный матовый | 25W | 3000K | 2250 лм |  | шт | 1.52 | 0.008374 | 11056.77 |  |  | 15
V1-R0-00424-10000-2002530 | Светодиодный светильник VARTON DL-Tetris поворотный 35° 165х165х140 мм 25 Вт 3000 K IP20 | 25W | 3000K | 2250 лм |  | шт | 1.587 | 0.008374 | 11056.77 |  |  | 15
V1-R0-00424-10D01-2002530 | Светодиодный светильник VARTON DL-Tetris поворотный 35° 165х165х140 мм 25 Вт 3000 K IP20 DALI | 25W | 3000K | 2250 лм |  | шт | 1.587 | 0.008374 | 12869.05 |  | DALI | 15
V1-R0-90424-10000-2002540 | Светодиодный светильник VARTON DL-Tetris поворотный 35° 165х165х140 мм 25 Вт 4000 K IP20 RAL9005 черный матовый | 25W | 4000K | 2500 лм |  | шт | 1.59 | 0.008374 | 11609.6 |  |  | 15
V1-R0-00424-10000-2002540 | Светодиодный светильник VARTON DL-Tetris поворотный 35° 165х165х140 мм 25 Вт 4000 K IP20 | 25W | 4000K | 2500 лм |  | шт | 1.59 | 0.008374 | 11056.77 |  |  | 15
V1-R0-00424-10D01-2002540 | Светодиодный светильник VARTON DL-Tetris поворотный 35° 165х165х140 мм 25 Вт 4000 K IP20 DALI | 25W | 4000K | 2500 лм |  | шт | 1.605 | 0.008374 | 12869.05 |  | DALI | 15
DL-Tetris 40 Вт
V1-R0-00424-T0000-2004030 | Светодиодный светильник VARTON DL-Tetris поворотный 35° 165х165х140 мм 40 Вт 3000 K IP20 RAL 9005 черный матовый | 40W | 3000K | 3600 лм |  | шт | 1.54 | 0.008374 | 12841.16 |  |  | 15
V1-R0-00424-10000-2004030 | Светодиодный светильник VARTON DL-Tetris поворотный 35° 165х165х140 мм 40 Вт 3000 K IP20 | 40W | 3000K | 3600 лм |  | шт | 1.59 | 0.008374 | 12841.16 |  |  | 15
V1-R0-00424-10D01-2004030 | Светодиодный светильник VARTON DL-Tetris поворотный 35° 165х165х140 мм 40 Вт 3000 K IP20 DALI | 40W | 3000K | 3600 лм |  | шт | 1.59 | 0.008374 | 14653.43 |  | DALI | 15
V1-R0-00424-10000-2004040 | Светодиодный светильник VARTON DL-Tetris поворотный 35° 165х165х140 мм 40 Вт 4000 K IP20 | 40W | 4000K | 4000 лм |  | шт | 1.526 | 0.008374 | 12841.16 | 14 |  | 15
V1-R0-00424-T0000-2004040 | Светодиодный светильник VARTON DL-Tetris поворотный 35° 165х165х140 мм 40 Вт 4000 K IP20 RAL 9005 черный матовый | 40W | 4000K | 4000 лм |  | шт | 1.54 | 0.008374 | 13483.21 |  |  | 15
V1-R0-00424-10D01-2004040 | Светодиодный светильник VARTON DL-Tetris поворотный 35° 165х165х140 мм 40 Вт 4000 K IP20 DALI | 40W | 4000K | 4000 лм |  | шт | 1.59 | 0.008374 | 14653.43 |  | DALI | 15
DL-Tetris аксессуары
V4-R0-00.0033.DL0-0002 | Скоба 62х75 мм для соединения светильников DL-Tetris в квадрат |  |  | - |  | шт | 0.04 | 9e-06 | 254.93 |  |  | 7
V4-R0-00.0033.DL0-0001 | Коннектор 93х34 мм для соединения светильников DL-Tetris |  |  | - |  | шт | 0.039 | 2e-05 | 382.37 |  |  | 7
DL-Lens Comfort
DL-Lens Comfort 11 Вт
V1-R0-Y0508-10L18-2001130 | Светодиодный светильник VARTON DL-Lens Comfort встраиваемый 11 Вт 3000 K 82х53 мм IP20 угол 35 градусов белый | 11W | 3000K | 900 лм |  | шт | 0.172 | 0.000945 | 2693.06 | 6
V1-R0-Y0508-10L18-2001140 | Светодиодный светильник VARTON DL-Lens Comfort встраиваемый 11 Вт 4000 K 82х53 мм IP20 угол 35 градусов белый | 11W | 4000K | 1000 лм |  | шт | 0.172 | 0.000945 | 2693.04 | 4
V1-R0-Y0508-10R10-2001140 | Светодиодный светильник VARTON DL-Lens Comfort встраиваемый 11 Вт 4000 K 82х53 мм IP20 угол 24 градуса белый | 11W | 4000K | 1000 лм |  | шт | 0.17 | 0.000898 | 2693.04 | 6 |  | 7
DL-Lens Comfort 14 Вт
V1-R0-Y0509-10L18-2001430 | Светодиодный светильник VARTON DL-Lens Comfort встраиваемый 14 Вт 3000 K 118х68 мм IP20 угол 35 градусов белый | 14W | 3000K | 1400 лм |  | шт | 0.243 | 0.001575 | 3985.69 | 19
DL-Lens Comfort 28 Вт
V1-R0-Y0510-10L18-2002830 | Светодиодный светильник VARTON DL-Lens Comfort встраиваемый 28 Вт 3000 K 172х98 мм IP20 угол 35 градусов белый | 28W | 3000K | 2600 лм |  | шт | 0.43 | 0.00378 | 5062.91 | 215
V1-R0-Y0510-10L18-2002840 | Светодиодный светильник VARTON DL-Lens Comfort встраиваемый 28 Вт 4000 K 172х98 мм IP20 угол 35 градусов белый | 28W | 4000K | 2800 лм |  | шт | 0.43 | 0.00378 | 5062.91 | 36
DL-Lens Comfort 36 Вт
V1-R0-Y0511-10L18-2003630 | Светодиодный светильник VARTON DL-Lens Comfort встраиваемый 36 Вт 3000 K 230х128 мм IP20 угол 35 градусов белый | 36W | 3000K | 3500 лм |  | шт | 0.705 | 0.008008 | 7001.92 | 297
V1-R0-Y0511-10L18-2003640 | Светодиодный светильник VARTON DL-Lens Comfort встраиваемый 36 Вт 4000 K 230х128 мм IP20 угол 35 градусов белый | 36W | 4000K | 3700 лм |  | шт | 0.705 | 0.008173 | 7001.92 | 289
V1-R0-Y0511-10L01-2003640 | Светодиодный светильник VARTON DL-Lens Comfort встраиваемый 36 Вт 4000 K 230х128 мм IP20 угол 15 градусов белый | 36W | 4000K | 3700 лм |  | шт | 0.71 | 0.008008 | 7001.92 | 726 |  | 10
DL-02 Cube
DL-02 Cube 12 Вт
V1-R0-00360-20000-2001230 | Светодиодный светильник VARTON DL-02 Cube накладной 100х110 мм 12 Вт 3000 K 35° RAL9010 белый матовый | 12W | 3000K | 1300 лм |  | шт | 0.745 | 0.001755 | 3601.61 | 202
V1-R0-00360-20000-2001240 | Светодиодный светильник VARTON DL-02 Cube накладной 100х110 мм 12 Вт 4000 K 35° RAL9010 белый матовый | 12W | 4000K | 1300 лм |  | шт | 0.75 | 0.001691 | 3601.61 | 64
DL-02 Cube 20 Вт
V1-R0-00360-20000-2002030 | Светодиодный светильник VARTON DL-02 Cube накладной 125х135 мм 20 Вт 3000 K 35° RAL9010 белый матовый | 20W | 3000K | 1900 лм |  | шт | 1.065 | 0.002873 | 4374.31 | 144
DL-02 Cube 36 Вт
V1-R0-00360-20000-2003630 | Светодиодный светильник VARTON DL-02 Cube накладной 150х160 мм 36 Вт 3000 K 35° RAL9010 белый матовый | 36W | 3000K | 3200 лм |  | шт | 1.605 | 0.00512 | 5317.27 | 200
V1-R0-00360-20000-2003640 | Светодиодный светильник VARTON DL-02 Cube накладной 150х160 мм 36 Вт 4000 K 35° RAL9010 белый матовый | 36W | 4000K | 3200 лм |  | шт | 1.66 | 0.004685 | 5317.27 | 381
DL-02 Tube
DL-02 Tube 12 Вт
V1-R0-00114-20000-2001240 | Светодиодный светильник VARTON DL-02 Tube накладной 160х150 мм 12 Вт 4000 K 35° RAL9010 белый матовый | 12W | 4000K | 1300 лм |  | шт | 1.32 | 0.00384 | 6044.66 | 35
V1-R0-90114-20000-2001240 | Светодиодный светильник VARTON DL-02 Tube накладной 160х150 мм 12 Вт 4000 K 35° RAL9005 черный муар | 12W | 4000K | 1300 лм |  | шт | 1.32 | 0.001452 | 6346.89 | 14 |  | 15
DL-02 Tube 55 Вт
V1-R0-00391-20000-2005530 | Светодиодный светильник VARTON DL-02 Tube накладной 220х150 мм 55 Вт 3000 K 35° RAL9010 белый матовый | 55W | 3000K | 5200 лм |  | шт | 1.638 | 0.00576 | 13323.71 | 44
V1-R0-00391-20000-2005540 | Светодиодный светильник VARTON DL-02 Tube накладной 220х150 мм 55 Вт 4000 K 35° RAL9010 белый матовый | 55W | 4000K | 5400 лм |  | шт | 1.611 | 0.00576 | 13323.71 | 11
DL-Spark Comfort
DL-Spark Comfort 25 Вт
V1-R0-00434-10L07-4402530 | Светодиодный светильник VARTON DL-Spark встраиваемый 25 Вт 3000 K 60° 150x105 мм белый IP44 с матовым серебристым рефлектором, монтажный диаметр 130 мм | 25W | 3000K | 1900 лм |  | шт | 0.965 | 0.00494 | 7762.06 |  |  | 7
V1-R0-00434-10D01-4402530 | Светодиодный светильник VARTON DL-Spark встраиваемый 25 Вт 3000 K 60° 150x105 мм белый DALI с матовым серебристым рефлектором IP44/20 монтажный диаметр 130 мм | 25W | 3000K | 1900 лм |  | шт | 0.96 | 0.00494 | 8882.36 |  | DALI | 30
V1-R0-00434-10L07-4402540 | Светодиодный светильник VARTON DL-Spark встраиваемый 25 Вт 4000 K 60° 150x105 мм белый IP44 с матовым серебристым рефлектором монтажный диаметр 130 мм | 25W | 4000K | 2100 лм |  | шт | 0.974 | 0.00494 | 7762.06 |  |  | 7
V1-R0-00434-10D01-4402540 | Светодиодный светильник VARTON DL-Spark встраиваемый 25 Вт 4000 K 60° 150x105 мм белый DALI с матовым серебристым рефлектором IP44/20 монтажный диаметр 130 мм | 25W | 4000K | 2100 лм |  | шт | 0.97 | 0.00494 | 8625.82 |  | DALI | 30
DL-Spark рефлекторы
V1-R0-E0434-10L07-0000000 | Рефлектор для DL-Spark 25 Вт хром |  |  | - |  | шт | 0.05 | 0.000863 | 479.55 | 82
V1-R0-F0434-10L07-0000000 | Рефлектор для DL-Spark 25 Вт матовый золотой |  |  | - |  | шт | 0.05 | 0.000863 | 479.55 | 211
V1-R0-F0433-10L07-0000000 | Рефлектор для DL-Spark 15 Вт матовый золотой |  |  | - |  | шт | 0.03 | 0.000799 | 446.11 | 274
V1-R0-D0433-10L07-0000000 | Рефлектор для DL-Spark 15 Вт матовый черный |  |  | - |  | шт | 0.03 | 0.000799 | 446.11 | 115
V1-R0-D0434-10L07-0000000 | Рефлектор для DL-Spark 25 Вт матовый черный |  |  | - |  | шт | 0.05 | 0.000863 | 479.55 | 246
V1-R0-E0433-10L07-0000000 | Рефлектор для DL-Spark 15 Вт хром |  |  | - |  | шт | 0.021 | 0.000799 | 446.11 | 247
DL-Stellar Comfort
DL-Stellar Comfort 8 Вт
V1-R0-00408-10L25-2000830 | Светодиодный светильник VARTON DL-Stellar встраиваемый поворотный 120x62x45 мм 8 Вт 3000 K 34° белый | 8W | 3000K | 500 лм |  | шт | 0.36 | 0.00112 | 5085.45 |  |  | 7
V1-R0-00408-10L25-2000840 | Светодиодный светильник VARTON DL-Stellar встраиваемый поворотный 120x62x45 мм 8 Вт 4000 K 34° белый | 8W | 4000K | 550 лм |  | шт | 0.36 | 0.00112 | 5085.45 |  |  | 7
V1-R0-00408-10D25-2000840 | Светодиодный светильник VARTON DL-Stellar встраиваемый поворотный 120x62x45 мм 8 Вт 4000 K 34° DALI белый | 8W | 4000K | 550 лм |  | шт | 0.36 | 0.00112 | 6365.2 |  | DALI | 7
DL-Stellar Comfort 15 Вт
V1-R0-00409-10L25-2001530 | Светодиодный светильник VARTON DL-Stellar встраиваемый поворотный 199x62x45 мм 15 Вт 3000 K 34° белый | 15W | 3000K | 950 лм |  | шт | 0.5 | 0.00168 | 7137.52 |  |  | 7
V1-R0-00409-10D25-2001530 | Светодиодный светильник VARTON DL-Stellar встраиваемый поворотный 199x62x45 мм 15 Вт 3000 K 34° белый DALI | 15W | 3000K | 950 лм |  | шт | 0.5 | 0.00168 | 8417.27 |  | DALI | 30
DL/R
DL/R 30 Вт
V1-R0-00411-10R03-2003030 | Светодиодный светильник VARTON DL/R встраиваемый поворотный 40° 165х125 мм 30 Вт 3000 K белый (⌀155 мм) | 30W | 3000K | 3000 лм |  | шт | 1.22 | 0.00585 | 3825.27 |  |  | 7
V1-R0-00411-10D01-2003030 | Светодиодный светильник VARTON DL/R встраиваемый поворотный 40° 165х125 мм 30 Вт 3000 K белый DALI (⌀155 мм) | 30W | 3000K | 3000 лм |  | шт | 1.22 | 0.00585 | 4385.42 |  | DALI | 7
V1-R0-00411-10R03-2003040 | Светодиодный светильник VARTON DL/R встраиваемый поворотный 40° 165х125 мм 30 Вт 4000 K белый (⌀155 мм) | 30W | 4000K | 3000 лм |  | шт | 1.225 | 0.00585 | 3825.27 |  |  | 7
V1-R0-00411-10D01-2003040 | Светодиодный светильник VARTON DL/R встраиваемый поворотный 40° 165х125 мм 30 Вт 4000 K белый DALI (⌀155 мм) | 30W | 4000K | 3000 лм |  | шт | 1.5 | 0.005514 | 4385.42 |  | DALI | 30
DL/R 50 Вт
V1-R0-00412-10R03-2005030 | Светодиодный светильник VARTON DL/R встраиваемый поворотный 40° 195х159 мм 50 Вт 3000 K белый (⌀185 мм) | 50W | 3000K | 4800 лм |  | шт | 1.22 | 0.008993 | 5732.32 | 24 |  | 7
V1-R0-00412-10D01-2005030 | Светодиодный светильник VARTON DL/R встраиваемый поворотный 40° 195х159 мм 50 Вт 3000 K белый DALI (⌀185 мм) | 50W | 3000K | 5000 лм |  | шт | 1.94 | 0.008993 | 6292.47 |  | DALI | 30
V1-R0-00412-10R03-2005040 | Светодиодный светильник VARTON DL/R встраиваемый поворотный 40° 195х159 мм 50 Вт 4000 K белый (⌀185 мм) | 50W | 4000K | 5000 лм |  | шт | 1.22 | 0.008993 | 5732.32 |  |  | 7
V1-R0-00412-10D01-2005040 | Светодиодный светильник VARTON DL/R встраиваемый поворотный 40° 195х159 мм 50 Вт 4000 K белый DALI (⌀185 мм) | 50W | 4000K | 5000 лм |  | шт | 1.98 | 0.008993 | 6292.47 |  | DALI | 30
Светильники для ЖКХ
Nero flex RUS IP65
ЖКХ Nero flex 23 Вт CRI90
V1-U0-9R821-21000-6502540 | Светодиодный светильник VARTON NERO FLEX 23 Вт 4000 K 298х77 мм IP65 CRI90 черный | 23W | 4000K | 2500 лм | 10607609 | шт | 1.3 | 0.009908 | 11390.31 |  |  | 30
V1-U0-0R821-21S00-6502540 | Светодиодный светильник VARTON NERO FLEX 23 Вт 4000 K 298х77 мм IP65 CRI90 белый с микроволновым датчиком движения | 23W | 4000K | 2500 лм | 10607609 | шт | 1.3 | 0.009908 | 14431.55 |  | Microwave sensor | 60
ЖКХ Nero flex RUS 15 Вт
V1-U0-T0821-21F03-6501530 | Светодиодный светильник VARTON NERO FLEX 15 Вт 4000 K 298х77 мм IP65 черный с рамкой решетка | 15W | 3000K | 1600 лм | 10607608 | шт | 1.3 | 0.009908 | 9549.12 |  |  | 30
V1-U0-00821-21F02-6501530 | Светодиодный светильник VARTON NERO FLEX 15 Вт 3000 K 298х77 мм IP65 белый с рамкой половинка | 15W | 3000K | 1600 лм | 10607608 | шт | 1.3 | 0.009908 | 9549.12 |  |  | 30
V1-U1-00821-21000-6501530 | Светодиодный светильник VARTON NERO FLEX 15 Вт 3000 K 298х77 мм IP65 белый | 15W | 3000K | 1700 лм | 10607608 | шт | 1.3 | 0.009908 | 9549.12 |  |  | 30
V1-U0-T0821-21000-6501530 | Светодиодный светильник VARTON NERO FLEX 15 Вт 3000 K 298х77 мм IP65 черный | 15W | 3000K | 1700 лм | 10607608 | шт | 1.3 | 0.009908 | 9549.12 |  |  | 30
V1-U0-70821-21000-6501530 | Светодиодный светильник VARTON NERO FLEX 15 Вт 3000 K 298х77 мм IP65 серый | 15W | 3000K | 1700 лм | 10607608 | шт | 1.3 | 0.009908 | 9829.96 |  |  | 30
V1-U0-T0821-21F02-6501530 | Светодиодный светильник VARTON NERO FLEX 15 Вт 3000 K 298х77 мм IP65 черный с рамкой половинка | 15W | 3000K | 1600 лм | 10607608 | шт | 1.3 | 0.009908 | 9549.12 |  |  | 30
V1-U0-T0821-21FD3-6501530 | Светодиодный светильник VARTON NERO FLEX 15 Вт 3000 K 298х77 мм IP65 черный с рамкой решетка DALI | 15W | 3000K | 1600 лм | 10607608 | шт | 1.3 | 0.009908 | 10961.42 |  | DALI | 30
V1-U0-70821-21D01-6501530 | Светодиодный светильник VARTON NERO FLEX 15 Вт 3000 K 298х77 мм IP65 серый DALI | 15W | 3000K | 1700 лм | 10607608 | шт | 1.3 | 0.009908 | 11689.85 |  | DALI | 30
V1-U0-00821-21FD2-6501530 | Светодиодный светильник VARTON NERO FLEX 15 Вт 3000 K 298х77 мм IP65 белый с рамкой половинка DALI | 15W | 3000K | 1600 лм | 10607608 | шт | 1.3 | 0.009908 | 10961.42 |  | DALI | 30
V1-U0-00821-21D01-6501530 | Светодиодный светильник VARTON NERO FLEX 15 Вт 3000 K 298х77 мм IP65 белый DALI | 15W | 3000K | 1700 лм | 10607608 | шт | 1.3 | 0.009908 | 10961.42 |  | DALI | 30
V1-U0-T0821-21FD2-6501530 | Светодиодный светильник VARTON NERO FLEX 15 Вт 3000 K 298х77 мм IP65 черный с рамкой половинка DALI | 15W | 3000K | 1600 лм | 10607608 | шт | 1.3 | 0.009908 | 10961.42 |  | DALI | 30
V1-U0-T0821-21D01-6501530 | Светодиодный светильник VARTON NERO FLEX 15 Вт 3000 K 298х77 мм IP65 черный DALI | 15W | 3000K | 1700 лм | 10607608 | шт | 1.3 | 0.009908 | 10961.42 |  | DALI | 30
V1-U0-70821-21A00-6501530 | Светодиодный светильник VARTON NERO FLEX 15 Вт 3000 K 298х77 мм IP65 серый аварийный автономный постоянного действия | 15W | 3000K | 1700 лм | 10607608 | шт | 1.4 | 0.009908 | 15443.93 |  | EM 1h | 45
V1-U0-T0821-21FA2-6501530 | Светодиодный светильник VARTON NERO FLEX 15 Вт 3000 K 298х77 мм IP65 черный с рамкой половинка аварийный автономный постоянного действия | 15W | 3000K | 1600 лм | 10607608 | шт | 1.4 | 0.009908 | 13472.19 |  | EM 1h | 45
V1-U0-T0821-21FA3-6501530 | Светодиодный светильник VARTON NERO FLEX 15 Вт 3000 K 298х77 мм IP65 черный с рамкой решетка аварийный автономный постоянного действия | 15W | 3000K | 1600 лм | 10607608 | шт | 1.4 | 0.009908 | 13472.19 |  | EM 1h | 45
V1-U0-00821-21FA2-6501530 | Светодиодный светильник VARTON NERO FLEX 15 Вт 3000 K 298х77 мм IP65 белый с рамкой половинка аварийный автономный постоянного действия | 15W | 3000K | 1600 лм | 10607608 | шт | 1.4 | 0.009908 | 13472.19 |  | EM 1h | 45
V1-U0-T0821-21A00-6501530 | Светодиодный светильник VARTON NERO FLEX 15 Вт 3000 K 298х77 мм IP65 черный аварийный автономный постоянного действия | 15W | 3000K | 1700 лм | 10607608 | шт | 1.4 | 0.009908 | 13472.19 |  | EM 1h | 45
V1-U1-00821-21A00-6501530 | Светодиодный светильник VARTON NERO FLEX 15 Вт 3000 K 298х77 мм IP65 белый аварийный автономный постоянного действия | 15W | 3000K | 1700 лм | 10607608 | шт | 1.4 | 0.009908 | 13472.19 |  | EM 1h | 45
V1-U0-T0821-21FS2-6501530 | Светодиодный светильник VARTON NERO FLEX 15 Вт 3000 K 298х77 мм IP65 черный с рамкой половинка с микроволновым датчиком движения | 15W | 3000K | 1600 лм | 10607608 | шт | 1.3 | 0.009908 | 12871.22 |  | Microwave sensor | 60
V1-U0-00821-21FS2-6501530 | Светодиодный светильник VARTON NERO FLEX 15 Вт 3000 K 298х77 мм IP65 белый с рамкой половинка с микроволновым датчиком движения | 15W | 3000K | 1600 лм | 10607608 | шт | 1.3 | 0.009908 | 12871.22 |  | Microwave sensor | 60
V1-U0-70821-21S00-6501530 | Светодиодный светильник VARTON NERO FLEX 15 Вт 3000 K 298х77 мм IP65 серый с микроволновым датчиком движения | 15W | 3000K | 1700 лм | 10607608 | шт | 1.3 | 0.009908 | 12871.22 |  | Microwave sensor | 60
V1-U1-00821-21S00-6501530 | Светодиодный светильник VARTON NERO FLEX 15 Вт 3000 K 298х77 мм IP65 белый с микроволновым датчиком движения | 15W | 3000K | 1700 лм | 10607608 | шт | 1.3 | 0.009908 | 12871.22 |  | Microwave sensor | 60
V1-U0-T0821-21FS3-6501530 | Светодиодный светильник VARTON NERO FLEX 15 Вт 3000 K 298х77 мм IP65 черный с рамкой решетка с микроволновым датчиком движения | 15W | 3000K | 1600 лм | 10607608 | шт | 1.3 | 0.009908 | 12871.22 |  | Microwave sensor | 60
V1-U0-T0821-21S00-6501530 | Светодиодный светильник VARTON NERO FLEX 15 Вт 3000 K 298х77 мм IP65 черный с микроволновым датчиком движения | 15W | 3000K | 1700 лм | 10607608 | шт | 1.3 | 0.009908 | 12871.22 |  | Microwave sensor | 60
V1-U0-70821-21000-6501540 | Светодиодный светильник VARTON NERO FLEX 15 Вт 4000 K 298х77 мм IP65 серый | 15W | 4000K | 1700 лм | 10607608 | шт | 1.326 | 0.011976 | 9829.96 | 181 |  | 30
V1-U0-T0821-21000-6501540 | Светодиодный светильник VARTON NERO FLEX 15 Вт 4000 K 298х77 мм IP65 черный | 15W | 4000K | 1700 лм | 10607608 | шт | 1.326 | 0.011976 | 9549.12 |  |  | 30
V1-U0-T0821-21F02-6501540 | Светодиодный светильник VARTON NERO FLEX 15 Вт 4000 K 298х77 мм IP65 черный с рамкой половинка | 15W | 4000K | 1050 лм | 10607608 | шт | 1.426 | 0.011976 | 9549.12 |  |  | 30
V1-U1-00821-21000-6501540 | Светодиодный светильник VARTON NERO FLEX 15 Вт 4000 K 298х77 мм IP65 белый | 15W | 4000K | 1700 лм | 10607608 | шт | 1.3 | 0.009908 | 9549.12 | 370 |  | 30
V1-U0-00821-21F02-6501540 | Светодиодный светильник VARTON NERO FLEX 15 Вт 4000 K 298х77 мм IP65 белый с рамкой половинка | 15W | 4000K | 1050 лм | 10607608 | шт | 1.426 | 0.011976 | 9549.12 |  |  | 30
V1-U0-T0821-21F03-6501540 | Светодиодный светильник VARTON NERO FLEX 15 Вт 4000 K 298х77 мм IP65 черный с рамкой решетка | 15W | 4000K | 1300 лм | 10607608 | шт | 1.426 | 0.011976 | 9549.12 |  |  | 30
V1-U0-T0821-21D01-6501540 | Светодиодный светильник VARTON NERO FLEX 15 Вт 4000 K 298х77 мм IP65 черный DALI | 15W | 4000K | 1700 лм | 10607608 | шт | 1.3 | 0.009908 | 10961.42 |  | DALI | 30
V1-U0-00821-21D01-6501540 | Светодиодный светильник VARTON NERO FLEX 15 Вт 4000 K 298х77 мм IP65 белый DALI | 15W | 4000K | 1700 лм | 10607608 | шт | 1.3 | 0.009908 | 10961.42 |  | DALI | 30
V1-U0-T0821-21FD2-6501540 | Светодиодный светильник VARTON NERO FLEX 15 Вт 4000 K 298х77 мм IP65 черный с рамкой половинка DALI | 15W | 4000K | 1050 лм | 10607608 | шт | 1.3 | 0.009908 | 10961.42 |  | DALI | 30
V1-U0-00821-21FD2-6501540 | Светодиодный светильник VARTON NERO FLEX 15 Вт 4000 K 298х77 мм IP65 белый с рамкой половинка DALI | 15W | 4000K | 1050 лм | 10607608 | шт | 1.3 | 0.009908 | 10961.42 |  | DALI | 30
V1-U0-70821-21D01-6501540 | Светодиодный светильник VARTON NERO FLEX 15 Вт 4000 K 298х77 мм IP65 серый DALI | 15W | 4000K | 1700 лм | 10607608 | шт | 1.3 | 0.009908 | 11689.85 |  | DALI | 30
V1-U0-T0821-21FD3-6501540 | Светодиодный светильник VARTON NERO FLEX 15 Вт 4000 K 298х77 мм IP65 черный с рамкой решетка DALI | 15W | 4000K | 1300 лм | 10607608 | шт | 1.3 | 0.009908 | 10961.42 |  | DALI | 30
V1-U0-T0821-21A00-6501540 | Светодиодный светильник VARTON NERO FLEX 15 Вт 4000 K 298х77 мм IP65 черный аварийный автономный постоянного действия | 15W | 4000K | 1700 лм | 10607608 | шт | 1.4 | 0.009908 | 13472.19 |  | EM 1h | 45
V1-U0-T0821-21FA2-6501540 | Светодиодный светильник VARTON NERO FLEX 15 Вт 4000 K 298х77 мм IP65 черный с рамкой половинка аварийный автономный постоянного действия | 15W | 4000K | 1050 лм | 10607608 | шт | 1.4 | 0.009908 | 13472.19 |  | EM 1h | 45
V1-U1-00821-21A00-6501540 | Светодиодный светильник VARTON NERO FLEX 15 Вт 4000 K 298х77 мм IP65 белый аварийный автономный постоянного действия | 15W | 4000K | 1700 лм | 10607608 | шт | 1.4 | 0.009908 | 13472.19 |  | EM 1h | 45
V1-U0-00821-21SA0-6501540 | Светодиодный светильник VARTON NERO FLEX IP65 298х77 мм 15 Вт 4000 K белый с микроволновым датчиком движения аварийный автономный постоянного действия | 15W | 4000K | 1700 лм | 10607608 | шт | 1.426 | 0.011976 | 14884.49 |  | EM 1h | 30
V1-U0-00821-21FA2-6501540 | Светодиодный светильник VARTON NERO FLEX 15 Вт 4000 K 298х77 мм IP65 белый с рамкой половинка аварийный автономный постоянного действия | 15W | 4000K | 1050 лм | 10607608 | шт | 1.4 | 0.009908 | 14097.88 |  | EM 1h | 45
V1-U0-T0821-21FA3-6501540 | Светодиодный светильник VARTON NERO FLEX 15 Вт 4000 K 298х77 мм IP65 черный с рамкой решетка аварийный автономный постоянного действия | 15W | 4000K | 1300 лм | 10607608 | шт | 1.4 | 0.009908 | 14097.88 |  | EM 1h | 45
V1-U0-70821-21A00-6501540 | Светодиодный светильник VARTON NERO FLEX 15 Вт 4000 K 298х77 мм IP65 серый аварийный автономный постоянного действия | 15W | 4000K | 1700 лм | 10607608 | шт | 1.4 | 0.009908 | 15443.93 |  | EM 1h | 45
V1-U0-70821-21S00-6501540 | Светодиодный светильник VARTON NERO FLEX 15 Вт 4000 K 298х77 мм IP65 серый с микроволновым датчиком движения | 15W | 4000K | 1700 лм | 10607608 | шт | 1.326 | 0.011976 | 12871.22 |  | Microwave sensor | 60
V1-U1-T0821-21FS2-6501540 | Светодиодный светильник VARTON NERO FLEX 15 Вт 4000 K 298х77 мм IP65 черный с рамкой половинка с микроволновым датчиком движения | 15W | 4000K | 1600 лм | 10607608 | шт | 1.3 | 0.009908 | 12871.22 |  | Microwave sensor | 60
V1-U0-T0821-21S00-6501540 | Светодиодный светильник VARTON NERO FLEX 15 Вт 4000 K 298х77 мм IP65 черный с микроволновым датчиком движения | 15W | 4000K | 1700 лм | 10607608 | шт | 1.426 | 0.011976 | 12871.22 |  | Microwave sensor | 60
V1-U0-T0821-21FS3-6501540 | Светодиодный светильник VARTON NERO FLEX 15 Вт 4000 K 298х77 мм IP65 черный с рамкой решетка с микроволновым датчиком движения | 15W | 4000K | 1300 лм | 10607608 | шт | 1.626 | 0.011976 | 12871.22 |  | Microwave sensor | 60
V1-U0-T0821-21FS2-6501540 | Светодиодный светильник VARTON NERO FLEX 15 Вт 4000 K 298х77 мм IP65 черный с рамкой половинка с микроволновым датчиком движения | 15W | 4000K | 1050 лм | 10607608 | шт | 1.626 | 0.011976 | 12871.22 |  | Microwave sensor | 60
V1-U0-00821-21FS2-6501540 | Светодиодный светильник VARTON NERO FLEX 15 Вт 4000 K 298х77 мм IP65 белый с рамкой половинка с микроволновым датчиком движения | 15W | 4000K | 1050 лм | 10607608 | шт | 1.626 | 0.011976 | 12871.22 |  | Microwave sensor | 60
V1-U1-00821-21S00-6501540 | Светодиодный светильник VARTON NERO FLEX 15 Вт 4000 K 298х77 мм IP65 белый с микроволновым датчиком движения | 15W | 4000K | 1700 лм | 10607608 | шт | 1.3 | 0.009908 | 13257.35 |  | Microwave sensor | 60
V1-U0-70821-21000-6501550 | Светодиодный светильник VARTON NERO FLEX 15 Вт 5000 K 298х77 мм IP65 серый | 15W | 5000K | 1700 лм | 10607608 | шт | 1.326 | 0.011976 | 9543.65 |  |  | 45
V1-U0-70821-21S00-6501550 | Светодиодный светильник VARTON NERO FLEX 15 Вт 5000 K 298х77 мм IP65 серый с микроволновым датчиком движения | 15W | 5000K | 1700 лм | 10607608 | шт | 1.3 | 0.009908 | 12496.33 |  | Microwave sensor | 45
V1-U0-70821-21000-6501565 | Светодиодный светильник VARTON NERO FLEX 15 Вт 6500 K 298х77 мм IP65 серый | 15W | 6500K | 1700 лм | 10607608 | шт | 1.326 | 0.011976 | 9829.96 |  |  | 60
V1-U0-70821-21A00-6501565 | Светодиодный светильник VARTON NERO FLEX 15 Вт 6500 K 298х77 мм IP65 серый аварийный автономный постоянного действия | 15W | 6500K | 1700 лм | 10607608 | шт | 1.4 | 0.009908 | 15443.93 |  | EM 1h | 60
ЖКХ Nero flex RUS 23 Вт
V1-U1-00821-21000-6502530 | Светодиодный светильник VARTON NERO FLEX 23 Вт 3000 K 298х77 мм IP65 белый | 23W | 3000K | 2500 лм | 10607609 | шт | 1.3 | 0.009908 | 11064.88 |  |  | 30
V1-U0-T0821-21000-6502530 | Светодиодный светильник VARTON NERO FLEX 23 Вт 3000 K 298х77 мм IP65 черный | 23W | 3000K | 2500 лм | 10607609 | шт | 1.3 | 0.009908 | 11064.88 |  |  | 30
V1-U0-T0821-21F03-6502530 | Светодиодный светильник VARTON NERO FLEX 23 Вт 3000 K 298х77 мм IP65 черный с рамкой решетка | 23W | 3000K | 2200 лм | 10607609 | шт | 1.3 | 0.009908 | 11064.88 |  |  | 30
V1-U0-70821-21000-6502530 | Светодиодный светильник VARTON NERO FLEX 23 Вт 3000 K 298х77 мм IP65 серый | 23W | 3000K | 2500 лм | 10607609 | шт | 1.3 | 0.009908 | 11390.31 |  |  | 30
V1-U0-T0821-21F02-6502530 | Светодиодный светильник VARTON NERO FLEX 23 Вт 3000 K 298х77 мм IP65 черный с рамкой половинка | 23W | 3000K | 1750 лм | 10607609 | шт | 1.3 | 0.009908 | 11064.88 |  |  | 30
V1-U0-00821-21F02-6502530 | Светодиодный светильник VARTON NERO FLEX 23 Вт 3000 K 298х77 мм IP65 белый с рамкой половинка | 23W | 3000K | 1750 лм | 10607609 | шт | 1.3 | 0.009908 | 11064.88 |  |  | 30
V1-U0-T0821-21FD2-6502530 | Светодиодный светильник VARTON NERO FLEX 23 Вт 3000 K 298х77 мм IP65 черный с рамкой половинка DALI | 23W | 3000K | 1750 лм | 10607609 | шт | 1.3 | 0.009908 | 12477.19 |  | DALI | 30
V1-U0-70821-21D01-6502530 | Светодиодный светильник VARTON NERO FLEX 23 Вт 3000 K 298х77 мм IP65 серый DALI | 23W | 3000K | 2500 лм | 10607609 | шт | 1.3 | 0.009908 | 13250.22 |  | DALI | 30
V1-U0-T0821-21D01-6502530 | Светодиодный светильник VARTON NERO FLEX 23 Вт 3000 K 298х77 мм IP65 черный DALI | 23W | 3000K | 2500 лм | 10607609 | шт | 1.3 | 0.009908 | 12477.19 |  | DALI | 30
V1-U0-00821-21FD2-6502530 | Светодиодный светильник VARTON NERO FLEX 23 Вт 3000 K 298х77 мм IP65 белый с рамкой половинка DALI | 23W | 3000K | 1750 лм | 10607609 | шт | 1.3 | 0.009908 | 12477.19 |  | DALI | 30
V1-U0-T0821-21FD3-6502530 | Светодиодный светильник VARTON NERO FLEX 23 Вт 3000 K 298х77 мм IP65 черный с рамкой решетка DALI | 23W | 3000K | 2200 лм | 10607609 | шт | 1.3 | 0.009908 | 12477.19 |  | DALI | 30
V1-U0-00821-21D01-6502530 | Светодиодный светильник VARTON NERO FLEX 23 Вт 3000 K 298х77 мм IP65 белый DALI | 23W | 3000K | 2500 лм | 10607609 | шт | 1.3 | 0.009908 | 12477.19 |  | DALI | 30
V1-U1-00821-21A00-6502530 | Светодиодный светильник VARTON NERO FLEX 23 Вт 3000 K 298х77 мм IP65 белый аварийный автономный постоянного действия | 23W | 3000K | 2500 лм | 10607609 | шт | 1.4 | 0.009908 | 14987.96 |  | EM 1h | 45
V1-U0-T0821-21FA2-6502530 | Светодиодный светильник VARTON NERO FLEX 23 Вт 3000 K 298х77 мм IP65 черный с рамкой половинка аварийный автономный постоянного действия | 23W | 3000K | 1750 лм | 10607609 | шт | 1.4 | 0.009908 | 14987.96 |  | EM 1h | 45
V1-U0-T0821-21A00-6502530 | Светодиодный светильник VARTON NERO FLEX 23 Вт 3000 K 298х77 мм IP65 черный аварийный автономный постоянного действия | 23W | 3000K | 2500 лм | 10607609 | шт | 1.4 | 0.009908 | 14987.96 |  | EM 1h | 45
V1-U0-T0821-21FA3-6502530 | Светодиодный светильник VARTON NERO FLEX 23 Вт 3000 K 298х77 мм IP65 черный с рамкой решетка аварийный автономный постоянного действия | 23W | 3000K | 2200 лм | 10607609 | шт | 1.4 | 0.009908 | 14987.96 |  | EM 1h | 45
V1-U0-70821-21A00-6502530 | Светодиодный светильник VARTON NERO FLEX 23 Вт 3000 K 298х77 мм IP65 серый аварийный автономный постоянного действия | 23W | 3000K | 2500 лм | 10607609 | шт | 1.4 | 0.009908 | 17004.3 |  | EM 1h | 45
V1-U0-00821-21FA2-6502530 | Светодиодный светильник VARTON NERO FLEX 23 Вт 3000 K 298х77 мм IP65 белый с рамкой половинка аварийный автономный постоянного действия | 23W | 3000K | 1750 лм | 10607609 | шт | 1.4 | 0.009908 | 14987.96 |  | EM 1h | 45
V1-U0-T0821-21FS2-6502530 | Светодиодный светильник VARTON NERO FLEX 23 Вт 3000 K 298х77 мм IP65 черный с рамкой половинка с микроволновым датчиком движения | 23W | 3000K | 1750 лм | 10607609 | шт | 1.3 | 0.009908 | 14431.55 |  | Microwave sensor | 60
V1-U1-00821-21S00-6502530 | Светодиодный светильник VARTON NERO FLEX 23 Вт 3000 K 298х77 мм IP65 белый с микроволновым датчиком движения | 23W | 3000K | 2500 лм | 10607609 | шт | 1.3 | 0.009908 | 14431.55 |  | Microwave sensor | 60
V1-U0-T0821-21FS3-6502530 | Светодиодный светильник VARTON NERO FLEX 23 Вт 3000 K 298х77 мм IP65 черный с рамкой решетка микроволновым датчиком движения | 23W | 3000K | 2200 лм | 10607609 | шт | 1.3 | 0.009908 | 14431.55 |  | Microwave sensor | 60
V1-U0-00821-21FS2-6502530 | Светодиодный светильник VARTON NERO FLEX 23 Вт 3000 K 298х77 мм IP65 белый с рамкой половинка с микроволновым датчиком движения | 23W | 3000K | 1750 лм | 10607609 | шт | 1.3 | 0.009908 | 14431.55 |  | Microwave sensor | 60
V1-U0-T0821-21S00-6502530 | Светодиодный светильник VARTON NERO FLEX 23 Вт 3000 K 298х77 мм IP65 черный с микроволновым датчиком движения | 23W | 3000K | 2500 лм | 10607609 | шт | 1.3 | 0.009908 | 14431.55 |  | Microwave sensor | 60
V1-U0-70821-21S00-6502530 | Светодиодный светильник VARTON NERO FLEX 23 Вт 3000 K 298х77 мм IP65 серый с микроволновым датчиком движения | 23W | 3000K | 2500 лм | 10607609 | шт | 1.3 | 0.009908 | 14431.55 |  | Microwave sensor | 60
V1-U0-T0821-21000-6502540 | Светодиодный светильник VARTON NERO FLEX 23 Вт 4000 K 298х77 мм IP65 черный | 23W | 4000K | 2750 лм | 10607609 | шт | 1.326 | 0.011976 | 11064.88 | 315 |  | 30
V1-U0-T0821-21F02-6502540 | Светодиодный светильник VARTON NERO FLEX 23 Вт 4000 K 298х77 мм IP65 черный с рамкой половинка | 23W | 4000K | 1750 лм | 10607609 | шт | 1.426 | 0.011976 | 11064.88 |  |  | 30
V1-U0-T0821-21F03-6502540 | Светодиодный светильник VARTON NERO FLEX 23 Вт 4000 K 298х77 мм IP65 черный с рамкой решетка | 23W | 4000K | 2200 лм | 10607609 | шт | 1.426 | 0.011976 | 11064.88 |  |  | 30
V1-U1-00821-21000-6502540 | Светодиодный светильник VARTON NERO FLEX 23 Вт 4000 K 298х77 мм IP65 белый | 23W | 4000K | 2750 лм | 10607609 | шт | 1.3 | 0.009908 | 11064.88 | 616 |  | 30
V1-U0-70821-21000-6502540 | Светодиодный светильник VARTON NERO FLEX 23 Вт 4000 K 298х77 мм IP65 серый | 23W | 4000K | 2750 лм | 10607609 | шт | 1.326 | 0.011976 | 10915.72 |  |  | 7
V1-U0-00821-21F02-6502540 | Светодиодный светильник VARTON NERO FLEX 23 Вт 4000 K 298х77 мм IP65 белый с рамкой половинка | 23W | 4000K | 1750 лм | 10607609 | шт | 1.426 | 0.011976 | 11064.88 | 20 |  | 30
V1-U0-T0821-21FD2-6502540 | Светодиодный светильник VARTON NERO FLEX 23 Вт 4000 K 298х77 мм IP65 черный с рамкой половинка DALI | 23W | 4000K | 1750 лм | 10607609 | шт | 1.3 | 0.009908 | 12477.19 |  | DALI | 30
V1-U0-00821-21D01-6502540 | Светодиодный светильник VARTON NERO FLEX 23 Вт 4000 K 298х77 мм IP65 белый DALI | 23W | 4000K | 2750 лм | 10607609 | шт | 1.3 | 0.009908 | 12477.19 |  | DALI | 30
V1-U0-T0821-21FD3-6502540 | Светодиодный светильник VARTON NERO FLEX 23 Вт 4000 K 298х77 мм IP65 черный с рамкой решетка DALI | 23W | 4000K | 2200 лм | 10607609 | шт | 1.3 | 0.009908 | 12477.19 |  | DALI | 30
V1-U0-70821-21D01-6502540 | Светодиодный светильник VARTON NERO FLEX 23 Вт 4000 K 298х77 мм IP65 серый DALI | 23W | 4000K | 2750 лм | 10607609 | шт | 1.3 | 0.009908 | 13250.22 |  | DALI | 30
V1-U0-00821-21FD2-6502540 | Светодиодный светильник VARTON NERO FLEX 23 Вт 4000 K 298х77 мм IP65 белый с рамкой половинка DALI | 23W | 4000K | 1750 лм | 10607609 | шт | 1.3 | 0.009908 | 12477.19 |  | DALI | 30
V1-U0-T0821-21D01-6502540 | Светодиодный светильник VARTON NERO FLEX 23 Вт 4000 K 298х77 мм IP65 черный DALI | 23W | 4000K | 2750 лм | 10607609 | шт | 1.3 | 0.009908 | 12477.19 |  | DALI | 30
V1-U0-70821-21A00-6502540 | Светодиодный светильник VARTON NERO FLEX IP65 298х77 мм 23 Вт 4000 K серый аварийный автономный постоянного действия | 23W | 4000K | 2750 лм | 10607609 | шт | 1.326 | 0.011976 | 14987.96 |  | EM 1h | 45
V1-U0-T0821-21FA2-6502540 | Светодиодный светильник VARTON NERO FLEX 23 Вт 4000 K 298х77 мм IP65 черный с рамкой половинка аварийный автономный постоянного действия | 23W | 4000K | 1750 лм | 10607609 | шт | 1.126 | 0.011976 | 14987.96 |  | EM 1h | 45
V1-U0-T0821-21A01-6502540 | Светодиодный светильник VARTON NERO FLEX 23 Вт 4000 K 298х77 мм IP65 черный аварийный автономный постоянного действия | 23W | 4000K | 2500 лм | 10607609 | шт | 1.4 | 0.009908 | 14987.96 |  | EM 1h | 45
V1-U1-00821-21A00-6502540 | Светодиодный светильник VARTON NERO FLEX 23 Вт 4000 K 298х77 мм IP65 белый аварийный автономный постоянного действия | 23W | 4000K | 2750 лм | 10607609 | шт | 1.4 | 0.009908 | 14987.96 | 133 | EM 1h | 45
V1-U0-T0821-21S00-6502540 | Светодиодный светильник VARTON NERO FLEX 23 Вт 4000 K 298х77 мм IP65 черный с микроволновым датчиком движения | 23W | 4000K | 2750 лм | 10607609 | шт | 1.326 | 0.011976 | 14431.55 |  | Microwave sensor | 60
V1-U1-00821-21S00-6502540 | Светодиодный светильник VARTON NERO FLEX 23 Вт 4000 K 298х77 мм IP65 белый с микроволновым датчиком движения | 23W | 4000K | 2750 лм | 10607609 | шт | 1.3 | 0.009908 | 14431.55 |  | Microwave sensor | 60
V1-U0-70821-21S00-6502540 | Светодиодный светильник VARTON NERO FLEX 23 Вт 4000 K 298х77 мм IP65 серый с микроволновым датчиком движения | 23W | 4000K | 2750 лм | 10607609 | шт | 1.326 | 0.011976 | 14431.55 |  | Microwave sensor | 60
V1-U0-T0821-21FS2-6502340 | Светодиодный светильник VARTON NERO FLEX 23 Вт 4000 K 298х77 мм IP65 черный с рамкой половинка с микроволновым датчиком движения | 23W | 4000K | 1750 лм | 10607609 | шт | 1.3 | 0.009908 | 14431.55 |  | Microwave sensor | 60
V1-U0-00821-21FS2-6502540 | Светодиодный светильник VARTON NERO FLEX 23 Вт 4000 K 298х77 мм IP65 белый с рамкой половинка с микроволновым датчиком движения | 23W | 4000K | 1750 лм | 10607609 | шт | 1.626 | 0.011976 | 14431.55 |  | Microwave sensor | 60
V1-U0-T0821-21FS3-6502540 | Светодиодный светильник VARTON NERO FLEX 23 Вт 4000 K 298х77 мм IP65 черный с рамкой решетка с микроволновым датчиком движения | 23W | 4000K | 2200 лм | 10607609 | шт | 1.626 | 0.011976 | 14431.55 |  | Microwave sensor | 60
V1-U0-T0821-21FS2-6502540 | Светодиодный светильник VARTON NERO FLEX 23 Вт 4000 K 298х77 мм IP65 черный с рамкой половинка с микроволновым датчиком движения | 23W | 4000K | 1610 лм | 10607609 | шт | 1.626 | 0.011976 | 14431.55 |  | Microwave sensor | 60
V1-U0-70821-21000-6502565 | Светодиодный светильник VARTON NERO FLEX 23 Вт 6500 K 298х77 мм IP65 серый | 23W | 6500K | 2750 лм | 10607609 | шт | 1.326 | 0.011976 | 10915.72 |  |  | 60
V1-U0-70821-21A00-6502565 | Светодиодный светильник VARTON NERO FLEX IP65 298х77 мм 23 Вт 6500 K серый аварийный автономный постоянного действия | 23W | 6500K | 2750 лм | 10607609 | шт | 1.326 | 0.011976 | 14987.96 |  | EM 1h | 60
Roqqa
Roqqa 8 Вт
V1-U0-00060-20000-6500840 | Светодиодный светильник VARTON Roqqa 8 Вт 160x46 мм 4000 K IP65 белый | 8W | 4000K | 750 лм | 10626957 | шт | 0.27 | 0.001312 | 2172.32 | 20 |  | 30
V1-U0-90060-20000-6500840 | Светодиодный светильник VARTON Roqqa 8 Вт 160x46 мм 4000 K IP65 черный | 8W | 4000K | 750 лм | 10626957 | шт | 0.27 | 0.001312 | 2172.32 |  |  | 30
V1-U0-70060-20000-6500840 | Светодиодный светильник VARTON Roqqa 8 Вт 160x46 мм 4000 K IP65 серый | 8W | 4000K | 750 лм | 10626957 | шт | 0.27 | 0.001312 | 2172.32 |  |  | 30
V1-U0-00060-20000-6500850 | Светодиодный светильник VARTON Roqqa 8 Вт 160x46 мм 5000 К IP65 белый | 8W | 5000K | 750 лм | 10626957 | шт | 0.27 | 0.001312 | 2172.32 |  |  | 60
V1-U0-90060-20000-6500850 | Светодиодный светильник VARTON Roqqa 8 Вт 160x46 мм 5000 К IP65 черный | 8W | 5000K | 750 лм | 10626957 | шт | 0.27 | 0.001312 | 2172.32 |  |  | 60
V1-U0-70060-20000-6500850 | Светодиодный светильник VARTON Roqqa 8 Вт 160x46 мм 5000 К IP65 серый | 8W | 5000K | 750 лм | 10626957 | шт | 0.27 | 0.001312 | 2172.32 |  |  | 60
Roqqa 12 Вт
V1-U0-90060-20000-6501240 | Светодиодный светильник VARTON Roqqa 12 Вт 160x46 мм 4000 K IP65 черный | 12W | 4000K | 1000 лм | 10626958 | шт | 0.27 | 0.001312 | 2715.41 |  |  | 30
V1-U0-00060-20000-6501240 | Светодиодный светильник VARTON Roqqa 12 Вт 160x46 мм 4000 К IP65 белый | 12W | 4000K | 1000 лм | 10626958 | шт | 0.27 | 0.001312 | 2715.41 |  |  | 30
V1-U0-70060-20000-6501240 | Светодиодный светильник VARTON Roqqa 12 Вт 160x46 мм 4000 К IP65 серый | 12W | 4000K | 1000 лм | 10626958 | шт | 0.27 | 0.001312 | 2715.41 | 2 |  | 30
V1-U0-00060-20000-6501250 | Светодиодный светильник VARTON Roqqa 12 Вт 160x46 мм 5000 К IP65 белый | 12W | 5000K | 1000 лм | 10626958 | шт | 0.27 | 0.001312 | 2715.41 |  |  | 60
V1-U0-70060-20000-6501250 | Светодиодный светильник VARTON Roqqa 12 Вт 160x46 мм 5000 К IP65 серый | 12W | 5000K | 1000 лм | 10626958 | шт | 0.27 | 0.001312 | 2715.41 |  |  | 60
V1-U0-90060-20000-6501250 | Светодиодный светильник VARTON Roqqa 12 Вт 160x46 мм 5000 К IP65 черный | 12W | 5000K | 1000 лм | 10626958 | шт | 0.27 | 0.001312 | 2715.41 |  |  | 60
Tab IP65
ЖКХ Tab 20 Вт
V1-U0-00498-21000-6502040 | Светодиодный светильник VARTON TAB 270х270х57 мм 20 Вт 4000 K IP65 | 20W | 4000K | 2000 лм |  | шт | 1.04 | 0.005096 | 8956.83
V1-U0-00498-21A00-6502040 | Светодиодный светильник VARTON TAB 270х270х57 мм 20 Вт 4000 K IP65 с функцией аварийного освещения (1 час) | 20W | 4000K | 2000 лм |  | шт | 1.256 | 0.005096 | 9111.69 | 992 | EM 1h
V1-U0-00498-21A00-6502050 | Светодиодный светильник VARTON TAB 270х270х57 мм 20 Вт 5000 K IP65 с функцией аварийного освещения (1 час) | 20W | 5000K | 2000 лм |  | шт | 1.264 | 0.005096 | 9111.69 | 74 | EM 1h
Aero IP44
ЖКХ Aero 16 Вт
V1-U0-00362-21000-4401640 | Светодиодный светильник VARTON AERO IP44 300х85 мм 16 Вт 4000 K | 16W | 4000K | 1100 лм |  | шт | 0.87 | 0.009506 | 3730.28 | больше 1000
V1-U0-00362-21S00-4401640 | Светодиодный светильник VARTON AERO IP44 300х85 мм 16 Вт 4000 K с микроволновым датчиком движения | 16W | 4000K | 1100 лм |  | шт | 0.87 | 0.009506 | 7502.49 | 745 | Microwave sensor
V1-U0-PI362-21000-4401650 | Светодиодный светильник VARTON AERO 16 Вт 5000 K 300х85 мм IP44 | 16W | 5000K | 1100 лм |  | шт | 0.87 | 0.009506 | 3730.28 | больше 1000
V1-U0-00362-21S00-4401650 | Светодиодный светильник VARTON AERO IP44 300х85 мм 16 Вт 5000 K с микроволновым датчиком движения | 16W | 5000K | 1100 лм |  | шт | 0.87 | 0.009506 | 7502.49 | 78 | Microwave sensor
ЖКХ Aero 21 Вт
V1-U0-00362-21000-4402130 | Светодиодный светильник VARTON AERO IP44 300х85 мм 21 Вт 3000 K | 21W | 3000K | 1600 лм |  | шт | 0.909 | 0.009506 | 5406.85 | 220
V1-U0-00362-21S00-4402140 | Светодиодный светильник VARTON AERO IP44 300х85 мм 21 Вт 4000 K с микроволновым датчиком движения | 21W | 4000K | 1600 лм |  | шт | 0.909 | 0.009506 | 8759.88 | 7 | Microwave sensor
V1-U0-00362-21000-4402150 | Светодиодный светильник VARTON AERO IP44 300х85 мм 21 Вт 5000 K | 21W | 5000K | 1600 лм |  | шт | 0.909 | 0.009506 | 5406.85 | 76
V1-U0-00362-21S00-4402150 | Светодиодный светильник VARTON AERO IP44 300х85 мм 21 Вт 5000 K с микроволновым датчиком движения | 21W | 5000K | 1600 лм |  | шт | 0.909 | 0.009506 | 8759.88 | 87 | Microwave sensor
Lux IP20
Lux 0,6 м
V1-U0-00030-20000-2001830 | Светодиодный светильник "ВАРТОН" LUX опаловый накладной 600х172х80мм 18 ВТ 3000К | 18W | 3000K | 1700 лм |  | шт | 1.411 | 0.010727 | 4251.49 |  |  | 7
V1-U0-00030-20000-2001840 | Светодиодный светильник "ВАРТОН" LUX опаловый накладной 600х172х80мм 18 ВТ 4000К | 18W | 4000K | 1700 лм |  | шт | 1.411 | 0.010727 | 4251.49 |  |  | 7
V1-U0-00030-20D01-2001840 | Светодиодный светильник VARTON LUX опаловый накладной 600х172х80 мм 18 ВТ 4000 K DALI | 18W | 4000K | 1700 лм |  | шт | 1.6 | 0.010727 | 5663.81 |  | DALI | 15
V1-U0-00030-20A00-2001840 | Светодиодный светильник VARTON LUX опаловый накладной 600х172х80 мм 18 ВТ 4000 K аварийный автономный постоянного действия | 18W | 4000K | 1700 лм |  | шт | 2 | 0.010727 | 8174.57 |  | EM 1h | 15
V1-U0-00030-20S00-2001840 | Светодиодный светильник VARTON LUX опаловый накладной 600х172х80 мм 18 ВТ 4000 K с микроволновым датчиком движения | 18W | 4000K | 1700 лм |  | шт | 1.6 | 0.010727 | 5663.81 |  | Microwave sensor | 15
Lux 1,2 м
V1-U0-00044-20000-2003630 | Светодиодный светильник VARTON LUX опаловый накладной 1195х172х80 мм 36 ВТ 3000 K | 36W | 3000K | 3600 лм |  | шт | 2.44 | 0.020583 | 7172.82 |  |  | 7
V1-U0-00044-20000-2003640 | Светодиодный светильник VARTON LUX опаловый накладной 1195х172х80 мм 36 ВТ 4000 K | 36W | 4000K | 3600 лм |  | шт | 2.44 | 0.020583 | 7172.82 |  |  | 7
V1-U0-00044-20D01-2003640 | Светодиодный светильник VARTON LUX опаловый накладной 1195х172х80 мм 36 ВТ 4000 K DALI | 36W | 4000K | 3600 лм |  | шт | 2.6 | 0.020583 | 8585.14 |  | DALI | 17
V1-U0-00044-20A00-2003640 | Светодиодный светильник VARTON LUX опаловый накладной 1195х172х80 мм 36 ВТ 4000 K аварийный автономный постоянного действия | 36W | 4000K | 3600 лм |  | шт | 2.83 | 0.020583 | 11095.9 |  | EM 1h | 15
V1-U0-00044-20S00-2003640 | Светодиодный светильник VARTON LUX опаловый накладной 1195х172х80 мм 36 ВТ 4000 K с микроволновым датчиком движения | 36W | 4000K | 3600 лм |  | шт | 2.51 | 0.020583 | 8585.14 |  | Microwave sensor | 15
Nero IP65
ЖКХ Nero 25 Вт
V1-U0-00086-21000-6502540 | Светодиодный светильник VARTON NERO IP65 300х83 мм 25 Вт 4000 K | 25W | 4000K | 2500 лм |  | шт | 1.263 | 0.009506 | 10549.37 | больше 1000
Линейные светильники для внутреннего освещения
X-Line одиночные
X-Line 0,50 м одиночные
V1-R0-00828-02OP0-4001030 | Cветильник VARTON X-line 0,5 м 10 Вт одиночный подвесной 3000 К CRI90 507x63x100 мм IP40 RAL7045 серый муар с рассеивателем опал и торцевыми крышками (2 шт.) | 10W | 3000K | 990 лм | 10457912 | шт | 1.8 | 0.005775 | 18965.02 |  |  | 30
V1-R0-10828-02OP0-4001030 | Cветильник VARTON X-line 0,5 м 10 Вт одиночный подвесной 3000 К CRI90 507x63x100 мм IP40 RAL9003 белый муар с рассеивателем опал и торцевыми крышками (2 шт.) | 10W | 3000K | 990 лм | 10457912 | шт | 1.8 | 0.005775 | 18965.02 |  |  | 30
V1-R0-90828-02OP0-4001030 | Cветильник VARTON X-line 0,5 м 10 Вт одиночный подвесной 3000 К CRI90 507x63x100 мм IP40 RAL9005 черный муар с рассеивателем опал и торцевыми крышками (2 шт.) | 10W | 3000K | 990 лм | 10457912 | шт | 1.8 | 0.005775 | 18965.02 |  |  | 30
V1-R0-10828-02OPD-4001030 | Cветильник VARTON X-line 0,5 м 10 Вт одиночный подвесной 3000 К CRI90 507x63x100 мм IP40 RAL9003 белый муар диммируемый по протоколу DALI с рассеивателем опал и торцевыми крышками (2 шт.) | 10W | 3000K | 990 лм | 10457912 | шт | 1.8 | 0.005775 | 20377.35 |  | DALI | 30
V1-R0-90828-02OPD-4001030 | Cветильник VARTON X-line 0,5 м 10 Вт одиночный подвесной 3000 К CRI90 507x63x100 мм IP40 RAL9005 черный муар диммируемый по протоколу DALI с рассеивателем опал и торцевыми крышками (2 шт.) | 10W | 3000K | 990 лм | 10457912 | шт | 1.8 | 0.005775 | 20377.35 |  | DALI | 30
V1-R0-00828-02OPD-4001030 | Cветильник VARTON X-line 0,5 м 10 Вт одиночный подвесной 3000 К CRI90 507x63x100 мм IP40 RAL7045 серый муар диммируемый по протоколу DALI с рассеивателем опал и торцевыми крышками (2 шт.) | 10W | 3000K | 990 лм | 10457912 | шт | 1.8 | 0.005775 | 20377.35 |  | DALI | 30
V1-R0-00828-02OP0-4001040 | Cветильник VARTON X-line 0,5 м 10 Вт одиночный подвесной 4000 K CRI90 507x63x100 мм IP40 RAL7045 серый муар с рассеивателем опал и торцевыми крышками (2 шт.) | 10W | 4000K | 1100 лм | 10457912 | шт | 1.8 | 0.005775 | 18965.02 |  |  | 30
V1-R0-90828-02OP0-4001040 | Cветильник VARTON X-line 0,5 м 10 Вт одиночный подвесной 4000 К CRI90 507x63x100 мм IP40 RAL9005 черный муар с рассеивателем опал и торцевыми крышками (2 шт.) | 10W | 4000K | 1100 лм | 10457912 | шт | 1.8 | 0.005775 | 18965.02 |  |  | 30
V1-R0-10828-02OP0-4001040 | Cветильник VARTON X-line 0,5 м 10 Вт одиночный подвесной 4000 К CRI90 507x63x100 мм IP40 RAL9003 белый муар с рассеивателем опал и торцевыми крышками (2 шт.) | 10W | 4000K | 1100 лм | 10457912 | шт | 1.8 | 0.005775 | 18965.02 |  |  | 30
V1-R0-10828-02OPD-4001040 | Cветильник VARTON X-line 0,5 м 10 Вт одиночный подвесной 4000 К CRI90 507x63x100 мм IP40 RAL9003 белый муар диммируемый по протоколу DALI с рассеивателем опал и торцевыми крышками (2 шт.) | 10W | 4000K | 1100 лм | 10457912 | шт | 1.8 | 0.005775 | 20377.35 |  | DALI | 30
V1-R0-00828-02OPD-4001040 | Cветильник VARTON X-line 0,5 м 10 Вт одиночный подвесной 4000 K CRI90 507x63x100 мм IP40 RAL7045 серый муар диммируемый по протоколу DALI с рассеивателем опал и торцевыми крышками (2 шт.) | 10W | 4000K | 1100 лм | 10457912 | шт | 1.8 | 0.005775 | 20377.35 |  | DALI | 30
V1-R0-90828-02OPD-4001040 | Cветильник VARTON X-line 0,5 м 10 Вт одиночный подвесной 4000 К CRI90 507x63x100 мм IP40 RAL9005 черный муар диммируемый по протоколу DALI с рассеивателем опал и торцевыми крышками (2 шт.) | 10W | 4000K | 1100 лм | 10457912 | шт | 1.8 | 0.005775 | 20377.35 |  | DALI | 30
V1-R0-00828-02OP0-4001630 | Cветильник VARTON X-line 0,5 м 16 Вт одиночный подвесной 3000 К CRI90 507x63x100 мм IP40 RAL7045 серый муар с рассеивателем опал и торцевыми крышками (2 шт.) | 16W | 3000K | 1400 лм | 10457902 | шт | 1.8 | 0.005775 | 18965.02 |  |  | 30
V1-R0-90828-02OP0-4001630 | Cветильник VARTON X-line 0,5 м 16 Вт одиночный подвесной 3000 К CRI90 507x63x100 мм IP40 RAL9005 черный муар с рассеивателем опал и торцевыми крышками (2 шт.) | 16W | 3000K | 1400 лм | 10457902 | шт | 1.8 | 0.005775 | 18965.02 |  |  | 30
V1-R0-10828-02OP0-4001630 | Cветильник VARTON X-line 0,5 м 16 Вт одиночный подвесной 3000 К CRI90 507x63x100 мм IP40 RAL9003 белый муар с рассеивателем опал и торцевыми крышками (2 шт.) | 16W | 3000K | 1400 лм | 10457902 | шт | 1.8 | 0.005775 | 18965.02 |  |  | 30
V1-R0-00828-02OPD-4001630 | Cветильник VARTON X-line 0,5 м 16 Вт одиночный подвесной 3000 К CRI90 507x63x100 мм IP40 RAL7045 серый муар диммируемый по протоколу DALI с рассеивателем опал и торцевыми крышками (2 шт.) | 16W | 3000K | 1400 лм | 10457902 | шт | 1.8 | 0.005775 | 20377.35 |  | DALI | 30
V1-R0-90828-02OPD-4001630 | Cветильник VARTON X-line 0,5 м 16 Вт одиночный подвесной 3000 К CRI90 507x63x100 мм IP40 RAL9005 черный муар диммируемый по протоколу DALI с рассеивателем опал и торцевыми крышками (2 шт.) | 16W | 3000K | 1400 лм | 10457902 | шт | 1.8 | 0.005775 | 20377.35 |  | DALI | 30
V1-R0-10828-02OPD-4001630 | Cветильник VARTON X-line 0,5 м 16 Вт одиночный подвесной 3000 К CRI90 507x63x100 мм IP40 RAL9003 белый муар диммируемый по протоколу DALI с рассеивателем опал и торцевыми крышками (2 шт.) | 16W | 3000K | 1400 лм | 10457902 | шт | 1.8 | 0.005775 | 20377.35 |  | DALI | 30
V1-R0-90828-02OP0-4001640 | Cветильник VARTON X-line 0,5 м 16 Вт одиночный подвесной 4000 К CRI90 507x63x100 мм IP40 RAL9005 черный муар с рассеивателем опал и торцевыми крышками (2 шт.) | 16W | 4000K | 1500 лм | 10457902 | шт | 1.8 | 0.005775 | 18965.02 |  |  | 30
V1-R0-00828-02OP0-4001640 | Cветильник VARTON X-line 0,5 м 16 Вт одиночный подвесной 4000 K CRI90 507x63x100 мм IP40 RAL7045 серый муар с рассеивателем опал и торцевыми крышками (2 шт.) | 16W | 4000K | 1500 лм | 10457902 | шт | 1.8 | 0.005775 | 18965.02 |  |  | 30
V1-R0-10828-02OP0-4001640 | Cветильник VARTON X-line 0,5 м 16 Вт одиночный подвесной 4000 К CRI90 507x63x100 мм IP40 RAL9003 белый муар с рассеивателем опал и торцевыми крышками (2 шт.) | 16W | 4000K | 1500 лм | 10457902 | шт | 1.8 | 0.005775 | 18965.02 |  |  | 30
V1-R0-00828-02OPD-4001640 | Cветильник VARTON X-line 0,5 м 16 Вт одиночный подвесной 4000 K CRI90 507x63x100 мм IP40 RAL7045 серый муар диммируемый по протоколу DALI с рассеивателем опал и торцевыми крышками (2 шт.) | 16W | 4000K | 1500 лм | 10457902 | шт | 1.8 | 0.005775 | 20377.35 |  | DALI | 30
V1-R0-10828-02OPD-4001640 | Cветильник VARTON X-line 0,5 м 16 Вт одиночный подвесной 4000 К CRI90 507x63x100 мм IP40 RAL9003 белый муар диммируемый по протоколу DALI с рассеивателем опал и торцевыми крышками (2 шт.) | 16W | 4000K | 1500 лм | 10457902 | шт | 1.8 | 0.005775 | 20377.35 |  | DALI | 30
V1-R0-90828-02OPD-4001640 | Cветильник VARTON X-line 0,5 м 16 Вт одиночный подвесной 4000 К CRI90 507x63x100 мм IP40 RAL9005 черный муар диммируемый по протоколу DALI с рассеивателем опал и торцевыми крышками (2 шт.) | 16W | 4000K | 1500 лм | 10457902 | шт | 1.8 | 0.005775 | 20377.35 |  | DALI | 30
X-Line 0,75 м одиночные
V1-R0-00822-02OP0-4001530 | Cветильник VARTON X-line 0,75 м 15 Вт одиночный подвесной 3000 К CRI90 755x63x100 мм IP40 RAL7045 серый муар с рассеивателем опал и торцевыми крышками (2 шт.) | 15W | 3000K | 1500 лм | 10457906 | шт | 2.35 | 0.0066 | 21726.08 |  |  | 30
V1-R0-90822-02OP0-4001530 | Cветильник VARTON X-line 0,75 м 15 Вт одиночный подвесной 3000 К CRI90 755x63x100 мм IP40 RAL9005 черный муар с рассеивателем опал и торцевыми крышками (2 шт.) | 15W | 3000K | 1500 лм | 10457906 | шт | 2.35 | 0.0066 | 21726.08 |  |  | 30
V1-R0-10822-02OP0-4001530 | Cветильник VARTON X-line 0,75 м 15 Вт одиночный подвесной 3000 К CRI90 755x63x100 мм IP40 RAL9003 белый муар с рассеивателем опал и торцевыми крышками (2 шт.) | 15W | 3000K | 1500 лм | 10457906 | шт | 2.35 | 0.0066 | 21726.08 |  |  | 30
V1-R0-00822-02OPD-4001530 | Cветильник VARTON X-line 0,75 м 15 Вт одиночный подвесной 3000 К CRI90 755x63x100 мм IP40 RAL7045 серый муар диммируемый по протоколу DALI с рассеивателем опал и торцевыми крышками (2 шт.) | 15W | 3000K | 1500 лм | 10457906 | шт | 2.35 | 0.0066 | 23138.42 |  | DALI | 30
V1-R0-10822-02OPD-4001530 | Cветильник VARTON X-line 0,75 м 15 Вт одиночный подвесной 3000 К CRI90 755x63x100 мм IP40 RAL9003 белый муар диммируемый по протоколу DALI с рассеивателем опал и торцевыми крышками (2 шт.) | 15W | 3000K | 1500 лм | 10457906 | шт | 2.35 | 0.0066 | 23138.42 |  | DALI | 30
V1-R0-90822-02OPD-4001530 | Cветильник VARTON X-line 0,75 м 15 Вт одиночный подвесной 3000 К CRI90 755x63x100 мм IP40 RAL9005 черный муар диммируемый по протоколу DALI с рассеивателем опал и торцевыми крышками (2 шт.) | 15W | 3000K | 1500 лм | 10457906 | шт | 2.35 | 0.0066 | 23138.42 |  | DALI | 30
V1-R0-10822-02OPA-4001530 | Cветильник VARTON X-line 0,75 м 15 Вт одиночный подвесной 3000 К CRI90 755x63x100 мм IP40 RAL9003 белый муар аварийный автономный постоянного действия с рассеивателем опал и торцевыми крышками (2 шт.) | 15W | 3000K | 1500 лм | 10457906 | шт | 2.35 | 0.0066 | 25649.2 |  | EM 1h | 30
V1-R0-00822-02OPA-4001530 | Cветильник VARTON X-line 0,75 м 15 Вт одиночный подвесной 3000 К CRI90 755x63x100 мм IP40 RAL7045 серый муар аварийный автономный постоянного действия с рассеивателем опал и торцевыми крышками (2 шт.) | 15W | 3000K | 1500 лм | 10457906 | шт | 2.35 | 0.0066 | 25649.2 |  | EM 1h | 30
V1-R0-90822-02OPA-4001530 | Cветильник VARTON X-line 0,75 м 15 Вт одиночный подвесной 3000 К CRI90 755x63x100 мм IP40 RAL9005 черный муар аварийный автономный постоянного действия с рассеивателем опал и торцевыми крышками (2 шт.) | 15W | 3000K | 1500 лм | 10457906 | шт | 2.35 | 0.0066 | 25649.2 |  | EM 1h | 30
V1-R0-10822-02OP0-4001540 | Cветильник VARTON X-line 0,75 м 15 Вт одиночный подвесной 4000 К CRI90 755x63x100 мм IP40 RAL9003 белый муар с рассеивателем опал и торцевыми крышками (2 шт.) | 15W | 4000K | 1700 лм | 10457906 | шт | 2.35 | 0.0066 | 21726.08 |  |  | 30
V1-R0-90822-02OP0-4001540 | Cветильник VARTON X-line 0,75 м 15 Вт одиночный подвесной 4000 К CRI90 755x63x100 мм IP40 RAL9005 черный муар с рассеивателем опал и торцевыми крышками (2 шт.) | 15W | 4000K | 1700 лм | 10457906 | шт | 2.35 | 0.0066 | 21726.08 |  |  | 30
V1-R0-00822-02OP0-4001540 | Cветильник VARTON X-line 0,75 м 15 Вт одиночный подвесной 4000 K CRI90 755x63x100 мм IP40 RAL7045 серый муар с рассеивателем опал и торцевыми крышками (2 шт.) | 15W | 4000K | 1700 лм | 10457906 | шт | 2.35 | 0.0066 | 21726.08 |  |  | 30
V1-R0-90822-02OPD-4001540 | Cветильник VARTON X-line 0,75 м 15 Вт одиночный подвесной 4000 К CRI90 755x63x100 мм IP40 RAL9005 черный муар диммируемый по протоколу DALI с рассеивателем опал и торцевыми крышками (2 шт.) | 15W | 4000K | 1700 лм | 10457906 | шт | 2.35 | 0.0066 | 23138.42 |  | DALI | 30
V1-R0-00822-02OPD-4001540 | Cветильник VARTON X-line 0,75 м 15 Вт одиночный подвесной 4000 K CRI90 755x63x100 мм IP40 RAL7045 серый муар диммируемый по протоколу DALI с рассеивателем опал и торцевыми крышками (2 шт.) | 15W | 4000K | 1700 лм | 10457906 | шт | 2.35 | 0.0066 | 23138.42 |  | DALI | 30
V1-R0-10822-02OPD-4001540 | Cветильник VARTON X-line 0,75 м 15 Вт одиночный подвесной 4000 К CRI90 755x63x100 мм IP40 RAL9003 белый муар диммируемый по протоколу DALI с рассеивателем опал и торцевыми крышками (2 шт.) | 15W | 4000K | 1700 лм | 10457906 | шт | 2.35 | 0.0066 | 23138.42 |  | DALI | 30
V1-R0-90822-02OPA-4001540 | Cветильник VARTON X-line 0,75 м 15 Вт одиночный подвесной 4000 К CRI90 755x63x100 мм IP40 RAL9005 черный муар аварийный автономный постоянного действия с рассеивателем опал и торцевыми крышками (2 шт.) | 15W | 4000K | 1700 лм | 10457906 | шт | 2.35 | 0.0066 | 25649.2 |  | EM 1h | 30
V1-R0-00822-02OPA-4001540 | Cветильник VARTON X-line 0,75 м 15 Вт одиночный подвесной 4000 K CRI90 755x63x100 мм IP40 RAL7045 серый муар аварийный автономный постоянного действия с рассеивателем опал и торцевыми крышками (2 шт.) | 15W | 4000K | 1700 лм | 10457906 | шт | 2.35 | 0.0066 | 25649.2 |  | EM 1h | 30
V1-R0-10822-02OPA-4001540 | Cветильник VARTON X-line 0,75 м 15 Вт одиночный подвесной 4000 К CRI90 755x63x100 мм IP40 RAL9003 белый муар аварийный автономный постоянного действия с рассеивателем опал и торцевыми крышками (2 шт.) | 15W | 4000K | 1700 лм | 10457906 | шт | 2.35 | 0.0066 | 25649.2 |  | EM 1h | 30
V1-R0-90822-02OP0-4002330 | Cветильник VARTON X-line 0,75 м 23 Вт одиночный подвесной 3000 К CRI90 755x63x100 мм IP40 RAL9005 черный муар с рассеивателем опал и торцевыми крышками (2 шт.) | 23W | 3000K | 2100 лм | 10457907 | шт | 2.35 | 0.0066 | 21726.08 |  |  | 30
V1-R0-10822-02OP0-4002330 | Cветильник VARTON X-line 0,75 м 23 Вт одиночный подвесной 3000 К CRI90 755x63x100 мм IP40 RAL9003 белый муар с рассеивателем опал и торцевыми крышками (2 шт.) | 23W | 3000K | 2100 лм | 10457907 | шт | 2.35 | 0.0066 | 21726.08 |  |  | 30
V1-R0-00822-02OP0-4002330 | Cветильник VARTON X-line 0,75 м 23 Вт одиночный подвесной 3000 К CRI90 755x63x100 мм IP40 RAL7045 серый муар с рассеивателем опал и торцевыми крышками (2 шт.) | 23W | 3000K | 2100 лм | 10457907 | шт | 2.35 | 0.0066 | 21726.08 |  |  | 30
V1-R0-90822-02OPD-4002330 | Cветильник VARTON X-line 0,75 м 23 Вт одиночный подвесной 3000 К CRI90 755x63x100 мм IP40 RAL9005 черный муар диммируемый по протоколу DALI с рассеивателем опал и торцевыми крышками (2 шт.) | 23W | 3000K | 2100 лм | 10457907 | шт | 2.35 | 0.0066 | 23138.42 |  | DALI | 30
V1-R0-00822-02OPD-4002330 | Cветильник VARTON X-line 0,75 м 23 Вт одиночный подвесной 3000 К CRI90 755x63x100 мм IP40 RAL7045 серый муар диммируемый по протоколу DALI с рассеивателем опал и торцевыми крышками (2 шт.) | 23W | 3000K | 2100 лм | 10457907 | шт | 2.35 | 0.0066 | 23138.42 |  | DALI | 30
V1-R0-10822-02OPD-4002330 | Cветильник VARTON X-line 0,75 м 23 Вт одиночный подвесной 3000 К CRI90 755x63x100 мм IP40 RAL9003 белый муар диммируемый по протоколу DALI с рассеивателем опал и торцевыми крышками (2 шт.) | 23W | 3000K | 2100 лм | 10457907 | шт | 2.35 | 0.0066 | 23138.42 |  | DALI | 30
V1-R0-00822-02OPA-4002330 | Cветильник VARTON X-line 0,75 м 23 Вт одиночный подвесной 3000 К CRI90 755x63x100 мм IP40 RAL7045 серый муар аварийный автономный постоянного действия с рассеивателем опал и торцевыми крышками (2 шт.) | 23W | 3000K | 2100 лм | 10457907 | шт | 2.35 | 0.0066 | 25649.2 |  | EM 1h | 30
V1-R0-10822-02OPA-4002330 | Cветильник VARTON X-line 0,75 м 23 Вт одиночный подвесной 3000 К CRI90 755x63x100 мм IP40 RAL9003 белый муар аварийный автономный постоянного действия с рассеивателем опал и торцевыми крышками (2 шт.) | 23W | 3000K | 2100 лм | 10457907 | шт | 2.35 | 0.0066 | 25649.2 |  | EM 1h | 30
V1-R0-90822-02OPA-4002330 | Cветильник VARTON X-line 0,75 м 23 Вт одиночный подвесной 3000 К CRI90 755x63x100 мм IP40 RAL9005 черный муар аварийный автономный постоянного действия с рассеивателем опал и торцевыми крышками (2 шт.) | 23W | 3000K | 2100 лм | 10457907 | шт | 2.35 | 0.0066 | 25649.2 |  | EM 1h | 30
V1-R0-00822-02OP0-4002340 | Cветильник VARTON X-line 0,75 м 23 Вт одиночный подвесной 4000 K CRI90 755x63x100 мм IP40 RAL7045 серый муар с рассеивателем опал и торцевыми крышками (2 шт.) | 23W | 4000K | 2300 лм | 10457907 | шт | 2.35 | 0.0066 | 21726.08 |  |  | 30
V1-R0-90822-02OP0-4002340 | Cветильник VARTON X-line 0,75 м 23 Вт одиночный подвесной 4000 К CRI90 755x63x100 мм IP40 RAL9005 черный муар с рассеивателем опал и торцевыми крышками (2 шт.) | 23W | 4000K | 2300 лм | 10457907 | шт | 2.35 | 0.0066 | 21726.08 |  |  | 30
V1-R0-10822-02OP0-4002340 | Cветильник VARTON X-line 0,75 м 23 Вт одиночный подвесной 4000 К CRI90 755x63x100 мм IP40 RAL9003 белый муар с рассеивателем опал и торцевыми крышками (2 шт.) | 23W | 4000K | 2300 лм | 10457907 | шт | 2.35 | 0.0066 | 21726.08 |  |  | 30
V1-R0-90822-02OPD-4002340 | Cветильник VARTON X-line 0,75 м 23 Вт одиночный подвесной 4000 К CRI90 755x63x100 мм IP40 RAL9005 черный муар диммируемый по протоколу DALI с рассеивателем опал и торцевыми крышками (2 шт.) | 23W | 4000K | 2300 лм | 10457907 | шт | 2.35 | 0.0066 | 23138.42 |  | DALI | 30
V1-R0-10822-02OPD-4002340 | Cветильник VARTON X-line 0,75 м 23 Вт одиночный подвесной 4000 К CRI90 755x63x100 мм IP40 RAL9003 белый муар диммируемый по протоколу DALI с рассеивателем опал и торцевыми крышками (2 шт.) | 23W | 4000K | 2300 лм | 10457907 | шт | 2.35 | 0.0066 | 23138.42 |  | DALI | 30
V1-R0-00822-02OPD-4002340 | Cветильник VARTON X-line 0,75 м 23 Вт одиночный подвесной 4000 K CRI90 755x63x100 мм IP40 RAL7045 серый муар диммируемый по протоколу DALI с рассеивателем опал и торцевыми крышками (2 шт.) | 23W | 4000K | 2300 лм | 10457907 | шт | 2.35 | 0.0066 | 23138.42 |  | DALI | 30
V1-R0-00822-02OPA-4002340 | Cветильник VARTON X-line 0,75 м 23 Вт одиночный подвесной 4000 K CRI90 755x63x100 мм IP40 RAL7045 серый муар аварийный автономный постоянного действия с рассеивателем опал и торцевыми крышками (2 шт.) | 23W | 4000K | 2300 лм | 10457907 | шт | 2.35 | 0.0066 | 25649.2 |  | EM 1h | 30
V1-R0-10822-02OPA-4002340 | Cветильник VARTON X-line 0,75 м 23 Вт одиночный подвесной 4000 К CRI90 755x63x100 мм IP40 RAL9003 белый муар аварийный автономный постоянного действия с рассеивателем опал и торцевыми крышками (2 шт.) | 23W | 4000K | 2300 лм | 10457907 | шт | 2.35 | 0.0066 | 25649.2 |  | EM 1h | 30
V1-R0-90822-02OPA-4002340 | Cветильник VARTON X-line 0,75 м 23 Вт одиночный подвесной 4000 К CRI90 755x63x100 мм IP40 RAL9005 черный муар аварийный автономный постоянного действия с рассеивателем опал и торцевыми крышками (2 шт.) | 23W | 4000K | 2300 лм | 10457907 | шт | 2.35 | 0.0066 | 25649.2 |  | EM 1h | 30
X-Line 1,00 м одиночные
V1-R0-00823-02OP0-4002030 | Cветильник VARTON X-line 1 м 20 Вт одиночный подвесной 3000 К CRI90 1003x63x100 мм IP40 RAL7045 серый муар с рассеивателем опал и торцевыми крышками (2 шт.) | 20W | 3000K | 1900 лм | 10457909 | шт | 3.1 | 0.008663 | 26788.1 |  |  | 30
V1-R0-90823-02OP0-4002030 | Cветильник VARTON X-line 1 м 20 Вт одиночный подвесной 3000 К CRI90 1003x63x100 мм IP40 RAL9005 черный муар с рассеивателем опал и торцевыми крышками (2 шт.) | 20W | 3000K | 1900 лм | 10457909 | шт | 3.1 | 0.008663 | 26788.1 |  |  | 30
V1-R0-10823-02OP0-4002030 | Cветильник VARTON X-line 1 м 20 Вт одиночный подвесной 3000 К CRI90 1003x63x100 мм IP40 RAL9003 белый муар с рассеивателем опал и торцевыми крышками (2 шт.) | 20W | 3000K | 1900 лм | 10457909 | шт | 3.1 | 0.008663 | 26788.1 |  |  | 30
V1-R0-10823-02OPD-4002030 | Cветильник VARTON X-line 1 м 20 Вт одиночный подвесной 3000 К CRI90 1003x63x100 мм IP40 RAL9003 белый муар диммируемый по протоколу DALI с рассеивателем опал и торцевыми крышками (2 шт.) | 20W | 3000K | 1900 лм | 10457909 | шт | 3.1 | 0.008663 | 28200.42 |  | DALI | 30
V1-R0-90823-02OPD-4002030 | Cветильник VARTON X-line 1 м 20 Вт одиночный подвесной 3000 К CRI90 1003x63x100 мм IP40 RAL9005 черный муар диммируемый по протоколу DALI с рассеивателем опал и торцевыми крышками (2 шт.) | 20W | 3000K | 1900 лм | 10457909 | шт | 3.1 | 0.008663 | 28200.42 |  | DALI | 30
V1-R0-00823-02OPD-4002030 | Cветильник VARTON X-line 1 м 20 Вт одиночный подвесной 3000 К CRI90 1003x63x100 мм IP40 RAL7045 серый муар диммируемый по протоколу DALI с рассеивателем опал и торцевыми крышками (2 шт.) | 20W | 3000K | 1900 лм | 10457909 | шт | 3.1 | 0.008663 | 28200.42 |  | DALI | 30
V1-R0-00823-02OPA-4002030 | Cветильник VARTON X-line 1 м 20 Вт одиночный подвесной 3000 К CRI90 1003x63x100 мм IP40 RAL7045 серый муар аварийный автономный постоянного действия с рассеивателем опал и торцевыми крышками (2 шт.) | 20W | 3000K | 1900 лм | 10457909 | шт | 3.1 | 0.008663 | 30711.2 |  | EM 1h | 30
V1-R0-90823-02OPA-4002030 | Cветильник VARTON X-line 1 м 20 Вт одиночный подвесной 3000 К CRI90 1003x63x100 мм IP40 RAL9005 черный муар аварийный автономный постоянного действия с рассеивателем опал и торцевыми крышками (2 шт.) | 20W | 3000K | 1900 лм | 10457909 | шт | 3.1 | 0.008663 | 30711.2 |  | EM 1h | 30
V1-R0-10823-02OPA-4002030 | Cветильник VARTON X-line 1 м 20 Вт одиночный подвесной 3000 К CRI90 1003x63x100 мм IP40 RAL9003 белый муар аварийный автономный постоянного действия с рассеивателем опал и торцевыми крышками (2 шт.) | 20W | 3000K | 1900 лм | 10457909 | шт | 3.1 | 0.008663 | 30711.2 |  | EM 1h | 30
V1-R0-10823-02OP0-4002040 | Cветильник VARTON X-line 1 м 20 Вт одиночный подвесной 4000 К CRI90 1003x63x100 мм IP40 RAL9003 белый муар с рассеивателем опал и торцевыми крышками (2 шт.) | 20W | 4000K | 2200 лм | 10457909 | шт | 3.1 | 0.008663 | 26788.1 |  |  | 30
V1-R0-90823-02OP0-4002040 | Cветильник VARTON X-line 1 м 20 Вт одиночный подвесной 4000 К CRI90 1003x63x100 мм IP40 RAL9005 черный муар с рассеивателем опал и торцевыми крышками (2 шт.) | 20W | 4000K | 2200 лм | 10457909 | шт | 3.1 | 0.008663 | 26788.1 |  |  | 30
V1-R0-00823-02OP0-4002040 | Cветильник VARTON X-line 1 м 20 Вт одиночный подвесной 4000 K CRI90 1003x63x100 мм IP40 RAL7045 серый муар с рассеивателем опал и торцевыми крышками (2 шт.) | 20W | 4000K | 2200 лм | 10457909 | шт | 3.1 | 0.008663 | 26788.1 |  |  | 30
V1-R0-00823-02OPD-4002040 | Cветильник VARTON X-line 1 м 20 Вт одиночный подвесной 4000 K CRI90 1003x63x100 мм IP40 RAL7045 серый муар диммируемый по протоколу DALI с рассеивателем опал и торцевыми крышками (2 шт.) | 20W | 4000K | 2200 лм | 10457909 | шт | 3.1 | 0.008663 | 28200.42 |  | DALI | 30
V1-R0-10823-02OPD-4002040 | Cветильник VARTON X-line 1 м 20 Вт одиночный подвесной 4000 К CRI90 1003x63x100 мм IP40 RAL9003 белый муар диммируемый по протоколу DALI с рассеивателем опал и торцевыми крышками (2 шт.) | 20W | 4000K | 2200 лм | 10457909 | шт | 3.1 | 0.008663 | 28200.42 |  | DALI | 30
V1-R0-90823-02OPD-4002040 | Cветильник VARTON X-line 1 м 20 Вт одиночный подвесной 4000 К CRI90 1003x63x100 мм IP40 RAL9005 черный муар диммируемый по протоколу DALI с рассеивателем опал и торцевыми крышками (2 шт.) | 20W | 4000K | 2200 лм | 10457909 | шт | 3.1 | 0.008663 | 28200.42 | 2 | DALI | 30
V1-R0-00823-02OPA-4002040 | Cветильник VARTON X-line 1 м 20 Вт одиночный подвесной 4000 K CRI90 1003x63x100 мм IP40 RAL7045 серый муар аварийный автономный постоянного действия с рассеивателем опал и торцевыми крышками (2 шт.) | 20W | 4000K | 2200 лм | 10457909 | шт | 3.1 | 0.008663 | 30711.2 |  | EM 1h | 30
V1-R0-90823-02OPA-4002040 | Cветильник VARTON X-line 1 м 20 Вт одиночный подвесной 4000 К CRI90 1003x63x100 мм IP40 RAL9005 черный муар аварийный автономный постоянного действия с рассеивателем опал и торцевыми крышками (2 шт.) | 20W | 4000K | 2200 лм | 10457909 | шт | 3.1 | 0.008663 | 30711.2 |  | EM 1h | 30
V1-R0-10823-02OPA-4002040 | Cветильник VARTON X-line 1 м 20 Вт одиночный подвесной 4000 К CRI90 1003x63x100 мм IP40 RAL9003 белый муар аварийный автономный постоянного действия с рассеивателем опал и торцевыми крышками (2 шт.) | 20W | 4000K | 2200 лм | 10457909 | шт | 3.1 | 0.008663 | 30711.2 |  | EM 1h | 30
V1-R0-00823-02OP0-4003030 | Cветильник VARTON X-line 1 м 30 Вт одиночный подвесной 3000 К CRI90 1003x63x100 мм IP40 RAL7045 серый муар с рассеивателем опал и торцевыми крышками (2 шт.) | 30W | 3000K | 2900 лм | 10457897 | шт | 3.1 | 0.008663 | 26788.1 |  |  | 30
V1-R0-10823-02OP0-4003030 | Cветильник VARTON X-line 1 м 30 Вт одиночный подвесной 3000 К CRI90 1003x63x100 мм IP40 RAL9003 белый муар с рассеивателем опал и торцевыми крышками (2 шт.) | 30W | 3000K | 2900 лм | 10457897 | шт | 3.1 | 0.008663 | 26788.1 |  |  | 30
V1-R0-90823-02OP0-4003030 | Cветильник VARTON X-line 1 м 30 Вт одиночный подвесной 3000 К CRI90 1003x63x100 мм IP40 RAL9005 черный муар с рассеивателем опал и торцевыми крышками (2 шт.) | 30W | 3000K | 2900 лм | 10457897 | шт | 3.1 | 0.008663 | 26788.1 |  |  | 30
V1-R0-00823-02OPD-4003030 | Cветильник VARTON X-line 1 м 30 Вт одиночный подвесной 3000 К CRI90 1003x63x100 мм IP40 RAL7045 серый муар диммируемый по протоколу DALI с рассеивателем опал и торцевыми крышками (2 шт.) | 30W | 3000K | 2900 лм | 10457897 | шт | 3.1 | 0.008663 | 28200.42 |  | DALI | 30
V1-R0-90823-02OPD-4003030 | Cветильник VARTON X-line 1 м 30 Вт одиночный подвесной 3000 К CRI90 1003x63x100 мм IP40 RAL9005 черный муар диммируемый по протоколу DALI с рассеивателем опал и торцевыми крышками (2 шт.) | 30W | 3000K | 2900 лм | 10457897 | шт | 3.1 | 0.008663 | 28200.42 |  | DALI | 30
V1-R0-10823-02OPD-4003030 | Cветильник VARTON X-line 1 м 30 Вт одиночный подвесной 3000 К CRI90 1003x63x100 мм IP40 RAL9003 белый муар диммируемый по протоколу DALI с рассеивателем опал и торцевыми крышками (2 шт.) | 30W | 3000K | 2900 лм | 10457897 | шт | 3.1 | 0.008663 | 28200.42 |  | DALI | 30
V1-R0-10823-02OPA-4003030 | Cветильник VARTON X-line 1 м 30 Вт одиночный подвесной 3000 К CRI90 1003x63x100 мм IP40 RAL9003 белый муар аварийный автономный постоянного действия с рассеивателем опал и торцевыми крышками (2 шт.) | 30W | 3000K | 2900 лм | 10457897 | шт | 3.1 | 0.008663 | 30711.2 |  | EM 1h | 30
V1-R0-90823-02OPA-4003030 | Cветильник VARTON X-line 1 м 30 Вт одиночный подвесной 3000 К CRI90 1003x63x100 мм IP40 RAL9005 черный муар аварийный автономный постоянного действия с рассеивателем опал и торцевыми крышками (2 шт.) | 30W | 3000K | 2900 лм | 10457897 | шт | 3.1 | 0.008663 | 30711.2 |  | EM 1h | 30
V1-R0-00823-02OPA-4003030 | Cветильник VARTON X-line 1 м 30 Вт одиночный подвесной 3000 К CRI90 1003x63x100 мм IP40 RAL7045 серый муар аварийный автономный постоянного действия с рассеивателем опал и торцевыми крышками (2 шт.) | 30W | 3000K | 2900 лм | 10457897 | шт | 3.1 | 0.008663 | 30711.2 |  | EM 1h | 30
V1-R0-00823-02OP0-4003040 | Cветильник VARTON X-line 1 м 30 Вт одиночный подвесной 4000 K CRI90 1003x63x100 мм IP40 RAL7045 серый муар с рассеивателем опал и торцевыми крышками (2 шт.) | 30W | 4000K | 3000 лм | 10457897 | шт | 3.1 | 0.008663 | 26788.1 |  |  | 30
V1-R0-10823-02OP0-4003040 | Cветильник VARTON X-line 1 м 30 Вт одиночный подвесной 4000 К CRI90 1003x63x100 мм IP40 RAL9003 белый муар с рассеивателем опал и торцевыми крышками (2 шт.) | 30W | 4000K | 3000 лм | 10457897 | шт | 3.1 | 0.008663 | 26788.1 |  |  | 30
V1-R0-90823-02OP0-4003040 | Cветильник VARTON X-line 1 м 30 Вт одиночный подвесной 4000 К CRI90 1003x63x100 мм IP40 RAL9005 черный муар с рассеивателем опал и торцевыми крышками (2 шт.) | 30W | 4000K | 3000 лм | 10457897 | шт | 3.1 | 0.008663 | 26788.1 |  |  | 30
V1-R0-10823-02OPD-4003040 | Cветильник VARTON X-line 1 м 30 Вт одиночный подвесной 4000 К CRI90 1003x63x100 мм IP40 RAL9003 белый муар диммируемый по протоколу DALI с рассеивателем опал и торцевыми крышками (2 шт.) | 30W | 4000K | 3000 лм | 10457897 | шт | 3.1 | 0.008663 | 28200.42 |  | DALI | 30
V1-R0-00823-02OPD-4003040 | Cветильник VARTON X-line 1 м 30 Вт одиночный подвесной 4000 K CRI90 1003x63x100 мм IP40 RAL7045 серый муар диммируемый по протоколу DALI с рассеивателем опал и торцевыми крышками (2 шт.) | 30W | 4000K | 3000 лм | 10457897 | шт | 3.1 | 0.008663 | 28200.42 |  | DALI | 30
V1-R0-90823-02OPD-4003040 | Cветильник VARTON X-line 1 м 30 Вт одиночный подвесной 4000 К CRI90 1003x63x100 мм IP40 RAL9005 черный муар диммируемый по протоколу DALI с рассеивателем опал и торцевыми крышками (2 шт.) | 30W | 4000K | 3000 лм | 10457897 | шт | 3.1 | 0.008663 | 28200.42 |  | DALI | 30
V1-R0-00823-02OPA-4003040 | Cветильник VARTON X-line 1 м 30 Вт одиночный подвесной 4000 K CRI90 1003x63x100 мм IP40 RAL7045 серый муар с рассеивателем опал и торцевыми крышками (2 шт.) аварийный автономный постоянного действия | 30W | 4000K | 3000 лм | 10457897 | шт | 3.1 | 0.008663 | 30711.2 |  | EM 1h | 30
V1-R0-90823-02OPA-4003040 | Cветильник VARTON X-line 1 м 30 Вт одиночный подвесной 4000 К CRI90 1003x63x100 мм IP40 RAL9005 черный муар аварийный автономный постоянного действия с рассеивателем опал и торцевыми крышками (2 шт.) | 30W | 4000K | 3000 лм | 10457897 | шт | 3.1 | 0.008663 | 30711.2 |  | EM 1h | 30
V1-R0-10823-02OPA-4003040 | Cветильник VARTON X-line 1 м 30 Вт одиночный подвесной 4000 К CRI90 1003x63x100 мм IP40 RAL9003 белый муар аварийный автономный постоянного действия с рассеивателем опал и торцевыми крышками (2 шт.) | 30W | 4000K | 3000 лм | 10457897 | шт | 3.1 | 0.008663 | 30711.2 |  | EM 1h | 30
V1-R0-90823-02AAD-4003040 | Cветильник VARTON X-line 1 м 30 Вт одиночный подвесной 4000 К CRI90 1003x63x100 мм IP40 RAL9005 черный муар диммируемый по протоколу DALI с рассеивателем опал и торцевыми крышками (2 шт.) аварийный автономный постоянного действия EMDA | 30W | 4000K | 3000 лм | 10457897 | шт | 3.4 | 0.008663 | 36046.58 |  | EMDA 1h DALI | 30
X-Line 1,25 м одиночные
V1-R0-90824-02OP0-4002530 | Cветильник VARTON X-line 1,25 м 25 Вт одиночный подвесной 3000 К CRI90 1251x63x100 мм IP40 RAL9005 черный муар с рассеивателем опал и торцевыми крышками (2 шт.) | 25W | 3000K | 2500 лм | 10457908 | шт | 3.9 | 0.010725 | 27708.47 |  |  | 30
V1-R0-00824-02OP0-4002530 | Cветильник VARTON X-line 1,25 м 25 Вт одиночный подвесной 3000 К CRI90 1251x63x100 мм IP40 RAL7045 серый муар с рассеивателем опал и торцевыми крышками (2 шт.) | 25W | 3000K | 2500 лм | 10457908 | шт | 3.9 | 0.010725 | 27708.47 |  |  | 30
V1-R0-10824-02OP0-4002530 | Cветильник VARTON X-line 1,25 м 25 Вт одиночный подвесной 3000 К CRI90 1251x63x100 мм IP40 RAL9003 белый муар с рассеивателем опал и торцевыми крышками (2 шт.) | 25W | 3000K | 2500 лм | 10457908 | шт | 3.9 | 0.010725 | 27708.47 |  |  | 30
V1-R0-10824-02OPD-4002530 | Cветильник VARTON X-line 1,25 м 25 Вт одиночный подвесной 3000 К CRI90 1251x63x100 мм IP40 RAL9003 белый муар диммируемый по протоколу DALI с рассеивателем опал и торцевыми крышками (2 шт.) | 25W | 3000K | 2500 лм | 10457908 | шт | 3.9 | 0.010725 | 29120.81 |  | DALI | 30
V1-R0-90824-02OPD-4002530 | Cветильник VARTON X-line 1,25 м 25 Вт одиночный подвесной 3000 К CRI90 1251x63x100 мм IP40 RAL9005 черный муар диммируемый по протоколу DALI с рассеивателем опал и торцевыми крышками (2 шт.) | 25W | 3000K | 2500 лм | 10457908 | шт | 3.9 | 0.010725 | 29120.81 |  | DALI | 30
V1-R0-00824-02OPD-4002530 | Cветильник VARTON X-line 1,25 м 25 Вт одиночный подвесной 3000 К CRI90 1251x63x100 мм IP40 RAL7045 серый муар диммируемый по протоколу DALI с рассеивателем опал и торцевыми крышками (2 шт.) | 25W | 3000K | 2500 лм | 10457908 | шт | 3.9 | 0.010725 | 29120.81 |  | DALI | 30
V1-R0-00824-02OPA-4002530 | Cветильник VARTON X-line 1,25 м 25 Вт одиночный подвесной 3000 К CRI90 1251x63x100 мм IP40 RAL7045 серый муар аварийный автономный постоянного действия с рассеивателем опал и торцевыми крышками (2 шт.) | 25W | 3000K | 2500 лм | 10457908 | шт | 3.9 | 0.010725 | 31631.57 |  | EM 1h | 30
V1-R0-90824-02OPA-4002530 | Cветильник VARTON X-line 1,25 м 25 Вт одиночный подвесной 3000 К CRI90 1251x63x100 мм IP40 RAL9005 черный муар аварийный автономный постоянного действия с рассеивателем опал и торцевыми крышками (2 шт.) | 25W | 3000K | 2500 лм | 10457908 | шт | 3.9 | 0.010725 | 31631.57 |  | EM 1h | 30
V1-R0-10824-02OPA-4002530 | Cветильник VARTON X-line 1,25 м 25 Вт одиночный подвесной 3000 К CRI90 1251x63x100 мм IP40 RAL9003 белый муар аварийный автономный постоянного действия с рассеивателем опал и торцевыми крышками (2 шт.) | 25W | 3000K | 2500 лм | 10457908 | шт | 3.9 | 0.010725 | 31631.57 |  | EM 1h | 30
V1-R0-90824-02OP0-4002540 | Cветильник VARTON X-line 1,25 м 25 Вт одиночный подвесной 4000 К CRI90 1251x63x100 мм IP40 RAL9005 черный муар с рассеивателем опал и торцевыми крышками (2 шт.) | 25W | 4000K | 2800 лм | 10457908 | шт | 3.9 | 0.010725 | 27708.47 |  |  | 30
V1-R0-00824-02OP0-4002540 | Cветильник VARTON X-line 1,25 м 25 Вт одиночный подвесной 4000 K CRI90 1251x63x100 мм IP40 RAL7045 серый муар с рассеивателем опал и торцевыми крышками (2 шт.) | 25W | 4000K | 2800 лм | 10457908 | шт | 3.9 | 0.010725 | 27708.47 |  |  | 30
V1-R0-10824-02OP0-4002540 | Cветильник VARTON X-line 1,25 м 25 Вт одиночный подвесной 4000 К CRI90 1251x63x100 мм IP40 RAL9003 белый муар с рассеивателем опал и торцевыми крышками (2 шт.) | 25W | 4000K | 2800 лм | 10457908 | шт | 3.9 | 0.010725 | 27708.47 |  |  | 30
V1-R0-90824-02OPD-4002540 | Cветильник VARTON X-line 1,25 м 25 Вт одиночный подвесной 4000 К CRI90 1251x63x100 мм IP40 RAL9005 черный муар диммируемый по протоколу DALI с рассеивателем опал и торцевыми крышками (2 шт.) | 25W | 4000K | 2800 лм | 10457908 | шт | 3.9 | 0.010725 | 29120.81 |  | DALI | 30
V1-R0-10824-02OPD-4002540 | Cветильник VARTON X-line 1,25 м 25 Вт одиночный подвесной 4000 К CRI90 1251x63x100 мм IP40 RAL9003 белый муар диммируемый по протоколу DALI с рассеивателем опал и торцевыми крышками (2 шт.) | 25W | 4000K | 2800 лм | 10457908 | шт | 3.9 | 0.010725 | 29120.81 |  | DALI | 30
V1-R0-00824-02OPD-4002540 | Cветильник VARTON X-line 1,25 м 25 Вт одиночный подвесной 4000 K CRI90 1251x63x100 мм IP40 RAL7045 серый муар диммируемый по протоколу DALI с рассеивателем опал и торцевыми крышками (2 шт.) | 25W | 4000K | 2800 лм | 10457908 | шт | 3.9 | 0.010725 | 29120.81 |  | DALI | 30
V1-R0-90824-02OPA-4002540 | Cветильник VARTON X-line 1,25 м 25 Вт одиночный подвесной 4000 К CRI90 1251x63x100 мм IP40 RAL9005 черный муар аварийный автономный постоянного действия с рассеивателем опал и торцевыми крышками (2 шт.) | 25W | 4000K | 2800 лм | 10457908 | шт | 3.9 | 0.010725 | 31631.57 |  | EM 1h | 30
V1-R0-10824-02OPA-4002540 | Cветильник VARTON X-line 1,25 м 25 Вт одиночный подвесной 4000 К CRI90 1251x63x100 мм IP40 RAL9003 белый муар аварийный автономный постоянного действия с рассеивателем опал и торцевыми крышками (2 шт.) | 25W | 4000K | 2800 лм | 10457908 | шт | 3.9 | 0.010725 | 31631.57 |  | EM 1h | 30
V1-R0-00824-02OPA-4002540 | Cветильник VARTON X-line 1,25 м 25 Вт одиночный подвесной 4000 K CRI90 1251x63x100 мм IP40 RAL7045 серый муар аварийный автономный постоянного действия с рассеивателем опал и торцевыми крышками (2 шт.) | 25W | 4000K | 2800 лм | 10457908 | шт | 3.9 | 0.010725 | 31631.57 |  | EM 1h | 30
V1-R0-00824-02OP0-4003730 | Cветильник VARTON X-line 1,25 м 37 Вт одиночный подвесной 3000 К CRI90 1251x63x100 мм IP40 RAL7045 серый муар с рассеивателем опал и торцевыми крышками (2 шт.) | 37W | 3000K | 3550 лм | 10457910 | шт | 3.9 | 0.010725 | 27708.47 |  |  | 30
V1-R0-10824-02OP0-4003730 | Cветильник VARTON X-line 1,25 м 37 Вт одиночный подвесной 3000 К CRI90 1251x63x100 мм IP40 RAL9003 белый муар с рассеивателем опал и торцевыми крышками (2 шт.) | 37W | 3000K | 3550 лм | 10457910 | шт | 3.9 | 0.010725 | 27708.47 |  |  | 30
V1-R0-90824-02OP0-4003730 | Cветильник VARTON X-line 1,25 м 37 Вт одиночный подвесной 3000 К CRI90 1251x63x100 мм IP40 RAL9005 черный муар с рассеивателем опал и торцевыми крышками (2 шт.) | 37W | 3000K | 3550 лм | 10457910 | шт | 3.9 | 0.010725 | 27708.47 |  |  | 30
V1-R0-90824-02OPD-4003730 | Cветильник VARTON X-line 1,25 м 37 Вт одиночный подвесной 3000 К CRI90 1251x63x100 мм IP40 RAL9005 черный муар диммируемый по протоколу DALI с рассеивателем опал и торцевыми крышками (2 шт.) | 37W | 3000K | 3550 лм | 10457910 | шт | 3.9 | 0.010725 | 29120.81 |  | DALI | 30
V1-R0-10824-02OPD-4003730 | Cветильник VARTON X-line 1,25 м 37 Вт одиночный подвесной 3000 К CRI90 1251x63x100 мм IP40 RAL9003 белый муар диммируемый по протоколу DALI с рассеивателем опал и торцевыми крышками (2 шт.) | 37W | 3000K | 3550 лм | 10457910 | шт | 3.9 | 0.010725 | 29120.81 |  | DALI | 30
V1-R0-00824-02OPD-4003730 | Cветильник VARTON X-line 1,25 м 37 Вт одиночный подвесной 3000 К CRI90 1251x63x100 мм IP40 RAL7045 серый муар диммируемый по протоколу DALI с рассеивателем опал и торцевыми крышками (2 шт.) | 37W | 3000K | 3550 лм | 10457910 | шт | 3.9 | 0.010725 | 29120.81 |  | DALI | 30
V1-R0-90824-02OPA-4003730 | Cветильник VARTON X-line 1,25 м 37 Вт одиночный подвесной 3000 К CRI90 1251x63x100 мм IP40 RAL9005 черный муар аварийный автономный постоянного действия с рассеивателем опал и торцевыми крышками (2 шт.) | 37W | 3000K | 3550 лм | 10457910 | шт | 3.9 | 0.010725 | 31631.57 |  | EM 1h | 30
V1-R0-00824-02OPA-4003730 | Cветильник VARTON X-line 1,25 м 37 Вт одиночный подвесной 3000 К CRI90 1251x63x100 мм IP40 RAL7045 серый муар аварийный автономный постоянного действия с рассеивателем опал и торцевыми крышками (2 шт.) | 37W | 3000K | 3550 лм | 10457910 | шт | 3.9 | 0.010725 | 31631.57 |  | EM 1h | 30
V1-R0-10824-02OPA-4003730 | Cветильник VARTON X-line 1,25 м 37 Вт одиночный подвесной 3000 К CRI90 1251x63x100 мм IP40 RAL9003 белый муар аварийный автономный постоянного действия с рассеивателем опал и торцевыми крышками (2 шт.) | 37W | 3000K | 3550 лм | 10457910 | шт | 3.9 | 0.010725 | 31631.57 |  | EM 1h | 30
V1-R0-90824-02OP0-4003740 | Cветильник VARTON X-line 1,25 м 37 Вт одиночный подвесной 4000 К CRI90 1251x63x100 мм IP40 RAL9005 черный муар с рассеивателем опал и торцевыми крышками (2 шт.) | 37W | 4000K | 3800 лм | 10457910 | шт | 3.9 | 0.010725 | 27708.47 |  |  | 30
V1-R0-00824-02OP0-4003740 | Cветильник VARTON X-line 1,25 м 37 Вт одиночный подвесной 4000 K CRI90 1251x63x100 мм IP40 RAL7045 серый муар с рассеивателем опал и торцевыми крышками (2 шт.) | 37W | 4000K | 3800 лм | 10457910 | шт | 3.9 | 0.010725 | 27708.47 |  |  | 30
V1-R0-10824-02OP0-4003740 | Cветильник VARTON X-line 1,25 м 37 Вт одиночный подвесной 4000 К CRI90 1251x63x100 мм IP40 RAL9003 белый муар с рассеивателем опал и торцевыми крышками (2 шт.) | 37W | 4000K | 3800 лм | 10457910 | шт | 3.9 | 0.010725 | 27708.47 |  |  | 30
V1-R0-10824-02OPD-4003740 | Cветильник VARTON X-line 1,25 м 37 Вт одиночный подвесной 4000 К CRI90 1251x63x100 мм IP40 RAL9003 белый муар диммируемый по протоколу DALI с рассеивателем опал и торцевыми крышками (2 шт.) | 37W | 4000K | 3800 лм | 10457910 | шт | 3.9 | 0.010725 | 29120.81 |  | DALI | 30
V1-R0-00824-02OPD-4003740 | Cветильник VARTON X-line 1,25 м 37 Вт одиночный подвесной 4000 K CRI90 1251x63x100 мм IP40 RAL7045 серый муар диммируемый по протоколу DALI с рассеивателем опал и торцевыми крышками (2 шт.) | 37W | 4000K | 3800 лм | 10457910 | шт | 3.9 | 0.010725 | 29120.81 |  | DALI | 30
V1-R0-90824-02OPD-4003740 | Cветильник VARTON X-line 1,25 м 37 Вт одиночный подвесной 4000 К CRI90 1251x63x100 мм IP40 RAL9005 черный муар диммируемый по протоколу DALI с рассеивателем опал и торцевыми крышками (2 шт.) | 37W | 4000K | 3800 лм | 10457910 | шт | 3.9 | 0.010725 | 29120.81 |  | DALI | 30
V1-R0-10824-02OPA-4003740 | Cветильник VARTON X-line 1,25 м 37 Вт одиночный подвесной 4000 К CRI90 1251x63x100 мм IP40 RAL9003 белый муар аварийный автономный постоянного действия с рассеивателем опал и торцевыми крышками (2 шт.) | 37W | 4000K | 3800 лм | 10457910 | шт | 3.9 | 0.010725 | 31631.57 |  | EM 1h | 30
V1-R0-90824-02OPA-4003740 | Cветильник VARTON X-line 1,25 м 37 Вт одиночный подвесной 4000 К CRI90 1251x63x100 мм IP40 RAL9005 черный муар аварийный автономный постоянного действия с рассеивателем опал и торцевыми крышками (2 шт.) | 37W | 4000K | 3800 лм | 10457910 | шт | 3.9 | 0.010725 | 31631.57 |  | EM 1h | 30
V1-R0-00824-02OPA-4003740 | Cветильник VARTON X-line 1,25 м 37 Вт одиночный подвесной 4000 K CRI90 1251x63x100 мм IP40 RAL7045 серый муар аварийный автономный постоянного действия с рассеивателем опал и торцевыми крышками (2 шт.) | 37W | 4000K | 3800 лм | 10457910 | шт | 3.9 | 0.010725 | 31631.57 |  | EM 1h | 30
V1-R0-10824-02AAD-4003740 | Cветильник VARTON X-line 1,25 м 37 Вт одиночный подвесной 4000 К CRI90 1251x63x100 мм IP40 RAL9003 белый муар диммируемый по протоколу DALI с рассеивателем опал и торцевыми крышками (2 шт.) аварийный автономный постоянного действия EMDA | 37W | 4000K | 3800 лм | 10457910 | шт | 4.2 | 0.010725 | 36966.96 |  | EMDA 1h DALI | 30
X-Line 1,50 м одиночные
V1-R0-10825-02OP0-4003030 | Cветильник VARTON X-line 1,5 м 30 Вт одиночный подвесной 3000 К CRI90 1499x63x100 мм IP40 RAL9003 белый муар с рассеивателем опал и торцевыми крышками (2 шт.) | 30W | 3000K | 3000 лм | 10457903 | шт | 4.5 | 0.012788 | 31422.43 |  |  | 30
V1-R0-90825-02OP0-4003030 | Cветильник VARTON X-line 1,5 м 30 Вт одиночный подвесной 3000 К CRI90 1499x63x100 мм IP40 RAL9005 черный муар с рассеивателем опал и торцевыми крышками (2 шт.) | 30W | 3000K | 3000 лм | 10457903 | шт | 4.5 | 0.012788 | 31422.43 |  |  | 30
V1-R0-00825-02OP0-4003030 | Cветильник VARTON X-line 1,5 м 30 Вт одиночный подвесной 3000 К CRI90 1499x63x100 мм IP40 RAL7045 серый муар с рассеивателем опал и торцевыми крышками (2 шт.) | 30W | 3000K | 3000 лм | 10457903 | шт | 4.5 | 0.012788 | 31422.43 |  |  | 30
V1-R0-00825-02OPD-4003030 | Cветильник VARTON X-line 1,5 м 30 Вт одиночный подвесной 3000 К CRI90 1499x63x100 мм IP40 RAL7045 серый муар диммируемый по протоколу DALI с рассеивателем опал и торцевыми крышками (2 шт.) | 30W | 3000K | 3000 лм | 10457903 | шт | 4.5 | 0.012788 | 32834.76 |  | DALI | 30
V1-R0-10825-02OPD-4003030 | Cветильник VARTON X-line 1,5 м 30 Вт одиночный подвесной 3000 К CRI90 1499x63x100 мм IP40 RAL9003 белый муар диммируемый по протоколу DALI с рассеивателем опал и торцевыми крышками (2 шт.) | 30W | 3000K | 3000 лм | 10457903 | шт | 4.5 | 0.012788 | 32834.76 |  | DALI | 30
V1-R0-90825-02OPD-4003030 | Cветильник VARTON X-line 1,5 м 30 Вт одиночный подвесной 3000 К CRI90 1499x63x100 мм IP40 RAL9005 черный муар диммируемый по протоколу DALI с рассеивателем опал и торцевыми крышками (2 шт.) | 30W | 3000K | 3000 лм | 10457903 | шт | 4.5 | 0.012788 | 32834.76 |  | DALI | 30
V1-R0-00825-02OPA-4003030 | Cветильник VARTON X-line 1,5 м 30 Вт одиночный подвесной 3000 К CRI90 1499x63x100 мм IP40 RAL7045 серый муар аварийный автономный постоянного действия с рассеивателем опал и торцевыми крышками (2 шт.) | 30W | 3000K | 3000 лм | 10457903 | шт | 4.5 | 0.012788 | 35345.53 |  | EM 1h | 30
V1-R0-90825-02OPA-4003030 | Cветильник VARTON X-line 1,5 м 30 Вт одиночный подвесной 3000 К CRI90 1499x63x100 мм IP40 RAL9005 черный муар аварийный автономный постоянного действия с рассеивателем опал и торцевыми крышками (2 шт.) | 30W | 3000K | 3000 лм | 10457903 | шт | 4.5 | 0.012788 | 35345.53 |  | EM 1h | 30
V1-R0-10825-02OPA-4003030 | Cветильник VARTON X-line 1,5 м 30 Вт одиночный подвесной 3000 К CRI90 1499x63x100 мм IP40 RAL9003 белый муар аварийный автономный постоянного действия с рассеивателем опал и торцевыми крышками (2 шт.) | 30W | 3000K | 3000 лм | 10457903 | шт | 4.5 | 0.012788 | 35345.53 |  | EM 1h | 30
V1-R0-90825-02OP0-4003040 | Cветильник VARTON X-line 1,5 м 30 Вт одиночный подвесной 4000 К CRI90 1499x63x100 мм IP40 RAL9005 черный муар с рассеивателем опал и торцевыми крышками (2 шт.) | 30W | 4000K | 3300 лм | 10457903 | шт | 4.5 | 0.012788 | 31422.43 |  |  | 30
V1-R0-00825-02OP0-4003040 | Cветильник VARTON X-line 1,5 м 30 Вт одиночный подвесной 4000 K CRI90 1499x63x100 мм IP40 RAL7045 серый муар с рассеивателем опал и торцевыми крышками (2 шт.) | 30W | 4000K | 3300 лм | 10457903 | шт | 4.5 | 0.012788 | 31422.43 |  |  | 30
V1-R0-10825-02OP0-4003040 | Cветильник VARTON X-line 1,5 м 30 Вт одиночный подвесной 4000 К CRI90 1499x63x100 мм IP40 RAL9003 белый муар с рассеивателем опал и торцевыми крышками (2 шт.) | 30W | 4000K | 3300 лм | 10457903 | шт | 4.5 | 0.012788 | 31422.43 | 1 |  | 30
V1-R0-10825-02OPD-4003040 | Cветильник VARTON X-line 1,5 м 30 Вт одиночный подвесной 4000 К CRI90 1499x63x100 мм IP40 RAL9003 белый муар диммируемый по протоколу DALI с рассеивателем опал и торцевыми крышками (2 шт.) | 30W | 4000K | 3300 лм | 10457903 | шт | 4.5 | 0.012788 | 32834.76 |  | DALI | 30
V1-R0-00825-02OPD-4003040 | Cветильник VARTON X-line 1,5 м 30 Вт одиночный подвесной 4000 K CRI90 1499x63x100 мм IP40 RAL7045 серый муар диммируемый по протоколу DALI с рассеивателем опал и торцевыми крышками (2 шт.) | 30W | 4000K | 3300 лм | 10457903 | шт | 4.5 | 0.012788 | 32834.76 |  | DALI | 30
V1-R0-90825-02OPD-4003040 | Cветильник VARTON X-line 1,5 м 30 Вт одиночный подвесной 4000 К CRI90 1499x63x100 мм IP40 RAL9005 черный муар диммируемый по протоколу DALI с рассеивателем опал и торцевыми крышками (2 шт.) | 30W | 4000K | 3300 лм | 10457903 | шт | 4.5 | 0.012788 | 32834.76 |  | DALI | 30
V1-R0-10825-02OPA-4003040 | Cветильник VARTON X-line 1,5 м 30 Вт одиночный подвесной 4000 К CRI90 1499x63x100 мм IP40 RAL9003 белый муар аварийный автономный постоянного действия с рассеивателем опал и торцевыми крышками (2 шт.) | 30W | 4000K | 3300 лм | 10457903 | шт | 4.5 | 0.012788 | 35345.53 |  | EM 1h | 30
V1-R0-90825-02OPA-4003040 | Cветильник VARTON X-line 1,5 м 30 Вт одиночный подвесной 4000 К CRI90 1499x63x100 мм IP40 RAL9005 черный муар аварийный автономный постоянного действия с рассеивателем опал и торцевыми крышками (2 шт.) | 30W | 4000K | 3300 лм | 10457903 | шт | 4.5 | 0.012788 | 35345.53 |  | EM 1h | 30
V1-R0-00825-02OPA-4003040 | Cветильник VARTON X-line 1,5 м 30 Вт одиночный подвесной 4000 K CRI90 1499x63x100 мм IP40 RAL7045 серый муар аварийный автономный постоянного действия с рассеивателем опал и торцевыми крышками (2 шт.) | 30W | 4000K | 3300 лм | 10457903 | шт | 4.5 | 0.012788 | 35345.53 |  | EM 1h | 30
V1-R0-90825-02OP0-4004530 | Cветильник VARTON X-line 1,5 м 45 Вт одиночный подвесной 3000 К CRI90 1499x63x100 мм IP40 RAL9005 черный муар с рассеивателем опал и торцевыми крышками (2 шт.) | 45W | 3000K | 4300 лм | 10457898 | шт | 4.5 | 0.012788 | 31422.43 |  |  | 30
V1-R0-00825-02OP0-4004530 | Cветильник VARTON X-line 1,5 м 45 Вт одиночный подвесной 3000 К CRI90 1499x63x100 мм IP40 RAL7045 серый муар с рассеивателем опал и торцевыми крышками (2 шт.) | 45W | 3000K | 4300 лм | 10457898 | шт | 4.5 | 0.012788 | 31422.43 |  |  | 30
V1-R0-10825-02OP0-4004530 | Cветильник VARTON X-line 1,5 м 45 Вт одиночный подвесной 3000 К CRI90 1499x63x100 мм IP40 RAL9003 белый муар с рассеивателем опал и торцевыми крышками (2 шт.) | 45W | 3000K | 4300 лм | 10457898 | шт | 4.5 | 0.012788 | 31422.43 |  |  | 30
V1-R0-00825-02OPD-4004530 | Cветильник VARTON X-line 1,5 м 45 Вт одиночный подвесной 3000 К CRI90 1499x63x100 мм IP40 RAL7045 серый муар диммируемый по протоколу DALI с рассеивателем опал и торцевыми крышками (2 шт.) | 45W | 3000K | 4300 лм | 10457898 | шт | 4.5 | 0.012788 | 32834.76 |  | DALI | 30
V1-R0-10825-02OPD-4004530 | Cветильник VARTON X-line 1,5 м 45 Вт одиночный подвесной 3000 К CRI90 1499x63x100 мм IP40 RAL9003 белый муар диммируемый по протоколу DALI с рассеивателем опал и торцевыми крышками (2 шт.) | 45W | 3000K | 4300 лм | 10457898 | шт | 4.5 | 0.012788 | 32834.76 |  | DALI | 30
V1-R0-90825-02OPD-4004530 | Cветильник VARTON X-line 1,5 м 45 Вт одиночный подвесной 3000 К CRI90 1499x63x100 мм IP40 RAL9005 черный муар диммируемый по протоколу DALI с рассеивателем опал и торцевыми крышками (2 шт.) | 45W | 3000K | 4300 лм | 10457898 | шт | 4.5 | 0.012788 | 32834.76 |  | DALI | 30
V1-R0-90825-02OPA-4004530 | Cветильник VARTON X-line 1,5 м 45 Вт одиночный подвесной 3000 К CRI90 1499x63x100 мм IP40 RAL9005 черный муар аварийный автономный постоянного действия с рассеивателем опал и торцевыми крышками (2 шт.) | 45W | 3000K | 4300 лм | 10457898 | шт | 4.5 | 0.012788 | 35345.53 |  | EM 1h | 30
V1-R0-10825-02OPA-4004530 | Cветильник VARTON X-line 1,5 м 45 Вт одиночный подвесной 3000 К CRI90 1499x63x100 мм IP40 RAL9003 белый муар аварийный автономный постоянного действия с рассеивателем опал и торцевыми крышками (2 шт.) | 45W | 3000K | 4300 лм | 10457898 | шт | 4.5 | 0.012788 | 35345.53 |  | EM 1h | 30
V1-R0-00825-02OPA-4004530 | Cветильник VARTON X-line 1,5 м 45 Вт одиночный подвесной 3000 К CRI90 1499x63x100 мм IP40 RAL7045 серый муар аварийный автономный постоянного действия с рассеивателем опал и торцевыми крышками (2 шт.) | 45W | 3000K | 4300 лм | 10457898 | шт | 4.5 | 0.012788 | 35345.53 |  | EM 1h | 30
V1-R0-00825-02OP0-4004540 | Cветильник VARTON X-line 1,5 м 45 Вт одиночный подвесной 4000 K CRI90 1499x63x100 мм IP40 RAL7045 серый муар с рассеивателем опал и торцевыми крышками (2 шт.) | 45W | 4000K | 4700 лм | 10457898 | шт | 4.5 | 0.012788 | 31422.43 |  |  | 30
V1-R0-90825-02OP0-4004540 | Cветильник VARTON X-line 1,5 м 45 Вт одиночный подвесной 4000 К CRI90 1499x63x100 мм IP40 RAL9005 черный муар с рассеивателем опал и торцевыми крышками (2 шт.) | 45W | 4000K | 4700 лм | 10457898 | шт | 4.5 | 0.012788 | 31422.43 |  |  | 30
V1-R0-10825-02OP0-4004540 | Cветильник VARTON X-line 1,5 м 45 Вт одиночный подвесной 4000 К CRI90 1499x63x100 мм IP40 RAL9003 белый муар с рассеивателем опал и торцевыми крышками (2 шт.) | 45W | 4000K | 4700 лм | 10457898 | шт | 4.5 | 0.012788 | 31422.43 |  |  | 30
V1-R0-10825-02OPD-4004540 | Cветильник VARTON X-line 1,5 м 45 Вт одиночный подвесной 4000 К CRI90 1499x63x100 мм IP40 RAL9003 белый муар диммируемый по протоколу DALI с рассеивателем опал и торцевыми крышками (2 шт.) | 45W | 4000K | 4700 лм | 10457898 | шт | 4.5 | 0.012788 | 32834.76 |  | DALI | 30
V1-R0-00825-02OPD-4004540 | Cветильник VARTON X-line 1,5 м 45 Вт одиночный подвесной 4000 K CRI90 1499x63x100 мм IP40 RAL7045 серый муар диммируемый по протоколу DALI с рассеивателем опал и торцевыми крышками (2 шт.) | 45W | 4000K | 4700 лм | 10457898 | шт | 4.5 | 0.012788 | 32834.76 | 1 | DALI | 30
V1-R0-90825-02OPD-4004540 | Cветильник VARTON X-line 1,5 м 45 Вт одиночный подвесной 4000 К CRI90 1499x63x100 мм IP40 RAL9005 черный муар диммируемый по протоколу DALI с рассеивателем опал и торцевыми крышками (2 шт.) | 45W | 4000K | 4700 лм | 10457898 | шт | 4.5 | 0.012788 | 32834.76 |  | DALI | 30
V1-R0-00825-02OPA-4004540 | Cветильник VARTON X-line 1,5 м 45 Вт одиночный подвесной 4000 K CRI90 1499x63x100 мм IP40 RAL7045 серый муар аварийный автономный постоянного действия с рассеивателем опал и торцевыми крышками (2 шт.) | 45W | 4000K | 4700 лм | 10457898 | шт | 4.5 | 0.012788 | 35345.53 |  | EM 1h | 30
V1-R0-90825-02OPA-4004540 | Cветильник VARTON X-line 1,5 м 45 Вт одиночный подвесной 4000 К CRI90 1499x63x100 мм IP40 RAL9005 черный муар аварийный автономный постоянного действия с рассеивателем опал и торцевыми крышками (2 шт.) | 45W | 4000K | 4700 лм | 10457898 | шт | 4.5 | 0.012788 | 35345.53 |  | EM 1h | 30
V1-R0-10825-02OPA-4004540 | Cветильник VARTON X-line 1,5 м 45 Вт одиночный подвесной 4000 К CRI90 1499x63x100 мм IP40 RAL9003 белый муар аварийный автономный постоянного действия с рассеивателем опал и торцевыми крышками (2 шт.) | 45W | 4000K | 4700 лм | 10457898 | шт | 4.5 | 0.012788 | 35345.53 |  | EM 1h | 30
X-Line 1,75 м одиночные
V1-R0-10826-02OP0-4003530 | Cветильник VARTON X-line 1,75 м 35 Вт одиночный подвесной 3000 К CRI90 1747x63x100 мм IP40 RAL9003 белый муар с рассеивателем опал и торцевыми крышками (2 шт.) | 35W | 3000K | 3400 лм | 10457911 | шт | 5.2 | 0.014438 | 35103.84 |  |  | 30
V1-R0-90826-02OP0-4003530 | Cветильник VARTON X-line 1,75 м 35 Вт одиночный подвесной 3000 К CRI90 1747x63x100 мм IP40 RAL9005 черный муар с рассеивателем опал и торцевыми крышками (2 шт.) | 35W | 3000K | 3400 лм | 10457911 | шт | 5.2 | 0.014438 | 35103.84 |  |  | 30
V1-R0-00826-02OP0-4003530 | Cветильник VARTON X-line 1,75 м 35 Вт одиночный подвесной 3000 К CRI90 1747x63x100 мм IP40 RAL7045 серый муар с рассеивателем опал и торцевыми крышками (2 шт.) | 35W | 3000K | 3400 лм | 10457911 | шт | 5.2 | 0.014438 | 35103.84 |  |  | 30
V1-R0-00826-02OPD-4003530 | Cветильник VARTON X-line 1,75 м 35 Вт одиночный подвесной 3000 К CRI90 1747x63x100 мм IP40 RAL7045 серый муар диммируемый по протоколу DALI с рассеивателем опал и торцевыми крышками (2 шт.) | 35W | 3000K | 3400 лм | 10457911 | шт | 5.2 | 0.014438 | 36516.18 |  | DALI | 30
V1-R0-90826-02OPD-4003530 | Cветильник VARTON X-line 1,75 м 35 Вт одиночный подвесной 3000 К CRI90 1747x63x100 мм IP40 RAL9005 черный муар диммируемый по протоколу DALI с рассеивателем опал и торцевыми крышками (2 шт.) | 35W | 3000K | 3400 лм | 10457911 | шт | 5.2 | 0.014438 | 36516.18 |  | DALI | 30
V1-R0-10826-02OPD-4003530 | Cветильник VARTON X-line 1,75 м 35 Вт одиночный подвесной 3000 К CRI90 1747x63x100 мм IP40 RAL9003 белый муар диммируемый по протоколу DALI с рассеивателем опал и торцевыми крышками (2 шт.) | 35W | 3000K | 3400 лм | 10457911 | шт | 5.2 | 0.014438 | 36516.18 |  | DALI | 30
V1-R0-10826-02OPA-4003530 | Cветильник VARTON X-line 1,75 м 35 Вт одиночный подвесной 3000 К CRI90 1747x63x100 мм IP40 RAL9003 белый муар аварийный автономный постоянного действия с рассеивателем опал и торцевыми крышками (2 шт.) | 35W | 3000K | 3400 лм | 10457911 | шт | 5.2 | 0.014438 | 39026.93 |  | EM 1h | 30
V1-R0-90826-02OPA-4003530 | Cветильник VARTON X-line 1,75 м 35 Вт одиночный подвесной 3000 К CRI90 1747x63x100 мм IP40 RAL9005 черный муар аварийный автономный постоянного действия с рассеивателем опал и торцевыми крышками (2 шт.) | 35W | 3000K | 3400 лм | 10457911 | шт | 5.2 | 0.014438 | 39026.93 |  | EM 1h | 30
V1-R0-00826-02OPA-4003530 | Cветильник VARTON X-line 1,75 м 35 Вт одиночный подвесной 3000 К CRI90 1747x63x100 мм IP40 RAL7045 серый муар аварийный автономный постоянного действия с рассеивателем опал и торцевыми крышками (2 шт.) | 35W | 3000K | 3400 лм | 10457911 | шт | 5.2 | 0.014438 | 39026.93 |  | EM 1h | 30
V1-R0-90826-02OP0-4003540 | Cветильник VARTON X-line 1,75 м 35 Вт одиночный подвесной 4000 К CRI90 1747x63x100 мм IP40 RAL9005 черный муар с рассеивателем опал и торцевыми крышками (2 шт.) | 35W | 4000K | 3900 лм | 10457911 | шт | 5.2 | 0.014438 | 35103.84 |  |  | 30
V1-R0-10826-02OP0-4003540 | Cветильник VARTON X-line 1,75 м 35 Вт одиночный подвесной 4000 К CRI90 1747x63x100 мм IP40 RAL9003 белый муар с рассеивателем опал и торцевыми крышками (2 шт.) | 35W | 4000K | 3900 лм | 10457911 | шт | 5.2 | 0.014438 | 35103.84 |  |  | 30
V1-R0-00826-02OP0-4003540 | Cветильник VARTON X-line 1,75 м 35 Вт одиночный подвесной 4000 K CRI90 1747x63x100 мм IP40 RAL7045 серый муар с рассеивателем опал и торцевыми крышками (2 шт.) | 35W | 4000K | 3900 лм | 10457911 | шт | 5.2 | 0.014438 | 35103.84 |  |  | 30
V1-R0-00826-02OPD-4003540 | Cветильник VARTON X-line 1,75 м 35 Вт одиночный подвесной 4000 K CRI90 1747x63x100 мм IP40 RAL7045 серый муар диммирумеый по протоколу DALI с рассеивателем опал и торцевыми крышками (2 шт.) | 35W | 4000K | 3900 лм | 10457911 | шт | 5.2 | 0.014438 | 36516.18 |  | DALI | 30
V1-R0-90826-02OPD-4003540 | Cветильник VARTON X-line 1,75 м 35 Вт одиночный подвесной 4000 К CRI90 1747x63x100 мм IP40 RAL9005 черный муар диммируемый по протоколу DALI с рассеивателем опал и торцевыми крышками (2 шт.) | 35W | 4000K | 3900 лм | 10457911 | шт | 5.2 | 0.014438 | 36516.18 |  | DALI | 30
V1-R0-10826-02OPD-4003540 | Cветильник VARTON X-line 1,75 м 35 Вт одиночный подвесной 4000 К CRI90 1747x63x100 мм IP40 RAL9003 белый муар диммируемый по протоколу DALI с рассеивателем опал и торцевыми крышками (2 шт.) | 35W | 4000K | 3900 лм | 10457911 | шт | 5.2 | 0.014438 | 36516.18 |  | DALI | 30
V1-R0-10826-02OPA-4003540 | Cветильник VARTON X-line 1,75 м 35 Вт одиночный подвесной 4000 К CRI90 1747x63x100 мм IP40 RAL9003 белый муар аварийный автономный постоянного действия с рассеивателем опал и торцевыми крышками (2 шт.) | 35W | 4000K | 3900 лм | 10457911 | шт | 5.2 | 0.014438 | 39026.93 |  | EM 1h | 30
V1-R0-00826-02OPA-4003540 | Cветильник VARTON X-line 1,75 м 35 Вт одиночный подвесной 4000 K CRI90 1747x63x100 мм IP40 RAL7045 серый муар аварийный автономный постоянного действия с рассеивателем опал и торцевыми крышками (2 шт.) аварийный автономный постоянного действия | 35W | 4000K | 3900 лм | 10457911 | шт | 5.2 | 0.014438 | 39026.93 |  | EM 1h | 30
V1-R0-90826-02OPA-4003540 | Cветильник VARTON X-line 1,75 м 35 Вт одиночный подвесной 4000 К CRI90 1747x63x100 мм IP40 RAL9005 черный муар аварийный автономный постоянного действия с рассеивателем опал и торцевыми крышками (2 шт.) | 35W | 4000K | 3900 лм | 10457911 | шт | 5.2 | 0.014438 | 39026.93 |  | EM 1h | 30
V1-R0-00826-02OP0-4005230 | Cветильник VARTON X-line 1,75 м 52 Вт одиночный подвесной 3000 К CRI90 1747x63x100 мм IP40 RAL7045 серый муар с рассеивателем опал и торцевыми крышками (2 шт.) | 52W | 3000K | 5000 лм | 10457899 | шт | 5.2 | 0.014438 | 35103.84 |  |  | 30
V1-R0-90826-02OP0-4005230 | Cветильник VARTON X-line 1,75 м 52 Вт одиночный подвесной 3000 К CRI90 1747x63x100 мм IP40 RAL9005 черный муар с рассеивателем опал и торцевыми крышками (2 шт.) | 52W | 3000K | 5000 лм | 10457899 | шт | 5.2 | 0.014438 | 35103.84 |  |  | 30
V1-R0-10826-02OP0-4005230 | Cветильник VARTON X-line 1,75 м 52 Вт одиночный подвесной 3000 К CRI90 1747x63x100 мм IP40 RAL9003 белый муар с рассеивателем опал и торцевыми крышками (2 шт.) | 52W | 3000K | 5000 лм | 10457899 | шт | 5.2 | 0.014438 | 35103.84 |  |  | 30
V1-R0-00826-02OPD-4005230 | Cветильник VARTON X-line 1,75 м 52 Вт одиночный подвесной 3000 К CRI90 1747x63x100 мм IP40 RAL7045 серый муар диммируемый по протоколу DALI с рассеивателем опал и торцевыми крышками (2 шт.) | 52W | 3000K | 5000 лм | 10457899 | шт | 5.2 | 0.014438 | 36516.18 |  | DALI | 30
V1-R0-10826-02OPD-4005230 | Cветильник VARTON X-line 1,75 м 52 Вт одиночный подвесной 3000 К CRI90 1747x63x100 мм IP40 RAL9003 белый муар диммируемый по протоколу DALI с рассеивателем опал и торцевыми крышками (2 шт.) | 52W | 3000K | 5000 лм | 10457899 | шт | 5.2 | 0.014438 | 36516.18 |  | DALI | 30
V1-R0-90826-02OPD-4005230 | Cветильник VARTON X-line 1,75 м 52 Вт одиночный подвесной 3000 К CRI90 1747x63x100 мм IP40 RAL9005 черный муар диммируемый по протоколу DALI с рассеивателем опал и торцевыми крышками (2 шт.) | 52W | 3000K | 5000 лм | 10457899 | шт | 5.2 | 0.014438 | 36516.18 |  | DALI | 30
V1-R0-00826-02OPA-4005230 | Cветильник VARTON X-line 1,75 м 52 Вт одиночный подвесной 3000 К CRI90 1747x63x100 мм IP40 RAL7045 серый муар аварийный автономный постоянного действия с рассеивателем опал и торцевыми крышками (2 шт.) | 52W | 3000K | 5000 лм | 10457899 | шт | 5.2 | 0.014438 | 39026.93 |  | EM 1h | 30
V1-R0-10826-02OPA-4005230 | Cветильник VARTON X-line 1,75 м 52 Вт одиночный подвесной 3000 К CRI90 1747x63x100 мм IP40 RAL9003 белый муар аварийный автономный постоянного действия с рассеивателем опал и торцевыми крышками (2 шт.) | 52W | 3000K | 5000 лм | 10457899 | шт | 5.2 | 0.014438 | 39026.93 |  | EM 1h | 30
V1-R0-90826-02OPA-4005230 | Cветильник VARTON X-line 1,75 м 52 Вт одиночный подвесной 3000 К CRI90 1747x63x100 мм IP40 RAL9005 черный муар аварийный автономный постоянного действия с рассеивателем опал и торцевыми крышками (2 шт.) | 52W | 3000K | 5000 лм | 10457899 | шт | 5.2 | 0.014438 | 39026.93 |  | EM 1h | 30
V1-R0-00826-02OP0-4005240 | Cветильник VARTON X-line 1,75 м 52 Вт одиночный подвесной 4000 K CRI90 1747x63x100 мм IP40 RAL7045 серый муар с рассеивателем опал и торцевыми крышками (2 шт.) | 52W | 4000K | 5300 лм | 10457899 | шт | 5.2 | 0.014438 | 35103.84 |  |  | 30
V1-R0-10826-02OP0-4005240 | Cветильник VARTON X-line 1,75 м 52 Вт одиночный подвесной 4000 К CRI90 1747x63x100 мм IP40 RAL9003 белый муар с рассеивателем опал и торцевыми крышками (2 шт.) | 52W | 4000K | 5300 лм | 10457899 | шт | 5.2 | 0.014438 | 35103.84 |  |  | 30
V1-R0-90826-02OP0-4005240 | Cветильник VARTON X-line 1,75 м 52 Вт одиночный подвесной 4000 К CRI90 1747x63x100 мм IP40 RAL9005 черный муар с рассеивателем опал и торцевыми крышками (2 шт.) | 52W | 4000K | 5300 лм | 10457899 | шт | 5.2 | 0.014438 | 35103.84 |  |  | 30
V1-R0-10826-02OPD-4005240 | Cветильник VARTON X-line 1,75 м 52 Вт одиночный подвесной 4000 К CRI90 1747x63x100 мм IP40 RAL9003 белый муар диммируемый по протоколу DALI с рассеивателем опал и торцевыми крышками (2 шт.) | 52W | 4000K | 5300 лм | 10457899 | шт | 5.2 | 0.014438 | 36516.18 |  | DALI | 30
V1-R0-90826-02OPD-4005240 | Cветильник VARTON X-line 1,75 м 52 Вт одиночный подвесной 4000 К CRI90 1747x63x100 мм IP40 RAL9005 черный муар диммируемый по протоколу DALI с рассеивателем опал и торцевыми крышками (2 шт.) | 52W | 4000K | 5300 лм | 10457899 | шт | 5.2 | 0.014438 | 36516.18 |  | DALI | 30
V1-R0-00826-02OPD-4005240 | Cветильник VARTON X-line 1,75 м 52 Вт одиночный подвесной 4000 K CRI90 1747x63x100 мм IP40 RAL7045 серый муар диммирумеый по протоколу DALI с рассеивателем опал и торцевыми крышками (2 шт.) | 52W | 4000K | 5300 лм | 10457899 | шт | 5.2 | 0.014438 | 36516.18 |  | DALI | 30
V1-R0-10826-02OPA-4005240 | Cветильник VARTON X-line 1,75 м 52 Вт одиночный подвесной 4000 К CRI90 1747x63x100 мм IP40 RAL9003 белый муар аварийный автономный постоянного действия с рассеивателем опал и торцевыми крышками (2 шт.) | 52W | 4000K | 5300 лм | 10457899 | шт | 5.2 | 0.014438 | 39026.93 |  | EM 1h | 30
V1-R0-90826-02OPA-4005240 | Cветильник VARTON X-line 1,75 м 52 Вт одиночный подвесной 4000 К CRI90 1747x63x100 мм IP40 RAL9005 черный муар аварийный автономный постоянного действия с рассеивателем опал и торцевыми крышками (2 шт.) | 52W | 4000K | 5300 лм | 10457899 | шт | 5.2 | 0.014438 | 39026.93 |  | EM 1h | 30
V1-R0-00826-02OPA-4005240 | Cветильник VARTON X-line 1,75 м 52 Вт одиночный подвесной 4000 K CRI90 1747x63x100 мм IP40 RAL7045 серый муар аварийный автономный постоянного действия с рассеивателем опал и торцевыми крышками (2 шт.) | 52W | 4000K | 5300 лм | 10457899 | шт | 5.2 | 0.014438 | 39026.93 |  | EM 1h | 30
X-Line 2,00 м одиночные
V1-R0-90827-02OP0-4004030 | Cветильник VARTON X-line 2 м 40 Вт одиночный подвесной 3000 К CRI90 1995x63x100 мм IP40 RAL9005 черный муар с рассеивателем опал и торцевыми крышками (2 шт.) | 40W | 3000K | 4100 лм | 10457904 | шт | 6.045 | 0.016913 | 39705.69 |  |  | 30
V1-R0-00827-02OP0-4004030 | Cветильник VARTON X-line 2 м 40 Вт одиночный подвесной 3000 К CRI90 1995x63x100 мм IP40 RAL7045 серый муар с рассеивателем опал и торцевыми крышками (2 шт.) | 40W | 3000K | 4100 лм | 10457904 | шт | 6.045 | 0.016913 | 39705.69 |  |  | 30
V1-R0-10827-02OP0-4004030 | Cветильник VARTON X-line 2 м 40 Вт одиночный подвесной 3000 К CRI90 1995x63x100 мм IP40 RAL9003 белый муар с рассеивателем опал и торцевыми крышками (2 шт.) | 40W | 3000K | 4100 лм | 10457904 | шт | 6.045 | 0.016913 | 39705.69 |  |  | 30
V1-R0-00827-02OPD-4004030 | Cветильник VARTON X-line 2 м 40 Вт одиночный подвесной 3000 К CRI90 1995x63x100 мм IP40 RAL7045 серый муар диммируемый по протоколу DALI с рассеивателем опал и торцевыми крышками (2 шт.) | 40W | 3000K | 4100 лм | 10457904 | шт | 6.045 | 0.016913 | 41118.02 |  | DALI | 30
V1-R0-10827-02OPD-4004030 | Cветильник VARTON X-line 2 м 40 Вт одиночный подвесной 3000 К CRI90 1995x63x100 мм IP40 RAL9003 белый муар диммируемый по протоколу DALI с рассеивателем опал и торцевыми крышками (2 шт.) | 40W | 3000K | 4100 лм | 10457904 | шт | 6.045 | 0.016913 | 41118.02 |  | DALI | 30
V1-R0-90827-02OPD-4004030 | Cветильник VARTON X-line 2 м 40 Вт одиночный подвесной 3000 К CRI90 1995x63x100 мм IP40 RAL9005 черный муар диммируемый по протоколу DALI с рассеивателем опал и торцевыми крышками (2 шт.) | 40W | 3000K | 4100 лм | 10457904 | шт | 6.045 | 0.016913 | 41118.02 |  | DALI | 30
V1-R0-10827-02OPA-4004030 | Cветильник VARTON X-line 2 м 40 Вт одиночный подвесной 3000 К CRI90 1995x63x100 мм IP40 RAL9003 белый муар аварийный автономный постоянного действия с рассеивателем опал и торцевыми крышками (2 шт.) | 40W | 3000K | 4100 лм | 10457904 | шт | 6.045 | 0.016913 | 43628.79 |  | EM 1h | 30
V1-R0-90827-02OPA-4004030 | Cветильник VARTON X-line 2 м 40 Вт одиночный подвесной 3000 К CRI90 1995x63x100 мм IP40 RAL9005 черный муар аварийный автономный постоянного действия с рассеивателем опал и торцевыми крышками (2 шт.) | 40W | 3000K | 4100 лм | 10457904 | шт | 6.045 | 0.016913 | 43628.79 |  | EM 1h | 30
V1-R0-00827-02OPA-4004030 | Cветильник VARTON X-line 2 м 40 Вт одиночный подвесной 3000 К CRI90 1995x63x100 мм IP40 RAL7045 серый муар аварийный автономный постоянного действия с рассеивателем опал и торцевыми крышками (2 шт.) | 40W | 3000K | 4100 лм | 10457904 | шт | 6.045 | 0.016913 | 43628.79 |  | EM 1h | 30
V1-R0-10827-02OP0-4004040 | Cветильник VARTON X-line 2 м 40 Вт одиночный подвесной 4000 К CRI90 1995x63x100 мм IP40 RAL9003 белый муар с рассеивателем опал и торцевыми крышками (2 шт.) | 40W | 4000K | 4500 лм | 10457904 | шт | 6.045 | 0.016913 | 39705.69 |  |  | 30
V1-R0-00827-02OP0-4004040 | Cветильник VARTON X-line 2 м 40 Вт одиночный подвесной 4000 K CRI90 1995x63x100 мм IP40 RAL7045 серый муар с рассеивателем опал и торцевыми крышками (2 шт.) | 40W | 4000K | 4500 лм | 10457904 | шт | 6.045 | 0.016913 | 39705.69 |  |  | 30
V1-R0-90827-02OP0-4004040 | Cветильник VARTON X-line 2 м 40 Вт одиночный подвесной 4000 К CRI90 1995x63x100 мм IP40 RAL9005 черный муар с рассеивателем опал и торцевыми крышками (2 шт.) | 40W | 4000K | 4500 лм | 10457904 | шт | 6.045 | 0.016913 | 39705.69 |  |  | 30
V1-R0-90827-02OPD-4004040 | Cветильник VARTON X-line 2 м 40 Вт одиночный подвесной 4000 К CRI90 1995x63x100 мм IP40 RAL9005 черный муар диммируемый по протоколу DALI с рассеивателем опал и торцевыми крышками (2 шт.) | 40W | 4000K | 4500 лм | 10457904 | шт | 6.045 | 0.016913 | 41118.02 |  | DALI | 30
V1-R0-00827-02OPD-4004040 | Cветильник VARTON X-line 2 м 40 Вт одиночный подвесной 4000 K CRI90 1995x63x100 мм IP40 RAL7045 серый муар диммируемый по протоколу DALI с рассеивателем опал и торцевыми крышками (2 шт.) | 40W | 4000K | 4500 лм | 10457904 | шт | 6.045 | 0.016913 | 41118.02 |  | DALI | 30
V1-R0-10827-02OPD-4004040 | Cветильник VARTON X-line 2 м 40 Вт одиночный подвесной 4000 К CRI90 1995x63x100 мм IP40 RAL9003 белый муар диммируемый по протоколу DALI с рассеивателем опал и торцевыми крышками (2 шт.) | 40W | 4000K | 4500 лм | 10457904 | шт | 6.045 | 0.016913 | 41118.02 |  | DALI | 30
V1-R0-90827-02OPA-4004040 | Cветильник VARTON X-line 2 м 40 Вт одиночный подвесной 4000 К CRI90 1995x63x100 мм IP40 RAL9005 черный муар аварийный автономный постоянного действия с рассеивателем опал и торцевыми крышками (2 шт.) | 40W | 4000K | 4500 лм | 10457904 | шт | 6.045 | 0.016913 | 43628.79 |  | EM 1h | 30
V1-R0-00827-02OPA-4004040 | Cветильник VARTON X-line 2 м 40 Вт одиночный подвесной 4000 K CRI90 1995x63x100 мм IP40 RAL7045 серый муар аварийный автономный постоянного действия с рассеивателем опал и торцевыми крышками (2 шт.) | 40W | 4000K | 4500 лм | 10457904 | шт | 6.045 | 0.016913 | 43628.79 |  | EM 1h | 30
V1-R0-10827-02OPA-4004040 | Cветильник VARTON X-line 2 м 40 Вт одиночный подвесной 4000 К CRI90 1995x63x100 мм IP40 RAL9003 белый муар аварийный автономный постоянного действия с рассеивателем опал и торцевыми крышками (2 шт.) | 40W | 4000K | 4500 лм | 10457904 | шт | 6.045 | 0.016913 | 43628.79 |  | EM 1h | 30
V1-R0-00827-02OP0-4006030 | Cветильник VARTON X-line 2 м 60 Вт одиночный подвесной 3000 К CRI90 1995x63x100 мм IP40 RAL7045 серый муар с рассеивателем опал и торцевыми крышками (2 шт.) | 60W | 3000K | 5700 лм | 10457905 | шт | 6.045 | 0.016913 | 39705.69 |  |  | 30
V1-R0-90827-02OP0-4006030 | Cветильник VARTON X-line 2 м 60 Вт одиночный подвесной 3000 К CRI90 1995x63x100 мм IP40 RAL9005 черный муар с рассеивателем опал и торцевыми крышками (2 шт.) | 60W | 3000K | 5700 лм | 10457905 | шт | 6.045 | 0.016913 | 39705.69 |  |  | 30
V1-R0-10827-02OP0-4006030 | Cветильник VARTON X-line 2 м 60 Вт одиночный подвесной 3000 К CRI90 1995x63x100 мм IP40 RAL9003 белый муар с рассеивателем опал и торцевыми крышками (2 шт.) | 60W | 3000K | 5700 лм | 10457905 | шт | 6.045 | 0.016913 | 39705.69 |  |  | 30
V1-R0-00827-02OPD-4006030 | Cветильник VARTON X-line 2 м 60 Вт одиночный подвесной 3000 К CRI90 1995x63x100 мм IP40 RAL7045 серый муар диммируемый по протоколу DALI с рассеивателем опал и торцевыми крышками (2 шт.) | 60W | 3000K | 5700 лм | 10457905 | шт | 6.045 | 0.016913 | 41118.02 |  | DALI | 30
V1-R0-10827-02OPD-4006030 | Cветильник VARTON X-line 2 м 60 Вт одиночный подвесной 3000 К CRI90 1995x63x100 мм IP40 RAL9003 белый муар диммируемый по протоколу DALI с рассеивателем опал и торцевыми крышками (2 шт.) | 60W | 3000K | 5700 лм | 10457905 | шт | 6.045 | 0.016913 | 41118.02 |  | DALI | 30
V1-R0-90827-02OPD-4006030 | Cветильник VARTON X-line 2 м 60 Вт одиночный подвесной 3000 К CRI90 1995x63x100 мм IP40 RAL9005 черный муар диммируемый по протоколу DALI с рассеивателем опал и торцевыми крышками (2 шт.) | 60W | 3000K | 5700 лм | 10457905 | шт | 6.045 | 0.016913 | 41118.02 |  | DALI | 30
V1-R0-90827-02OPA-4006030 | Cветильник VARTON X-line 2 м 60 Вт одиночный подвесной 3000 К CRI90 1995x63x100 мм IP40 RAL9005 черный муар аварийный автономный постоянного действия с рассеивателем опал и торцевыми крышками (2 шт.) | 60W | 3000K | 5700 лм | 10457905 | шт | 6.045 | 0.016913 | 43628.79 |  | EM 1h | 30
V1-R0-00827-02OPA-4006030 | Cветильник VARTON X-line 2 м 60 Вт одиночный подвесной 3000 К CRI90 1995x63x100 мм IP40 RAL7045 серый муар аварийный автономный постоянного действия с рассеивателем опал и торцевыми крышками (2 шт.) | 60W | 3000K | 5700 лм | 10457905 | шт | 6.045 | 0.016913 | 43628.79 |  | EM 1h | 30
V1-R0-10827-02OPA-4006030 | Cветильник VARTON X-line 2 м 60 Вт одиночный подвесной 3000 К CRI90 1995x63x100 мм IP40 RAL9003 белый муар аварийный автономный постоянного действия с рассеивателем опал и торцевыми крышками (2 шт.) | 60W | 3000K | 5700 лм | 10457905 | шт | 6.045 | 0.016913 | 43628.79 |  | EM 1h | 30
V1-R0-00827-02OP0-4006040 | Cветильник VARTON X-line 2 м 60 Вт одиночный подвесной 4000 K CRI90 1995x63x100 мм IP40 RAL7045 серый муар с рассеивателем опал и торцевыми крышками (2 шт.) | 60W | 4000K | 6000 лм | 10457905 | шт | 6.045 | 0.016913 | 39705.69 |  |  | 30
V1-R0-10827-02OP0-4006040 | Cветильник VARTON X-line 2 м 60 Вт одиночный подвесной 4000 К CRI90 1995x63x100 мм IP40 RAL9003 белый муар с рассеивателем опал и торцевыми крышками (2 шт.) | 60W | 4000K | 6000 лм | 10457905 | шт | 6.045 | 0.016913 | 39705.69 |  |  | 30
V1-R0-90827-02OP0-4006040 | Cветильник VARTON X-line 2 м 60 Вт одиночный подвесной 4000 К CRI90 1995x63x100 мм IP40 RAL9005 черный муар с рассеивателем опал и торцевыми крышками (2 шт.) | 60W | 4000K | 6000 лм | 10457905 | шт | 6.045 | 0.016913 | 39705.69 | 12 |  | 30
V1-R0-10827-02OPD-4006040 | Cветильник VARTON X-line 2 м 60 Вт одиночный подвесной 4000 К CRI90 1995x63x100 мм IP40 RAL9003 белый муар диммируемый по протоколу DALI с рассеивателем опал и торцевыми крышками (2 шт.) | 60W | 4000K | 6000 лм | 10457905 | шт | 6.045 | 0.016913 | 41118.02 |  | DALI | 30
V1-R0-00827-02OPD-4006040 | Cветильник VARTON X-line 2 м 60 Вт одиночный подвесной 4000 K CRI90 1995x63x100 мм IP40 RAL7045 серый муар диммируемый по протоколу DALI с рассеивателем опал и торцевыми крышками (2 шт.) | 60W | 4000K | 6000 лм | 10457905 | шт | 6.045 | 0.016913 | 41118.02 |  | DALI | 30
V1-R0-90827-02OPD-4006040 | Cветильник VARTON X-line 2 м 60 Вт одиночный подвесной 4000 К CRI90 1995x63x100 мм IP40 RAL9005 черный муар диммируемый по протоколу DALI с рассеивателем опал и торцевыми крышками (2 шт.) | 60W | 4000K | 6000 лм | 10457905 | шт | 6.045 | 0.016913 | 41118.02 |  | DALI | 30
V1-R0-90827-02OPA-4006040 | Cветильник VARTON X-line 2 м 60 Вт одиночный подвесной 4000 К CRI90 1995x63x100 мм IP40 RAL9005 черный муар аварийный автономный постоянного действия с рассеивателем опал и торцевыми крышками (2 шт.) | 60W | 4000K | 6000 лм | 10457905 | шт | 6.045 | 0.016913 | 43628.79 |  | EM 1h | 30
V1-R0-00827-02OPA-4006040 | Cветильник VARTON X-line 2 м 60 Вт одиночный подвесной 4000 K CRI90 1995x63x100 мм IP40 RAL7045 серый муар аварийный автономный постоянного действия с рассеивателем опал и торцевыми крышками (2 шт.) | 60W | 4000K | 6000 лм | 10457905 | шт | 6.045 | 0.016913 | 43628.79 |  | EM 1h | 30
V1-R0-10827-02OPA-4006040 | Cветильник VARTON X-line 2 м 60 Вт одиночный подвесной 4000 К CRI90 1995x63x100 мм IP40 RAL9003 белый муар аварийный автономный постоянного действия с рассеивателем опал и торцевыми крышками (2 шт.) | 60W | 4000K | 6000 лм | 10457905 | шт | 6.045 | 0.016913 | 43628.79 |  | EM 1h | 30
X-Line одиночные Tunable White
X-Line 0,50 м одиночные TW
V1-R0-70828-02OPD-40010TW | Светодиодный светильник VARTON X-line 0,5 м 10 Вт одиночный подвесной 507x63x100 мм IP40 RAL7045 серый муар Tunable White (3000-6500K) с рассеивателем OPAL с декоративным проводом 2 м и комплектом подвесов 2 м диммируемый по протоколу DALI | 10W | 3000...6500K | 980 лм |  | шт | 1.8 | 0.005775 | 25470.55 |  | DALI TW | 45
V1-R0-00828-02PRD-40010TW | Светодиодный светильник VARTON X-line 0,5 м 10 Вт одиночный подвесной 507x63x100 мм IP40 RAL9003 белый муар Tunable White (3000-6500K) с рассеивателем PRISM с декоративным проводом 2 м и комплектом подвесов 2 м диммируемый по протоколу DALI | 10W | 3000...6500K | 1080 лм |  | шт | 1.8 | 0.005775 | 25470.55 |  | DALI TW | 45
V1-R0-90828-02OPD-40010TW | Светодиодный светильник VARTON X-line 0,5 м 10 Вт одиночный подвесной 507x63x100 мм IP40 RAL9005 черный муар Tunable White (3000-6500K) с рассеивателем OPAL с декоративным проводом 2 м и комплектом подвесов 2 м диммируемый по протоколу DALI | 10W | 3000...6500K | 980 лм |  | шт | 1.8 | 0.005775 | 25470.55 |  | DALI TW | 45
V1-R0-70828-02PRD-40010TW | Светодиодный светильник VARTON X-line 0,5 м 10 Вт одиночный подвесной 507x63x100 мм IP40 RAL7045 серый муар Tunable White (3000-6500K) с рассеивателем PRISM с декоративным проводом 2 м и комплектом подвесов 2 м диммируемый по протоколу DALI | 10W | 3000...6500K | 1080 лм |  | шт | 1.8 | 0.005775 | 25470.55 |  | DALI TW | 45
V1-R0-90828-02PRD-40010TW | Светодиодный светильник VARTON X-line 0,5 м 10 Вт одиночный подвесной 507x63x100 мм IP40 RAL9005 черный муар Tunable White (3000-6500K) с рассеивателем PRISM с декоративным проводом 2 м и комплектом подвесов 2 м диммируемый по протоколу DALI | 10W | 3000...6500K | 1080 лм |  | шт | 1.8 | 0.005775 | 25470.55 |  | DALI TW | 45
V1-R0-00828-02OPD-40010TW | Светильник VARTON X-line 0,5 м 10 Вт одиночный подвесной 507x63x100 мм IP40 RAL9003 белый муар Tunable White (3000-6500 K) с рассеивателем OPAL с декоративным проводом 2 м и комплектом подвесов 2 м DALI | 10W | 3000...6500K | 980 лм |  | шт | 1.8 | 0.005775 | 25470.55 |  | DALI TW | 45
V1-R0-00828-02PRD-40015TW | Светодиодный светильник VARTON X-line 0,5 м 15 Вт одиночный подвесной 507x63x100 мм IP40 RAL9003 белый муар Tunable White (3000-6500K) с рассеивателем PRISM с декоративным проводом 2 м и комплектом подвесов 2 м диммируемый по протоколу DALI | 15W | 3000...6500K | 1620 лм |  | шт | 1.8 | 0.005775 | 25470.55 |  | DALI TW | 45
V1-R0-70828-02PRD-40015TW | Светодиодный светильник VARTON X-line 0,5 м 15 Вт одиночный подвесной 507x63x100 мм IP40 RAL7045 серый муар Tunable White (3000-6500K) с рассеивателем PRISM с декоративным проводом 2 м и комплектом подвесов 2 м диммируемый по протоколу DALI | 15W | 3000...6500K | 1620 лм |  | шт | 1.8 | 0.005775 | 25470.55 |  | DALI TW | 45
V1-R0-00828-02OPD-40015TW | Светодиодный светильник VARTON X-line 0,5 м 15 Вт одиночный подвесной 507x63x100 мм IP40 RAL9003 белый муар Tunable White (3000-6500K) с рассеивателем OPAL с декоративным проводом 2 м и комплектом подвесов 2 м диммируемый по протоколу DALI | 15W | 3000...6500K | 1470 лм |  | шт | 1.8 | 0.005775 | 25470.55 |  | DALI TW | 45
V1-R0-90828-02OPD-40015TW | Светодиодный светильник VARTON X-line 0,5 м 15 Вт одиночный подвесной 507x63x100 мм IP40 RAL9005 черный муар Tunable White (3000-6500K) с рассеивателем OPAL с декоративным проводом 2 м и комплектом подвесов 2 м диммируемый по протоколу DALI | 15W | 3000...6500K | 1470 лм |  | шт | 1.8 | 0.005775 | 25470.55 |  | DALI TW | 45
V1-R0-70828-02OPD-40015TW | Светодиодный светильник VARTON X-line 0,5 м 15 Вт одиночный подвесной 507x63x100 мм IP40 RAL7045 серый муар Tunable White (3000-6500K) с рассеивателем OPAL с декоративным проводом 2 м и комплектом подвесов 2 м диммируемый по протоколу DALI | 15W | 3000...6500K | 1470 лм |  | шт | 1.8 | 0.005775 | 25470.55 |  | DALI TW | 45
V1-R0-90828-02PRD-40015TW | Светодиодный светильник VARTON X-line 0,5 м 15 Вт одиночный подвесной 507x63x100 мм IP40 RAL9005 черный муар Tunable White (3000-6500K) с рассеивателем PRISM с декоративным проводом 2 м и комплектом подвесов 2 м диммируемый по протоколу DALI | 15W | 3000...6500K | 1620 лм |  | шт | 1.8 | 0.005775 | 25470.55 |  | DALI TW | 45
X-Line 1,00 м одиночные TW
V1-R0-90823-02PRD-40020TW | Светодиодный светильник VARTON X-line 1 м 20 Вт одиночный подвесной1003x63x100 мм IP40 RAL9005 черный муар Tunable White (3000-6500K) с рассеивателем PRISM с декоративным проводом 2 м и комплектом подвесов 2 м диммируемый по протоколу DALI | 20W | 3000...6500K | 2160 лм |  | шт | 3.1 | 0.008663 | 28200.42 |  | DALI TW | 45
V1-R0-70823-02PRD-40020TW | Светодиодный светильник VARTON X-line 1 м 20 Вт одиночный подвесной 1003x63x100 мм IP40 RAL7045 серый муар Tunable White (3000-6500K) с рассеивателем PRISM с декоративным проводом 2 м и комплектом подвесов 2 м диммируемый по протоколу DALI | 20W | 3000...6500K | 2160 лм |  | шт | 3.1 | 0.008663 | 28200.42 |  | DALI TW | 45
V1-R0-00823-02OPD-40020TW | Светильник VARTON X-line 1 м 20 Вт одиночный подвесной 1003x63x100 мм IP40 RAL9003 белый муар Tunable White (3000-6500 K) с рассеивателем OPAL с декоративным проводом 2 м и комплектом подвесов 2 м диммируемый по протоколу DALI | 20W | 3000...6500K | 1960 лм |  | шт | 3.1 | 0.008663 | 28200.42 |  | DALI TW | 45
V1-R0-90823-02OPD-40020TW | Светодиодный светильник VARTON X-line 1 м 20 Вт одиночный подвесной1003x63x100 мм IP40 RAL9005 черный муар Tunable White (3000-6500K) с рассеивателем OPAL с декоративным проводом 2 м и комплектом подвесов 2 м диммируемый по протоколу DALI | 20W | 3000...6500K | 1960 лм |  | шт | 3.1 | 0.008663 | 28200.42 |  | DALI TW | 45
V1-R0-70823-02OPD-40020TW | Светодиодный светильник VARTON X-line 1 м 20 Вт одиночный подвесной 1003x63x100 мм IP40 RAL7045 серый муар Tunable White (3000-6500K) с рассеивателем OPAL с декоративным проводом 2 м и комплектом подвесов 2 м диммируемый по протоколу DALI | 20W | 3000...6500K | 1960 лм |  | шт | 3.1 | 0.008663 | 28200.42 |  | DALI TW | 45
V1-R0-00823-02PRD-40020TW | Светодиодный светильник VARTON X-line 1 м 20 Вт одиночный подвесной1003x63x100 мм IP40 RAL9003 белый муар Tunable White (3000-6500K) с рассеивателем PRISM с декоративным проводом 2 м и комплектом подвесов 2 м диммируемый по протоколу DALI | 20W | 3000...6500K | 2160 лм |  | шт | 3.1 | 0.008663 | 28200.42 |  | DALI TW | 45
V1-R0-90823-02PRA-40020TW | Светодиодный светильник VARTON X-line 1 м 20 Вт одиночный подвесной1003x63x100 мм IP40 RAL9005 черный муар Tunable White (3000-6500K) с рассеивателем PRISM с декоративным проводом 1 м и комплектом подвесов 1 м диммируемый по протоколу DALI аварийный автономный постоянного действия | 20W | 3000...6500K | 2160 лм |  | шт | 3.1 | 0.008663 | 32137.78 |  | EM 1h DALI TW | 45
V1-R0-90823-02OPA-40020TW | Светодиодный светильник VARTON X-line 1 м 20 Вт одиночный подвесной1003x63x100 мм IP40 RAL9005 черный муар Tunable White (3000-6500K) с рассеивателем OPAL с декоративным проводом 1 м и комплектом подвесов 1 м диммируемый по протоколу DALI аварийный автономный постоянного действия | 20W | 3000...6500K | 1960 лм |  | шт | 3.1 | 0.008663 | 32141.86 |  | EM 1h DALI TW | 45
V1-R0-00823-02OPA-40020TW | Светодиодный светильник VARTON X-line 1 м 20 Вт одиночный подвесной1003x63x100 мм IP40 RAL9003 белый муар Tunable White (3000-6500K) с рассеивателем OPAL с декоративным проводом 1 м и комплектом подвесов 1 м диммируемый по протоколу DALI аварийный автономный постоянного действия | 20W | 3000...6500K | 1960 лм |  | шт | 3.1 | 0.008663 | 32141.86 |  | EM 1h DALI TW | 45
V1-R0-00823-02PRA-40020TW | Светодиодный светильник VARTON X-line 1 м 20 Вт одиночный подвесной1003x63x100 мм IP40 RAL9003 белый муар Tunable White (3000-6500K) с рассеивателем PRISM с декоративным проводом 1 м и комплектом подвесов 1 м диммируемый по протоколу DALI аварийный автономный постоянного действия | 20W | 3000...6500K | 2160 лм |  | шт | 3.1 | 0.008663 | 32140.84 |  | EM 1h DALI TW | 45
V1-R0-70823-02PRA-40020TW | Светодиодный светильник VARTON X-line 1 м 20 Вт одиночный подвесной 1003x63x100 мм IP40 RAL7045 серый муар Tunable White (3000-6500K) с рассеивателем PRISM с декоративным проводом 1 м и комплектом подвесов 1 м диммируемый по протоколу DALI аварийный автономный постоянного действия | 20W | 3000...6500K | 2160 лм |  | шт | 3.1 | 0.008663 | 32141.86 |  | EM 1h DALI TW | 45
V1-R0-70823-02OPA-40020TW | Светодиодный светильник VARTON X-line 1 м 20 Вт одиночный подвесной 1003x63x100 мм IP40 RAL7045 серый муар Tunable White (3000-6500K) с рассеивателем OPAL с декоративным проводом 1 м и комплектом подвесов 1 м диммируемый по протоколу DALI аварийный автономный постоянного действия | 20W | 3000...6500K | 1960 лм |  | шт | 3.1 | 0.008663 | 32141.86 |  | EM 1h DALI TW | 45
V1-R0-00823-02OPD-40030TW | Светодиодный светильник VARTON X-line 1 м 30 Вт одиночный подвесной1003x63x100 мм IP40 RAL9003 белый муар Tunable White (3000-6500K) с рассеивателем OPAL с декоративным проводом 2 м и комплектом подвесов 2 м диммируемый по протоколу DALI | 30W | 3000...6500K | 2940 лм |  | шт | 3.1 | 0.008663 | 28200.42 |  | DALI TW | 45
V1-R0-90823-02PRD-40030TW | Светодиодный светильник VARTON X-line 1 м 30 Вт одиночный подвесной1003x63x100 мм IP40 RAL9005 черный муар Tunable White (3000-6500K) с рассеивателем PRISM с декоративным проводом 2 м и комплектом подвесов 2 м диммируемый по протоколу DALI | 30W | 3000...6500K | 3240 лм |  | шт | 3.1 | 0.008663 | 28200.42 |  | DALI TW | 45
V1-R0-90823-02OPD-40030TW | Светодиодный светильник VARTON X-line 1 м одиночный подвесной 30 Вт Tunable White (3000-6500K) 1003x63x100 мм IP40 RAL9005 черный муар с рассеивателем OPAL с декоративным проводом 2 м и комплектом подвесов 2 м диммируемый по протоколу DALI | 30W | 3000...6500K | 2940 лм |  | шт | 3.1 | 0.008663 | 28200.42 |  | DALI TW | 45
V1-R0-70823-02OPD-40030TW | Светодиодный светильник VARTON X-line 1 м 30 Вт одиночный подвесной 1003x63x100 мм IP40 RAL7045 серый муар Tunable White (3000-6500K) с рассеивателем OPAL с декоративным проводом 2 м и комплектом подвесов 2 м диммируемый по протоколу DALI | 30W | 3000...6500K | 2940 лм |  | шт | 3.1 | 0.008663 | 28200.42 |  | DALI TW | 45
V1-R0-00823-02PRD-40030TW | Светодиодный светильник VARTON X-line 1 м 30 Вт одиночный подвесной1003x63x100 мм IP40 RAL9003 белый муар Tunable White (3000-6500K) с рассеивателем PRISM с декоративным проводом 2 м и комплектом подвесов 2 м диммируемый по протоколу DALI | 30W | 3000...6500K | 3240 лм |  | шт | 3.1 | 0.008663 | 28200.42 |  | DALI TW | 45
V1-R0-70823-02PRD-40030TW | Светодиодный светильник VARTON X-line 1 м 30 Вт одиночный подвесной 1003x63x100 мм IP40 RAL7045 серый муар Tunable White (3000-6500K) с рассеивателем PRISM с декоративным проводом 2 м и комплектом подвесов 2 м диммируемый по протоколу DALI | 30W | 3000...6500K | 3240 лм |  | шт | 3.1 | 0.008663 | 28200.42 |  | DALI TW | 45
V1-R0-00823-02OPA-40030TW | Светодиодный светильник VARTON X-line 1 м 30 Вт одиночный подвесной1003x63x100 мм IP40 RAL9003 белый муар Tunable White (3000-6500K) с рассеивателем OPAL с декоративным проводом 1 м и комплектом подвесов 1 м диммируемый по протоколу DALI аварийный автономный постоянного действия | 30W | 3000...6500K | 2940 лм |  | шт | 3.1 | 0.008663 | 32141.86 |  | EM 1h DALI TW | 45
V1-R0-00823-02PRA-40030TW | Светодиодный светильник VARTON X-line 1 м 30 Вт одиночный подвесной1003x63x100 мм IP40 RAL9003 белый муар Tunable White (3000-6500K) с рассеивателем PRISM с декоративным проводом 1 м и комплектом подвесов 1 м диммируемый по протоколу DALI аварийный автономный постоянного действия | 30W | 3000...6500K | 3240 лм |  | шт | 3.1 | 0.008663 | 32136.76 |  | EM 1h DALI TW | 45
V1-R0-90823-02PRA-40030TW | Светодиодный светильник VARTON X-line 1 м 30 Вт одиночный подвесной1003x63x100 мм IP40 RAL9005 черный муар Tunable White (3000-6500K) с рассеивателем PRISM с декоративным проводом 1 м и комплектом подвесов 1 м диммируемый по протоколу DALI аварийный автономный постоянного действия | 30W | 3000...6500K | 3240 лм |  | шт | 3.1 | 0.008663 | 32138.8 |  | EM 1h DALI TW | 45
V1-R0-70823-02PRA-40030TW | Светодиодный светильник VARTON X-line 1 м 30 Вт одиночный подвесной 1003x63x100 мм IP40 RAL7045 серый муар Tunable White (3000-6500K) с рассеивателем PRISM с декоративным проводом 1 м и комплектом подвесов 1 м диммируемый по протоколу DALI аварийный автономный постоянного действия | 30W | 3000...6500K | 3240 лм |  | шт | 3.1 | 0.008663 | 32139.82 |  | EM 1h DALI TW | 45
V1-R0-70823-02OPA-40030TW | Светодиодный светильник VARTON X-line 1 м 30 Вт одиночный подвесной 1003x63x100 мм IP40 RAL7045 серый муар Tunable White (3000-6500K) с рассеивателем OPAL с декоративным проводом 1 м и комплектом подвесов 1 м диммируемый по протоколу DALI аварийный автономный постоянного действия | 30W | 3000...6500K | 2940 лм |  | шт | 3.1 | 0.008663 | 32141.86 |  | EM 1h DALI TW | 45
V1-R0-90823-02OPA-40030TW | Светодиодный светильник VARTON X-line 1 м 30 Вт одиночный подвесной1003x63x100 мм IP40 RAL9005 черный муар Tunable White (3000-6500K) с рассеивателем OPAL с декоративным проводом 1 м и комплектом подвесов 1 м диммируемый по протоколу DALI аварийный автономный постоянного действия | 30W | 3000...6500K | 2940 лм |  | шт | 3.1 | 0.008663 | 32141.86 |  | EM 1h DALI TW | 45
X-Line 1,50 м одиночные TW
V1-R0-00825-02PRD-40030TW | Светодиодный светильник VARTON X-line 1,5 м 30 Вт одиночный подвесной 1499x63x100 мм IP40 RAL9003 белый муар Tunable White (3000-6500K) с рассеивателем PRISM с декоративным проводом 2 м и комплектом подвесов 2 м диммируемый по протоколу DALI | 30W | 3000...6500K | 3240 лм |  | шт | 4.5 | 0.012788 | 32834.76 |  | DALI TW | 45
V1-R0-70825-02PRD-40030TW | Светодиодный светильник VARTON X-line 1,5 м 30 Вт одиночный подвесной 1499x63x100 мм IP40 RAL7045 серый муар Tunable White (3000-6500K) с рассеивателем PRISM с декоративным проводом 2 м и комплектом подвесов 2 м диммируемый по протоколу DALI | 30W | 3000...6500K | 3240 лм |  | шт | 4.5 | 0.012788 | 32834.76 |  | DALI TW | 45
V1-R0-90825-02OPD-40030TW | Светодиодный светильник VARTON X-line 1,5 м 30 Вт одиночный подвесной 1499x63x100 мм IP40 RAL9005 черный муар Tunable White (3000-6500K) с рассеивателем OPAL с декоративным проводом 2 м и комплектом подвесов 2 м диммируемый по протоколу DALI | 30W | 3000...6500K | 2940 лм |  | шт | 4.5 | 0.012788 | 32834.76 |  | DALI TW | 45
V1-R0-70825-02OPD-40030TW | Светодиодный светильник VARTON X-line 1,5 м 30 Вт одиночный подвесной 1499x63x100 мм IP40 RAL7045 серый муар Tunable White (3000-6500K) с рассеивателем OPAL с декоративным проводом 2 м и комплектом подвесов 2 м диммируемый по протоколу DALI | 30W | 3000...6500K | 2940 лм |  | шт | 4.5 | 0.012788 | 32834.76 |  | DALI TW | 45
V1-R0-90825-02PRD-40030TW | Светодиодный светильник VARTON X-line 1,5 м 30 Вт одиночный подвесной 1499x63x100 мм IP40 RAL9005 черный муар Tunable White (3000-6500K) с рассеивателем PRISM с декоративным проводом 2 м и комплектом подвесов 2 м диммируемый по протоколу DALI | 30W | 3000...6500K | 3240 лм |  | шт | 4.5 | 0.012788 | 32834.76 |  | DALI TW | 45
V1-R0-00825-02OPD-40030TW | Светильник VARTON X-line 1,5 м 30 Вт одиночный подвесной 1499x63x100 мм IP40 RAL9003 белый муар Tunable White (3000-6500 K) с рассеивателем OPAL с декоративным проводом 2 м и комплектом подвесов 2 м DALI | 30W | 3000...6500K | 2940 лм |  | шт | 4.5 | 0.012788 | 32834.76 |  | DALI TW | 45
V1-R0-00825-02PRA-40030TW | Светодиодный светильник VARTON X-line 1,5 м 30 Вт одиночный подвесной 1499x63x100 мм IP40 RAL9003 белый муар Tunable White (3000-6500K) с рассеивателем PRISM с декоративным проводом 2 м и комплектом подвесов 2 м диммируемый по протоколу DALI аварийный автономный постоянного действия | 30W | 3000...6500K | 3240 лм |  | шт | 4.5 | 0.012788 | 36778.24 |  | EM 1h DALI TW | 45
V1-R0-00825-02OPA-40030TW | Светодиодный светильник VARTON X-line 1,5 м 30 Вт одиночный подвесной 1499x63x100 мм IP40 RAL9003 белый муар Tunable White (3000-6500K) с рассеивателем OPAL с декоративным проводом 2 м и комплектом подвесов 2 м диммируемый по протоколу DALI аварийный автономный постоянного действия | 30W | 3000...6500K | 2940 лм |  | шт | 4.5 | 0.012788 | 36780.28 |  | EM 1h DALI TW | 45
V1-R0-90825-02PRA-40030TW | Светодиодный светильник VARTON X-line 1,5 м 30 Вт одиночный подвесной 1499x63x100 мм IP40 RAL9005 черный муар Tunable White (3000-6500K) с рассеивателем PRISM с декоративным проводом 2 м и комплектом подвесов 2 м диммируемый по протоколу DALI аварийный автономный постоянного действия | 30W | 3000...6500K | 3240 лм |  | шт | 4.5 | 0.012788 | 36782.32 |  | EM 1h DALI TW | 45
V1-R0-90825-02OPA-40030TW | Светодиодный светильник VARTON X-line 1,5 м 30 Вт одиночный подвесной 1499x63x100 мм IP40 RAL9005 черный муар Tunable White (3000-6500K) с рассеивателем OPAL с декоративным проводом 2 м и комплектом подвесов 2 м диммируемый по протоколу DALI аварийный автономный постоянного действия | 30W | 3000...6500K | 2940 лм |  | шт | 4.5 | 0.012788 | 36780.28 |  | EM 1h DALI TW | 45
V1-R0-70825-02OPA-40030TW | Светодиодный светильник VARTON X-line 1,5 м 30 Вт одиночный подвесной 1499x63x100 мм IP40 RAL7045 серый муар Tunable White (3000-6500K) с рассеивателем OPAL с декоративным проводом 2 м и комплектом подвесов 2 м диммируемый по протоколу DALI аварийный автономный постоянного действия | 30W | 3000...6500K | 2940 лм |  | шт | 4.5 | 0.012788 | 36780.28 |  | EM 1h DALI TW | 45
V1-R0-70825-02PRA-40030TW | Светодиодный светильник VARTON X-line 1,5 м 30 Вт одиночный подвесной 1499x63x100 мм IP40 RAL7045 серый муар Tunable White (3000-6500K) с рассеивателем PRISM с декоративным проводом 2 м и комплектом подвесов 2 м диммируемый по протоколу DALI аварийный автономный постоянного действия | 30W | 3000...6500K | 3240 лм |  | шт | 4.5 | 0.012788 | 36780.28 |  | EM 1h DALI TW | 45
V1-R0-00825-02PRD-40045TW | Светодиодный светильник VARTON X-line 1,5 м 45 Вт одиночный подвесной 1499x63x100 мм IP40 RAL9003 белый муар Tunable White (3000-6500K) с рассеивателем PRISM с декоративным проводом 2 м и комплектом подвесов 2 м диммируемый по протоколу DALI | 45W | 3000...6500K | 4860 лм |  | шт | 4.5 | 0.012788 | 32834.76 |  | DALI TW | 45
V1-R0-90825-02PRD-40045TW | Светодиодный светильник VARTON X-line 1,5 м 45 Вт одиночный подвесной 1499x63x100 мм IP40 RAL9005 черный муар Tunable White (3000-6500K) с рассеивателем PRISM с декоративным проводом 2 м и комплектом подвесов 2 м диммируемый по протоколу DALI | 45W | 3000...6500K | 4860 лм |  | шт | 4.5 | 0.012788 | 32834.76 |  | DALI TW | 45
V1-R0-00825-02OPD-40045TW | Светодиодный светильник VARTON X-line 1,5 м 45 Вт одиночный подвесной 1499x63x100 мм IP40 RAL9003 белый муар Tunable White (3000-6500K) с рассеивателем OPAL с декоративным проводом 2 м и комплектом подвесов 2 м диммируемый по протоколу DALI | 45W | 3000...6500K | 4860 лм |  | шт | 4.5 | 0.012788 | 32834.76 |  | DALI TW | 45
V1-R0-70825-02OPD-40045TW | Светодиодный светильник VARTON X-line 1,5 м 45 Вт одиночный подвесной 1499x63x100 мм IP40 RAL7045 серый муар Tunable White (3000-6500K) с рассеивателем OPAL с декоративным проводом 2 м и комплектом подвесов 2 м диммируемый по протоколу DALI | 45W | 3000...6500K | 4860 лм |  | шт | 4.5 | 0.012788 | 32834.76 |  | DALI TW | 45
V1-R0-70825-02PRD-40045TW | Светодиодный светильник VARTON X-line 1,5 м 45 Вт одиночный подвесной 1499x63x100 мм IP40 RAL7045 серый муар Tunable White (3000-6500K) с рассеивателем PRISM с декоративным проводом 2 м и комплектом подвесов 2 м диммируемый по протоколу DALI | 45W | 3000...6500K | 4860 лм |  | шт | 4.5 | 0.012788 | 32834.76 |  | DALI TW | 45
V1-R0-90825-02OPD-40045TW | Светодиодный светильник VARTON X-line 1,5 м 45 Вт одиночный подвесной 1499x63x100 мм IP40 RAL9005 черный муар Tunable White (3000-6500K) с рассеивателем OPAL с декоративным проводом 2 м и комплектом подвесов 2 м диммируемый по протоколу DALI | 45W | 3000...6500K | 4860 лм |  | шт | 4.5 | 0.012788 | 32834.76 |  | DALI TW | 45
V1-R0-90825-02OPA-40045TW | Светодиодный светильник VARTON X-line 1,5 м 45 Вт одиночный подвесной 1499x63x100 мм IP40 RAL9005 черный муар Tunable White (3000-6500K) с рассеивателем OPAL с декоративным проводом 2 м и комплектом подвесов 2 м диммируемый по протоколу DALI аварийный автономный постоянного действия | 45W | 3000...6500K | 4860 лм |  | шт | 4.5 | 0.012788 | 36780.28 |  | EM 1h DALI TW | 45
V1-R0-70825-02OPA-40045TW | Светодиодный светильник VARTON X-line 1,5 м 45 Вт одиночный подвесной 1499x63x100 мм IP40 RAL7045 серый муар Tunable White (3000-6500K) с рассеивателем OPAL с декоративным проводом 2 м и комплектом подвесов 2 м диммируемый по протоколу DALI аварийный автономный постоянного действия | 45W | 3000...6500K | 4860 лм |  | шт | 4.5 | 0.012788 | 36780.28 |  | EM 1h DALI TW | 45
V1-R0-90825-02PRA-40045TW | Светодиодный светильник VARTON X-line 1,5 м 45 Вт одиночный подвесной 1499x63x100 мм IP40 RAL9005 черный муар Tunable White (3000-6500K) с рассеивателем PRISM с декоративным проводом 2 м и комплектом подвесов 2 м диммируемый по протоколу DALI аварийный автономный постоянного действия | 45W | 3000...6500K | 4860 лм |  | шт | 4.5 | 0.012788 | 36783.34 |  | EM 1h DALI TW | 45
V1-R0-00825-02OPA-40045TW | Светодиодный светильник VARTON X-line 1,5 м 45 Вт одиночный подвесной 1499x63x100 мм IP40 RAL9003 белый муар Tunable White (3000-6500K) с рассеивателем OPAL с декоративным проводом 2 м и комплектом подвесов 2 м диммируемый по протоколу DALI аварийный автономный постоянного действия | 45W | 3000...6500K | 4860 лм |  | шт | 4.5 | 0.012788 | 36780.28 |  | EM 1h DALI TW | 45
V1-R0-70825-02PRA-40045TW | Светодиодный светильник VARTON X-line 1,5 м 45 Вт одиночный подвесной 1499x63x100 мм IP40 RAL7045 серый муар Tunable White (3000-6500K) с рассеивателем PRISM с декоративным проводом 2 м и комплектом подвесов 2 м диммируемый по протоколу DALI аварийный автономный постоянного действия | 45W | 3000...6500K | 4860 лм |  | шт | 4.5 | 0.012788 | 36781.3 |  | EM 1h DALI TW | 45
V1-R0-00825-02PRA-40045TW | Светодиодный светильник VARTON X-line 1,5 м 45 Вт одиночный подвесной 1499x63x100 мм IP40 RAL9003 белый муар Tunable White (3000-6500K) с рассеивателем PRISM с декоративным проводом 2 м и комплектом подвесов 2 м диммируемый по протоколу DALI аварийный автономный постоянного действия | 45W | 3000...6500K | 4860 лм |  | шт | 4.5 | 0.012788 | 36779.26 |  | EM 1h DALI TW | 45
X-Line 2,00 м одиночные TW
V1-R0-00827-02OPD-40040TW | Светодиодный светильник VARTON X-line 2 м 40 Вт одиночный подвесной 4000 К 1995x63x100 мм IP40 RAL9003 белый муар Tunable White (3000-6500 K) с рассеивателем опал и торцевыми крышками (2 шт.) с декоративным проводом 2 м и комплектом подвесов 2 м DALI | 40W | 3000...6500K | 3920 лм |  | шт | 6.045 | 0.016913 | 41118.02 |  | DALI TW | 45
V1-R0-90827-02PRD-40040TW | Светодиодный светильник VARTON X-line 2 м 40 Вт одиночный подвесной 1995x63x100 мм IP40 RAL9005 черный муар Tunable White (3000-6500K) с рассеивателем PRISM с декоративным проводом 2 м и комплектом подвесов 2 м диммируемый по протоколу DALI | 40W | 3000...6500K | 4320 лм |  | шт | 6.045 | 0.016913 | 41118.02 |  | DALI TW | 45
V1-R0-00827-02PRD-40040TW | Светодиодный светильник VARTON X-line 2 м 40 Вт одиночный подвесной 1995x63x100 мм IP40 RAL9003 белый муар Tunable White (3000-6500K) с рассеивателем PRISM с декоративным проводом 2 м и комплектом подвесов 2 м диммируемый по протоколу DALI | 40W | 3000...6500K | 4320 лм |  | шт | 6.045 | 0.016913 | 41118.02 |  | DALI TW | 45
V1-R0-90827-02OPD-40040TW | Светодиодный светильник VARTON X-line 2 м 40 Вт одиночный подвесной 1995x63x100 мм IP40 RAL9005 черный муар Tunable White (3000-6500K) с рассеивателем OPAL с декоративным проводом 2 м и комплектом подвесов 2 м диммируемый по протоколу DALI | 40W | 3000...6500K | 3920 лм |  | шт | 6.045 | 0.016913 | 41118.02 |  | DALI TW | 45
V1-R0-70827-02OPD-40040TW | Светодиодный светильник VARTON X-line 2 м 40 Вт одиночный подвесной 1995x63x100 мм IP40 RAL7045 серый муар Tunable White (3000-6500K) с рассеивателем OPAL с декоративным проводом 2 м и комплектом подвесов 2 м диммируемый по протоколу DALI | 40W | 3000...6500K | 3920 лм |  | шт | 6.045 | 0.016913 | 41118.02 |  | DALI TW | 45
V1-R0-70827-02PRD-40040TW | Светодиодный светильник VARTON X-line 2 м 40 Вт одиночный подвесной 1995x63x100 мм IP40 RAL7045 серый муар Tunable White (3000-6500K) с рассеивателем PRISM с декоративным проводом 2 м и комплектом подвесов 2 м диммируемый по протоколу DALI | 40W | 3000...6500K | 4320 лм |  | шт | 6.045 | 0.016913 | 41118.02 |  | DALI TW | 45
V1-R0-70827-02PRA-40040TW | Светодиодный светильник VARTON X-line 2 м 40 Вт одиночный подвесной 1995x63x100 мм IP40 RAL7045 серый муар Tunable White (3000-6500K) с рассеивателем PRISM с декоративным проводом 2 м и комплектом подвесов 2 м диммируемый по протоколу DALI аварийный автономный постоянного действия | 40W | 3000...6500K | 4320 лм |  | шт | 6.045 | 0.016913 | 45070.68 |  | EM 1h DALI TW | 45
V1-R0-00827-02PRA-40040TW | Светодиодный светильник VARTON X-line 2 м 40 Вт одиночный подвесной 1995x63x100 мм IP40 RAL9003 белый муар Tunable White (3000-6500K) с рассеивателем PRISM с декоративным проводом 2 м и комплектом подвесов 2 м диммируемый по протоколу DALI аварийный автономный постоянного действия | 40W | 3000...6500K | 4320 лм |  | шт | 6.045 | 0.016913 | 45068.64 |  | EM 1h DALI TW | 45
V1-R0-90827-02OPA-40040TW | Светодиодный светильник VARTON X-line 2 м 40 Вт одиночный подвесной 1995x63x100 мм IP40 RAL9005 черный муар Tunable White (3000-6500K) с рассеивателем OPAL с декоративным проводом 2 м и комплектом подвесов 2 м диммируемый по протоколу DALI аварийный автономный постоянного действия | 40W | 3000...6500K | 3920 лм |  | шт | 6.045 | 0.016913 | 45070.68 |  | EM 1h DALI TW | 45
V1-R0-00827-02OPA-40040TW | Светодиодный светильник VARTON X-line 2 м 40 Вт одиночный подвесной 1995x63x100 мм IP40 RAL9003 белый муар Tunable White (3000-6500K) с рассеивателем OPAL с декоративным проводом 2 м и комплектом подвесов 2 м диммируемый по протоколу DALI аварийный автономный постоянного действия | 40W | 3000...6500K | 3920 лм |  | шт | 6.045 | 0.016913 | 45070.68 |  | EM 1h DALI TW | 45
V1-R0-90827-02PRA-40040TW | Светодиодный светильник VARTON X-line 2 м 40 Вт одиночный подвесной 1995x63x100 мм IP40 RAL9005 черный муар Tunable White (3000-6500K) с рассеивателем PRISM с декоративным проводом 2 м и комплектом подвесов 2 м диммируемый по протоколу DALI аварийный автономный постоянного действия | 40W | 3000...6500K | 4320 лм |  | шт | 6.045 | 0.016913 | 45072.72 |  | EM 1h DALI TW | 45
V1-R0-70827-02OPA-40040TW | Светодиодный светильник VARTON X-line 2 м 40 Вт одиночный подвесной 1995x63x100 мм IP40 RAL7045 серый муар Tunable White (3000-6500K) с рассеивателем OPAL с декоративным проводом 2 м и комплектом подвесов 2 м диммируемый по протоколу DALI аварийный автономный постоянного действия | 40W | 3000...6500K | 3920 лм |  | шт | 6.045 | 0.016913 | 45070.68 |  | EM 1h DALI TW | 45
V1-R0-70827-02PRD-40060TW | Светодиодный светильник VARTON X-line 2 м 60 Вт одиночный подвесной 1995x63x100 мм IP40 RAL7045 серый муар Tunable White (3000-6500K) с рассеивателем PRISM с декоративным проводом 2 м и комплектом подвесов 2 м диммируемый по протоколу DALI | 60W | 3000...6500K | 6480 лм |  | шт | 6.045 | 0.016913 | 41118.02 |  | DALI TW | 45
V1-R0-70827-02OPD-40060TW | Светодиодный светильник VARTON X-line 2 м 60 Вт одиночный подвесной 1995x63x100 мм IP40 RAL7045 серый муар Tunable White (3000-6500K) с рассеивателем OPAL с декоративным проводом 2 м и комплектом подвесов 2 м диммируемый по протоколу DALI | 60W | 3000...6500K | 5880 лм |  | шт | 6.045 | 0.016913 | 41118.02 |  | DALI TW | 45
V1-R0-00827-02PRD-40060TW | Светодиодный светильник VARTON X-line 2 м 60 Вт одиночный подвесной 1995x63x100 мм IP40 RAL9003 белый муар Tunable White (3000-6500K) с рассеивателем PRISM с декоративным проводом 2 м и комплектом подвесов 2 м диммируемый по протоколу DALI | 60W | 3000...6500K | 6480 лм |  | шт | 6.045 | 0.016913 | 41118.02 |  | DALI TW | 45
V1-R0-90827-02PRD-40060TW | Светодиодный светильник VARTON X-line 2 м 60 Вт одиночный подвесной 1995x63x100 мм IP40 RAL9005 черный муар Tunable White (3000-6500K) с рассеивателем PRISM с декоративным проводом 2 м и комплектом подвесов 2 м диммируемый по протоколу DALI | 60W | 3000...6500K | 6480 лм |  | шт | 6.045 | 0.016913 | 41118.02 |  | DALI TW | 45
V1-R0-90827-02OPD-40060TW | Светодиодный светильник VARTON X-line 2 м 60 Вт одиночный подвесной 1995x63x100 мм IP40 RAL9005 черный муар Tunable White (3000-6500K) с рассеивателем OPAL с декоративным проводом 2 м и комплектом подвесов 2 м диммируемый по протоколу DALI | 60W | 3000...6500K | 5880 лм |  | шт | 6.045 | 0.016913 | 41118.02 |  | DALI TW | 45
V1-R0-00827-02OPD-40060TW | Светодиодный светильник VARTON X-line 2 м 60 Вт одиночный подвесной 1995x63x100 мм IP40 RAL9003 белый муар Tunable White (3000-6500K) с рассеивателем OPAL с декоративным проводом 2 м и комплектом подвесов 2 м диммируемый по протоколу DALI | 60W | 3000...6500K | 5880 лм |  | шт | 6.045 | 0.016913 | 41118.02 |  | DALI TW | 45
V1-R0-70827-02PRA-40060TW | Светодиодный светильник VARTON X-line 2 м 60 Вт одиночный подвесной 1995x63x100 мм IP40 RAL7045 серый муар Tunable White (3000-6500K) с рассеивателем PRISM с декоративным проводом 2 м и комплектом подвесов 2 м диммируемый по протоколу DALI аварийный автономный постоянного действия | 60W | 3000...6500K | 6480 лм |  | шт | 6.045 | 0.016913 | 45071.7 |  | EM 1h DALI TW | 45
V1-R0-00827-02OPA-40060TW | Светодиодный светильник VARTON X-line 2 м 60 Вт одиночный подвесной 1995x63x100 мм IP40 RAL9003 белый муар Tunable White (3000-6500K) с рассеивателем OPAL с декоративным проводом 2 м и комплектом подвесов 2 м диммируемый по протоколу DALI аварийный автономный постоянного действия | 60W | 3000...6500K | 5880 лм |  | шт | 6.045 | 0.016913 | 45070.68 |  | EM 1h DALI TW | 45
V1-R0-00827-02PRA-40060TW | Светодиодный светильник VARTON X-line 2 м 60 Вт одиночный подвесной 1995x63x100 мм IP40 RAL9003 белый муар Tunable White (3000-6500K) с рассеивателем PRISM с декоративным проводом 2 м и комплектом подвесов 2 м диммируемый по протоколу DALI аварийный автономный постоянного действия | 60W | 3000...6500K | 6480 лм |  | шт | 6.045 | 0.016913 | 45069.66 |  | EM 1h DALI TW | 45
V1-R0-70827-02OPA-40060TW | Светодиодный светильник VARTON X-line 2 м 60 Вт одиночный подвесной 1995x63x100 мм IP40 RAL7045 серый муар Tunable White (3000-6500K) с рассеивателем OPAL с декоративным проводом 2 м и комплектом подвесов 2 м диммируемый по протоколу DALI аварийный автономный постоянного действия | 60W | 3000...6500K | 5880 лм |  | шт | 6.045 | 0.016913 | 45070.68 |  | EM 1h DALI TW | 45
V1-R0-90827-02PRA-40060TW | Светодиодный светильник VARTON X-line 2 м 60 Вт одиночный подвесной 1995x63x100 мм IP40 RAL9005 черный муар Tunable White (3000-6500K) с рассеивателем PRISM с декоративным проводом 2 м и комплектом подвесов 2 м диммируемый по протоколу DALI аварийный автономный постоянного действия | 60W | 3000...6500K | 6480 лм |  | шт | 6.045 | 0.016913 | 45073.74 |  | EM 1h DALI TW | 45
V1-R0-90827-02OPA-40060TW | Светодиодный светильник VARTON X-line 2 м 60 Вт одиночный подвесной 1995x63x100 мм IP40 RAL9005 черный муар Tunable White (3000-6500K) с рассеивателем OPAL с декоративным проводом 2 м и комплектом подвесов 2 м диммируемый по протоколу DALI аварийный автономный постоянного действия | 60W | 3000...6500K | 5880 лм |  | шт | 6.045 | 0.016913 | 45070.68 |  | EM 1h DALI TW | 45
X-Line для сборки в линию
X-Line 0,50 м для сборки в линию
V1-R0-9X828-02000-4001030 | Cветильник VARTON X-line 0,5 м 10 Вт для сборки в линию 3000 K CRI90 502x63x100 мм RAL9005 черный муар | 10W | 3000K | 990 лм | 10457912 | шт | 1.8 | 0.005775 | 14923.64 |  |  | 30
V1-R0-1X828-02000-4001030 | Cветильник VARTON X-line 0,5 м 10 Вт для сборки в линию 3000 K CRI90 502x63x100 мм RAL9003 белый муар | 10W | 3000K | 990 лм | 10457912 | шт | 1.8 | 0.005775 | 14923.64 |  |  | 30
V1-R0-0X828-02000-4001030 | Cветильник VARTON X-line 0,5 м 10 Вт для сборки в линию 3000 K CRI90 502x63x100 мм RAL7045 серый муар | 10W | 3000K | 990 лм | 10457912 | шт | 1.8 | 0.005775 | 14923.64 |  |  | 30
V1-R0-9X828-02D01-4001030 | Cветильник VARTON X-line 0,5 м 10 Вт для сборки в линию 3000 K CRI90 502x63x100 мм RAL9005 черный муар диммируемый по протоколу DALI | 10W | 3000K | 990 лм | 10457912 | шт | 1.8 | 0.005775 | 16335.98 |  | DALI | 30
V1-R0-0X828-02D01-4001030 | Cветильник VARTON X-line 0,5 м 10 Вт для сборки в линию 3000 K CRI90 502x63x100 мм RAL7045 серый муар диммируемый по протоколу DALI | 10W | 3000K | 990 лм | 10457912 | шт | 1.8 | 0.005775 | 16335.98 |  | DALI | 30
V1-R0-1X828-02D01-4001030 | Cветильник VARTON X-line 0,5 м 10 Вт для сборки в линию 3000 K CRI90 502x63x100 мм RAL9003 белый муар диммируемый по протоколу DALI | 10W | 3000K | 990 лм | 10457912 | шт | 1.8 | 0.005775 | 16335.98 |  | DALI | 30
V1-R0-0X828-02000-4001040 | Cветильник VARTON X-line 0,5 м 10 Вт для сборки в линию 4000 K CRI90 502x63x100 мм RAL7045 серый муар | 10W | 4000K | 1100 лм | 10457912 | шт | 1.8 | 0.005775 | 14923.64 |  |  | 30
V1-R0-9X828-02000-4001040 | Cветильник VARTON X-line 0,5 м 10 Вт для сборки в линию 4000 K CRI90 502x63x100 мм RAL9005 черный муар | 10W | 4000K | 1100 лм | 10457912 | шт | 1.8 | 0.005775 | 14923.64 |  |  | 30
V1-R0-1X828-02000-4001040 | Cветильник VARTON X-line 0,5 м 10 Вт для сборки в линию 4000 K CRI90 502x63x100 мм RAL9003 белый муар | 10W | 4000K | 1100 лм | 10457912 | шт | 1.8 | 0.005775 | 14923.64 |  |  | 30
V1-R0-9X828-02D01-4001040 | Cветильник VARTON X-line 0,5 м 10 Вт для сборки в линию 4000 K CRI90 502x63x100 мм RAL9005 черный муар диммируемый по протоколу DALI | 10W | 4000K | 1100 лм | 10457912 | шт | 1.8 | 0.005775 | 16335.98 |  | DALI | 30
V1-R0-0X828-02D01-4001040 | Cветильник VARTON X-line 0,5 м 10 Вт для сборки в линию 4000 K CRI90 502x63x100 мм RAL7045 серый муар диммируемый по протоколу DALI | 10W | 4000K | 1100 лм | 10457912 | шт | 1.8 | 0.005775 | 16335.98 |  | DALI | 30
V1-R0-1X828-02D01-4001040 | Cветильник VARTON X-line 0,5 м 10 Вт для сборки в линию 4000 K CRI90 502x63x100 мм RAL9003 белый муар диммируемый по протоколу DALI | 10W | 4000K | 1100 лм | 10457912 | шт | 1.8 | 0.005775 | 16335.98 |  | DALI | 30
V1-R0-1X828-02000-4001630 | Cветильник VARTON X-line 0,5 м 16 Вт для сборки в линию 3000 К CRI90 502x63x100 мм RAL9003 белый муар | 16W | 3000K | 1400 лм | 10457902 | шт | 1.8 | 0.005775 | 14923.64 |  |  | 30
V1-R0-9X828-02000-4001630 | Cветильник VARTON X-line 0,5 м 16 Вт для сборки в линию 3000 К CRI90 502x63x100 мм RAL9005 черный муар | 16W | 3000K | 1400 лм | 10457902 | шт | 1.8 | 0.005775 | 14923.64 |  |  | 30
V1-R0-0X828-02000-4001630 | Cветильник VARTON X-line 0,5 м 16 Вт для сборки в линию 3000 К CRI90 502x63x100 мм RAL7045 серый муар | 16W | 3000K | 1400 лм | 10457902 | шт | 1.8 | 0.005775 | 14923.64 |  |  | 30
V1-R0-9X828-02D01-4001630 | Cветильник VARTON X-line 0,5 м 16 Вт для сборки в линию 3000 К CRI90 502x63x100 мм RAL9005 черный муар диммируемый по протоколу DALI | 16W | 3000K | 1400 лм | 10457902 | шт | 1.8 | 0.005775 | 16335.98 |  | DALI | 30
V1-R0-0X828-02D01-4001630 | Cветильник VARTON X-line 0,5 м 16 Вт для сборки в линию 3000 К CRI90 502x63x100 мм RAL7045 серый муар диммируемый по протоколу DALI | 16W | 3000K | 1400 лм | 10457902 | шт | 1.8 | 0.005775 | 16335.98 |  | DALI | 30
V1-R0-1X828-02D01-4001630 | Cветильник VARTON X-line 0,5 м 16 Вт для сборки в линию 3000 К CRI90 502x63x100 мм RAL9003 белый муар диммируемый по протоколу DALI | 16W | 3000K | 1400 лм | 10457902 | шт | 1.8 | 0.005775 | 16335.98 |  | DALI | 30
V1-R0-0X828-02000-4001640 | Cветильник VARTON X-line 0,5 м 16 Вт для сборки в линию 4000 K CRI90 502x63x100 мм RAL7045 серый муар | 16W | 4000K | 1500 лм | 10457902 | шт | 1.8 | 0.005775 | 14923.64 |  |  | 30
V1-R0-1X828-02000-4001640 | Cветильник VARTON X-line 0,5 м 16 Вт для сборки в линию 4000 K CRI90 502x63x100 мм RAL9003 белый муар | 16W | 4000K | 1500 лм | 10457902 | шт | 1.8 | 0.005775 | 14923.64 |  |  | 30
V1-R0-9X828-02000-4001640 | Cветильник VARTON X-line 0,5 м 16 Вт для сборки в линию 4000 K CRI90 502x63x100 мм RAL9005 черный муар | 16W | 4000K | 1500 лм | 10457902 | шт | 1.8 | 0.005775 | 14923.64 |  |  | 30
V1-R0-9X828-02D01-4001640 | Cветильник VARTON X-line 0,5 м 16 Вт для сборки в линию 4000 K CRI90 502x63x100 мм RAL9005 черный муар диммируемый по протоколу DALI | 16W | 4000K | 1500 лм | 10457902 | шт | 1.8 | 0.005775 | 16335.98 |  | DALI | 30
V1-R0-1X828-02D01-4001640 | Cветильник VARTON X-line 0,5 м 16 Вт для сборки в линию 4000 K CRI90 502x63x100 мм RAL9003 белый муар диммируемый по протоколу DALI | 16W | 4000K | 1500 лм | 10457902 | шт | 1.8 | 0.005775 | 16335.98 |  | DALI | 30
V1-R0-0X828-02D01-4001640 | Cветильник VARTON X-line 0,5 м 16 Вт для сборки в линию 4000 K CRI90 502x63x100 мм RAL7045 серый муар диммируемый по протоколу DALI | 16W | 4000K | 1500 лм | 10457902 | шт | 1.8 | 0.005775 | 16335.98 |  | DALI | 30
X-Line 0,75 м для сборки в линию
V1-R0-1X822-02000-4001530 | Cветильник VARTON X-line 0,75 м 15 Вт для сборки в линию 3000 К CRI90 750x63x100 мм RAL9003 белый муар | 15W | 3000K | 1500 лм | 10457906 | шт | 2.35 | 0.0066 | 17847.1 |  |  | 30
V1-R0-0X822-02000-4001530 | Cветильник VARTON X-line 0,75 м 15 Вт для сборки в линию 3000 К CRI90 750x63x100 мм RAL7045 серый муар | 15W | 3000K | 1500 лм | 10457906 | шт | 2.35 | 0.0066 | 17847.1 |  |  | 30
V1-R0-9X822-02000-4001530 | Cветильник VARTON X-line 0,75 м 15 Вт для сборки в линию 3000 К CRI90 750x63x100 мм RAL9005 черный муар | 15W | 3000K | 1500 лм | 10457906 | шт | 2.35 | 0.0066 | 17847.1 |  |  | 30
V1-R0-0X822-02D01-4001530 | Cветильник VARTON X-line 0,75 м 15 Вт для сборки в линию 3000 К CRI90 750x63x100 мм RAL7045 серый муар диммируемый по протоколу DALI | 15W | 3000K | 1500 лм | 10457906 | шт | 2.35 | 0.0066 | 19259.43 |  | DALI | 30
V1-R0-1X822-02D01-4001530 | Cветильник VARTON X-line 0,75 м 15 Вт для сборки в линию 3000 К CRI90 750x63x100 мм RAL9003 белый муар диммируемый по протоколу DALI | 15W | 3000K | 1500 лм | 10457906 | шт | 2.35 | 0.0066 | 19259.43 |  | DALI | 30
V1-R0-9X822-02D01-4001530 | Cветильник VARTON X-line 0,75 м 15 Вт для сборки в линию 3000 К CRI90 750x63x100 мм RAL9005 черный муар диммируемый по протоколу DALI | 15W | 3000K | 1500 лм | 10457906 | шт | 2.35 | 0.0066 | 19259.43 |  | DALI | 30
V1-R0-0X822-02A00-4001530 | Cветильник VARTON X-line 0,75 м 15 Вт для сборки в линию 3000 К CRI90 750x63x100 мм RAL7045 серый муар аварийный автономный постоянного действия | 15W | 3000K | 1500 лм | 10457906 | шт | 2.35 | 0.0066 | 21770.2 |  | EM 1h | 30
V1-R0-1X822-02A00-4001530 | Cветильник VARTON X-line 0,75 м 15 Вт для сборки в линию 3000 К CRI90 750x63x100 мм RAL9003 белый муар аварийный автономный постоянного действия | 15W | 3000K | 1500 лм | 10457906 | шт | 2.35 | 0.0066 | 21770.2 |  | EM 1h | 30
V1-R0-9X822-02A00-4001530 | Cветильник VARTON X-line 0,75 м 15 Вт для сборки в линию 3000 К CRI90 750x63x100 мм RAL9005 черный муар аварийный автономный постоянного действия | 15W | 3000K | 1500 лм | 10457906 | шт | 2.35 | 0.0066 | 21770.2 |  | EM 1h | 30
V1-R0-1X822-02000-4001540 | Cветильник VARTON X-line 0,75 м 15 Вт для сборки в линию 4000 K CRI90 CRI90 750x63x100 мм RAL9003 белый муар | 15W | 4000K | 1700 лм | 10457906 | шт | 2.35 | 0.0066 | 17847.1 |  |  | 30
V1-R0-9X822-02000-4001540 | Cветильник VARTON X-line 0,75 м 15 Вт для сборки в линию 4000 K CRI90 CRI90 750x63x100 мм RAL9005 черный муар | 15W | 4000K | 1700 лм | 10457906 | шт | 2.35 | 0.0066 | 17847.1 |  |  | 30
V1-R0-0X822-02000-4001540 | Cветильник VARTON X-line 0,75 м 15 Вт для сборки в линию 4000 K CRI90 750x63x100 мм RAL7045 серый муар | 15W | 4000K | 1700 лм | 10457906 | шт | 2.35 | 0.0066 | 17847.1 |  |  | 30
V1-R0-9X822-02D01-4001540 | Cветильник VARTON X-line 0,75 м 15 Вт для сборки в линию 4000 K CRI90 CRI90 750x63x100 мм RAL9005 черный муар диммируемый по протоколу DALI | 15W | 4000K | 1700 лм | 10457906 | шт | 2.35 | 0.0066 | 19259.43 |  | DALI | 30
V1-R0-0X822-02D01-4001540 | Cветильник VARTON X-line 0,75 м 15 Вт для сборки в линию 4000 K CRI90 750x63x100 мм RAL7045 серый муар диммируемый по протоколу DALI | 15W | 4000K | 1700 лм | 10457906 | шт | 2.35 | 0.0066 | 19259.43 |  | DALI | 30
V1-R0-1X822-02D01-4001540 | Cветильник VARTON X-line 0,75 м 15 Вт для сборки в линию 4000 K CRI90 CRI90 750x63x100 мм RAL9003 белый муар диммируемый по протоколу DALI | 15W | 4000K | 1700 лм | 10457906 | шт | 2.35 | 0.0066 | 19259.43 |  | DALI | 30
V1-R0-0X822-02A00-4001540 | Cветильник VARTON X-line 0,75 м 15 Вт для сборки в линию 4000 K CRI90 750x63x100 мм RAL7045 серый муар аварийный автономный постоянного действия | 15W | 4000K | 1700 лм | 10457906 | шт | 2.35 | 0.0066 | 21770.2 |  | EM 1h | 30
V1-R0-9X822-02A00-4001540 | Cветильник VARTON X-line 0,75 м 15 Вт для сборки в линию 4000 K CRI90 CRI90 750x63x100 мм RAL9005 черный муар аварийный автономный постоянного действия | 15W | 4000K | 1700 лм | 10457906 | шт | 2.35 | 0.0066 | 21770.2 |  | EM 1h | 30
V1-R0-1X822-02A00-4001540 | Cветильник VARTON X-line 0,75 м 15 Вт для сборки в линию 4000 K CRI90 CRI90 750x63x100 мм RAL9003 белый муар аварийный автономный постоянного действия | 15W | 4000K | 1700 лм | 10457906 | шт | 2.35 | 0.0066 | 21770.2 |  | EM 1h | 30
V1-R0-0X822-02000-4002330 | Cветильник VARTON X-line 0,75 м 23 Вт для сборки в линию 3000 К CRI90 750x63x100 мм RAL7045 серый муар | 23W | 3000K | 2100 лм | 10457907 | шт | 2.35 | 0.0066 | 17847.1 |  |  | 30
V1-R0-9X822-02000-4002330 | Cветильник VARTON X-line 0,75 м 23 Вт для сборки в линию 3000 К CRI90 750x63x100 мм RAL9005 черный муар | 23W | 3000K | 2100 лм | 10457907 | шт | 2.35 | 0.0066 | 17847.1 |  |  | 30
V1-R0-1X822-02000-4002330 | Cветильник VARTON X-line 0,75 м 23 Вт для сборки в линию 3000 К CRI90 750x63x100 мм RAL9003 белый муар | 23W | 3000K | 2100 лм | 10457907 | шт | 2.35 | 0.0066 | 17847.1 |  |  | 30
V1-R0-9X822-02D01-4002330 | Cветильник VARTON X-line 0,75 м 23 Вт для сборки в линию 3000 К CRI90 750x63x100 мм RAL9005 черный муар диммируемый по протоколу DALI | 23W | 3000K | 2100 лм | 10457907 | шт | 2.35 | 0.0066 | 19259.43 |  | DALI | 30
V1-R0-1X822-02D01-4002330 | Cветильник VARTON X-line 0,75 м 23 Вт для сборки в линию 3000 К CRI90 750x63x100 мм RAL9003 белый муар диммируемый по протоколу DALI | 23W | 3000K | 2100 лм | 10457907 | шт | 2.35 | 0.0066 | 19259.43 |  | DALI | 30
V1-R0-0X822-02D01-4002330 | Cветильник VARTON X-line 0,75 м 23 Вт для сборки в линию 3000 К CRI90 750x63x100 мм RAL7045 серый муар диммируемый по протоколу DALI | 23W | 3000K | 2100 лм | 10457907 | шт | 2.35 | 0.0066 | 19259.43 |  | DALI | 30
V1-R0-0X822-02A00-4002330 | Cветильник VARTON X-line 0,75 м 23 Вт для сборки в линию 3000 К CRI90 750x63x100 мм RAL7045 серый муар аварийный автономный постоянного действия | 23W | 3000K | 2100 лм | 10457907 | шт | 2.35 | 0.0066 | 21770.2 |  | EM 1h | 30
V1-R0-1X822-02A00-4002330 | Cветильник VARTON X-line 0,75 м 23 Вт для сборки в линию 3000 К CRI90 750x63x100 мм RAL9003 белый муар аварийный автономный постоянного действия | 23W | 3000K | 2100 лм | 10457907 | шт | 2.35 | 0.0066 | 21770.2 |  | EM 1h | 30
V1-R0-9X822-02A00-4002330 | Cветильник VARTON X-line 0,75 м 23 Вт для сборки в линию 3000 К CRI90 750x63x100 мм RAL9005 черный муар аварийный автономный постоянного действия | 23W | 3000K | 2100 лм | 10457907 | шт | 2.35 | 0.0066 | 21770.2 |  | EM 1h | 30
V1-R0-9X822-02000-4002340 | Cветильник VARTON X-line 0,75 м 23 Вт для сборки в линию 4000 K CRI90 CRI90 750x63x100 мм RAL9005 черный муар | 23W | 4000K | 2300 лм | 10457907 | шт | 2.35 | 0.0066 | 17847.1 |  |  | 30
V1-R0-0X822-02000-4002340 | Cветильник VARTON X-line 0,75 м 23 Вт для сборки в линию 4000 K CRI90 750x63x100 мм RAL7045 серый муар | 23W | 4000K | 2300 лм | 10457907 | шт | 2.35 | 0.0066 | 17847.1 |  |  | 30
V1-R0-1X822-02000-4002340 | Cветильник VARTON X-line 0,75 м 23 Вт для сборки в линию 4000 K CRI90 CRI90 750x63x100 мм RAL9003 белый муар | 23W | 4000K | 2300 лм | 10457907 | шт | 2.35 | 0.0066 | 17847.1 |  |  | 30
V1-R0-9X822-02D01-4002340 | Cветильник VARTON X-line 0,75 м 23 Вт для сборки в линию 4000 K CRI90 CRI90 750x63x100 мм RAL9005 черный муар диммируемый по протоколу DALI | 23W | 4000K | 2300 лм | 10457907 | шт | 2.35 | 0.0066 | 19259.43 |  | DALI | 30
V1-R0-0X822-02D01-4002340 | Cветильник VARTON X-line 0,75 м 23 Вт для сборки в линию 4000 K CRI90 750x63x100 мм RAL7045 серый муар диммируемый по протоколу DALI | 23W | 4000K | 2300 лм | 10457907 | шт | 2.35 | 0.0066 | 19259.43 |  | DALI | 30
V1-R0-1X822-02D01-4002340 | Cветильник VARTON X-line 0,75 м 23 Вт для сборки в линию 4000 K CRI90 CRI90 750x63x100 мм RAL9003 белый муар диммируемый по протоколу DALI | 23W | 4000K | 2300 лм | 10457907 | шт | 2.35 | 0.0066 | 19259.43 |  | DALI | 30
V1-R0-1X822-02A00-4002340 | Cветильник VARTON X-line 0,75 м 23 Вт для сборки в линию 4000 K CRI90 CRI90 750x63x100 мм RAL9003 белый муар аварийный автономный постоянного действия | 23W | 4000K | 2300 лм | 10457907 | шт | 2.35 | 0.0066 | 21770.2 |  | EM 1h | 30
V1-R0-0X822-02A00-4002340 | Cветильник VARTON X-line 0,75 м 23 Вт для сборки в линию 4000 K CRI90 750x63x100 мм RAL7045 серый муар аварийный автономный постоянного действия | 23W | 4000K | 2300 лм | 10457907 | шт | 2.35 | 0.0066 | 21770.2 |  | EM 1h | 30
V1-R0-9X822-02A00-4002340 | Cветильник VARTON X-line 0,75 м 23 Вт для сборки в линию 4000 K CRI90 CRI90 750x63x100 мм RAL9005 черный муар аварийный автономный постоянного действия | 23W | 4000K | 2300 лм | 10457907 | шт | 2.35 | 0.0066 | 21770.2 |  | EM 1h | 30
X-Line 1,00 м для сборки в линию
V1-R0-0X823-02000-4002030 | Cветильник VARTON X-line 1 м 20 Вт для сборки в линию 3000 К CRI90 998x63x100 мм RAL7045 серый муар | 20W | 3000K | 1900 лм | 10457909 | шт | 3.1 | 0.008663 | 23206.9 |  |  | 30
V1-R0-1X823-02000-4002030 | Cветильник VARTON X-line 1 м 20 Вт для сборки в линию 3000 К CRI90 998x63x100 мм RAL9003 белый муар | 20W | 3000K | 1900 лм | 10457909 | шт | 3.1 | 0.008663 | 23206.9 |  |  | 30
V1-R0-9X823-02000-4002030 | Cветильник VARTON X-line 1 м 20 Вт для сборки в линию 3000 К CRI90 998x63x100 мм RAL9005 черный муар | 20W | 3000K | 1900 лм | 10457909 | шт | 3.1 | 0.008663 | 23206.9 |  |  | 30
V1-R0-1X823-02D01-4002030 | Cветильник VARTON X-line 1 м 20 Вт для сборки в линию 3000 К CRI90 998x63x100 мм RAL9003 белый муар диммируемый по протоколу DALI | 20W | 3000K | 1900 лм | 10457909 | шт | 3.1 | 0.008663 | 24619.24 |  | DALI | 30
V1-R0-0X823-02D01-4002030 | Cветильник VARTON X-line 1 м 20 Вт для сборки в линию 3000 К CRI90 998x63x100 мм RAL7045 серый муар диммируемый по протоколу DALI | 20W | 3000K | 1900 лм | 10457909 | шт | 3.1 | 0.008663 | 24619.24 |  | DALI | 30
V1-R0-9X823-02D01-4002030 | Cветильник VARTON X-line 1 м 20 Вт для сборки в линию 3000 К CRI90 998x63x100 мм RAL9005 черный муар диммируемый по протоколу DALI | 20W | 3000K | 1900 лм | 10457909 | шт | 3.1 | 0.008663 | 24619.24 |  | DALI | 30
V1-R0-1X823-02A00-4002030 | Cветильник VARTON X-line 1 м 20 Вт для сборки в линию 3000 К CRI90 998x63x100 мм RAL9003 белый муар аварийный автономный постоянного действия | 20W | 3000K | 1900 лм | 10457909 | шт | 3.1 | 0.008663 | 27130 |  | EM 1h | 30
V1-R0-0X823-02A00-4002030 | Cветильник VARTON X-line 1 м 20 Вт для сборки в линию 3000 К CRI90 998x63x100 мм RAL7045 серый муар аварийный автономный постоянного действия | 20W | 3000K | 1900 лм | 10457909 | шт | 3.1 | 0.008663 | 27130 |  | EM 1h | 30
V1-R0-9X823-02A00-4002030 | Cветильник VARTON X-line 1 м 20 Вт для сборки в линию 3000 К CRI90 998x63x100 мм RAL9005 черный муар аварийный автономный постоянного действия | 20W | 3000K | 1900 лм | 10457909 | шт | 3.1 | 0.008663 | 27130 |  | EM 1h | 30
V1-R0-9X823-02000-4002040 | Cветильник VARTON X-line 1 м 20 Вт для сборки в линию 4000 K CRI90 CRI90 998x63x100 мм RAL9005 черный муар | 20W | 4000K | 2200 лм | 10457909 | шт | 3.1 | 0.008663 | 23206.9 |  |  | 30
V1-R0-1X823-02000-4002040 | Cветильник VARTON X-line 1 м 20 Вт для сборки в линию 4000 K CRI90 CRI90 998x63x100 мм RAL9003 белый муар | 20W | 4000K | 2200 лм | 10457909 | шт | 3.1 | 0.008663 | 23206.9 |  |  | 30
V1-R0-0X823-02000-4002040 | Cветильник VARTON X-line 1 м 20 Вт для сборки в линию 4000 K CRI90 998x63x100 мм RAL7045 серый муар | 20W | 4000K | 2200 лм | 10457909 | шт | 3.1 | 0.008663 | 23206.9 |  |  | 30
V1-R0-0X823-02D01-4002040 | Cветильник VARTON X-line 1 м 20 Вт для сборки в линию 4000 K CRI90 998x63x100 мм RAL7045 серый муар диммируемый по протоколу DALI | 20W | 4000K | 2200 лм | 10457909 | шт | 3.1 | 0.008663 | 24619.24 |  | DALI | 30
V1-R0-9X823-02D01-4002040 | Cветильник VARTON X-line 1 м 20 Вт для сборки в линию 4000 K CRI90 CRI90 998x63x100 мм RAL9005 черный муар диммируемый по протоколу DALI | 20W | 4000K | 2200 лм | 10457909 | шт | 3.1 | 0.008663 | 24619.24 |  | DALI | 30
V1-R0-1X823-02D01-4002040 | Cветильник VARTON X-line 1 м 20 Вт для сборки в линию 4000 K CRI90 CRI90 998x63x100 мм RAL9003 белый муар диммируемый по протоколу DALI | 20W | 4000K | 2200 лм | 10457909 | шт | 3.1 | 0.008663 | 24619.24 |  | DALI | 30
V1-R0-1X823-02A00-4002040 | Cветильник VARTON X-line 1 м 20 Вт для сборки в линию 4000 K CRI90 CRI90 998x63x100 мм RAL9003 белый муар аварийный автономный постоянного действия | 20W | 4000K | 2200 лм | 10457909 | шт | 3.1 | 0.008663 | 27130 |  | EM 1h | 30
V1-R0-0X823-02A00-4002040 | Cветильник VARTON X-line 1 м 20 Вт для сборки в линию 4000 K CRI90 998x63x100 мм RAL7045 серый муар аварийный автономный постоянного действия | 20W | 4000K | 2200 лм | 10457909 | шт | 3.1 | 0.008663 | 27130 |  | EM 1h | 30
V1-R0-9X823-02A00-4002040 | Cветильник VARTON X-line 1 м 20 Вт для сборки в линию 4000 K CRI90 CRI90 998x63x100 мм RAL9005 черный муар аварийный автономный постоянного действия | 20W | 4000K | 2200 лм | 10457909 | шт | 3.1 | 0.008663 | 27130 |  | EM 1h | 30
V1-R0-0X823-02000-4003030 | Cветильник VARTON X-line 1 м 30 Вт для сборки в линию 3000 К CRI90 998x63x100 мм RAL7045 серый муар | 30W | 3000K | 2900 лм | 10457897 | шт | 3.1 | 0.008663 | 23206.9 |  |  | 30
V1-R0-1X823-02000-4003030 | Cветильник VARTON X-line 1 м 30 Вт для сборки в линию 3000 К CRI90 998x63x100 мм RAL9003 белый муар | 30W | 3000K | 2900 лм | 10457897 | шт | 3.1 | 0.008663 | 23206.9 |  |  | 30
V1-R0-9X823-02000-4003030 | Cветильник VARTON X-line 1 м 30 Вт для сборки в линию 3000 К CRI90 998x63x100 мм RAL9005 черный муар | 30W | 3000K | 2900 лм | 10457897 | шт | 3.1 | 0.008663 | 23206.9 |  |  | 30
V1-R0-9X823-02D01-4003030 | Cветильник VARTON X-line 1 м 30 Вт для сборки в линию 3000 К CRI90 998x63x100 мм RAL9005 черный муар диммируемый по протоколу DALI | 30W | 3000K | 2900 лм | 10457897 | шт | 3.1 | 0.008663 | 24619.24 |  | DALI | 30
V1-R0-1X823-02D01-4003030 | Cветильник VARTON X-line 1 м 30 Вт для сборки в линию 3000 К CRI90 998x63x100 мм RAL9003 белый муар диммируемый по протоколу DALI | 30W | 3000K | 2900 лм | 10457897 | шт | 3.1 | 0.008663 | 24619.24 |  | DALI | 30
V1-R0-0X823-02D01-4003030 | Cветильник VARTON X-line 1 м 30 Вт для сборки в линию 3000 К CRI90 998x63x100 мм RAL7045 серый муар диммируемый по протоколу DALI | 30W | 3000K | 2900 лм | 10457897 | шт | 3.1 | 0.008663 | 24619.24 |  | DALI | 30
V1-R0-9X823-02A00-4003030 | Cветильник VARTON X-line 1 м 30 Вт для сборки в линию 3000 К CRI90 998x63x100 мм RAL9005 черный муар аварийный автономный постоянного действия | 30W | 3000K | 2900 лм | 10457897 | шт | 3.1 | 0.008663 | 27130 |  | EM 1h | 30
V1-R0-0X823-02A00-4003030 | Cветильник VARTON X-line 1 м 30 Вт для сборки в линию 3000 К CRI90 998x63x100 мм RAL7045 серый муар аварийный автономный постоянного действия | 30W | 3000K | 2900 лм | 10457897 | шт | 3.1 | 0.008663 | 27130 |  | EM 1h | 30
V1-R0-1X823-02A00-4003030 | Cветильник VARTON X-line 1 м 30 Вт для сборки в линию 3000 К CRI90 998x63x100 мм RAL9003 белый муар аварийный автономный постоянного действия | 30W | 3000K | 2900 лм | 10457897 | шт | 3.1 | 0.008663 | 27130 |  | EM 1h | 30
V1-R0-9X823-02000-4003040 | Cветильник VARTON X-line 1 м 30 Вт для сборки в линию 4000 K CRI90 CRI90 998x63x100 мм RAL9005 черный муар | 30W | 4000K | 3000 лм | 10457897 | шт | 3.1 | 0.008663 | 23206.9 |  |  | 30
V1-R0-1X823-02000-4003040 | Cветильник VARTON X-line 1 м 30 Вт для сборки в линию 4000 K CRI90 CRI90 998x63x100 мм RAL9003 белый муар | 30W | 4000K | 3000 лм | 10457897 | шт | 3.1 | 0.008663 | 23206.9 | 1 |  | 30
V1-R0-0X823-02000-4003040 | Cветильник VARTON X-line 1 м 30 Вт для сборки в линию 4000 K CRI90 998x63x100 мм RAL7045 серый муар | 30W | 4000K | 3000 лм | 10457897 | шт | 3.1 | 0.008663 | 23206.9 |  |  | 30
V1-R0-0X823-02D01-4003040 | Cветильник VARTON X-line 1 м 30 Вт для сборки в линию 4000 K CRI90 998x63x100 мм RAL7045 серый муар диммируемый по протоколу DALI | 30W | 4000K | 3000 лм | 10457897 | шт | 3.1 | 0.008663 | 24619.24 |  | DALI | 30
V1-R0-1X823-02D01-4003040 | Cветильник VARTON X-line 1 м 30 Вт для сборки в линию 4000 K CRI90 CRI90 998x63x100 мм RAL9003 белый муар диммируемый по протоколу DALI | 30W | 4000K | 3000 лм | 10457897 | шт | 3.1 | 0.008663 | 24619.24 |  | DALI | 30
V1-R0-9X823-02D01-4003040 | Cветильник VARTON X-line 1 м 30 Вт для сборки в линию 4000 K CRI90 CRI90 998x63x100 мм RAL9005 черный муар диммируемый по протоколу DALI | 30W | 4000K | 3000 лм | 10457897 | шт | 3.1 | 0.008663 | 24619.24 |  | DALI | 30
V1-R0-0X823-02A00-4003040 | Cветильник VARTON X-line 1 м 30 Вт для сборки в линию 4000 K CRI90 998x63x100 мм RAL7045 серый муар аварийный автономный постоянного действия | 30W | 4000K | 3000 лм | 10457897 | шт | 3.1 | 0.008663 | 27130 |  | EM 1h | 30
V1-R0-9X823-02A00-4003040 | Cветильник VARTON X-line 1 м 30 Вт для сборки в линию 4000 K CRI90 CRI90 998x63x100 мм RAL9005 черный муар аварийный автономный постоянного действия | 30W | 4000K | 3000 лм | 10457897 | шт | 3.1 | 0.008663 | 27130 |  | EM 1h | 30
V1-R0-1X823-02A00-4003040 | Cветильник VARTON X-line 1 м 30 Вт для сборки в линию 4000 K CRI90 CRI90 998x63x100 мм RAL9003 белый муар аварийный автономный постоянного действия | 30W | 4000K | 3000 лм | 10457897 | шт | 3.1 | 0.008663 | 27130 |  | EM 1h | 30
X-Line 1,25 м для сборки в линию
V1-R0-1X824-02000-4002530 | Cветильник VARTON X-line 1,25 м 25 Вт для сборки в линию 3000 К CRI90 1246x63x100 мм RAL9003 белый муар | 25W | 3000K | 2500 лм | 10457908 | шт | 3.9 | 0.014138 | 24181.35 |  |  | 30
V1-R0-0X824-02000-4002530 | Cветильник VARTON X-line 1,25 м 25 Вт для сборки в линию 3000 К CRI90 1246x63x100 мм RAL7045 серый муар | 25W | 3000K | 2500 лм | 10457908 | шт | 3.9 | 0.014138 | 24181.35 |  |  | 30
V1-R0-9X824-02000-4002530 | Cветильник VARTON X-line 1,25 м 25 Вт для сборки в линию 3000 К CRI90 1246x63x100 мм RAL9005 черный муар | 25W | 3000K | 2500 лм | 10457908 | шт | 3.9 | 0.014138 | 24181.35 |  |  | 30
V1-R0-1X824-02D01-4002530 | Cветильник VARTON X-line 1,25 м 25 Вт для сборки в линию 3000 К CRI90 1246x63x100 мм RAL9003 белый муар диммируемый по протоколу DALI | 25W | 3000K | 2500 лм | 10457908 | шт | 3.9 | 0.014138 | 25593.7 |  | DALI | 30
V1-R0-9X824-02D01-4002530 | Cветильник VARTON X-line 1,25 м 25 Вт для сборки в линию 3000 К CRI90 1246x63x100 мм RAL9005 черный муар диммируемый по протоколу DALI | 25W | 3000K | 2500 лм | 10457908 | шт | 3.9 | 0.014138 | 25593.7 |  | DALI | 30
V1-R0-0X824-02D01-4002530 | Cветильник VARTON X-line 1,25 м 25 Вт для сборки в линию 3000 К CRI90 1246x63x100 мм RAL7045 серый муар диммируемый по протоколу DALI | 25W | 3000K | 2500 лм | 10457908 | шт | 3.9 | 0.014138 | 25593.7 |  | DALI | 30
V1-R0-9X824-02A00-4002530 | Cветильник VARTON X-line 1,25 м 25 Вт для сборки в линию 3000 К CRI90 1246x63x100 мм RAL9005 черный муар аварийный автономный постоянного действия | 25W | 3000K | 2500 лм | 10457908 | шт | 3.9 | 0.014138 | 28104.47 |  | EM 1h | 30
V1-R0-1X824-02A00-4002530 | Cветильник VARTON X-line 1,25 м 25 Вт для сборки в линию 3000 К CRI90 1246x63x100 мм RAL9003 белый муар аварийный автономный постоянного действия | 25W | 3000K | 2500 лм | 10457908 | шт | 3.9 | 0.014138 | 28104.47 |  | EM 1h | 30
V1-R0-0X824-02A00-4002530 | Cветильник VARTON X-line 1,25 м 25 Вт для сборки в линию 3000 К CRI90 1246x63x100 мм RAL7045 серый муар аварийный автономный постоянного действия | 25W | 3000K | 2500 лм | 10457908 | шт | 3.9 | 0.014138 | 28104.47 |  | EM 1h | 30
V1-R0-9X824-02000-4002540 | Cветильник VARTON X-line 1,25 м 25 Вт для сборки в линию 4000 K CRI90 CRI90 1246x63x100 мм RAL9005 черный муар | 25W | 4000K | 2800 лм | 10457908 | шт | 3.9 | 0.014138 | 24181.35 |  |  | 30
V1-R0-0X824-02000-4002540 | Cветильник VARTON X-line 1,25 м 25 Вт для сборки в линию 4000 K CRI90 1246x63x100 мм RAL7045 серый муар | 25W | 4000K | 2800 лм | 10457908 | шт | 3.9 | 0.014138 | 24181.35 |  |  | 30
V1-R0-1X824-02000-4002540 | Cветильник VARTON X-line 1,25 м 25 Вт для сборки в линию 4000 K CRI90 CRI90 1246x63x100 мм RAL9003 белый муар | 25W | 4000K | 2800 лм | 10457908 | шт | 3.9 | 0.014138 | 24181.35 |  |  | 30
V1-R0-9X824-02D01-4002540 | Cветильник VARTON X-line 1,25 м 25 Вт для сборки в линию 4000 K CRI90 CRI90 1246x63x100 мм RAL9005 черный муар диммируемый по протоколу DALI | 25W | 4000K | 2800 лм | 10457908 | шт | 3.9 | 0.014138 | 25593.7 |  | DALI | 30
V1-R0-0X824-02D01-4002540 | Cветильник VARTON X-line 1,25 м 25 Вт для сборки в линию 4000 K CRI90 1246x63x100 мм RAL7045 серый муар диммируемый по протоколу DALI | 25W | 4000K | 2800 лм | 10457908 | шт | 3.9 | 0.014138 | 25593.7 |  | DALI | 30
V1-R0-1X824-02D01-4002540 | Cветильник VARTON X-line 1,25 м 25 Вт для сборки в линию 4000 K CRI90 CRI90 1246x63x100 мм RAL9003 белый муар диммируемый по протоколу DALI | 25W | 4000K | 2800 лм | 10457908 | шт | 3.9 | 0.014138 | 25593.7 |  | DALI | 30
V1-R0-9X824-02A00-4002540 | Cветильник VARTON X-line 1,25 м 25 Вт для сборки в линию 4000 K CRI90 CRI90 1246x63x100 мм RAL9005 черный муар аварийный автономный постоянного действия | 25W | 4000K | 2800 лм | 10457908 | шт | 3.9 | 0.014138 | 28104.47 |  | EM 1h | 30
V1-R0-0X824-02A00-4002540 | Cветильник VARTON X-line 1,25 м 25 Вт для сборки в линию 4000 K CRI90 1246x63x100 мм RAL7045 серый муар аварийный автономный постоянного действия | 25W | 4000K | 2800 лм | 10457908 | шт | 3.9 | 0.014138 | 28104.47 |  | EM 1h | 30
V1-R0-1X824-02A00-4002540 | Cветильник VARTON X-line 1,25 м 25 Вт для сборки в линию 4000 K CRI90 CRI90 1246x63x100 мм RAL9003 белый муар аварийный автономный постоянного действия | 25W | 4000K | 2800 лм | 10457908 | шт | 3.9 | 0.014138 | 28104.47 |  | EM 1h | 30
V1-R0-0X824-02000-4003730 | Cветильник VARTON X-line 1,25 м 37 Вт для сборки в линию 3000 К CRI90 1246x63x100 мм RAL7045 серый муар | 37W | 3000K | 3550 лм | 10457910 | шт | 3.9 | 0.014138 | 24181.35 |  |  | 30
V1-R0-9X824-02000-4003730 | Cветильник VARTON X-line 1,25 м 37 Вт для сборки в линию 3000 К CRI90 1246x63x100 мм RAL9005 черный муар | 37W | 3000K | 3550 лм | 10457910 | шт | 3.9 | 0.014138 | 24181.35 |  |  | 30
V1-R0-1X824-02000-4003730 | Cветильник VARTON X-line 1,25 м 37 Вт для сборки в линию 3000 К CRI90 1246x63x100 мм RAL9003 белый муар | 37W | 3000K | 3550 лм | 10457910 | шт | 3.9 | 0.014138 | 24181.35 |  |  | 30
V1-R0-0X824-02D01-4003730 | Cветильник VARTON X-line 1,25 м 37 Вт для сборки в линию 3000 К CRI90 1246x63x100 мм RAL7045 серый муар диммируемый по протоколу DALI | 37W | 3000K | 3550 лм | 10457910 | шт | 3.9 | 0.014138 | 25593.7 |  | DALI | 30
V1-R0-1X824-02D01-4003730 | Cветильник VARTON X-line 1,25 м 37 Вт для сборки в линию 3000 К CRI90 1246x63x100 мм RAL9003 белый муар диммируемый по протоколу DALI | 37W | 3000K | 3550 лм | 10457910 | шт | 3.9 | 0.014138 | 25593.7 |  | DALI | 30
V1-R0-9X824-02D01-4003730 | Cветильник VARTON X-line 1,25 м 37 Вт для сборки в линию 3000 К CRI90 1246x63x100 мм RAL9005 черный муар диммируемый по протоколу DALI | 37W | 3000K | 3550 лм | 10457910 | шт | 3.9 | 0.014138 | 25593.7 |  | DALI | 30
V1-R0-1X824-02A00-4003730 | Cветильник VARTON X-line 1,25 м 37 Вт для сборки в линию 3000 К CRI90 1246x63x100 мм RAL9003 белый муар аварийный автономный постоянного действия | 37W | 3000K | 3550 лм | 10457910 | шт | 3.9 | 0.014138 | 28104.47 |  | EM 1h | 30
V1-R0-0X824-02A00-4003730 | Cветильник VARTON X-line 1,25 м 37 Вт для сборки в линию 3000 К CRI90 1246x63x100 мм RAL7045 серый муар аварийный автономный постоянного действия | 37W | 3000K | 3550 лм | 10457910 | шт | 3.9 | 0.014138 | 28104.47 |  | EM 1h | 30
V1-R0-9X824-02A00-4003730 | Cветильник VARTON X-line 1,25 м 37 Вт для сборки в линию 3000 К CRI90 1246x63x100 мм RAL9005 черный муар аварийный автономный постоянного действия | 37W | 3000K | 3550 лм | 10457910 | шт | 3.9 | 0.014138 | 28104.47 |  | EM 1h | 30
V1-R0-0X824-02000-4003740 | Cветильник VARTON X-line 1,25 м 37 Вт для сборки в линию 4000 K CRI90 1246x63x100 мм RAL7045 серый муар | 37W | 4000K | 3800 лм | 10457910 | шт | 3.9 | 0.014138 | 24181.35 |  |  | 30
V1-R0-1X824-02000-4003740 | Cветильник VARTON X-line 1,25 м 37 Вт для сборки в линию 4000 K CRI90 CRI90 1246x63x100 мм RAL9003 белый муар | 37W | 4000K | 3800 лм | 10457910 | шт | 3.9 | 0.014138 | 24181.35 |  |  | 30
V1-R0-9X824-02000-4003740 | Cветильник VARTON X-line 1,25 м 37 Вт для сборки в линию 4000 K CRI90 CRI90 1246x63x100 мм RAL9005 черный муар | 37W | 4000K | 3800 лм | 10457910 | шт | 3.9 | 0.014138 | 24181.35 |  |  | 30
V1-R0-0X824-02D01-4003740 | Cветильник VARTON X-line 1,25 м 37 Вт для сборки в линию 4000 K CRI90 1246x63x100 мм RAL7045 серый муар диммируемый по протоколу DALI | 37W | 4000K | 3800 лм | 10457910 | шт | 3.9 | 0.014138 | 25593.7 |  | DALI | 30
V1-R0-1X824-02D01-4003740 | Cветильник VARTON X-line 1,25 м 37 Вт для сборки в линию 4000 K CRI90 CRI90 1246x63x100 мм RAL9003 белый муар диммируемый по протоколу DALI | 37W | 4000K | 3800 лм | 10457910 | шт | 3.9 | 0.014138 | 25593.7 |  | DALI | 30
V1-R0-9X824-02D01-4003740 | Cветильник VARTON X-line 1,25 м 37 Вт для сборки в линию 4000 K CRI90 CRI90 1246x63x100 мм RAL9005 черный муар диммируемый по протоколу DALI | 37W | 4000K | 3800 лм | 10457910 | шт | 3.9 | 0.014138 | 25593.7 |  | DALI | 30
V1-R0-0X824-02A00-4003740 | Cветильник VARTON X-line 1,25 м 37 Вт для сборки в линию 4000 K CRI90 1246x63x100 мм RAL7045 серый муар аварийный автономный постоянного действия | 37W | 4000K | 3800 лм | 10457910 | шт | 3.9 | 0.014138 | 28104.47 |  | EM 1h | 30
V1-R0-1X824-02A00-4003740 | Cветильник VARTON X-line 1,25 м 37 Вт для сборки в линию 4000 K CRI90 CRI90 1246x63x100 мм RAL9003 белый муар аварийный автономный постоянного действия | 37W | 4000K | 3800 лм | 10457910 | шт | 3.9 | 0.014138 | 28104.47 |  | EM 1h | 30
V1-R0-9X824-02A00-4003740 | Cветильник VARTON X-line 1,25 м 37 Вт для сборки в линию 4000 K CRI90 CRI90 1246x63x100 мм RAL9005 черный муар аварийный автономный постоянного действия | 37W | 4000K | 3800 лм | 10457910 | шт | 3.9 | 0.014138 | 28104.47 |  | EM 1h | 30
X-Line 1,50 м для сборки в линию
V1-R0-0X825-02000-4003030 | Cветильник VARTON X-line 1,5 м 30 Вт для сборки в линию 3000 К CRI90 1494x63x100 мм RAL7045 серый муар | 30W | 3000K | 3000 лм | 10457903 | шт | 4.5 | 0.012788 | 26130.38 |  |  | 30
V1-R0-9X825-02000-4003030 | Cветильник VARTON X-line 1,5 м 30 Вт для сборки в линию 3000 К CRI90 1494x63x100 мм RAL9005 черный муар | 30W | 3000K | 3000 лм | 10457903 | шт | 4.5 | 0.012788 | 26130.38 |  |  | 30
V1-R0-1X825-02000-4003030 | Cветильник VARTON X-line 1,5 м 30 Вт для сборки в линию 3000 К CRI90 1494x63x100 мм RAL9003 белый муар | 30W | 3000K | 3000 лм | 10457903 | шт | 4.5 | 0.012788 | 26130.38 |  |  | 30
V1-R0-9X825-02D01-4003030 | Cветильник VARTON X-line 1,5 м 30 Вт для сборки в линию 3000 К CRI90 1494x63x100 мм RAL9005 черный муар диммируемый по протоколу DALI | 30W | 3000K | 3300 лм | 10457903 | шт | 4.5 | 0.012788 | 27542.7 |  | DALI | 30
V1-R0-0X825-02D01-4003030 | Cветильник VARTON X-line 1,5 м 30 Вт для сборки в линию 3000 К CRI90 1494x63x100 мм RAL7045 серый муар диммируемый по протоколу DALI | 30W | 3000K | 3000 лм | 10457903 | шт | 4.5 | 0.012788 | 27542.7 |  | DALI | 30
V1-R0-1X825-02D01-4003030 | Cветильник VARTON X-line 1,5 м 30 Вт для сборки в линию 3000 К CRI90 1494x63x100 мм RAL9003 белый муар диммируемый по протоколу DALI | 30W | 3000K | 3000 лм | 10457903 | шт | 4.5 | 0.012788 | 27542.7 |  | DALI | 30
V1-R0-0X825-02A00-4003030 | Cветильник VARTON X-line 1,5 м 30 Вт для сборки в линию 3000 К CRI90 1494x63x100 мм RAL7045 серый муар аварийный автономный постоянного действия | 30W | 3000K | 3000 лм | 10457903 | шт | 4.5 | 0.012788 | 30053.47 |  | EM 1h | 30
V1-R0-9X825-02A00-4003030 | Cветильник VARTON X-line 1,5 м 30 Вт для сборки в линию 3000 К CRI90 1494x63x100 мм RAL9005 черный муар аварийный автономный постоянного действия | 30W | 3000K | 3300 лм | 10457903 | шт | 4.5 | 0.012788 | 30053.47 |  | EM 1h | 30
V1-R0-1X825-02A00-4003030 | Cветильник VARTON X-line 1,5 м 30 Вт для сборки в линию 3000 К CRI90 1494x63x100 мм RAL9003 белый муар аварийный автономный постоянного действия | 30W | 3000K | 3000 лм | 10457903 | шт | 4.5 | 0.012788 | 30053.47 |  | EM 1h | 30
V1-R0-0X825-02000-4003040 | Cветильник VARTON X-line 1,5 м 30 Вт для сборки в линию 4000 K CRI90 1494x63x100 мм RAL7045 серый муар | 30W | 4000K | 3300 лм | 10457903 | шт | 4.5 | 0.012788 | 26130.38 |  |  | 30
V1-R0-1X825-02000-4003040 | Cветильник VARTON X-line 1,5 м 30 Вт для сборки в линию 4000 K CRI90 CRI90 1494x63x100 мм RAL9003 белый муар | 30W | 4000K | 3300 лм | 10457903 | шт | 4.5 | 0.012788 | 26130.38 |  |  | 30
V1-R0-9X825-02000-4003040 | Cветильник VARTON X-line 1,5 м 30 Вт для сборки в линию 4000 K CRI90 CRI90 1494x63x100 мм RAL9005 черный муар | 30W | 4000K | 3300 лм | 10457903 | шт | 4.5 | 0.012788 | 26130.38 |  |  | 30
V1-R0-1X825-02D01-4003040 | Cветильник VARTON X-line 1,5 м 30 Вт для сборки в линию 4000 K CRI90 CRI90 1494x63x100 мм RAL9003 белый муар диммируемый по протоколу DALI | 30W | 4000K | 3300 лм | 10457903 | шт | 4.5 | 0.012788 | 27542.7 |  | DALI | 30
V1-R0-9X825-02D01-4003040 | Cветильник VARTON X-line 1,5 м 30 Вт для сборки в линию 4000 K CRI90 CRI90 1494x63x100 мм RAL9005 черный муар диммируемый по протоколу DALI | 30W | 4000K | 3300 лм | 10457903 | шт | 4.5 | 0.012788 | 27542.7 |  | DALI | 30
V1-R0-0X825-02D01-4003040 | Cветильник VARTON X-line 1,5 м 30 Вт для сборки в линию 4000 K CRI90 1494x63x100 мм RAL7045 серый муар диммируемый по протоколу DALI | 30W | 4000K | 3300 лм | 10457903 | шт | 4.5 | 0.012788 | 27542.7 |  | DALI | 30
V1-R0-0X825-02A00-4003040 | Cветильник VARTON X-line 1,5 м 30 Вт для сборки в линию 4000 K CRI90 1494x63x100 мм RAL7045 серый муар аварийный автономный постоянного действия | 30W | 4000K | 3300 лм | 10457903 | шт | 4.5 | 0.012788 | 30053.47 |  | EM 1h | 30
V1-R0-1X825-02A00-4003040 | Cветильник VARTON X-line 1,5 м 30 Вт для сборки в линию 4000 K CRI90 CRI90 1494x63x100 мм RAL9003 белый муар аварийный автономный постоянного действия | 30W | 4000K | 3300 лм | 10457903 | шт | 4.5 | 0.012788 | 30053.47 |  | EM 1h | 30
V1-R0-9X825-02A00-4003040 | Cветильник VARTON X-line 1,5 м 30 Вт для сборки в линию 4000 K CRI90 CRI90 1494x63x100 мм RAL9005 черный муар аварийный автономный постоянного действия | 30W | 4000K | 3300 лм | 10457903 | шт | 4.5 | 0.012788 | 30053.47 |  | EM 1h | 30
V1-R0-0X825-02000-4004530 | Cветильник VARTON X-line 1,5 м 30 Вт для сборки в линию 3000 К CRI90 1494x63x100 мм RAL7045 серый муар | 45W | 3000K | 4300 лм | 10457903 | шт | 4.5 | 0.012788 | 26130.38 |  |  | 30
V1-R0-1X825-02000-4004530 | Cветильник VARTON X-line 1,5 м 30 Вт для сборки в линию 3000 К CRI90 1494x63x100 мм RAL9003 белый муар | 45W | 3000K | 4300 лм | 10457903 | шт | 4.5 | 0.012788 | 26130.38 |  |  | 30
V1-R0-9X825-02000-4004530 | Cветильник VARTON X-line 1,5 м 30 Вт для сборки в линию 3000 К CRI90 1494x63x100 мм RAL9005 черный муар | 45W | 3000K | 4300 лм | 10457903 | шт | 4.5 | 0.012788 | 26130.38 |  |  | 30
V1-R0-9X825-02D01-4004530 | Cветильник VARTON X-line 1,5 м 30 Вт для сборки в линию 3000 К CRI90 1494x63x100 мм RAL9005 черный муар диммируемый по протоколу DALI | 45W | 3000K | 4300 лм | 10457903 | шт | 4.5 | 0.012788 | 27542.7 |  | DALI | 30
V1-R0-1X825-02D01-4004530 | Cветильник VARTON X-line 1,5 м 30 Вт для сборки в линию 3000 К CRI90 1494x63x100 мм RAL9003 белый муар диммируемый по протоколу DALI | 45W | 3000K | 4300 лм | 10457903 | шт | 4.5 | 0.012788 | 27542.7 |  | DALI | 30
V1-R0-0X825-02D01-4004530 | Cветильник VARTON X-line 1,5 м 30 Вт для сборки в линию 3000 К CRI90 1494x63x100 мм RAL7045 серый муар диммируемый по протоколу DALI | 45W | 3000K | 4300 лм | 10457903 | шт | 4.5 | 0.012788 | 27542.7 |  | DALI | 30
V1-R0-0X825-02A00-4004530 | Cветильник VARTON X-line 1,5 м 30 Вт для сборки в линию 3000 К CRI90 1494x63x100 мм RAL7045 серый муар аварийный автономный постоянного действия | 45W | 3000K | 4300 лм | 10457903 | шт | 4.5 | 0.012788 | 30053.47 |  | EM 1h | 30
V1-R0-9X825-02A00-4004530 | Cветильник VARTON X-line 1,5 м 30 Вт для сборки в линию 3000 К CRI90 1494x63x100 мм RAL9005 черный муар аварийный автономный постоянного действия | 45W | 3000K | 4300 лм | 10457903 | шт | 4.5 | 0.012788 | 30053.47 |  | EM 1h | 30
V1-R0-1X825-02A00-4004530 | Cветильник VARTON X-line 1,5 м 30 Вт для сборки в линию 3000 К CRI90 1494x63x100 мм RAL9003 белый муар аварийный автономный постоянного действия | 45W | 3000K | 4300 лм | 10457903 | шт | 4.5 | 0.012788 | 30053.47 |  | EM 1h | 30
V1-R0-0X825-02000-4004540 | Cветильник VARTON X-line 1,5 м 45 Вт для сборки в линию 4000 K CRI90 1494x63x100 мм RAL7045 серый муар | 45W | 4000K | 4700 лм | 10457898 | шт | 4.5 | 0.012788 | 26130.38 |  |  | 30
V1-R0-9X825-02000-4004540 | Cветильник VARTON X-line 1,5 м 30 Вт для сборки в линию 4000 K CRI90 CRI90 1494x63x100 мм RAL9005 черный муар | 45W | 4000K | 4700 лм | 10457903 | шт | 4.5 | 0.012788 | 26130.38 |  |  | 30
V1-R0-1X825-02000-4004540 | Cветильник VARTON X-line 1,5 м 30 Вт для сборки в линию 4000 K CRI90 CRI90 1494x63x100 мм RAL9003 белый муар | 45W | 4000K | 4700 лм | 10457903 | шт | 4.5 | 0.012788 | 26130.38 | 10 |  | 30
V1-R0-1X825-02D01-4004540 | Cветильник VARTON X-line 1,5 м 30 Вт для сборки в линию 4000 K CRI90 CRI90 1494x63x100 мм RAL9003 белый муар диммируемый по протоколу DALI | 45W | 4000K | 4700 лм | 10457903 | шт | 4.5 | 0.012788 | 27542.7 |  | DALI | 30
V1-R0-9X825-02D01-4004540 | Cветильник VARTON X-line 1,5 м 30 Вт для сборки в линию 4000 K CRI90 CRI90 1494x63x100 мм RAL9005 черный муар диммируемый по протоколу DALI | 45W | 4000K | 4700 лм | 10457903 | шт | 4.5 | 0.012788 | 27542.7 |  | DALI | 30
V1-R0-0X825-02D01-4004540 | Cветильник VARTON X-line 1,5 м 45 Вт для сборки в линию 4000 K CRI90 1494x63x100 мм RAL7045 серый муар диммируемый по протоколу DALI | 45W | 4000K | 4700 лм | 10457898 | шт | 4.5 | 0.012788 | 27542.7 |  | DALI | 30
V1-R0-0X825-02A00-4004540 | Cветильник VARTON X-line 1,5 м 45 Вт для сборки в линию 4000 K CRI90 1494x63x100 мм RAL7045 серый муар аварийный автономный постоянного действия | 45W | 4000K | 4700 лм | 10457898 | шт | 4.5 | 0.012788 | 30053.47 |  | EM 1h | 30
V1-R0-9X825-02A00-4004540 | Cветильник VARTON X-line 1,5 м 30 Вт для сборки в линию 4000 K CRI90 CRI90 1494x63x100 мм RAL9005 черный муар аварийный автономный постоянного действия | 45W | 4000K | 4700 лм | 10457903 | шт | 4.5 | 0.012788 | 30053.47 |  | EM 1h | 30
V1-R0-1X825-02A00-4004540 | Cветильник VARTON X-line 1,5 м 30 Вт для сборки в линию 4000 K CRI90 CRI90 1494x63x100 мм RAL9003 белый муар аварийный автономный постоянного действия | 45W | 4000K | 4700 лм | 10457903 | шт | 4.5 | 0.012788 | 30053.47 |  | EM 1h | 30
X-Line 1,75 м для сборки в линию
V1-R0-1X826-02000-4003530 | Cветильник VARTON X-line 1,75 м 35 Вт для сборки в линию 3000 К CRI90 1742x63x100 мм RAL9003 белый муар | 35W | 3000K | 3400 лм | 10457911 | шт | 5.2 | 0.014438 | 28598.45 |  |  | 30
V1-R0-9X826-02000-4003530 | Cветильник VARTON X-line 1,75 м 35 Вт для сборки в линию 3000 К CRI90 1742x63x100 мм RAL9005 черный муар | 35W | 3000K | 3400 лм | 10457911 | шт | 5.2 | 0.014438 | 28598.45 |  |  | 30
V1-R0-0X826-02000-4003530 | Cветильник VARTON X-line 1,75 м 35 Вт для сборки в линию 3000 К CRI90 1742x63x100 мм RAL7045 серый муар | 35W | 3000K | 3400 лм | 10457911 | шт | 5.2 | 0.014438 | 28598.45 |  |  | 30
V1-R0-9X826-02D01-4003530 | Cветильник VARTON X-line 1,75 м 35 Вт для сборки в линию 3000 К CRI90 1742x63x100 мм RAL9005 черный муар диммируемый по протоколу DALI | 35W | 3000K | 3400 лм | 10457911 | шт | 5.2 | 0.014438 | 30010.8 |  | DALI | 30
V1-R0-0X826-02D01-4003530 | Cветильник VARTON X-line 1,75 м 35 Вт для сборки в линию 3000 К CRI90 1742x63x100 мм RAL7045 серый муар диммируемый по протоколу DALI | 35W | 3000K | 3400 лм | 10457911 | шт | 5.2 | 0.014438 | 30010.8 |  | DALI | 30
V1-R0-1X826-02D01-4003530 | Cветильник VARTON X-line 1,75 м 35 Вт для сборки в линию 3000 К CRI90 1742x63x100 мм RAL9003 белый муар диммируемый по протоколу DALI | 35W | 3000K | 3400 лм | 10457911 | шт | 5.2 | 0.014438 | 30010.8 |  | DALI | 30
V1-R0-0X826-02A00-4003530 | Cветильник VARTON X-line 1,75 м 35 Вт для сборки в линию 3000 К CRI90 1742x63x100 мм RAL7045 серый муар аварийный автономный постоянного действия | 35W | 3000K | 3400 лм | 10457911 | шт | 5.2 | 0.014438 | 32521.56 |  | EM 1h | 30
V1-R0-9X826-02A00-4003530 | Cветильник VARTON X-line 1,75 м 35 Вт для сборки в линию 3000 К CRI90 1742x63x100 мм RAL9005 черный муар аварийный автономный постоянного действия | 35W | 3000K | 3400 лм | 10457911 | шт | 5.2 | 0.014438 | 32521.56 |  | EM 1h | 30
V1-R0-1X826-02A00-4003530 | Cветильник VARTON X-line 1,75 м 35 Вт для сборки в линию 3000 К CRI90 1742x63x100 мм RAL9003 белый муар аварийный автономный постоянного действия | 35W | 3000K | 3400 лм | 10457911 | шт | 5.2 | 0.014438 | 32521.56 |  | EM 1h | 30
V1-R0-0X826-02000-4003540 | Cветильник VARTON X-line 1,75 м 35 Вт для сборки в линию 4000 K CRI90 1742x63x100 мм RAL7045 серый муар | 35W | 4000K | 3900 лм | 10457911 | шт | 5.2 | 0.014438 | 28598.45 |  |  | 30
V1-R0-1X826-02000-4003540 | Cветильник VARTON X-line 1,75 м 35 Вт для сборки в линию 4000 K CRI90 CRI90 1742x63x100 мм RAL9003 белый муар | 35W | 4000K | 3900 лм | 10457911 | шт | 5.2 | 0.014438 | 28598.45 |  |  | 30
V1-R0-9X826-02000-4003540 | Cветильник VARTON X-line 1,75 м 35 Вт для сборки в линию 4000 K CRI90 CRI90 1742x63x100 мм RAL9005 черный муар | 35W | 4000K | 3900 лм | 10457911 | шт | 5.2 | 0.014438 | 28598.45 |  |  | 30
V1-R0-1X826-02D01-4003540 | Cветильник VARTON X-line 1,75 м 35 Вт для сборки в линию 4000 K CRI90 CRI90 1742x63x100 мм RAL9003 белый муар диммируемый по протоколу DALI | 35W | 4000K | 3900 лм | 10457911 | шт | 5.2 | 0.014438 | 30010.8 |  | DALI | 30
V1-R0-9X826-02D01-4003540 | Cветильник VARTON X-line 1,75 м 35 Вт для сборки в линию 4000 K CRI90 CRI90 1742x63x100 мм RAL9005 черный муар диммируемый по протоколу DALI | 35W | 4000K | 3900 лм | 10457911 | шт | 5.2 | 0.014438 | 30010.8 |  | DALI | 30
V1-R0-0X826-02D01-4003540 | Cветильник VARTON X-line 1,75 м 35 Вт для сборки в линию 4000 K CRI90 1742x63x100 мм RAL7045 серый муар диммируемый по протоколу DALI | 35W | 4000K | 3900 лм | 10457911 | шт | 5.2 | 0.014438 | 30010.8 |  | DALI | 30
V1-R0-1X826-02A00-4003540 | Cветильник VARTON X-line 1,75 м 35 Вт для сборки в линию 4000 K CRI90 CRI90 1742x63x100 мм RAL9003 белый муар аварийный автономный постоянного действия | 35W | 4000K | 3900 лм | 10457911 | шт | 5.2 | 0.014438 | 32521.56 |  | EM 1h | 30
V1-R0-0X826-02A00-4003540 | Cветильник VARTON X-line 1,75 м 35 Вт для сборки в линию 4000 K CRI90 1742x63x100 мм RAL7045 серый муар аварийный автономный постоянного действия | 35W | 4000K | 3900 лм | 10457911 | шт | 5.2 | 0.014438 | 32521.56 |  | EM 1h | 30
V1-R0-9X826-02A00-4003540 | Cветильник VARTON X-line 1,75 м 35 Вт для сборки в линию 4000 K CRI90 CRI90 1742x63x100 мм RAL9005 черный муар аварийный автономный постоянного действия | 35W | 4000K | 3900 лм | 10457911 | шт | 5.2 | 0.014438 | 32521.56 |  | EM 1h | 30
V1-R0-0X826-02000-4005230 | Cветильник VARTON X-line 1,75 м 52 Вт для сборки в линию 3000 К CRI90 1742x63x100 мм RAL7045 серый муар | 52W | 3000K | 5000 лм | 10457899 | шт | 5.2 | 0.014438 | 28598.45 |  |  | 30
V1-R0-1X826-02000-4005230 | Cветильник VARTON X-line 1,75 м 52 Вт для сборки в линию 3000 К CRI90 1742x63x100 мм RAL9003 белый муар | 52W | 3000K | 5000 лм | 10457899 | шт | 5.2 | 0.014438 | 28598.45 |  |  | 30
V1-R0-9X826-02000-4005230 | Cветильник VARTON X-line 1,75 м 52 Вт для сборки в линию 3000 К CRI90 1742x63x100 мм RAL9005 черный муар | 52W | 3000K | 5000 лм | 10457899 | шт | 5.2 | 0.014438 | 28598.45 |  |  | 30
V1-R0-9X826-02D01-4005230 | Cветильник VARTON X-line 1,75 м 52 Вт для сборки в линию 3000 К CRI90 1742x63x100 мм RAL9005 черный муар диммируемый по протоколу DALI | 52W | 3000K | 5000 лм | 10457899 | шт | 5.2 | 0.014438 | 30010.8 |  | DALI | 30
V1-R0-1X826-02D01-4005230 | Cветильник VARTON X-line 1,75 м 52 Вт для сборки в линию 3000 К CRI90 1742x63x100 мм RAL9003 белый муар диммируемый по протоколу DALI | 52W | 3000K | 5000 лм | 10457899 | шт | 5.2 | 0.014438 | 30010.8 |  | DALI | 30
V1-R0-0X826-02D01-4005230 | Cветильник VARTON X-line 1,75 м 52 Вт для сборки в линию 3000 К CRI90 1742x63x100 мм RAL7045 серый муар диммируемый по протоколу DALI | 52W | 3000K | 5000 лм | 10457899 | шт | 5.2 | 0.014438 | 30010.8 |  | DALI | 30
V1-R0-0X826-02A00-4005230 | Cветильник VARTON X-line 1,75 м 52 Вт для сборки в линию 3000 К CRI90 1742x63x100 мм RAL7045 серый муар аварийный автономный постоянного действия | 52W | 3000K | 5000 лм | 10457899 | шт | 5.2 | 0.014438 | 32521.56 |  | EM 1h | 30
V1-R0-1X826-02A00-4005230 | Cветильник VARTON X-line 1,75 м 52 Вт для сборки в линию 3000 К CRI90 1742x63x100 мм RAL9003 белый муар аварийный автономный постоянного действия | 52W | 3000K | 5000 лм | 10457899 | шт | 5.2 | 0.014438 | 32521.56 |  | EM 1h | 30
V1-R0-9X826-02A00-4005230 | Cветильник VARTON X-line 1,75 м 52 Вт для сборки в линию 3000 К CRI90 1742x63x100 мм RAL9005 черный муар аварийный автономный постоянного действия | 52W | 3000K | 5000 лм | 10457899 | шт | 5.2 | 0.014438 | 32521.56 |  | EM 1h | 30
V1-R0-9X826-02000-4005240 | Cветильник VARTON X-line 1,75 м 52 Вт для сборки в линию 4000 K CRI90 CRI90 1742x63x100 мм RAL9005 черный муар | 52W | 4000K | 5300 лм | 10457899 | шт | 5.2 | 0.014438 | 28598.45 |  |  | 30
V1-R0-1X826-02000-4005240 | Cветильник VARTON X-line 1,75 м 52 Вт для сборки в линию 4000 K CRI90 CRI90 1742x63x100 мм RAL9003 белый муар | 52W | 4000K | 5300 лм | 10457899 | шт | 5.2 | 0.014438 | 28598.45 |  |  | 30
V1-R0-0X826-02000-4005240 | Cветильник VARTON X-line 1,75 м 52 Вт для сборки в линию 4000 K CRI90 1742x63x100 мм RAL7045 серый муар | 52W | 4000K | 5300 лм | 10457899 | шт | 5.2 | 0.014438 | 28598.45 |  |  | 30
V1-R0-0X826-02D01-4005240 | Cветильник VARTON X-line 1,75 м 52 Вт для сборки в линию 4000 K CRI90 1742x63x100 мм RAL7045 серый муар диммируемый по протоколу DALI | 52W | 4000K | 5300 лм | 10457899 | шт | 5.2 | 0.014438 | 30010.8 |  | DALI | 30
V1-R0-1X826-02D01-4005240 | Cветильник VARTON X-line 1,75 м 52 Вт для сборки в линию 4000 K CRI90 CRI90 1742x63x100 мм RAL9003 белый муар диммируемый по протоколу DALI | 52W | 4000K | 5300 лм | 10457899 | шт | 5.2 | 0.014438 | 30010.8 |  | DALI | 30
V1-R0-9X826-02D01-4005240 | Cветильник VARTON X-line 1,75 м 52 Вт для сборки в линию 4000 K CRI90 CRI90 1742x63x100 мм RAL9005 черный муар диммируемый по протоколу DALI | 52W | 4000K | 5300 лм | 10457899 | шт | 5.2 | 0.014438 | 30010.8 |  | DALI | 30
V1-R0-1X826-02A00-4005240 | Cветильник VARTON X-line 1,75 м 52 Вт для сборки в линию 4000 K CRI90 CRI90 1742x63x100 мм RAL9003 белый муар аварийный автономный постоянного действия | 52W | 4000K | 5300 лм | 10457899 | шт | 5.2 | 0.014438 | 32521.56 |  | EM 1h | 30
V1-R0-9X826-02A00-4005240 | Cветильник VARTON X-line 1,75 м 52 Вт для сборки в линию 4000 K CRI90 CRI90 1742x63x100 мм RAL9005 черный муар аварийный автономный постоянного действия | 52W | 4000K | 5300 лм | 10457899 | шт | 5.2 | 0.014438 | 32521.56 |  | EM 1h | 30
V1-R0-0X826-02A00-4005240 | Cветильник VARTON X-line 1,75 м 52 Вт для сборки в линию 4000 K CRI90 1742x63x100 мм RAL7045 серый муар аварийный автономный постоянного действия | 52W | 4000K | 5300 лм | 10457899 | шт | 5.2 | 0.014438 | 32521.56 |  | EM 1h | 30
X-Line 2,00 м для сборки в линию
V1-R0-0X827-02000-4004030 | Cветильник VARTON X-line 2 м 40 Вт для сборки в линию 3000 К CRI90 1990x63x100 мм RAL7045 серый муар | 40W | 3000K | 4100 лм | 10457904 | шт | 6.045 | 0.016913 | 34900.93 |  |  | 30
V1-R0-9X827-02000-4004030 | Cветильник VARTON X-line 2 м 40 Вт для сборки в линию 3000 К CRI90 1990x63x100 мм RAL9005 черный муар | 40W | 3000K | 4100 лм | 10457904 | шт | 6.045 | 0.016913 | 34900.93 |  |  | 30
V1-R0-1X827-02000-4004030 | Cветильник VARTON X-line 2 м 40 Вт для сборки в линию 3000 К CRI90 1990x63x100 мм RAL9003 белый муар | 40W | 3000K | 4100 лм | 10457904 | шт | 6.045 | 0.016913 | 34900.93 |  |  | 30
V1-R0-0X827-02D01-4004030 | Cветильник VARTON X-line 2 м 40 Вт для сборки в линию 3000 К CRI90 1990x63x100 мм RAL7045 серый муар диммируемый по протоколу DALI | 40W | 3000K | 4100 лм | 10457904 | шт | 6.045 | 0.016913 | 36313.25 |  | DALI | 30
V1-R0-1X827-02D01-4004030 | Cветильник VARTON X-line 2 м 40 Вт для сборки в линию 3000 К CRI90 1990x63x100 мм RAL9003 белый муар диммируемый по протоколу DALI | 40W | 3000K | 4100 лм | 10457904 | шт | 6.045 | 0.016913 | 36313.25 |  | DALI | 30
V1-R0-9X827-02D01-4004030 | Cветильник VARTON X-line 2 м 40 Вт для сборки в линию 3000 К CRI90 1990x63x100 мм RAL9005 черный муар диммируемый по протоколу DALI | 40W | 3000K | 4100 лм | 10457904 | шт | 6.045 | 0.016913 | 36313.25 |  | DALI | 30
V1-R0-0X827-02A00-4004030 | Cветильник VARTON X-line 2 м 40 Вт для сборки в линию 3000 К CRI90 1990x63x100 мм RAL7045 серый муар аварийный автономный постоянного действия | 40W | 3000K | 4100 лм | 10457904 | шт | 6.045 | 0.016913 | 38824.04 |  | EM 1h | 30
V1-R0-1X827-02A00-4004030 | Cветильник VARTON X-line 2 м 40 Вт для сборки в линию 3000 К CRI90 1990x63x100 мм RAL9003 белый муар аварийный автономный постоянного действия | 40W | 3000K | 4100 лм | 10457904 | шт | 6.045 | 0.016913 | 38824.04 |  | EM 1h | 30
V1-R0-9X827-02A00-4004030 | Cветильник VARTON X-line 2 м 40 Вт для сборки в линию 3000 К CRI90 1990x63x100 мм RAL9005 черный муар аварийный автономный постоянного действия | 40W | 3000K | 4100 лм | 10457904 | шт | 6.045 | 0.016913 | 38824.04 |  | EM 1h | 30
V1-R0-0X827-02000-4004040 | Cветильник VARTON X-line 2 м 40 Вт для сборки в линию 4000 K CRI90 1990x63x100 мм RAL7045 серый муар | 40W | 4000K | 4500 лм | 10457904 | шт | 6.045 | 0.016913 | 34900.93 |  |  | 30
V1-R0-1X827-02000-4004040 | Cветильник VARTON X-line 2 м 40 Вт для сборки в линию 4000 K CRI90 CRI90 1990x63x100 мм RAL9003 белый муар | 40W | 4000K | 4500 лм | 10457904 | шт | 6.045 | 0.016913 | 34900.93 |  |  | 30
V1-R0-9X827-02000-4004040 | Cветильник VARTON X-line 2 м 40 Вт для сборки в линию 4000 K CRI90 CRI90 1990x63x100 мм RAL9005 черный муар | 40W | 4000K | 4500 лм | 10457904 | шт | 6.045 | 0.016913 | 34900.93 |  |  | 30
V1-R0-0X827-02D01-4004040 | Cветильник VARTON X-line 2 м 40 Вт для сборки в линию 4000 K CRI90 1990x63x100 мм RAL7045 серый муар диммируемый по протоколу DALI | 40W | 4000K | 4500 лм | 10457904 | шт | 6.045 | 0.016913 | 36313.25 |  | DALI | 30
V1-R0-1X827-02D01-4004040 | Cветильник VARTON X-line 2 м 40 Вт для сборки в линию 4000 K CRI90 CRI90 1990x63x100 мм RAL9003 белый муар диммируемый по протоколу DALI | 40W | 4000K | 4500 лм | 10457904 | шт | 6.045 | 0.016913 | 36313.25 |  | DALI | 30
V1-R0-9X827-02D01-4004040 | Cветильник VARTON X-line 2 м 40 Вт для сборки в линию 4000 K CRI90 CRI90 1990x63x100 мм RAL9005 черный муар диммируемый по протоколу DALI | 40W | 4000K | 4500 лм | 10457904 | шт | 6.045 | 0.016913 | 36313.25 |  | DALI | 30
V1-R0-9X827-02A00-4004040 | Cветильник VARTON X-line 2 м 40 Вт для сборки в линию 4000 K CRI90 CRI90 1990x63x100 мм RAL9005 черный муар аварийный автономный постоянного действия | 40W | 4000K | 4500 лм | 10457904 | шт | 6.045 | 0.016913 | 38824.04 |  | EM 1h | 30
V1-R0-1X827-02A00-4004040 | Cветильник VARTON X-line 2 м 40 Вт для сборки в линию 4000 K CRI90 CRI90 1990x63x100 мм RAL9003 белый муар аварийный автономный постоянного действия | 40W | 4000K | 4500 лм | 10457904 | шт | 6.045 | 0.016913 | 38824.04 |  | EM 1h | 30
V1-R0-0X827-02A00-4004040 | Cветильник VARTON X-line 2 м 40 Вт для сборки в линию 4000 K CRI90 1990x63x100 мм RAL7045 серый муар аварийный автономный постоянного действия | 40W | 4000K | 4500 лм | 10457904 | шт | 6.045 | 0.016913 | 38824.04 |  | EM 1h | 30
V1-R0-1X827-02AAD-4004040 | Cветильник VARTON X-line 2 м 40 Вт для сборки в линию 4000 K CRI90 CRI90 1990x63x100 мм RAL9003 белый муар диммируемый по протоколу DALI аварийный автономный постоянного действия EMDA | 40W | 4000K | 4500 лм | 10457904 | шт | 6.345 | 0.016913 | 44159.41 |  | EMDA 1h DALI | 30
V1-R0-9X827-02000-4006030 | Cветильник VARTON X-line 2 м 60 Вт для сборки в линию 3000 К CRI90 1990x63x100 мм RAL9005 черный муар | 60W | 3000K | 5700 лм | 10457905 | шт | 6.045 | 0.016913 | 34900.93 |  |  | 30
V1-R0-0X827-02000-4006030 | Cветильник VARTON X-line 2 м 60 Вт для сборки в линию 3000 К CRI90 1990x63x100 мм RAL7045 серый муар | 60W | 3000K | 5700 лм | 10457905 | шт | 6.045 | 0.016913 | 34900.93 |  |  | 30
V1-R0-1X827-02000-4006030 | Cветильник VARTON X-line 2 м 60 Вт для сборки в линию 3000 К CRI90 1990x63x100 мм RAL9003 белый муар | 60W | 3000K | 5700 лм | 10457905 | шт | 6.045 | 0.016913 | 34900.93 |  |  | 30
V1-R0-1X827-02D01-4006030 | Cветильник VARTON X-line 2 м 60 Вт для сборки в линию 3000 К CRI90 1990x63x100 мм RAL9003 белый муар диммируемый по протоколу DALI | 60W | 3000K | 5700 лм | 10457905 | шт | 6.045 | 0.016913 | 36313.25 |  | DALI | 30
V1-R0-0X827-02D01-4006030 | Cветильник VARTON X-line 2 м 60 Вт для сборки в линию диммируемый по протоколу DALI | 60W | 3000K | 5700 лм | 10457905 | шт | 6.045 | 0.016913 | 36313.25 |  | DALI | 30
V1-R0-9X827-02D01-4006030 | Cветильник VARTON X-line 2 м 60 Вт для сборки в линию 3000 К CRI90 1990x63x100 мм RAL9005 черный муар диммируемый по протоколу DALI | 60W | 3000K | 5700 лм | 10457905 | шт | 6.045 | 0.016913 | 36313.25 |  | DALI | 30
V1-R0-1X827-02A00-4006030 | Cветильник VARTON X-line 2 м 60 Вт для сборки в линию 3000 К CRI90 1990x63x100 мм RAL9003 белый муар аварийный автономный постоянного действия | 60W | 3000K | 5700 лм | 10457905 | шт | 6.045 | 0.016913 | 38824.04 |  | EM 1h | 30
V1-R0-0X827-02A00-4006030 | Cветильник VARTON X-line 2 м 60 Вт для сборки в линию аварийный автономный постоянного действия | 60W | 3000K | 5700 лм | 10457905 | шт | 6.045 | 0.016913 | 38824.04 |  | EM 1h | 30
V1-R0-9X827-02A00-4006030 | Cветильник VARTON X-line 2 м 60 Вт для сборки в линию 3000 К CRI90 1990x63x100 мм RAL9005 черный муар аварийный автономный постоянного действия | 60W | 3000K | 5700 лм | 10457905 | шт | 6.045 | 0.016913 | 38824.04 |  | EM 1h | 30
V1-R0-9X827-02000-4006040 | Cветильник VARTON X-line 2 м 60 Вт для сборки в линию 4000 K CRI90 CRI90 1990x63x100 мм RAL9005 черный муар | 60W | 4000K | 6000 лм | 10457905 | шт | 6.045 | 0.016913 | 34900.93 |  |  | 30
V1-R0-1X827-02000-4006040 | Cветильник VARTON X-line 2 м 60 Вт для сборки в линию 4000 K CRI90 CRI90 1990x63x100 мм RAL9003 белый муар | 60W | 4000K | 6000 лм | 10457905 | шт | 6.045 | 0.016913 | 34900.93 |  |  | 30
V1-R0-0X827-02000-4006040 | Cветильник VARTON X-line 2 м 60 Вт для сборки в линию 4000 K CRI90 1990x63x100 мм RAL7045 серый муар | 60W | 4000K | 6000 лм | 10457905 | шт | 6.045 | 0.016913 | 34900.93 |  |  | 30
V1-R0-0X827-02D01-4006040 | Cветильник VARTON X-line 2 м 60 Вт для сборки в линию 4000 K CRI90 1990x63x100 мм RAL7045 серый муар диммируемый по протоколу DALI | 60W | 4000K | 6000 лм | 10457905 | шт | 6.045 | 0.016913 | 36313.25 |  | DALI | 30
V1-R0-1X827-02D01-4006040 | Cветильник VARTON X-line 2 м 60 Вт для сборки в линию 4000 K CRI90 CRI90 1990x63x100 мм RAL9003 белый муар диммируемый по протоколу DALI | 60W | 4000K | 6000 лм | 10457905 | шт | 6.045 | 0.016913 | 36313.25 |  | DALI | 30
V1-R0-9X827-02D01-4006040 | Cветильник VARTON X-line 2 м 60 Вт для сборки в линию 4000 K CRI90 CRI90 1990x63x100 мм RAL9005 черный муар диммируемый по протоколу DALI | 60W | 4000K | 6000 лм | 10457905 | шт | 6.045 | 0.016913 | 36313.25 |  | DALI | 30
V1-R0-1X827-02A00-4006040 | Cветильник VARTON X-line 2 м 60 Вт для сборки в линию 4000 K CRI90 CRI90 1990x63x100 мм RAL9003 белый муар аварийный автономный постоянного действия | 60W | 4000K | 6000 лм | 10457905 | шт | 6.045 | 0.016913 | 38824.04 |  | EM 1h | 30
V1-R0-9X827-02A00-4006040 | Cветильник VARTON X-line 2 м 60 Вт для сборки в линию 4000 K CRI90 CRI90 1990x63x100 мм RAL9005 черный муар аварийный автономный постоянного действия | 60W | 4000K | 6000 лм | 10457905 | шт | 6.045 | 0.016913 | 38824.04 |  | EM 1h | 30
V1-R0-0X827-02A00-4006040 | Cветильник VARTON X-line 2 м 60 Вт для сборки в линию 4000 K CRI90 1990x63x100 мм RAL7045 серый муар аварийный автономный постоянного действия | 60W | 4000K | 6000 лм | 10457905 | шт | 6.045 | 0.016913 | 38824.04 |  | EM 1h | 30
X-Line угловые соединители для сборки в линию
V1-R0-1L822-02000-4002030 | L-Соединитель для серии X-line для сборки в линию 20 Вт 3000 К CRI90 549x527х100 мм RAL9003 белый муар | 20W | 3000K | 1900 лм |  | шт | 2.47 | 0.005198 | 29995.92 |  |  | 30
V1-R0-9L822-02000-4002030 | L-Соединитель для серии X-line для сборки в линию 20 Вт 3000 К CRI90 549x527х100 мм RAL9005 черный муар | 20W | 3000K | 1900 лм |  | шт | 2.47 | 0.005198 | 29995.92 |  |  | 30
V1-R0-0L822-02000-4002030 | L-Соединитель для серии X-line для сборки в линию 20 Вт 3000 К CRI90 549x527х100 мм RAL7045 серый муар | 20W | 3000K | 1900 лм |  | шт | 2.47 | 0.005198 | 29995.92 |  |  | 30
V1-R0-0L822-02D01-4002030 | L-Соединитель для серии X-line для сборки в линию 20 Вт 3000 К CRI90 549x527х100 мм RAL7045 серый муар диммируемый по протоколу DALI | 20W | 3000K | 1900 лм |  | шт | 2.47 | 0.005198 | 31408.25 |  | DALI | 30
V1-R0-1L822-02D01-4002030 | L-Соединитель для серии X-line для сборки в линию 20 Вт 3000 К CRI90 549x527х100 мм RAL9003 белый муар диммируемый по протоколу DALI | 20W | 3000K | 1900 лм |  | шт | 2.47 | 0.005198 | 31408.25 |  | DALI | 30
V1-R0-9L822-02D01-4002030 | L-Соединитель для серии X-line для сборки в линию 20 Вт 3000 К CRI90 549x527х100 мм RAL9005 черный муар диммируемый по протоколу DALI | 20W | 3000K | 1900 лм |  | шт | 2.47 | 0.005198 | 31408.25 |  | DALI | 30
V1-R0-0L822-02000-4002040 | L-Соединитель для серии Х-line для сборки в линию 20 Вт 4000 К CRI90 549x527х100 мм RAL7045 серый муар | 20W | 4000K | 2200 лм |  | шт | 2.47 | 0.005198 | 29995.92 |  |  | 30
V1-R0-9L822-02000-4002040 | L-Соединитель для серии X-line для сборки в линию 20 Вт 4000 K CRI90 CRI90 549x527х100 мм RAL9005 черный муар | 20W | 4000K | 2200 лм |  | шт | 2.47 | 0.005198 | 29995.92 |  |  | 30
V1-R0-1L822-02000-4002040 | L-Соединитель для серии X-line для сборки в линию 20 Вт 4000 K CRI90 CRI90 549x527х100 мм RAL9003 белый муар | 20W | 4000K | 2200 лм |  | шт | 2.47 | 0.005198 | 29995.92 |  |  | 30
V1-R0-1L822-02D01-4002040 | L-Соединитель для серии X-line для сборки в линию 20 Вт 4000 K CRI90 CRI90 549x527х100 мм RAL9003 белый муар диммируемый по протоколу DALI | 20W | 4000K | 2200 лм |  | шт | 2.47 | 0.005198 | 31408.25 |  | DALI | 30
V1-R0-9L822-02D01-4002040 | L-Соединитель для серии X-line для сборки в линию 20 Вт 4000 K CRI90 CRI90 549x527х100 мм RAL9005 черный муар диммируемый по протоколу DALI | 20W | 4000K | 2200 лм |  | шт | 2.47 | 0.005198 | 31408.25 |  | DALI | 30
V1-R0-0L822-02D01-4002040 | L-Соединитель для серии Х-line для сборки в линию 20 Вт 4000 К CRI90 549x527х100 мм RAL7045 серый муар диммируемый по протоколу DALI | 20W | 4000K | 2200 лм |  | шт | 2.47 | 0.005198 | 31408.25 |  | DALI | 30
V1-R0-1L822-02000-4003030 | L-Соединитель для серии X-line для сборки в линию 30 Вт 3000 К CRI90 549x527х100 мм RAL9003 белый муар | 30W | 3000K | 2900 лм |  | шт | 2.47 | 0.005198 | 29995.92 |  |  | 30
V1-R0-9L822-02000-4003030 | L-Соединитель для серии X-line для сборки в линию 30 Вт 3000 К CRI90 549x527х100 мм RAL9005 черный муар | 30W | 3000K | 2900 лм |  | шт | 2.47 | 0.005198 | 29995.92 |  |  | 30
V1-R0-0L822-02000-4003030 | L-Соединитель для серии X-line для сборки в линию 30 Вт 3000 К CRI90 549x527х100 мм RAL7045 серый муар | 30W | 3000K | 2900 лм |  | шт | 2.47 | 0.005198 | 29995.92 |  |  | 30
V1-R0-0L822-02D01-4003030 | L-Соединитель для серии X-line для сборки в линию 30 Вт 3000 К CRI90 549x527х100 мм RAL7045 серый муар диммируемый по протоколу DALI | 30W | 3000K | 2900 лм |  | шт | 2.47 | 0.005198 | 31408.25 |  | DALI | 30
V1-R0-9L822-02D01-4003030 | L-Соединитель для серии X-line для сборки в линию 30 Вт 3000 К CRI90 549x527х100 мм RAL9005 черный муар диммируемый по протоколу DALI | 30W | 3000K | 2900 лм |  | шт | 2.47 | 0.005198 | 31408.25 |  | DALI | 30
V1-R0-1L822-02D01-4003030 | L-Соединитель для серии X-line для сборки в линию 30 Вт 3000 К CRI90 549x527х100 мм RAL9003 белый муар диммируемый по протоколу DALI | 30W | 3000K | 2900 лм |  | шт | 2.47 | 0.005198 | 31408.25 |  | DALI | 30
V1-R0-9L822-02000-4003040 | L-Соединитель для серии X-line для сборки в линию 30 Вт 4000 K CRI90 CRI90 549x527х100 мм RAL9005 черный муар | 30W | 4000K | 3000 лм |  | шт | 2.47 | 0.005198 | 29995.92 |  |  | 30
V1-R0-0L822-02000-4003040 | L-Соединитель для серии Х-line для сборки в линию 30 Вт 4000 К CRI90 549x527х100 мм RAL7045 серый муар | 30W | 4000K | 3000 лм |  | шт | 2.47 | 0.005198 | 29995.92 |  |  | 30
V1-R0-1L822-02000-4003040 | L-Соединитель для серии X-line для сборки в линию 30 Вт 4000 K CRI90 CRI90 549x527х100 мм RAL9003 белый муар | 30W | 4000K | 3000 лм |  | шт | 2.47 | 0.005198 | 29995.92 | 3 |  | 30
V1-R0-9L822-02D01-4003040 | L-Соединитель для серии X-line для сборки в линию 30 Вт 4000 K CRI90 CRI90 549x527х100 мм RAL9005 черный муар диммируемый по протоколу DALI | 30W | 4000K | 2900 лм |  | шт | 2.47 | 0.005198 | 31408.25 |  | DALI | 30
V1-R0-0L822-02D01-4003040 | L-Соединитель для серии Х-line для сборки в линию 30 Вт 4000 К CRI90 549x527х100 мм RAL7045 серый муар диммируемый по протоколу DALI | 30W | 4000K | 3000 лм |  | шт | 2.47 | 0.005198 | 31408.25 |  | DALI | 30
V1-R0-1L822-02D01-4003040 | L-Соединитель для серии X-line для сборки в линию 30 Вт 4000 K CRI90 CRI90 549x527х100 мм RAL9003 белый муар диммируемый по протоколу DALI | 30W | 4000K | 3000 лм |  | шт | 2.47 | 0.005198 | 31408.25 |  | DALI | 30
X-Line рассеиватели
V2-XL-OP00-02.0.0111.00 | Рассеиватель гибкий опаловый из поликарбоната 60х8 мм, длина рулона 6,2 м |  |  | - |  | упак | 0.795 | 0.01815 | 11262.34 | 596
V2-XL-OP00-02.0.0777.00 | Рассеиватель гибкий опаловый из поликарбоната 60х8 мм, длина рулона 30,2 м |  |  | - |  | упак | 3.925 | 0.031974 | 54960 | 429
X-Line аксессуары
V4-R0-90.0056.XL0-0002 | Комплект для подключения к сети Х-line подвесной (провод 2м) RAL9005 черный муар 5-жильный |  |  | - |  | упак | 0.252 | 6.3e-05 | 3592.65 |  |  | 7
V4-R0-70.0006.XL0-0003 | Подвес Х-ЛАЙН 1,5х2000мм к-кт: подвес 2м, 2шт |  |  | - |  | упак | 0.11 | 0.000198 | 2027.24 |  |  | 7
V4-R0-10.0006.XL0-0002 | Комплект для подключения к сети Х-line подвесной (провод 2м) RAL9003 белый муар |  |  | - |  | упак | 0.252 | 0.000591 | 2477.66 |  |  | 7
V4-R0-70.0006.XL0-0002 | Комплект для подключения к сети Х-line подвесной (провод 2м) |  |  | - |  | упак | 0.252 | 6.3e-05 | 2477.7 |  |  | 7
V4-R0-90.0006.XL0-0002 | Комплект для подключения к сети Х-line подвесной (провод 2м) RAL9005 черный муар |  |  | - |  | упак | 0.252 | 6.3e-05 | 2477.7 |  |  | 7
V4-R0-10.0056.XL0-0002 | Комплект для подключения к сети Х-line подвесной (провод 2м) RAL9003 белый муар 5-жильный |  |  | - |  | упак | 0.252 | 0.000591 | 3592.65 |  |  | 7
V4-R0-70.0006.XL0-0006 | Комплект для подключения к сети Х-line 0.3м накладной |  |  | - |  | упак | 0.042 | 0.000432 | 234.78 |  |  | 7
V4-R0-70.0056.XL0-0002 | Комплект для подключения к сети Х-line подвесной (провод 2м) 5-жильный |  |  | - |  | упак | 0.252 | 0.001103 | 3592.65 |  |  | 7
V4-R0-70.0056.XL0-0006 | Комплект для подключения к сети Х-ЛАЙН 0.3м накладной 5-жильный |  |  | - |  | упак | 0.042 | 0.000432 | 340.41 |  |  | 7
X-line фигуры
X-line квадрат 0,5 х 0,5 м
V1-R0-1S828-02OP0-4004030 | Cветильник VARTON Х-line квадрат 40 Вт подвесной 3000 К CRI90 575x575x100 мм RAL9003 белый муар с рассеивателем опал | 40W | 3000K | 4200 лм |  | шт | 1.8 | 0.039184 | 52284.77 |  |  | 30
V1-R0-0S828-02OP0-4004030 | Cветильник VARTON Х-line квадрат 40 Вт подвесной 3000 К CRI90 575x575x100 мм RAL7045 серый муар с рассеивателем опал | 40W | 3000K | 4200 лм |  | шт | 1.8 | 0.039184 | 52284.77 |  |  | 30
V1-R0-9S828-02OP0-4004030 | Cветильник VARTON Х-line квадрат 40 Вт подвесной 3000 К CRI90 575x575x100 мм RAL9005 черный муар с рассеивателем опал | 40W | 3000K | 4200 лм |  | шт | 1.8 | 0.039184 | 52284.77 |  |  | 30
V1-R0-1S828-02OP0-4004040 | Cветильник VARTON Х-line квадрат 40 Вт подвесной 4000 К CRI90 575x575x100 мм RAL9003 белый муар с рассеивателем опал | 40W | 4000K | 4400 лм |  | шт | 1.8 | 0.039184 | 52284.77 |  |  | 30
V1-R0-0S828-02OP0-4004040 | Cветильник VARTON Х-line квадрат 40 Вт подвесной 4000 K CRI90 575x575x100 мм RAL7045 серый муар с рассеивателем опал | 40W | 4000K | 4400 лм |  | шт | 1.8 | 0.039184 | 52284.77 |  |  | 30
V1-R0-9S828-02OP0-4004040 | Cветильник VARTON Х-line квадрат 40 Вт подвесной 4000 К CRI90 575x575x100 мм RAL9005 черный муар с рассеивателем опал | 40W | 4000K | 4400 лм |  | шт | 1.8 | 0.039184 | 52284.77 |  |  | 30
V1-R0-1S828-02OP0-4004065 | Cветильник VARTON Х-line квадрат 40 Вт подвесной 6500 К 575x575x100 мм RAL9003 белый муар с рассеивателем опал | 40W | 6500K | 4400 лм |  | шт | 1.8 | 0.039184 | 57818.61 |  |  | 30
V1-R0-1S828-02OPA-4004065 | Cветильник VARTON Х-line квадрат 40 Вт подвесной 6500 К 575x575x100 мм RAL9003 белый муар с рассеивателем опал аварийный автономный постоянного действия | 40W | 6500K | 4400 лм |  | шт | 1.8 | 0.039184 | 69287.24 |  | EM 1h | 30
V1-R0-0S828-02OP0-4006030 | Cветильник VARTON Х-line квадрат 60 Вт подвесной 3000 К CRI90 575x575x100 мм RAL7045 серый муар с рассеивателем опал | 60W | 3000K | 5700 лм |  | шт | 1.8 | 0.039184 | 52284.77 |  |  | 30
V1-R0-1S828-02OP0-4006030 | Cветильник VARTON Х-line квадрат 60 Вт подвесной 3000 К CRI90 575x575x100 мм RAL9003 белый муар с рассеивателем опал | 60W | 3000K | 5700 лм |  | шт | 1.8 | 0.039184 | 52284.77 |  |  | 30
V1-R0-9S828-02OP0-4006030 | Cветильник VARTON Х-line квадрат 60 Вт подвесной 3000 К CRI90 575x575x100 мм RAL9005 черный муар с рассеивателем опал | 60W | 3000K | 5700 лм |  | шт | 1.8 | 0.039184 | 52284.77 |  |  | 30
V1-R0-0S828-02OP0-4006040 | Cветильник VARTON Х-line квадрат 60 Вт подвесной 4000 K CRI90 575x575x100 мм RAL7045 серый муар с рассеивателем опал | 60W | 4000K | 6000 лм |  | шт | 1.8 | 0.039184 | 52284.77 |  |  | 30
V1-R0-9S828-02OP0-4006040 | Cветильник VARTON Х-line квадрат 60 Вт подвесной 4000 К CRI90 575x575x100 мм RAL9005 черный муар с рассеивателем опал | 60W | 4000K | 6000 лм |  | шт | 1.8 | 0.039184 | 52284.77 |  |  | 30
V1-R0-1S828-02OP0-4006040 | Cветильник VARTON Х-line квадрат 60 Вт подвесной 4000 К CRI90 575x575x100 мм RAL9003 белый муар с рассеивателем опал | 60W | 4000K | 6000 лм |  | шт | 1.8 | 0.039184 | 52284.77 |  |  | 30
X-line квадрат 1 х 1 м
V1-R0-0S823-02OP0-4008030 | Cветильник VARTON Х-line квадрат 80 Вт подвесной 3000 К CRI90 1062x1062x100 мм RAL7045 серый муар с рассеивателем опал | 80W | 3000K | 8400 лм | 10457894 | шт | 1.8 | 0.15985 | 82128.71 |  |  | 30
V1-R0-1S823-02OP0-4008030 | Cветильник VARTON Х-line квадрат 80 Вт подвесной 3000 К CRI90 1062x1062x100 мм RAL9003 белый муар с рассеивателем опал | 80W | 3000K | 8400 лм | 10457894 | шт | 1.8 | 0.15985 | 82128.71 |  |  | 30
V1-R0-9S823-02OP0-4008030 | Cветильник VARTON Х-line квадрат 80 Вт подвесной 3000 К CRI90 1062x1062x100 мм RAL9005 черный муар с рассеивателем опал | 80W | 3000K | 8400 лм | 10457894 | шт | 1.8 | 0.15985 | 82128.71 |  |  | 30
V1-R0-9S823-02OP0-4008040 | Cветильник VARTON Х-line квадрат 80 Вт подвесной 4000 К CRI90 1062x1062x100 мм RAL9005 черный муар с рассеивателем опал | 80W | 4000K | 8800 лм | 10457894 | шт | 1.8 | 0.15985 | 82128.71 |  |  | 30
V1-R0-0S823-02OP0-4008040 | Cветильник VARTON Х-line квадрат 80 Вт подвесной 4000 K CRI90 1062x1062x100 мм RAL7045 серый муар с рассеивателем опал | 80W | 4000K | 8800 лм | 10457894 | шт | 1.8 | 0.15985 | 82128.71 |  |  | 30
V1-R0-1S823-02OP0-4008040 | Cветильник VARTON Х-line квадрат 80 Вт подвесной 4000 К CRI90 1062x1062x100 мм RAL9003 белый муар с рассеивателем опал | 80W | 4000K | 8800 лм | 10457894 | шт | 1.8 | 0.15985 | 82128.71 |  |  | 30
V1-R0-0S823-02OP0-4012030 | Cветильник VARTON Х-line квадрат 120 Вт подвесной 3000 К CRI90 1062x1062x100 мм RAL7045 серый муар с рассеивателем опал | 120W | 3000K | 11400 лм | 10457893 | шт | 1.8 | 0.15985 | 82128.71 |  |  | 30
V1-R0-9S823-02OP0-4012030 | Cветильник VARTON Х-line квадрат 120 Вт подвесной 3000 К CRI90 1062x1062x100 мм RAL9005 черный муар с рассеивателем опал | 120W | 3000K | 11400 лм | 10457893 | шт | 1.8 | 0.15985 | 82128.71 |  |  | 30
V1-R0-1S823-02OP0-4012030 | Cветильник VARTON Х-line квадрат 120 Вт подвесной 3000 К CRI90 1062x1062x100 мм RAL9003 белый муар с рассеивателем опал | 120W | 3000K | 11400 лм | 10457893 | шт | 1.8 | 0.15985 | 82128.71 |  |  | 30
V1-R0-0S823-02OP0-4012040 | Cветильник VARTON Х-line квадрат 120 Вт подвесной 4000 K CRI90 1062x1062x100 мм RAL7045 серый муар с рассеивателем опал | 120W | 4000K | 12000 лм | 10457893 | шт | 1.8 | 0.15985 | 82128.71 |  |  | 30
V1-R0-9S823-02OP0-4012040 | Cветильник VARTON Х-line квадрат 120 Вт подвесной 4000 К CRI90 1062x1062x100 мм RAL9005 черный муар с рассеивателем опал | 120W | 4000K | 12000 лм | 10457893 | шт | 1.8 | 0.15985 | 82128.71 |  |  | 30
V1-R0-1S823-02OP0-4012040 | Cветильник VARTON Х-line квадрат 120 Вт подвесной 4000 К CRI90 1062x1062x100 мм RAL9003 белый муар с рассеивателем опал | 120W | 4000K | 12000 лм | 10457893 | шт | 1.8 | 0.15985 | 82128.71 |  |  | 30
X-line прямоугольник 0,5 х 1 м
V1-R0-1R828-02OP0-4006030 | Cветильник VARTON Х-line прямоугольник 60 Вт подвесной 3000 К CRI90 1050x595x100 мм RAL9003 белый муар с рассеивателем опал | 60W | 3000K | 6300 лм | 10457896 | шт | 1.8 | 0.079142 | 67091.05 |  |  | 30
V1-R0-9R828-02OP0-4006030 | Cветильник VARTON Х-line прямоугольник 60 Вт подвесной 3000 К CRI90 1050x595x100 мм RAL9005 черный муар с рассеивателем опал | 60W | 3000K | 6300 лм | 10457896 | шт | 1.8 | 0.079142 | 67091.05 |  |  | 30
V1-R0-0R828-02OP0-4006030 | Cветильник VARTON Х-line прямоугольник 60 Вт подвесной 3000 К CRI90 1050x595x100 мм RAL7045 серый муар с рассеивателем опал | 60W | 3000K | 6300 лм | 10457896 | шт | 1.8 | 0.079142 | 67091.05 |  |  | 30
V1-R0-9R828-02OP0-4006040 | Cветильник VARTON Х-line прямоугольник 60 Вт подвесной 4000 К CRI90 1050x595x100 мм RAL9005 черный муар с рассеивателем опал | 60W | 4000K | 6600 лм | 10457896 | шт | 1.8 | 0.079142 | 67091.05 |  |  | 30
V1-R0-0R828-02OP0-4006040 | Cветильник VARTON Х-line прямоугольник 60 Вт подвесной 4000 K CRI90 1050x595x100 мм RAL7045 серый муар с рассеивателем опал | 60W | 4000K | 6600 лм | 10457896 | шт | 1.8 | 0.079142 | 67091.05 |  |  | 30
V1-R0-1R828-02OP0-4006040 | Cветильник VARTON Х-line прямоугольник 60 Вт подвесной 4000 К CRI90 1050x595x100 мм RAL9003 белый муар с рассеивателем опал | 60W | 4000K | 6600 лм | 10457896 | шт | 1.8 | 0.079142 | 67091.05 |  |  | 30
V1-R0-9R828-02OP0-4009030 | Cветильник VARTON Х-line прямоугольник 90 Вт подвесной 3000 К CRI90 1050x595x100 мм RAL9005 черный муар с рассеивателем опал | 90W | 3000K | 8550 лм | 10457895 | шт | 1.8 | 0.079142 | 67091.05 |  |  | 30
V1-R0-1R828-02OP0-4009030 | Cветильник VARTON Х-line прямоугольник 90 Вт подвесной 3000 К CRI90 1050x595x100 мм RAL9003 белый муар с рассеивателем опал | 90W | 3000K | 8550 лм | 10457895 | шт | 1.8 | 0.079142 | 67091.05 |  |  | 30
V1-R0-0R828-02OP0-4009030 | Cветильник VARTON Х-line прямоугольник 90 Вт подвесной 3000 К CRI90 1050x595x100 мм RAL7045 серый муар с рассеивателем опал | 90W | 3000K | 8550 лм | 10457895 | шт | 1.8 | 0.079142 | 67091.05 |  |  | 30
V1-R0-1R828-02OP0-4009040 | Cветильник VARTON Х-line прямоугольник 90 Вт подвесной 4000 К CRI90 1050x595x100 мм RAL9003 белый муар с рассеивателем опал | 90W | 4000K | 9000 лм | 10457895 | шт | 1.8 | 0.079142 | 67091.05 |  |  | 30
V1-R0-9R828-02OP0-4009040 | Cветильник VARTON Х-line прямоугольник 90 Вт подвесной 4000 К CRI90 1050x595x100 мм RAL9005 черный муар с рассеивателем опал | 90W | 4000K | 9000 лм | 10457895 | шт | 1.8 | 0.079142 | 67091.05 |  |  | 30
V1-R0-0R828-02OP0-4009040 | Cветильник VARTON Х-line прямоугольник 90 Вт подвесной 4000 K CRI90 1090x595x100 мм RAL7045 серый муар с рассеивателем опал | 90W | 4000K | 9000 лм | 10457895 | шт | 1.8 | 0.079142 | 67091.05 |  |  | 30
X-line X-образный (луч 0,25 м)
V1-R0-0XX23-02OP0-4002030 | Cветильник VARTON X-line X-образный 20 Вт 3000 К CRI90 532x500x100 мм RAL7045 серый муар с рассеивателем опал и торцевыми крышками (4 шт.) | 20W | 3000K | 2100 лм | 10457891 | шт | 2.47 | 0.048768 | 30075.76 |  |  | 30
V1-R0-1XX23-02OP0-4002030 | Cветильник VARTON X-line X-образный 20 Вт 3000 К CRI90 532x500x100 мм RAL9003 белый муар с рассеивателем опал и торцевыми крышками (4 шт.) | 20W | 3000K | 2100 лм | 10457891 | шт | 2.47 | 0.048768 | 30075.76 |  |  | 30
V1-R0-9XX23-02OP0-4002030 | Cветильник VARTON X-line X-образный 20 Вт 3000 К CRI90 532x500x100 мм RAL9005 черный муар с рассеивателем опал и торцевыми крышками (4 шт.) | 20W | 3000K | 2100 лм | 10457891 | шт | 2.47 | 0.048768 | 30075.76 |  |  | 30
V1-R0-0XX23-02OP0-4002040 | Cветильник VARTON X-line X-образный 20 Вт 4000К CRI90 532x500х100 мм RAL7045 серый муар с рассеивателем опал и торцевыми крышками (4 шт.) | 20W | 4000K | 2200 лм | 10457891 | шт | 2.47 | 0.048768 | 30075.76 |  |  | 30
V1-R0-9XX23-02OP0-4002040 | Cветильник VARTON X-line X-образный 20 Вт 4000 К CRI90 532x500x100 мм RAL9005 черный муар с рассеивателем опал и торцевыми крышками (4 шт.) | 20W | 4000K | 2200 лм | 10457891 | шт | 2.47 | 0.048768 | 30075.76 |  |  | 30
V1-R0-1XX23-02OP0-4002040 | Cветильник VARTON X-line X-образный 20 Вт 4000 К CRI90 532x500x100 мм RAL9003 белый муар с рассеивателем опал и торцевыми крышками (4 шт.) | 20W | 4000K | 2200 лм | 10457891 | шт | 2.47 | 0.048768 | 30075.76 |  |  | 30
V1-R0-9XX23-02OP0-4003030 | Cветильник VARTON X-line X-образный 30 Вт 3000 К CRI90 532x500x100 мм RAL9005 черный муар с рассеивателем опал и торцевыми крышками (4 шт.) | 30W | 3000K | 3100 лм | 10457892 | шт | 2.47 | 0.048768 | 30075.76 |  |  | 30
V1-R0-0XX23-02OP0-4003030 | Cветильник VARTON X-line X-образный 30 Вт 3000 К CRI90 532x500x100 мм RAL7045 серый муар с рассеивателем опал и торцевыми крышками (4 шт.) | 30W | 3000K | 3100 лм | 10457892 | шт | 2.47 | 0.048768 | 30075.76 |  |  | 30
V1-R0-1XX23-02OP0-4003030 | Cветильник VARTON X-line X-образный 30 Вт 3000 К CRI90 532x500x100 мм RAL9003 белый муар с рассеивателем опал и торцевыми крышками (4 шт.) | 30W | 3000K | 3100 лм | 10457892 | шт | 2.47 | 0.048768 | 30075.76 |  |  | 30
V1-R0-0XX23-02OP0-4003040 | Cветильник VARTON X-line X-образный 30 Вт 4000К CRI90 532x500х100 мм RAL7045 серый муар с рассеивателем опал и торцевыми крышками (4 шт.) | 30W | 4000K | 3300 лм | 10457892 | шт | 2.47 | 0.048768 | 30075.76 |  |  | 30
V1-R0-1XX23-02OP0-4003040 | Cветильник VARTON X-line X-образный 30 Вт 4000 К CRI90 532x500x100 мм RAL9003 белый муар с рассеивателем опал и торцевыми крышками (4 шт.) | 30W | 4000K | 3300 лм | 10457892 | шт | 2.47 | 0.048768 | 30075.76 |  |  | 30
V1-R0-9XX23-02OP0-4003040 | Cветильник VARTON X-line X-образный 30 Вт 4000 К CRI90 532x500x100 мм RAL9005 черный муар с рассеивателем опал и торцевыми крышками (4 шт.) | 30W | 4000K | 3300 лм | 10457892 | шт | 2.47 | 0.048768 | 30075.76 |  |  | 30
X-line Y-образный (луч 0,5 м)
V1-R0-1Y823-02OP0-4003030 | Cветильник VARTON X-line Y-образный 30 Вт 3000 К CRI90 790x912x100 мм RAL9003 белый муар с рассеивателем опал и торцевыми крышками (4 шт.) | 30W | 3000K | 3100 лм | 10457900 | шт | 2.47 | 0.10923 | 35617.02 |  |  | 30
V1-R0-9Y823-02OP0-4003030 | Cветильник VARTON X-line Y-образный 30 Вт 3000 К CRI90 790x912x100 мм RAL9005 черный муар с рассеивателем опал и торцевыми крышками (4 шт.) | 30W | 3000K | 3100 лм | 10457900 | шт | 2.47 | 0.10923 | 35617.02 |  |  | 30
V1-R0-0Y823-02OP0-4003030 | Cветильник VARTON X-line Y-образный 30 Вт 3000 К CRI90 790x912x100 мм RAL7045 серый муар с рассеивателем опал и торцевыми крышками (4 шт.) | 30W | 3000K | 3100 лм | 10457900 | шт | 2.47 | 0.10923 | 35617.02 |  |  | 30
V1-R0-9Y823-02OP0-4003040 | Cветильник VARTON X-line Y-образный 30 Вт 4000 К CRI90 790x912x100 мм RAL9005 черный муар с рассеивателем опал и торцевыми крышками (4 шт.) | 30W | 4000K | 3300 лм | 10457900 | шт | 2.47 | 0.10923 | 35617.02 |  |  | 30
V1-R0-0Y823-02OP0-4003040 | Cветильник VARTON X-line Y-образный 30 Вт 4000К CRI90 790x912х100 мм RAL7045 серый муар с рассеивателем опал и торцевыми крышками (4 шт.) | 30W | 4000K | 3300 лм | 10457900 | шт | 2.47 | 0.10923 | 35617.02 |  |  | 30
V1-R0-1Y823-02OP0-4003040 | Cветильник VARTON X-line Y-образный 30 Вт 4000 К CRI90 790x912x100 мм RAL9003 белый муар с рассеивателем опал и торцевыми крышками (4 шт.) | 30W | 4000K | 3300 лм | 10457900 | шт | 2.47 | 0.10923 | 35617.02 |  |  | 30
V1-R0-9Y823-02OP0-4004530 | Cветильник VARTON X-line Y-образный 45 Вт 3000 К CRI90 790x912x100 мм RAL9005 черный муар с рассеивателем опал и торцевыми крышками (4 шт.) | 45W | 3000K | 4500 лм | 10457901 | шт | 2.47 | 0.10923 | 35617.02 |  |  | 30
V1-R0-0Y823-02OP0-4004530 | Cветильник VARTON X-line Y-образный 45 Вт 3000 К CRI90 790x912x100 мм RAL7045 серый муар с рассеивателем опал и торцевыми крышками (4 шт.) | 45W | 3000K | 4500 лм | 10457901 | шт | 2.47 | 0.10923 | 35617.02 |  |  | 30
V1-R0-1Y823-02OP0-4004530 | Cветильник VARTON X-line Y-образный 45 Вт 3000 К CRI90 790x912x100 мм RAL9003 белый муар с рассеивателем опал и торцевыми крышками (4 шт.) | 45W | 3000K | 4500 лм | 10457901 | шт | 2.47 | 0.10923 | 35617.02 |  |  | 30
V1-R0-1Y823-02OP0-4004540 | Cветильник VARTON X-line Y-образный 45 Вт 4000 К CRI90 790x912x100 мм RAL9003 белый муар с рассеивателем опал и торцевыми крышками (4 шт.) | 45W | 4000K | 4700 лм | 10457901 | шт | 2.47 | 0.10923 | 35617.02 |  |  | 30
V1-R0-9Y823-02OP0-4004540 | Cветильник VARTON X-line Y-образный 45 Вт 4000 К CRI90 790x912x100 мм RAL9005 черный муар с рассеивателем опал и торцевыми крышками (4 шт.) | 45W | 4000K | 4700 лм | 10457901 | шт | 2.47 | 0.10923 | 35617.02 |  |  | 30
V1-R0-0Y823-02OP0-4004540 | Cветильник VARTON X-line Y-образный 45 Вт 4000К CRI90 790x912х100 мм RAL7045 серый муар с рассеивателем опал и торцевыми крышками (4 шт.) | 45W | 4000K | 4700 лм | 10457901 | шт | 2.47 | 0.10923 | 35617.02 |  |  | 30
Angusta
Angusta High накладной 0,5м
V1-R0-70538-20000-4001130 | Светодиодный светильник VARTON Angusta High 513x35x90мм накладной 11 Вт 3000 К IP40 серый RAL7045 муар с рассеивателем опал | 11W | 3000K | 1121 лм | 10714418 | шт | 1.7 | 0.004862 | 9460.5 |  |  | 30
V1-R0-00538-20000-4001130 | Светодиодный светильник VARTON Angusta High 513x35x90мм накладной 11 Вт 3000 К IP40 RAL9003 белый муар с рассеивателем опал | 11W | 3000K | 1121 лм | 10714418 | шт | 1.7 | 0.004862 | 9460.5 |  |  | 30
V1-R0-90538-20000-4001130 | Светодиодный светильник VARTON Angusta High 513x35x90мм накладной 11 Вт 3000 К IP40 черный RAL9005 муар с рассеивателем опал | 11W | 3000K | 1121 лм | 10714418 | шт | 1.7 | 0.004862 | 9460.5 |  |  | 30
V1-R0-70538-20D01-4001130 | Светодиодный светильник VARTON Angusta High 513x35x90мм накладной 11 Вт 3000 К IP40 серый RAL7045 муар с рассеивателем опал DALI | 11W | 3000K | 1121 лм | 10714418 | шт | 1.7 | 0.004862 | 10872.81 |  | DALI | 30
V1-R0-00538-20D01-4001130 | Светодиодный светильник VARTON Angusta High 513x35x90мм накладной 11 Вт 3000 К IP40 RAL9003 белый муар с рассеивателем опал DALI | 11W | 3000K | 1121 лм | 10714418 | шт | 1.7 | 0.004862 | 10872.81 |  | DALI | 30
V1-R0-90538-20D01-4001130 | Светодиодный светильник VARTON Angusta High 513x35x90мм накладной 11 Вт 3000 К IP40 черный RAL9005 муар с рассеивателем опал DALI | 11W | 3000K | 1121 лм | 10714418 | шт | 1.7 | 0.004862 | 10872.81 |  | DALI | 30
V1-R0-90538-20A00-4001130 | Светодиодный светильник VARTON Angusta High 513x35x90мм накладной 11 Вт 3000 К IP40 черный RAL9005 муар с рассеивателем опал аварийный автономный постоянного действия | 11W | 3000K | 1121 лм | 10714418 | шт | 2 | 0.004862 | 13383.58 |  | EM 1h | 30
V1-R0-00538-20A00-4001130 | Светодиодный светильник VARTON Angusta High 513x35x90мм накладной 11 Вт 3000 К IP40 RAL9003 белый муар с рассеивателем опал аварийный автономный постоянного действия | 11W | 3000K | 1121 лм | 10714418 | шт | 2 | 0.004862 | 13383.58 |  | EM 1h | 30
V1-R0-70538-20A00-4001130 | Светодиодный светильник VARTON Angusta High 513x35x90мм накладной 11 Вт 3000 К IP40 серый RAL7045 муар с рассеивателем опал аварийный автономный постоянного действия | 11W | 3000K | 1121 лм | 10714418 | шт | 2 | 0.004862 | 13383.58 |  | EM 1h | 30
V1-R0-70538-20000-4001140 | Светодиодный светильник VARTON Angusta High 513x35x90мм накладной 11 Вт 4000 К IP40 серый RAL7045 муар с рассеивателем опал | 11W | 4000K | 1180 лм | 10714418 | шт | 1.7 | 0.004862 | 9460.5 |  |  | 30
V1-R0-00538-20000-4001140 | Светодиодный светильник VARTON Angusta High 513x35x90мм накладной 11 Вт 4000 К IP40 RAL9003 белый муар с рассеивателем опал | 11W | 4000K | 1180 лм | 10714418 | шт | 1.7 | 0.004862 | 9460.5 |  |  | 30
V1-R0-90538-20000-4001140 | Светодиодный светильник VARTON Angusta High 513x35x90мм накладной 11 Вт 4000 К IP40 черный RAL9005 муар с рассеивателем опал | 11W | 4000K | 1180 лм | 10714418 | шт | 1.7 | 0.004862 | 9460.5 |  |  | 30
V1-R0-70538-20D01-4001140 | Светодиодный светильник VARTON Angusta High 513x35x90мм накладной 11 Вт 4000 К IP40 серый RAL7045 муар с рассеивателем опал DALI | 11W | 4000K | 1180 лм | 10714418 | шт | 1.7 | 0.004862 | 10872.81 |  | DALI | 30
V1-R0-90538-20D01-4001140 | Светодиодный светильник VARTON Angusta High 513x35x90мм накладной 11 Вт 4000 К IP40 черный RAL9005 муар с рассеивателем опал DALI | 11W | 4000K | 1180 лм | 10714418 | шт | 1.7 | 0.004862 | 10872.81 |  | DALI | 30
V1-R0-00538-20D01-4001140 | Светодиодный светильник VARTON Angusta High 513x35x90мм накладной 11 Вт 4000 К IP40 RAL9003 белый муар с рассеивателем опал DALI | 11W | 4000K | 1180 лм | 10714418 | шт | 1.7 | 0.004862 | 10872.81 |  | DALI | 30
V1-R0-90538-20A00-4001140 | Светодиодный светильник VARTON Angusta High 513x35x90мм накладной 11 Вт 4000 К IP40 черный RAL9005 муар с рассеивателем опал аварийный автономный постоянного действия | 11W | 4000K | 1180 лм | 10714418 | шт | 2 | 0.004862 | 13383.58 |  | EM 1h | 30
V1-R0-70538-20A00-4001140 | Светодиодный светильник VARTON Angusta High 513x35x90мм накладной 11 Вт 4000 К IP40 серый RAL7045 муар с рассеивателем опал аварийный автономный постоянного действия | 11W | 4000K | 1180 лм | 10714418 | шт | 2 | 0.004862 | 13383.58 |  | EM 1h | 30
V1-R0-00538-20A00-4001140 | Светодиодный светильник VARTON Angusta High 513x35x90мм накладной 11 Вт 4000 К IP40 RAL9003 белый муар с рассеивателем опал аварийный автономный постоянного действия | 11W | 4000K | 1180 лм | 10714418 | шт | 2 | 0.004862 | 13383.58 |  | EM 1h | 30
V1-R0-00538-20000-4001830 | Светодиодный светильник VARTON Angusta High 513x35x90мм накладной 18 Вт 3000 К IP40 RAL9003 белый муар с рассеивателем опал | 18W | 3000K | 1776 лм | 10714418 | шт | 1.7 | 0.004862 | 9460.5 |  |  | 30
V1-R0-90538-20000-4001830 | Светодиодный светильник VARTON Angusta High 513x35x90мм накладной 18 Вт 3000 К IP40 черный RAL9005 муар с рассеивателем опал | 18W | 3000K | 1776 лм | 10714418 | шт | 1.7 | 0.004862 | 9460.5 |  |  | 30
V1-R0-70538-20000-4001830 | Светодиодный светильник VARTON Angusta High 513x35x90мм накладной 18 Вт 3000 К IP40 серый RAL7045 муар с рассеивателем опал | 18W | 3000K | 1776 лм | 10714418 | шт | 1.7 | 0.004862 | 9460.5 |  |  | 30
V1-R0-90538-20D01-4001830 | Светодиодный светильник VARTON Angusta High 513x35x90мм накладной 18 Вт 3000 К IP40 черный RAL9005 муар с рассеивателем опал DALI | 18W | 3000K | 1776 лм | 10714418 | шт | 1.7 | 0.004862 | 10872.81 |  | DALI | 30
V1-R0-70538-20D01-4001830 | Светодиодный светильник VARTON Angusta High 513x35x90мм накладной 18 Вт 3000 К IP40 серый RAL7045 муар с рассеивателем опал DALI | 18W | 3000K | 1776 лм | 10714418 | шт | 1.7 | 0.004862 | 10872.81 |  | DALI | 30
V1-R0-00538-20D01-4001830 | Светодиодный светильник VARTON Angusta High 513x35x90мм накладной 18 Вт 3000 К IP40 RAL9003 белый муар с рассеивателем опал DALI | 18W | 3000K | 1776 лм | 10714418 | шт | 1.7 | 0.004862 | 10872.81 |  | DALI | 30
V1-R0-90538-20A00-4001830 | Светодиодный светильник VARTON Angusta High 513x35x90мм накладной 18 Вт 3000 К IP40 черный RAL9005 муар с рассеивателем опал аварийный автономный постоянного действия | 18W | 3000K | 1776 лм | 10714418 | шт | 2 | 0.004862 | 13383.58 |  | EM 1h | 30
V1-R0-70538-20A00-4001830 | Светодиодный светильник VARTON Angusta High 513x35x90мм накладной 18 Вт 3000 К IP40 серый RAL7045 муар с рассеивателем опал аварийный автономный постоянного действия | 18W | 3000K | 1776 лм | 10714418 | шт | 2 | 0.004862 | 13383.58 |  | EM 1h | 30
V1-R0-00538-20A00-4001830 | Светодиодный светильник VARTON Angusta High 513x35x90мм накладной 18 Вт 3000 К IP40 RAL9003 белый муар с рассеивателем опал аварийный автономный постоянного действия | 18W | 3000K | 1776 лм | 10714418 | шт | 2 | 0.004862 | 13383.58 |  | EM 1h | 30
V1-R0-00538-20000-4001840 | Светодиодный светильник VARTON Angusta High 513x35x90мм накладной 18 Вт 4000 К IP40 RAL9003 белый муар с рассеивателем опал | 18W | 4000K | 1870 лм | 10714418 | шт | 1.7 | 0.004862 | 9460.5 |  |  | 30
V1-R0-70538-20000-4001840 | Светодиодный светильник VARTON Angusta High 513x35x90мм накладной 18 Вт 4000 К IP40 серый RAL7045 муар с рассеивателем опал | 18W | 4000K | 1870 лм | 10714418 | шт | 1.7 | 0.004862 | 9460.5 |  |  | 30
V1-R0-90538-20000-4001840 | Светодиодный светильник VARTON Angusta High 513x35x90мм накладной 18 Вт 4000 К IP40 черный RAL9005 муар с рассеивателем опал | 18W | 4000K | 1870 лм | 10714418 | шт | 1.7 | 0.004862 | 9460.5 |  |  | 30
V1-R0-70538-20D01-4001840 | Светодиодный светильник VARTON Angusta High 513x35x90мм накладной 18 Вт 4000 К IP40 серый RAL7045 муар с рассеивателем опал DALI | 18W | 4000K | 1870 лм | 10714418 | шт | 1.7 | 0.004862 | 10872.81 |  | DALI | 30
V1-R0-00538-20D01-4001840 | Светодиодный светильник VARTON Angusta High 513x35x90мм накладной 18 Вт 4000 К IP40 RAL9003 белый муар с рассеивателем опал DALI | 18W | 4000K | 1870 лм | 10714418 | шт | 1.7 | 0.004862 | 10872.81 |  | DALI | 30
V1-R0-90538-20D01-4001840 | Светодиодный светильник VARTON Angusta High 513x35x90мм накладной 18 Вт 4000 К IP40 черный RAL9005 муар с рассеивателем опал DALI | 18W | 4000K | 1870 лм | 10714418 | шт | 1.7 | 0.004862 | 10872.81 |  | DALI | 30
V1-R0-70538-20A00-4001840 | Светодиодный светильник VARTON Angusta High 513x35x90мм накладной 18 Вт 4000 К IP40 серый RAL7045 муар с рассеивателем опал аварийный автономный постоянного действия | 18W | 4000K | 1870 лм | 10714418 | шт | 2 | 0.004862 | 13383.58 |  | EM 1h | 30
V1-R0-00538-20A00-4001840 | Светодиодный светильник VARTON Angusta High 513x35x90мм накладной 18 Вт 4000 К IP40 RAL9003 белый муар с рассеивателем опал аварийный автономный постоянного действия | 18W | 4000K | 1870 лм | 10714418 | шт | 2 | 0.004862 | 13383.58 |  | EM 1h | 30
V1-R0-90538-20A00-4001840 | Светодиодный светильник VARTON Angusta High 513x35x90мм накладной 18 Вт 4000 К IP40 черный RAL9005 муар с рассеивателем опал аварийный автономный постоянного действия | 18W | 4000K | 1870 лм | 10714418 | шт | 2 | 0.004862 | 13383.58 |  | EM 1h | 30
Angusta High накладной 0,75м
V1-R0-90539-20000-4001630 | Светодиодный светильник VARTON Angusta High 761x35x90мм накладной 16 Вт 3000 К IP40 черный RAL9005 муар с рассеивателем опал | 16W | 3000K | 1681 лм | 10714418 | шт | 2.1 | 0.007293 | 10327.5 |  |  | 30
V1-R0-70539-20000-4001630 | Светодиодный светильник VARTON Angusta High 761x35x90мм накладной 16 Вт 3000 К IP40 серый RAL7045 муар с рассеивателем опал | 16W | 3000K | 1681 лм | 10714418 | шт | 2.1 | 0.007293 | 10327.5 |  |  | 30
V1-R0-00539-20000-4001630 | Светодиодный светильник VARTON Angusta High 761x35x90мм накладной 16 Вт 3000 К IP40 RAL9003 белый муар с рассеивателем опал | 16W | 3000K | 1681 лм | 10714418 | шт | 2.1 | 0.007293 | 10327.5 |  |  | 30
V1-R0-90539-20D01-4001630 | Светодиодный светильник VARTON Angusta High 761x35x90мм накладной 16 Вт 3000 К IP40 черный RAL9005 муар с рассеивателем опал DALI | 16W | 3000K | 1681 лм | 10714418 | шт | 2.1 | 0.007293 | 11739.81 |  | DALI | 30
V1-R0-00539-20D01-4001630 | Светодиодный светильник VARTON Angusta High 761x35x90мм накладной 16 Вт 3000 К IP40 RAL9003 белый муар с рассеивателем опал DALI | 16W | 3000K | 1681 лм | 10714418 | шт | 2.1 | 0.007293 | 11739.81 |  | DALI | 30
V1-R0-70539-20D01-4001630 | Светодиодный светильник VARTON Angusta High 761x35x90мм накладной 16 Вт 3000 К IP40 серый RAL7045 муар с рассеивателем опал DALI | 16W | 3000K | 1681 лм | 10714418 | шт | 2.1 | 0.007293 | 11739.81 |  | DALI | 30
V1-R0-70539-20A00-4001630 | Светодиодный светильник VARTON Angusta High 761x35x90мм накладной 16 Вт 3000 К IP40 серый RAL7045 муар с рассеивателем опал аварийный автономный постоянного действия | 16W | 3000K | 1681 лм | 10714418 | шт | 2.4 | 0.007293 | 14250.58 |  | EM 1h | 30
V1-R0-90539-20A00-4001630 | Светодиодный светильник VARTON Angusta High 761x35x90мм накладной 16 Вт 3000 К IP40 черный RAL9005 муар с рассеивателем опал аварийный автономный постоянного действия | 16W | 3000K | 1681 лм | 10714418 | шт | 2.4 | 0.007293 | 14250.58 |  | EM 1h | 30
V1-R0-00539-20A00-4001630 | Светодиодный светильник VARTON Angusta High 761x35x90мм накладной 16 Вт 3000 К IP40 RAL9003 белый муар с рассеивателем опал аварийный автономный постоянного действия | 16W | 3000K | 1681 лм | 10714418 | шт | 2.4 | 0.007293 | 14250.58 |  | EM 1h | 30
V1-R0-00539-20000-4001640 | Светодиодный светильник VARTON Angusta High 761x35x90мм накладной 16 Вт 4000 К IP40 RAL9003 белый муар с рассеивателем опал | 16W | 4000K | 1770 лм | 10714418 | шт | 2.1 | 0.007293 | 10327.5 |  |  | 30
V1-R0-90539-20000-4001640 | Светодиодный светильник VARTON Angusta High 761x35x90мм накладной 16 Вт 4000 К IP40 черный RAL9005 муар с рассеивателем опал | 16W | 4000K | 1770 лм | 10714418 | шт | 2.1 | 0.007293 | 10327.5 |  |  | 30
V1-R0-70539-20000-4001640 | Светодиодный светильник VARTON Angusta High 761x35x90мм накладной 16 Вт 4000 К IP40 серый RAL7045 муар с рассеивателем опал | 16W | 4000K | 1770 лм | 10714418 | шт | 2.1 | 0.007293 | 10327.5 |  |  | 30
V1-R0-90539-20D01-4001640 | Светодиодный светильник VARTON Angusta High 761x35x90мм накладной 16 Вт 4000 К IP40 черный RAL9005 муар с рассеивателем опал DALI | 16W | 4000K | 1770 лм | 10714418 | шт | 2.1 | 0.007293 | 11739.81 |  | DALI | 30
V1-R0-70539-20D01-4001640 | Светодиодный светильник VARTON Angusta High 761x35x90мм накладной 16 Вт 4000 К IP40 серый RAL7045 муар с рассеивателем опал DALI | 16W | 4000K | 1770 лм | 10714418 | шт | 2.1 | 0.007293 | 11739.81 |  | DALI | 30
V1-R0-00539-20D01-4001640 | Светодиодный светильник VARTON Angusta High 761x35x90мм накладной 16 Вт 4000 К IP40 RAL9003 белый муар с рассеивателем опал DALI | 16W | 4000K | 1770 лм | 10714418 | шт | 2.1 | 0.007293 | 11739.81 |  | DALI | 30
V1-R0-70539-20A00-4001640 | Светодиодный светильник VARTON Angusta High 761x35x90мм накладной 16 Вт 4000 К IP40 серый RAL7045 муар с рассеивателем опал аварийный автономный постоянного действия | 16W | 4000K | 1770 лм | 10714418 | шт | 2.4 | 0.007293 | 14250.58 |  | EM 1h | 30
V1-R0-00539-20A00-4001640 | Светодиодный светильник VARTON Angusta High 761x35x90мм накладной 16 Вт 4000 К IP40 RAL9003 белый муар с рассеивателем опал аварийный автономный постоянного действия | 16W | 4000K | 1770 лм | 10714418 | шт | 2.4 | 0.007293 | 14250.58 |  | EM 1h | 30
V1-R0-90539-20A00-4001640 | Светодиодный светильник VARTON Angusta High 761x35x90мм накладной 16 Вт 4000 К IP40 черный RAL9005 муар с рассеивателем опал аварийный автономный постоянного действия | 16W | 4000K | 1770 лм | 10714418 | шт | 2.4 | 0.007293 | 14250.58 |  | EM 1h | 30
V1-R0-70539-20000-4002730 | Светодиодный светильник VARTON Angusta High 761x35x90мм накладной 27 Вт 3000 К IP40 серый RAL7045 муар с рассеивателем опал | 27W | 3000K | 2660 лм | 10714418 | шт | 2.1 | 0.007293 | 10327.5 |  |  | 30
V1-R0-90539-20000-4002730 | Светодиодный светильник VARTON Angusta High 761x35x90мм накладной 27 Вт 3000 К IP40 черный RAL9005 муар с рассеивателем опал | 27W | 3000K | 2660 лм | 10714418 | шт | 2.1 | 0.007293 | 10327.5 |  |  | 30
V1-R0-00539-20000-4002730 | Светодиодный светильник VARTON Angusta High 761x35x90мм накладной 27 Вт 3000 К IP40 RAL9003 белый муар с рассеивателем опал | 27W | 3000K | 2660 лм | 10714418 | шт | 2.1 | 0.007293 | 10327.5 |  |  | 30
V1-R0-70539-20D01-4002730 | Светодиодный светильник VARTON Angusta High 761x35x90мм накладной 27 Вт 3000 К IP40 серый RAL7045 муар с рассеивателем опал DALI | 27W | 3000K | 2660 лм | 10714418 | шт | 2.1 | 0.007293 | 11739.81 |  | DALI | 30
V1-R0-00539-20D01-4002730 | Светодиодный светильник VARTON Angusta High 761x35x90мм накладной 27 Вт 3000 К IP40 RAL9003 белый муар с рассеивателем опал DALI | 27W | 3000K | 2660 лм | 10714418 | шт | 2.1 | 0.007293 | 11739.81 |  | DALI | 30
V1-R0-90539-20D01-4002730 | Светодиодный светильник VARTON Angusta High 761x35x90мм накладной 27 Вт 3000 К IP40 черный RAL9005 муар с рассеивателем опал DALI | 27W | 3000K | 2660 лм | 10714418 | шт | 2.1 | 0.007293 | 11739.81 |  | DALI | 30
V1-R0-70539-20A00-4002730 | Светодиодный светильник VARTON Angusta High 761x35x90мм накладной 27 Вт 3000 К IP40 серый RAL7045 муар с рассеивателем опал аварийный автономный постоянного действия | 27W | 3000K | 2660 лм | 10714418 | шт | 2.4 | 0.007293 | 14250.58 |  | EM 1h | 30
V1-R0-00539-20A00-4002730 | Светодиодный светильник VARTON Angusta High 761x35x90мм накладной 27 Вт 3000 К IP40 RAL9003 белый муар с рассеивателем опал аварийный автономный постоянного действия | 27W | 3000K | 2660 лм | 10714418 | шт | 2.4 | 0.007293 | 14250.58 |  | EM 1h | 30
V1-R0-90539-20A00-4002730 | Светодиодный светильник VARTON Angusta High 761x35x90мм накладной 27 Вт 3000 К IP40 черный RAL9005 муар с рассеивателем опал аварийный автономный постоянного действия | 27W | 3000K | 2660 лм | 10714418 | шт | 2.4 | 0.007293 | 14250.58 |  | EM 1h | 30
V1-R0-70539-20000-4002740 | Светодиодный светильник VARTON Angusta High 761x35x90мм накладной 27 Вт 4000 К IP40 серый RAL7045 муар с рассеивателем опал | 27W | 4000K | 2800 лм | 10714418 | шт | 2.1 | 0.007293 | 10327.5 |  |  | 30
V1-R0-90539-20000-4002740 | Светодиодный светильник VARTON Angusta High 761x35x90мм накладной 27 Вт 4000 К IP40 черный RAL9005 муар с рассеивателем опал | 27W | 4000K | 2800 лм | 10714418 | шт | 2.1 | 0.007293 | 10327.5 |  |  | 30
V1-R0-00539-20000-4002740 | Светодиодный светильник VARTON Angusta High 761x35x90мм накладной 27 Вт 4000 К IP40 RAL9003 белый муар с рассеивателем опал | 27W | 4000K | 2800 лм | 10714418 | шт | 2.1 | 0.007293 | 10327.5 |  |  | 30
V1-R0-90539-20D01-4002740 | Светодиодный светильник VARTON Angusta High 761x35x90мм накладной 27 Вт 4000 К IP40 черный RAL9005 муар с рассеивателем опал DALI | 27W | 4000K | 2800 лм | 10714418 | шт | 2.1 | 0.007293 | 11739.81 |  | DALI | 30
V1-R0-70539-20D01-4002740 | Светодиодный светильник VARTON Angusta High 761x35x90мм накладной 27 Вт 4000 К IP40 серый RAL7045 муар с рассеивателем опал DALI | 27W | 4000K | 2800 лм | 10714418 | шт | 2.1 | 0.007293 | 11739.81 |  | DALI | 30
V1-R0-00539-20D01-4002740 | Светодиодный светильник VARTON Angusta High 761x35x90мм накладной 27 Вт 4000 К IP40 RAL9003 белый муар с рассеивателем опал DALI | 27W | 4000K | 2800 лм | 10714418 | шт | 2.1 | 0.007293 | 11739.81 |  | DALI | 30
V1-R0-90539-20A00-4002740 | Светодиодный светильник VARTON Angusta High 761x35x90мм накладной 27 Вт 4000 К IP40 черный RAL9005 муар с рассеивателем опал аварийный автономный постоянного действия | 27W | 4000K | 2800 лм | 10714418 | шт | 2.4 | 0.007293 | 14250.58 |  | EM 1h | 30
V1-R0-00539-20A00-4002740 | Светодиодный светильник VARTON Angusta High 761x35x90мм накладной 27 Вт 4000 К IP40 RAL9003 белый муар с рассеивателем опал аварийный автономный постоянного действия | 27W | 4000K | 2800 лм | 10714418 | шт | 2.4 | 0.007293 | 14250.58 |  | EM 1h | 30
V1-R0-70539-20A00-4002740 | Светодиодный светильник VARTON Angusta High 761x35x90мм накладной 27 Вт 4000 К IP40 серый RAL7045 муар с рассеивателем опал аварийный автономный постоянного действия | 27W | 4000K | 2800 лм | 10714418 | шт | 2.4 | 0.007293 | 14250.58 |  | EM 1h | 30
Angusta High накладной 1,0м
V1-R0-90540-20000-4002130 | Светодиодный светильник VARTON Angusta High 1009x35x90мм накладной 21 Вт 3000 К IP40 черный RAL9005 муар с рассеивателем опал | 21W | 3000K | 2242 лм | 10714418 | шт | 2.4 | 0.009818 | 11194.5 |  |  | 30
V1-R0-70540-20000-4002130 | Светодиодный светильник VARTON Angusta High 1009x35x90мм накладной 21 Вт 3000 К IP40 серый RAL7045 муар с рассеивателем опал | 21W | 3000K | 2242 лм | 10714418 | шт | 2.4 | 0.009818 | 11194.5 |  |  | 30
V1-R0-00540-20000-4002130 | Светодиодный светильник VARTON Angusta High 1009x35x90мм накладной 21 Вт 3000 К IP40 RAL9003 белый муар с рассеивателем опал | 21W | 3000K | 2242 лм | 10714418 | шт | 2.4 | 0.009818 | 11194.5 |  |  | 30
V1-R0-70540-20D01-4002130 | Светодиодный светильник VARTON Angusta High 1009x35x90мм накладной 21 Вт 3000 К IP40 серый RAL7045 муар с рассеивателем опал DALI | 21W | 3000K | 2242 лм | 10714418 | шт | 2.4 | 0.009818 | 12606.81 |  | DALI | 30
V1-R0-90540-20D01-4002130 | Светодиодный светильник VARTON Angusta High 1009x35x90мм накладной 21 Вт 3000 К IP40 черный RAL9005 муар с рассеивателем опал DALI | 21W | 3000K | 2242 лм | 10714418 | шт | 2.4 | 0.009818 | 12606.81 |  | DALI | 30
V1-R0-00540-20D01-4002130 | Светодиодный светильник VARTON Angusta High 1009x35x90мм накладной 21 Вт 3000 К IP40 RAL9003 белый муар с рассеивателем опал DALI | 21W | 3000K | 2242 лм | 10714418 | шт | 2.4 | 0.009818 | 12606.81 |  | DALI | 30
V1-R0-70540-20A00-4002130 | Светодиодный светильник VARTON Angusta High 1009x35x90мм накладной 21 Вт 3000 К IP40 серый RAL7045 муар с рассеивателем опал аварийный автономный постоянного действия | 21W | 3000K | 2242 лм | 10714418 | шт | 2.7 | 0.009818 | 15117.58 |  | EM 1h | 30
V1-R0-90540-20A00-4002130 | Светодиодный светильник VARTON Angusta High 1009x35x90мм накладной 21 Вт 3000 К IP40 черный RAL9005 муар с рассеивателем опал аварийный автономный постоянного действия | 21W | 3000K | 2242 лм | 10714418 | шт | 2.7 | 0.009818 | 15117.58 |  | EM 1h | 30
V1-R0-00540-20A00-4002130 | Светодиодный светильник VARTON Angusta High 1009x35x90мм накладной 21 Вт 3000 К IP40 RAL9003 белый муар с рассеивателем опал аварийный автономный постоянного действия | 21W | 3000K | 2242 лм | 10714418 | шт | 2.7 | 0.009818 | 15117.58 |  | EM 1h | 30
V1-R0-70540-20000-4002140 | Светодиодный светильник VARTON Angusta High 1009x35x90мм накладной 21 Вт 4000 К IP40 серый RAL7045 муар с рассеивателем опал | 21W | 4000K | 2360 лм | 10714418 | шт | 2.4 | 0.009818 | 11194.5 |  |  | 30
V1-R0-90540-20000-4002140 | Светодиодный светильник VARTON Angusta High 1009x35x90мм накладной 21 Вт 4000 К IP40 черный RAL9005 муар с рассеивателем опал | 21W | 4000K | 2360 лм | 10714418 | шт | 2.4 | 0.009818 | 11194.5 |  |  | 30
V1-R0-00540-20000-4002140 | Светодиодный светильник VARTON Angusta High 1009x35x90мм накладной 21 Вт 4000 К IP40 RAL9003 белый муар с рассеивателем опал | 21W | 4000K | 2360 лм | 10714418 | шт | 2.4 | 0.009818 | 11194.5 |  |  | 30
V1-R0-70540-20D01-4002140 | Светодиодный светильник VARTON Angusta High 1009x35x90мм накладной 21 Вт 4000 К IP40 серый RAL7045 муар с рассеивателем опал DALI | 21W | 4000K | 2360 лм | 10714418 | шт | 2.4 | 0.009818 | 12606.81 |  | DALI | 30
V1-R0-00540-20D01-4002140 | Светодиодный светильник VARTON Angusta High 1009x35x90мм накладной 21 Вт 4000 К IP40 RAL9003 белый муар с рассеивателем опал DALI | 21W | 4000K | 2360 лм | 10714418 | шт | 2.4 | 0.009818 | 12606.81 |  | DALI | 30
V1-R0-90540-20D01-4002140 | Светодиодный светильник VARTON Angusta High 1009x35x90мм накладной 21 Вт 4000 К IP40 черный RAL9005 муар с рассеивателем опал DALI | 21W | 4000K | 2360 лм | 10714418 | шт | 2.4 | 0.009818 | 12606.81 |  | DALI | 30
V1-R0-00540-20A00-4002140 | Светодиодный светильник VARTON Angusta High 1009x35x90мм накладной 21 Вт 4000 К IP40 RAL9003 белый муар с рассеивателем опал аварийный автономный постоянного действия | 21W | 4000K | 2360 лм | 10714418 | шт | 2.7 | 0.009818 | 15117.58 |  | EM 1h | 30
V1-R0-90540-20A00-4002140 | Светодиодный светильник VARTON Angusta High 1009x35x90мм накладной 21 Вт 4000 К IP40 черный RAL9005 муар с рассеивателем опал аварийный автономный постоянного действия | 21W | 4000K | 2360 лм | 10714418 | шт | 2.7 | 0.009818 | 15117.58 |  | EM 1h | 30
V1-R0-70540-20A00-4002140 | Светодиодный светильник VARTON Angusta High 1009x35x90мм накладной 21 Вт 4000 К IP40 серый RAL7045 муар с рассеивателем опал аварийный автономный постоянного действия | 21W | 4000K | 2360 лм | 10714418 | шт | 2.7 | 0.009818 | 15117.58 |  | EM 1h | 30
V1-R0-90540-20000-4003530 | Светодиодный светильник VARTON Angusta High 1009x35x90мм накладной 35 Вт 3000 К IP40 черный RAL9005 муар с рассеивателем опал | 35W | 3000K | 3553 лм | 10714418 | шт | 2.4 | 0.009818 | 11194.5 |  |  | 30
V1-R0-70540-20000-4003530 | Светодиодный светильник VARTON Angusta High 1009x35x90мм накладной 35 Вт 3000 К IP40 серый RAL7045 муар с рассеивателем опал | 35W | 3000K | 3553 лм | 10714418 | шт | 2.4 | 0.009818 | 11194.5 |  |  | 30
V1-R0-00540-20000-4003530 | Светодиодный светильник VARTON Angusta High 1009x35x90мм накладной 35 Вт 3000 К IP40 RAL9003 белый муар с рассеивателем опал | 35W | 3000K | 3553 лм | 10714418 | шт | 2.4 | 0.009818 | 11194.5 |  |  | 30
V1-R0-90540-20D01-4003530 | Светодиодный светильник VARTON Angusta High 1009x35x90мм накладной 35 Вт 3000 К IP40 черный RAL9005 муар с рассеивателем опал DALI | 35W | 3000K | 3553 лм | 10714418 | шт | 2.4 | 0.009818 | 12606.81 |  | DALI | 30
V1-R0-00540-20D01-4003530 | Светодиодный светильник VARTON Angusta High 1009x35x90мм накладной 35 Вт 3000 К IP40 RAL9003 белый муар с рассеивателем опал DALI | 35W | 3000K | 3553 лм | 10714418 | шт | 2.4 | 0.009818 | 12606.81 |  | DALI | 30
V1-R0-70540-20D01-4003530 | Светодиодный светильник VARTON Angusta High 1009x35x90мм накладной 35 Вт 3000 К IP40 серый RAL7045 муар с рассеивателем опал DALI | 35W | 3000K | 3553 лм | 10714418 | шт | 2.4 | 0.009818 | 12606.81 |  | DALI | 30
V1-R0-70540-20A00-4003530 | Светодиодный светильник VARTON Angusta High 1009x35x90мм накладной 35 Вт 3000 К IP40 серый RAL7045 муар с рассеивателем опал аварийный автономный постоянного действия | 35W | 3000K | 3553 лм | 10714418 | шт | 2.7 | 0.009818 | 15117.58 |  | EM 1h | 30
V1-R0-90540-20A00-4003530 | Светодиодный светильник VARTON Angusta High 1009x35x90мм накладной 35 Вт 3000 К IP40 черный RAL9005 муар с рассеивателем опал аварийный автономный постоянного действия | 35W | 3000K | 3553 лм | 10714418 | шт | 2.7 | 0.009818 | 15117.58 |  | EM 1h | 30
V1-R0-00540-20A00-4003530 | Светодиодный светильник VARTON Angusta High 1009x35x90мм накладной 35 Вт 3000 К IP40 RAL9003 белый муар с рассеивателем опал аварийный автономный постоянного действия | 35W | 3000K | 3553 лм | 10714418 | шт | 2.7 | 0.009818 | 15117.58 |  | EM 1h | 30
V1-R0-00540-20000-4003540 | Светодиодный светильник VARTON Angusta High 1009x35x90мм накладной 35 Вт 4000 К IP40 RAL9003 белый муар с рассеивателем опал | 35W | 4000K | 4130 лм | 10714418 | шт | 2.4 | 0.009818 | 11194.5 |  |  | 30
V1-R0-90540-20000-4003540 | Светодиодный светильник VARTON Angusta High 1009x35x90мм накладной 35 Вт 4000 К IP40 черный RAL9005 муар с рассеивателем опал | 35W | 4000K | 4130 лм | 10714418 | шт | 2.4 | 0.009818 | 11194.5 |  |  | 30
V1-R0-70540-20000-4003540 | Светодиодный светильник VARTON Angusta High 1009x35x90мм накладной 35 Вт 4000 К IP40 серый RAL7045 муар с рассеивателем опал | 35W | 4000K | 4130 лм | 10714418 | шт | 2.4 | 0.009818 | 11194.5 |  |  | 30
V1-R0-00540-20D01-4003540 | Светодиодный светильник VARTON Angusta High 1009x35x90мм накладной 35 Вт 4000 К IP40 RAL9003 белый муар с рассеивателем опал DALI | 35W | 4000K | 4130 лм | 10714418 | шт | 2.4 | 0.009818 | 12606.81 |  | DALI | 30
V1-R0-90540-20D01-4003540 | Светодиодный светильник VARTON Angusta High 1009x35x90мм накладной 35 Вт 4000 К IP40 черный RAL9005 муар с рассеивателем опал DALI | 35W | 4000K | 4130 лм | 10714418 | шт | 2.4 | 0.009818 | 12606.81 |  | DALI | 30
V1-R0-70540-20D01-4003540 | Светодиодный светильник VARTON Angusta High 1009x35x90мм накладной 35 Вт 4000 К IP40 серый RAL7045 муар с рассеивателем опал DALI | 35W | 4000K | 4130 лм | 10714418 | шт | 2.4 | 0.009818 | 12606.81 |  | DALI | 30
V1-R0-00540-20A00-4003540 | Светодиодный светильник VARTON Angusta High 1009x35x90мм накладной 35 Вт 4000 К IP40 RAL9003 белый муар с рассеивателем опал аварийный автономный постоянного действия | 35W | 4000K | 4130 лм | 10714418 | шт | 2.7 | 0.009818 | 15117.58 |  | EM 1h | 30
V1-R0-70540-20A00-4003540 | Светодиодный светильник VARTON Angusta High 1009x35x90мм накладной 35 Вт 4000 К IP40 серый RAL7045 муар с рассеивателем опал аварийный автономный постоянного действия | 35W | 4000K | 4130 лм | 10714418 | шт | 2.7 | 0.009818 | 15117.58 |  | EM 1h | 30
V1-R0-90540-20A00-4003540 | Светодиодный светильник VARTON Angusta High 1009x35x90мм накладной 35 Вт 4000 К IP40 черный RAL9005 муар с рассеивателем опал аварийный автономный постоянного действия | 35W | 4000K | 4130 лм | 10714418 | шт | 2.7 | 0.009818 | 15117.58 |  | EM 1h | 30
Angusta High накладной 1,25м
V1-R0-00541-20000-4002530 | Светодиодный светильник VARTON Angusta High 1257х35х90мм накладной 25 Вт 3000 К IP40 RAL9003 белый муар с рассеивателем опал | 25W | 3000K | 2793 лм | 10714418 | шт | 2.8 | 0.012155 | 12061.5 |  |  | 30
V1-R0-70541-20000-4002530 | Светодиодный светильник VARTON Angusta High 1257х35х90мм накладной 25 Вт 3000 К IP40 RAL7045 серый муар с рассеивателем опал | 25W | 3000K | 2793 лм | 10714418 | шт | 2.8 | 0.012155 | 12061.5 |  |  | 30
V1-R0-90541-20000-4002530 | Светодиодный светильник VARTON Angusta High 1257х35х90мм накладной 25 Вт 3000 К IP40 RAL9005 черный муар с рассеивателем опал | 25W | 3000K | 2793 лм | 10714418 | шт | 2.8 | 0.012155 | 12061.5 |  |  | 30
V1-R0-00541-20D01-4002530 | Светодиодный светильник VARTON Angusta High 1257х35х90мм накладной 25 Вт 3000 К IP40 RAL9003 белый муар с рассеивателем опал DALI | 25W | 3000K | 2793 лм | 10714418 | шт | 2.8 | 0.012155 | 13473.81 |  | DALI | 30
V1-R0-90541-20D01-4002530 | Светодиодный светильник VARTON Angusta High 1257х35х90мм накладной 25 Вт 3000 К IP40 RAL9005 черный муар с рассеивателем опал DALI | 25W | 3000K | 2793 лм | 10714418 | шт | 2.8 | 0.012155 | 13473.81 |  | DALI | 30
V1-R0-70541-20D01-4002530 | Светодиодный светильник VARTON Angusta High 1257х35х90мм накладной 25 Вт 3000 К IP40 RAL7045 серый муар с рассеивателем опал DALI | 25W | 3000K | 2793 лм | 10714418 | шт | 2.8 | 0.012155 | 13473.81 |  | DALI | 30
V1-R0-70541-20A00-4002530 | Светодиодный светильник VARTON Angusta High 1257х35х90мм накладной 25 Вт 3000 К IP40 RAL7045 серый муар с рассеивателем опал аварийный автономный постоянного действия | 25W | 3000K | 2793 лм | 10714418 | шт | 3.1 | 0.012155 | 15984.58 |  | EM 1h | 30
V1-R0-00541-20A00-4002530 | Светодиодный светильник VARTON Angusta High 1257х35х90мм накладной 25 Вт 3000 К IP40 RAL9003 белый муар с рассеивателем опал аварийный автономный постоянного действия | 25W | 3000K | 2793 лм | 10714418 | шт | 3.1 | 0.012155 | 15984.58 |  | EM 1h | 30
V1-R0-90541-20A00-4002530 | Светодиодный светильник VARTON Angusta High 1257х35х90мм накладной 25 Вт 3000 К IP40 RAL9005 черный муар с рассеивателем опал аварийный автономный постоянного действия | 25W | 3000K | 2793 лм | 10714418 | шт | 3.1 | 0.012155 | 15984.58 |  | EM 1h | 30
V1-R0-90541-20A00-4002540 | Светодиодный светильник VARTON Angusta High 1257х35х90мм накладной 25 Вт 4000 К с рассеивателем опал RAL9005 черный муар аварийный автономный постоянного действия | 25W | 4000K | 2940 лм | 10714418 | шт | 3.1 | 0.006545 | 20064.57 |  |  | 30
V1-R0-70541-20000-4002540 | Светодиодный светильник VARTON Angusta High 1257х35х90мм накладной 25 Вт 4000 К IP40 RAL7045 серый муар с рассеивателем опал | 25W | 4000K | 2940 лм | 10714418 | шт | 2.8 | 0.012155 | 12061.5 |  |  | 30
V1-R0-90541-20000-4002540 | Светодиодный светильник VARTON Angusta High 1257х35х90мм накладной 25 Вт 4000 К IP40 RAL9005 черный муар с рассеивателем опал | 25W | 4000K | 2940 лм | 10714418 | шт | 2.8 | 0.012155 | 12061.5 |  |  | 30
V1-R0-00541-20000-4002540 | Светодиодный светильник VARTON Angusta High 1257х35х90мм накладной 25 Вт 4000 К IP40 RAL9003 белый муар с рассеивателем опал | 25W | 4000K | 2940 лм | 10714418 | шт | 2.8 | 0.012155 | 12061.5 |  |  | 30
V1-R0-00541-20D01-4002540 | Светодиодный светильник VARTON Angusta High 1257х35х90мм накладной 25 Вт 4000 К IP40 RAL9003 белый муар с рассеивателем опал DALI | 25W | 4000K | 2940 лм | 10714418 | шт | 2.8 | 0.012155 | 13473.81 |  | DALI | 30
V1-R0-70541-20D01-4002540 | Светодиодный светильник VARTON Angusta High 1257х35х90мм накладной 25 Вт 4000 К IP40 RAL7045 серый муар с рассеивателем опал DALI | 25W | 4000K | 2940 лм | 10714418 | шт | 2.8 | 0.012155 | 13473.81 |  | DALI | 30
V1-R0-90541-20D01-4002540 | Светодиодный светильник VARTON Angusta High 1257х35х90мм накладной 25 Вт 4000 К IP40 RAL9005 черный муар с рассеивателем опал DALI | 25W | 4000K | 2940 лм | 10714418 | шт | 2.8 | 0.012155 | 13473.81 |  | DALI | 30
V1-R0-00541-20A00-4002540 | Светодиодный светильник VARTON Angusta High 1257х35х90мм накладной 25 Вт 4000 К IP40 RAL9003 белый муар с рассеивателем опал аварийный автономный постоянного действия | 25W | 4000K | 2940 лм | 10714418 | шт | 3.1 | 0.012155 | 15984.58 |  | EM 1h | 30
V1-R0-70541-20A00-4002540 | Светодиодный светильник VARTON Angusta High 1257х35х90мм накладной 25 Вт 4000 К IP40 RAL7045 серый муар с рассеивателем опал аварийный автономный постоянного действия | 25W | 4000K | 2940 лм | 10714418 | шт | 3.1 | 0.012155 | 15984.58 |  | EM 1h | 30
V1-R0-70541-20000-4004330 | Светодиодный светильник VARTON Angusta High 1257х35х90мм накладной 43 Вт 3000 К IP40 RAL7045 серый муар с рассеивателем опал | 43W | 3000K | 4446 лм | 10714418 | шт | 2.8 | 0.012155 | 12061.5 |  |  | 30
V1-R0-90541-20000-4004330 | Светодиодный светильник VARTON Angusta High 1257х35х90мм накладной 43 Вт 3000 К IP40 RAL9005 черный муар с рассеивателем опал | 43W | 3000K | 4446 лм | 10714418 | шт | 2.8 | 0.012155 | 12061.5 |  |  | 30
V1-R0-00541-20000-4004330 | Светодиодный светильник VARTON Angusta High 1257х35х90мм накладной 43 Вт 3000 К IP40 RAL9003 белый муар с рассеивателем опал | 43W | 3000K | 4446 лм | 10714418 | шт | 2.8 | 0.012155 | 12061.5 |  |  | 30
V1-R0-70541-20D01-4004330 | Светодиодный светильник VARTON Angusta High 1257х35х90мм накладной 43 Вт 3000 К IP40 RAL7045 серый муар с рассеивателем опал DALI | 43W | 3000K | 4446 лм | 10714418 | шт | 2.8 | 0.012155 | 13473.81 |  | DALI | 30
V1-R0-00541-20D01-4004330 | Светодиодный светильник VARTON Angusta High 1257х35х90мм накладной 43 Вт 3000 К IP40 RAL9003 белый муар с рассеивателем опал DALI | 43W | 3000K | 4446 лм | 10714418 | шт | 2.8 | 0.012155 | 13473.81 |  | DALI | 30
V1-R0-90541-20D01-4004330 | Светодиодный светильник VARTON Angusta High 1257х35х90мм накладной 43 Вт 3000 К IP40 RAL9005 черный муар с рассеивателем опал DALI | 43W | 3000K | 4446 лм | 10714418 | шт | 2.8 | 0.012155 | 13473.81 |  | DALI | 30
V1-R0-70541-20A00-4004330 | Светодиодный светильник VARTON Angusta High 1257х35х90мм накладной 43 Вт 3000 К IP40 RAL7045 серый муар с рассеивателем опал аварийный автономный постоянного действия | 43W | 3000K | 4446 лм | 10714418 | шт | 3.1 | 0.012155 | 15984.58 |  | EM 1h | 30
V1-R0-00541-20A00-4004330 | Светодиодный светильник VARTON Angusta High 1257х35х90мм накладной 43 Вт 3000 К IP40 RAL9003 белый муар с рассеивателем опал аварийный автономный постоянного действия | 43W | 3000K | 4446 лм | 10714418 | шт | 3.1 | 0.012155 | 15984.58 |  | EM 1h | 30
V1-R0-90541-20A00-4004330 | Светодиодный светильник VARTON Angusta High 1257х35х90мм накладной 43 Вт 3000 К IP40 RAL9005 черный муар с рассеивателем опал аварийный автономный постоянного действия | 43W | 3000K | 4446 лм | 10714418 | шт | 3.1 | 0.012155 | 15984.58 |  | EM 1h | 30
V1-R0-90541-20000-4004340 | Светодиодный светильник VARTON Angusta High 1257х35х90мм накладной 43 Вт 4000 К с рассеивателем опал RAL9005 черный муар | 43W | 4000K | 4680 лм | 10714418 | шт | 2.8 | 0.012155 | 12061.5 |  |  | 30
V1-R0-00541-20000-4004340 | Светодиодный светильник VARTON Angusta High 1257х35х90мм накладной 43 Вт 4000 К IP40 RAL9003 белый муар с рассеивателем опал | 43W | 4000K | 4680 лм | 10714418 | шт | 2.8 | 0.012155 | 12061.5 |  |  | 30
V1-R0-70541-20000-4004340 | Светодиодный светильник VARTON Angusta High 1257х35х90мм накладной 43 Вт 4000 К IP40 RAL7045 серый муар с рассеивателем опал | 43W | 4000K | 4680 лм | 10714418 | шт | 2.8 | 0.012155 | 12061.5 |  |  | 30
V1-R0-00541-20D01-4004340 | Светодиодный светильник VARTON Angusta High 1257х35х90мм накладной 43 Вт 4000 К IP40 RAL9003 белый муар с рассеивателем опал DALI | 43W | 4000K | 4680 лм | 10714418 | шт | 2.8 | 0.012155 | 13473.81 |  | DALI | 30
V1-R0-90541-20D01-4004340 | Светодиодный светильник VARTON Angusta High 1257х35х90мм накладной 43 Вт 4000 К IP40 RAL9005 черный муар с рассеивателем опал DALI | 43W | 4000K | 4680 лм | 10714418 | шт | 2.8 | 0.012155 | 13473.81 |  | DALI | 30
V1-R0-70541-20D01-4004340 | Светодиодный светильник VARTON Angusta High 1257х35х90мм накладной 43 Вт 4000 К IP40 RAL7045 серый муар с рассеивателем опал DALI | 43W | 4000K | 4680 лм | 10714418 | шт | 2.8 | 0.012155 | 13473.81 |  | DALI | 30
V1-R0-90541-20A00-4004340 | Светодиодный светильник VARTON Angusta High 1257х35х90мм накладной 43 Вт 4000 К IP40 RAL9005 черный муар с рассеивателем опал аварийный автономный постоянного действия | 43W | 4000K | 4680 лм | 10714418 | шт | 3.1 | 0.012155 | 15984.58 |  | EM 1h | 30
V1-R0-70541-20A00-4004340 | Светодиодный светильник VARTON Angusta High 1257х35х90мм накладной 43 Вт 4000 К IP40 RAL7045 серый муар с рассеивателем опал аварийный автономный постоянного действия | 43W | 4000K | 4680 лм | 10714418 | шт | 3.1 | 0.012155 | 15984.58 |  | EM 1h | 30
V1-R0-00541-20A00-4004340 | Светодиодный светильник VARTON Angusta High 1257х35х90мм накладной 43 Вт 4000 К IP40 RAL9003 белый муар с рассеивателем опал аварийный автономный постоянного действия | 43W | 4000K | 4680 лм | 10714418 | шт | 3.1 | 0.012155 | 15984.58 |  | EM 1h | 30
Angusta High накладной 1,50м
V1-R0-00542-20000-4003030 | Светодиодный светильник VARTON Angusta High 1505х35х90мм накладной 30 Вт 3000 К IP40 RAL9003 белый муар с рассеивателем опал | 30W | 3000K | 3363 лм | 10714418 | шт | 3.2 | 0.014493 | 12928.5 |  |  | 30
V1-R0-70542-20000-4003030 | Светодиодный светильник VARTON Angusta High 1505х35х90мм накладной 30 Вт 3000 К IP40 RAL7045 серый муар с рассеивателем опал | 30W | 3000K | 3363 лм | 10714418 | шт | 3.2 | 0.014493 | 12928.5 |  |  | 30
V1-R0-90542-20000-4003030 | Светодиодный светильник VARTON Angusta High 1505х35х90мм накладной 30 Вт 3000 К IP40 RAL9005 черный муар с рассеивателем опал | 30W | 3000K | 3363 лм | 10714418 | шт | 3.2 | 0.014493 | 12928.5 |  |  | 30
V1-R0-70542-20D01-4003030 | Светодиодный светильник VARTON Angusta High 1505х35х90мм накладной 30 Вт 3000 К IP40 RAL7045 серый муар с рассеивателем опал DALI | 30W | 3000K | 3363 лм | 10714418 | шт | 3.2 | 0.014493 | 14340.81 |  | DALI | 30
V1-R0-90542-20D01-4003030 | Светодиодный светильник VARTON Angusta High 1505х35х90мм накладной 30 Вт 3000 К IP40 RAL9005 черный муар с рассеивателем опал DALI | 30W | 3000K | 3363 лм | 10714418 | шт | 3.2 | 0.014493 | 14340.81 |  | DALI | 30
V1-R0-00542-20D01-4003030 | Светодиодный светильник VARTON Angusta High 1505х35х90мм накладной 30 Вт 3000 К IP40 RAL9003 белый муар с рассеивателем опал DALI | 30W | 3000K | 3363 лм | 10714418 | шт | 3.2 | 0.014493 | 14340.81 |  | DALI | 30
V1-R0-00542-20A00-4003030 | Светодиодный светильник VARTON Angusta High 1505х35х90мм накладной 30 Вт 3000 К IP40 RAL9003 белый муар с рассеивателем опал аварийный автономный постоянного действия | 30W | 3000K | 3363 лм | 10714418 | шт | 3.5 | 0.014493 | 16851.58 |  | EM 1h | 30
V1-R0-70542-20A00-4003030 | Светодиодный светильник VARTON Angusta High 1505х35х90мм накладной 30 Вт 3000 К IP40 RAL7045 серый муар с рассеивателем опал аварийный автономный постоянного действия | 30W | 3000K | 3363 лм | 10714418 | шт | 3.5 | 0.014493 | 16851.58 |  | EM 1h | 30
V1-R0-90542-20A00-4003030 | Светодиодный светильник VARTON Angusta High 1505х35х90мм накладной 30 Вт 3000 К IP40 RAL9005 черный муар с рассеивателем опал аварийный автономный постоянного действия | 30W | 3000K | 3363 лм | 10714418 | шт | 3.5 | 0.014493 | 16851.58 |  | EM 1h | 30
V1-R0-90542-20000-4003040 | Светодиодный светильник VARTON Angusta High 1505х35х90мм накладной 30 Вт 4000 К IP40 RAL9005 черный муар с рассеивателем опал | 30W | 4000K | 3540 лм | 10714418 | шт | 3.2 | 0.014493 | 12928.5 |  |  | 30
V1-R0-70542-20000-4003040 | Светодиодный светильник VARTON Angusta High 1505х35х90мм накладной 30 Вт 4000 К IP40 RAL7045 серый муар с рассеивателем опал | 30W | 4000K | 3540 лм | 10714418 | шт | 3.2 | 0.014493 | 12928.5 |  |  | 30
V1-R0-00542-20000-4003040 | Светодиодный светильник VARTON Angusta High 1505х35х90мм накладной 30 Вт 4000 К IP40 RAL9003 белый муар с рассеивателем опал | 30W | 4000K | 3540 лм | 10714418 | шт | 3.2 | 0.014493 | 12928.5 |  |  | 30
V1-R0-00542-20D01-4003040 | Светодиодный светильник VARTON Angusta High 1505х35х90мм накладной 30 Вт 4000 К IP40 RAL9003 белый муар с рассеивателем опал DALI | 30W | 4000K | 3540 лм | 10714418 | шт | 3.2 | 0.014493 | 14340.81 |  | DALI | 30
V1-R0-90542-20D01-4003040 | Светодиодный светильник VARTON Angusta High 1505х35х90мм накладной 30 Вт 4000 К IP40 RAL9005 черный муар с рассеивателем опал DALI | 30W | 4000K | 3540 лм | 10714418 | шт | 3.2 | 0.014493 | 14340.81 |  | DALI | 30
V1-R0-70542-20D01-4003040 | Светодиодный светильник VARTON Angusta High 1505х35х90мм накладной 30 Вт 4000 К IP40 RAL7045 серый муар с рассеивателем опал DALI | 30W | 4000K | 3540 лм | 10714418 | шт | 3.2 | 0.014493 | 14340.81 |  | DALI | 30
V1-R0-00542-20A00-4003040 | Светодиодный светильник VARTON Angusta High 1505х35х90мм накладной 30 Вт 4000 К IP40 RAL9003 белый муар с рассеивателем опал аварийный автономный постоянного действия | 30W | 4000K | 3540 лм | 10714418 | шт | 3.5 | 0.014493 | 16851.58 |  | EM 1h | 30
V1-R0-70542-20A00-4003040 | Светодиодный светильник VARTON Angusta High 1505х35х90мм накладной 30 Вт 4000 К IP40 RAL7045 серый муар с рассеивателем опал аварийный автономный постоянного действия | 30W | 4000K | 3540 лм | 10714418 | шт | 3.5 | 0.014493 | 16851.58 |  | EM 1h | 30
V1-R0-90542-20A00-4003040 | Светодиодный светильник VARTON Angusta High 1505х35х90мм накладной 30 Вт 4000 К IP40 RAL9005 черный муар с рассеивателем опал аварийный автономный постоянного действия | 30W | 4000K | 3540 лм | 10714418 | шт | 3.5 | 0.014493 | 16851.58 |  | EM 1h | 30
V1-R0-70542-20000-4005230 | Светодиодный светильник VARTON Angusta High 1505х35х90мм накладной 52 Вт 3000 К IP40 RAL7045 серый муар с рассеивателем опал | 52W | 3000K | 5330 лм | 10714418 | шт | 3.2 | 0.014493 | 12928.5 |  |  | 30
V1-R0-00542-20000-4005230 | Светодиодный светильник VARTON Angusta High 1505х35х90мм накладной 52 Вт 3000 К IP40 RAL9003 белый муар с рассеивателем опал | 52W | 3000K | 5330 лм | 10714418 | шт | 3.2 | 0.014493 | 12928.5 |  |  | 30
V1-R0-90542-20000-4005230 | Светодиодный светильник VARTON Angusta High 1505х35х90мм накладной 52 Вт 3000 К IP40 RAL9005 черный муар с рассеивателем опал | 52W | 3000K | 5330 лм | 10714418 | шт | 3.2 | 0.014493 | 12928.5 |  |  | 30
V1-R0-00542-20D01-4005230 | Светодиодный светильник VARTON Angusta High 1505х35х90мм накладной 52 Вт 3000 К IP40 RAL9003 белый муар с рассеивателем опал DALI | 52W | 3000K | 5330 лм | 10714418 | шт | 3.2 | 0.014493 | 14340.81 |  | DALI | 30
V1-R0-90542-20D01-4005230 | Светодиодный светильник VARTON Angusta High 1505х35х90мм накладной 52 Вт 3000 К IP40 RAL9005 черный муар с рассеивателем опал DALI | 52W | 3000K | 5330 лм | 10714418 | шт | 3.2 | 0.014493 | 14340.81 |  | DALI | 30
V1-R0-70542-20D01-4005230 | Светодиодный светильник VARTON Angusta High 1505х35х90мм накладной 52 Вт 3000 К IP40 RAL7045 серый муар с рассеивателем опал DALI | 52W | 3000K | 5330 лм | 10714418 | шт | 3.2 | 0.014493 | 14340.81 |  | DALI | 30
V1-R0-00542-20A00-4005230 | Светодиодный светильник VARTON Angusta High 1505х35х90мм накладной 52 Вт 3000 К IP40 RAL9003 белый муар с рассеивателем опал аварийный автономный постоянного действия | 52W | 3000K | 5330 лм | 10714418 | шт | 3.5 | 0.014493 | 16851.58 |  | EM 1h | 30
V1-R0-90542-20A00-4005230 | Светодиодный светильник VARTON Angusta High 1505х35х90мм накладной 52 Вт 3000 К IP40 RAL9005 черный муар с рассеивателем опал аварийный автономный постоянного действия | 52W | 3000K | 5330 лм | 10714418 | шт | 3.5 | 0.014493 | 16851.58 |  | EM 1h | 30
V1-R0-70542-20A00-4005230 | Светодиодный светильник VARTON Angusta High 1505х35х90мм накладной 52 Вт 3000 К IP40 RAL7045 серый муар с рассеивателем опал аварийный автономный постоянного действия | 52W | 3000K | 5330 лм | 10714418 | шт | 3.5 | 0.014493 | 16851.58 |  | EM 1h | 30
V1-R0-70542-20000-4005240 | Светодиодный светильник VARTON Angusta High 1505х35х90мм накладной 52 Вт 4000 К IP40 RAL7045 серый муар с рассеивателем опал | 52W | 4000K | 5610 лм | 10714418 | шт | 3.2 | 0.014493 | 12928.5 |  |  | 30
V1-R0-00542-20000-4005240 | Светодиодный светильник VARTON Angusta High 1505х35х90мм накладной 52 Вт 4000 К IP40 RAL9003 белый муар с рассеивателем опал | 52W | 4000K | 5610 лм | 10714418 | шт | 3.2 | 0.014493 | 12928.5 |  |  | 30
V1-R0-90542-20000-4005240 | Светодиодный светильник VARTON Angusta High 1505х35х90мм накладной 52 Вт 4000 К IP40 RAL9005 черный муар с рассеивателем опал | 52W | 4000K | 5610 лм | 10714418 | шт | 3.2 | 0.014493 | 12928.5 |  |  | 30
V1-R0-70542-20D01-4005240 | Светодиодный светильник VARTON Angusta High 1505х35х90мм накладной 52 Вт 4000 К IP40 RAL7045 серый муар с рассеивателем опал DALI | 52W | 4000K | 5610 лм | 10714418 | шт | 3.2 | 0.014493 | 14340.81 |  | DALI | 30
V1-R0-00542-20D01-4005240 | Светодиодный светильник VARTON Angusta High 1505х35х90мм накладной 52 Вт 4000 К IP40 RAL9003 белый муар с рассеивателем опал DALI | 52W | 4000K | 5610 лм | 10714418 | шт | 3.2 | 0.014493 | 14340.81 |  | DALI | 30
V1-R0-90542-20D01-4005240 | Светодиодный светильник VARTON Angusta High 1505х35х90мм накладной 52 Вт 4000 К IP40 RAL9005 черный муар с рассеивателем опал DALI | 52W | 4000K | 5610 лм | 10714418 | шт | 3.2 | 0.014493 | 14340.81 |  | DALI | 30
V1-R0-90542-20A00-4005240 | Светодиодный светильник VARTON Angusta High 1505х35х90мм накладной 52 Вт 4000 К IP40 RAL9005 черный муар с рассеивателем опал аварийный автономный постоянного действия | 52W | 4000K | 5610 лм | 10714418 | шт | 3.5 | 0.014493 | 16851.58 |  | EM 1h | 30
V1-R0-00542-20A00-4005240 | Светодиодный светильник VARTON Angusta High 1505х35х90мм накладной 52 Вт 4000 К IP40 RAL9003 белый муар с рассеивателем опал аварийный автономный постоянного действия | 52W | 4000K | 5610 лм | 10714418 | шт | 3.5 | 0.014493 | 16851.58 |  | EM 1h | 30
V1-R0-70542-20A00-4005240 | Светодиодный светильник VARTON Angusta High 1505х35х90мм накладной 52 Вт 4000 К IP40 RAL7045 серый муар с рассеивателем опал аварийный автономный постоянного действия | 52W | 4000K | 5610 лм | 10714418 | шт | 3.5 | 0.014493 | 16851.58 |  | EM 1h | 30
Angusta High накладной 1,75м
V1-R0-90543-20000-4003530 | Светодиодный светильник VARTON Angusta High 1753x35x90мм накладной 35 Вт 3000 К IP40 RAL9005 черный муар с рассеивателем опал | 35W | 3000K | 3924 лм | 10714418 | шт | 3.6 | 0.01683 | 13795.5 |  |  | 30
V1-R0-00543-20000-4003530 | Светодиодный светильник VARTON Angusta High 1753x35x90мм накладной 35 Вт 3000 К IP40 RAL9003 белый муар с рассеивателем опал | 35W | 3000K | 3924 лм | 10714418 | шт | 3.6 | 0.01683 | 13795.5 |  |  | 30
V1-R0-70543-20000-4003530 | Светодиодный светильник VARTON Angusta High 1753x35x90мм накладной 35 Вт 3000 К IP40 RAL7045 серый муар с рассеивателем опал | 35W | 3000K | 3924 лм | 10714418 | шт | 3.6 | 0.01683 | 13795.5 |  |  | 30
V1-R0-00543-20D01-4003530 | Светодиодный светильник VARTON Angusta High 1753x35x90мм накладной 35 Вт 3000 К IP40 RAL9003 белый муар с рассеивателем опал DALI | 35W | 3000K | 3924 лм | 10714418 | шт | 3.6 | 0.01683 | 15207.81 |  | DALI | 30
V1-R0-90543-20D01-4003530 | Светодиодный светильник VARTON Angusta High 1753x35x90мм накладной 35 Вт 3000 К IP40 RAL9005 черный муар с рассеивателем опал DALI | 35W | 3000K | 3924 лм | 10714418 | шт | 3.6 | 0.01683 | 15207.81 |  | DALI | 30
V1-R0-70543-20D01-4003530 | Светодиодный светильник VARTON Angusta High 1753x35x90мм накладной 35 Вт 3000 К IP40 RAL7045 серый муар с рассеивателем опал DALI | 35W | 3000K | 3924 лм | 10714418 | шт | 3.6 | 0.01683 | 15207.81 |  | DALI | 30
V1-R0-00543-20A00-4003530 | Светодиодный светильник VARTON Angusta High 1753x35x90мм накладной 35 Вт 3000 К IP40 RAL9003 белый муар с рассеивателем опал аварийный автономный постоянного действия | 35W | 3000K | 3924 лм | 10714418 | шт | 3.9 | 0.01683 | 17718.58 |  | EM 1h | 30
V1-R0-90543-20A00-4003530 | Светодиодный светильник VARTON Angusta High 1753x35x90мм накладной 35 Вт 3000 К IP40 RAL9005 черный муар с рассеивателем опал аварийный автономный постоянного действия | 35W | 3000K | 3924 лм | 10714418 | шт | 3.9 | 0.01683 | 17718.58 |  | EM 1h | 30
V1-R0-70543-20A00-4003530 | Светодиодный светильник VARTON Angusta High 1753x35x90мм накладной 35 Вт 3000 К IP40 RAL7045 серый муар с рассеивателем опал аварийный автономный постоянного действия | 35W | 3000K | 3924 лм | 10714418 | шт | 3.9 | 0.01683 | 17718.58 |  | EM 1h | 30
V1-R0-70543-20000-4003540 | Светодиодный светильник VARTON Angusta High 1753x35x90мм накладной 35 Вт 4000 К IP40 RAL7045 серый муар с рассеивателем опал | 35W | 4000K | 4130 лм | 10714418 | шт | 3.6 | 0.01683 | 13795.5 |  |  | 30
V1-R0-00543-20000-4003540 | Светодиодный светильник VARTON Angusta High 1753x35x90мм накладной 35 Вт 4000 К IP40 RAL9003 белый муар с рассеивателем опал | 35W | 4000K | 4130 лм | 10714418 | шт | 3.6 | 0.01683 | 13795.5 |  |  | 30
V1-R0-90543-20000-4003540 | Светодиодный светильник VARTON Angusta High 1753x35x90мм накладной 35 Вт 4000 К IP40 RAL9005 черный муар с рассеивателем опал | 35W | 4000K | 4130 лм | 10714418 | шт | 3.6 | 0.01683 | 13795.5 |  |  | 30
V1-R0-90543-20D01-4003540 | Светодиодный светильник VARTON Angusta High 1753x35x90мм накладной 35 Вт 4000 К IP40 RAL9005 черный муар с рассеивателем опал DALI | 35W | 4000K | 4130 лм | 10714418 | шт | 3.6 | 0.01683 | 15207.81 |  | DALI | 30
V1-R0-00543-20D01-4003540 | Светодиодный светильник VARTON Angusta High 1753x35x90мм накладной 35 Вт 4000 К IP40 RAL9003 белый муар с рассеивателем опал DALI | 35W | 4000K | 4130 лм | 10714418 | шт | 3.6 | 0.01683 | 15207.81 |  | DALI | 30
V1-R0-70543-20D01-4003540 | Светодиодный светильник VARTON Angusta High 1753x35x90мм накладной 35 Вт 4000 К IP40 RAL7045 серый муар с рассеивателем опал DALI | 35W | 4000K | 4130 лм | 10714418 | шт | 3.6 | 0.01683 | 15207.81 |  | DALI | 30
V1-R0-70543-20A00-4003540 | Светодиодный светильник VARTON Angusta High 1753x35x90мм накладной 35 Вт 4000 К IP40 RAL7045 серый муар с рассеивателем опал аварийный автономный постоянного действия | 35W | 4000K | 4130 лм | 10714418 | шт | 3.9 | 0.01683 | 17718.58 |  | EM 1h | 30
V1-R0-90543-20A00-4003540 | Светодиодный светильник VARTON Angusta High 1753x35x90мм накладной 35 Вт 4000 К IP40 RAL9005 черный муар с рассеивателем опал аварийный автономный постоянного действия | 35W | 4000K | 4130 лм | 10714418 | шт | 3.9 | 0.01683 | 17718.58 |  | EM 1h | 30
V1-R0-00543-20A00-4003540 | Светодиодный светильник VARTON Angusta High 1753x35x90мм накладной 35 Вт 4000 К IP40 RAL9003 белый муар с рассеивателем опал аварийный автономный постоянного действия | 35W | 4000K | 4130 лм | 10714418 | шт | 3.9 | 0.01683 | 17718.58 |  | EM 1h | 30
V1-R0-00543-20000-4006130 | Светодиодный светильник VARTON Angusta High 1753x35x90мм накладной 61 Вт 3000 К IP40 RAL9003 белый муар с рассеивателем опал | 61W | 3000K | 5928 лм | 10714418 | шт | 3.6 | 0.01683 | 13795.5 |  |  | 30
V1-R0-70543-20000-4006130 | Светодиодный светильник VARTON Angusta High 1753x35x90мм накладной 61 Вт 3000 К IP40 RAL7045 серый муар с рассеивателем опал | 61W | 3000K | 5928 лм | 10714418 | шт | 3.6 | 0.01683 | 13795.5 |  |  | 30
V1-R0-90543-20000-4006130 | Светодиодный светильник VARTON Angusta High 1753x35x90мм накладной 61 Вт 3000 К IP40 RAL9005 черный муар с рассеивателем опал | 61W | 3000K | 5928 лм | 10714418 | шт | 3.6 | 0.01683 | 13795.5 |  |  | 30
V1-R0-90543-20D01-4006130 | Светодиодный светильник VARTON Angusta High 1753x35x90мм накладной 61 Вт 3000 К IP40 RAL9005 черный муар с рассеивателем опал DALI | 61W | 3000K | 5928 лм | 10714418 | шт | 3.6 | 0.01683 | 15207.81 |  | DALI | 30
V1-R0-00543-20D01-4006130 | Светодиодный светильник VARTON Angusta High 1753x35x90мм накладной 61 Вт 3000 К IP40 RAL9003 белый муар с рассеивателем опал DALI | 61W | 3000K | 5928 лм | 10714418 | шт | 3.6 | 0.01683 | 15207.81 |  | DALI | 30
V1-R0-70543-20D01-4006130 | Светодиодный светильник VARTON Angusta High 1753x35x90мм накладной 61 Вт 3000 К IP40 RAL7045 серый муар с рассеивателем опал DALI | 61W | 3000K | 5928 лм | 10714418 | шт | 3.6 | 0.01683 | 15207.81 |  | DALI | 30
V1-R0-70543-20A00-4006130 | Светодиодный светильник VARTON Angusta High 1753x35x90мм накладной 61 Вт 3000 К IP40 RAL7045 серый муар с рассеивателем опал аварийный автономный постоянного действия | 61W | 3000K | 5928 лм | 10714418 | шт | 3.9 | 0.01683 | 17718.58 |  | EM 1h | 30
V1-R0-90543-20A00-4006130 | Светодиодный светильник VARTON Angusta High 1753x35x90мм накладной 61 Вт 3000 К IP40 RAL9005 черный муар с рассеивателем опал аварийный автономный постоянного действия | 61W | 3000K | 5928 лм | 10714418 | шт | 3.9 | 0.01683 | 17718.58 |  | EM 1h | 30
V1-R0-00543-20A00-4006130 | Светодиодный светильник VARTON Angusta High 1753x35x90мм накладной 61 Вт 3000 К IP40 RAL9003 белый муар с рассеивателем опал аварийный автономный постоянного действия | 61W | 3000K | 5928 лм | 10714418 | шт | 3.9 | 0.01683 | 17718.58 |  | EM 1h | 30
V1-R0-70543-20000-4006140 | Светодиодный светильник VARTON Angusta High 1753x35x90мм накладной 61 Вт 4000 К IP40 RAL7045 серый муар с рассеивателем опал | 61W | 4000K | 6240 лм | 10714418 | шт | 3.6 | 0.01683 | 13795.5 |  |  | 30
V1-R0-90543-20000-4006140 | Светодиодный светильник VARTON Angusta High 1753x35x90мм накладной 61 Вт 4000 К IP40 RAL9005 черный муар с рассеивателем опал | 61W | 4000K | 6240 лм | 10714418 | шт | 3.6 | 0.01683 | 13795.5 |  |  | 30
V1-R0-00543-20000-4006140 | Светодиодный светильник VARTON Angusta High 1753x35x90мм накладной 61 Вт 4000 К IP40 RAL9003 белый муар с рассеивателем опал | 61W | 4000K | 6240 лм | 10714418 | шт | 3.6 | 0.01683 | 13795.5 |  |  | 30
V1-R0-00543-20D01-4006140 | Светодиодный светильник VARTON Angusta High 1753x35x90мм накладной 61 Вт 4000 К IP40 RAL9003 белый муар с рассеивателем опал DALI | 61W | 4000K | 6240 лм | 10714418 | шт | 3.6 | 0.01683 | 15207.81 |  | DALI | 30
V1-R0-90543-20D01-4006140 | Светодиодный светильник VARTON Angusta High 1753x35x90мм накладной 61 Вт 4000 К IP40 RAL9005 черный муар с рассеивателем опал DALI | 61W | 4000K | 6240 лм | 10714418 | шт | 3.6 | 0.01683 | 15207.81 |  | DALI | 30
V1-R0-70543-20D01-4006140 | Светодиодный светильник VARTON Angusta High 1753x35x90мм накладной 61 Вт 4000 К IP40 RAL7045 серый муар с рассеивателем опал DALI | 61W | 4000K | 6240 лм | 10714418 | шт | 3.6 | 0.01683 | 15207.81 |  | DALI | 30
V1-R0-00543-20A00-4006140 | Светодиодный светильник VARTON Angusta High 1753x35x90мм накладной 61 Вт 4000 К IP40 RAL9003 белый муар с рассеивателем опал аварийный автономный постоянного действия | 61W | 4000K | 6240 лм | 10714418 | шт | 3.9 | 0.01683 | 17718.58 |  | EM 1h | 30
V1-R0-90543-20A00-4006140 | Светодиодный светильник VARTON Angusta High 1753x35x90мм накладной 61 Вт 4000 К IP40 RAL9005 черный муар с рассеивателем опал аварийный автономный постоянного действия | 61W | 4000K | 6240 лм | 10714418 | шт | 3.9 | 0.01683 | 17718.58 |  | EM 1h | 30
V1-R0-70543-20A00-4006140 | Светодиодный светильник VARTON Angusta High 1753x35x90мм накладной 61 Вт 4000 К IP40 RAL7045 серый муар с рассеивателем опал аварийный автономный постоянного действия | 61W | 4000K | 6240 лм | 10714418 | шт | 3.9 | 0.01683 | 17718.58 |  | EM 1h | 30
Angusta High накладной 2.0м
V1-R0-70544-20000-4003930 | Светодиодный светильник VARTON Angusta High 2001x35x90мм накладной 39 Вт 3000 К IP40 серый RAL7045 муар с рассеивателем опал | 39W | 3000K | 4484 лм | 10714418 | шт | 4 | 0.019401 | 14662.5 |  |  | 30
V1-R0-90544-20000-4003930 | Светодиодный светильник VARTON Angusta High 2001x35x90мм накладной 39 Вт 3000 К IP40 черный RAL9005 муар с рассеивателем опал | 39W | 3000K | 4484 лм | 10714418 | шт | 4 | 0.019401 | 14662.5 |  |  | 30
V1-R0-00544-20000-4003930 | Светодиодный светильник VARTON Angusta High 2001x35x90мм накладной 39 Вт 3000 К IP40 RAL9003 белый муар с рассеивателем опал | 39W | 3000K | 4484 лм | 10714418 | шт | 4 | 0.019401 | 14662.5 |  |  | 30
V1-R0-90544-20D01-4003930 | Светодиодный светильник VARTON Angusta High 2001x35x90мм накладной 39 Вт 3000 К IP40 черный RAL9005 муар с рассеивателем опал DALI | 39W | 3000K | 4484 лм | 10714418 | шт | 4 | 0.019401 | 16074.81 |  | DALI | 30
V1-R0-70544-20D01-4003930 | Светодиодный светильник VARTON Angusta High 2001x35x90мм накладной 39 Вт 3000 К IP40 серый RAL7045 муар с рассеивателем опал DALI | 39W | 3000K | 4484 лм | 10714418 | шт | 4 | 0.019401 | 16074.81 |  | DALI | 30
V1-R0-00544-20D01-4003930 | Светодиодный светильник VARTON Angusta High 2001x35x90мм накладной 39 Вт 3000 К IP40 RAL9003 белый муар с рассеивателем опал DALI | 39W | 3000K | 4484 лм | 10714418 | шт | 4 | 0.019401 | 16074.81 |  | DALI | 30
V1-R0-70544-20A00-4003930 | Светодиодный светильник VARTON Angusta High 2001x35x90мм накладной 39 Вт 3000 К IP40 серый RAL7045 муар с рассеивателем опал аварийный автономный постоянного действия | 39W | 3000K | 4484 лм | 10714418 | шт | 4.3 | 0.019401 | 18585.58 |  | EM 1h | 30
V1-R0-90544-20A00-4003930 | Светодиодный светильник VARTON Angusta High 2001x35x90мм накладной 39 Вт 3000 К IP40 черный RAL9005 муар с рассеивателем опал аварийный автономный постоянного действия | 39W | 3000K | 4484 лм | 10714418 | шт | 4.3 | 0.019401 | 18585.58 |  | EM 1h | 30
V1-R0-00544-20A00-4003930 | Светодиодный светильник VARTON Angusta High 2001x35x90мм накладной 39 Вт 3000 К IP40 RAL9003 белый муар с рассеивателем опал аварийный автономный постоянного действия | 39W | 3000K | 4484 лм | 10714418 | шт | 4.3 | 0.019401 | 18585.58 |  | EM 1h | 30
V1-R0-70544-20000-4003940 | Светодиодный светильник VARTON Angusta High 2001x35x90мм накладной 39 Вт 4000 К IP40 серый RAL7045 муар с рассеивателем опал | 39W | 4000K | 4720 лм | 10714418 | шт | 4 | 0.019401 | 14662.5 |  |  | 30
V1-R0-90544-20000-4003940 | Светодиодный светильник VARTON Angusta High 2001x35x90мм накладной 39 Вт 4000 К IP40 черный RAL9005 муар с рассеивателем опал | 39W | 4000K | 4720 лм | 10714418 | шт | 4 | 0.019401 | 14662.5 |  |  | 30
V1-R0-00544-20000-4003940 | Светодиодный светильник VARTON Angusta High 2001x35x90мм накладной 39 Вт 4000 К IP40 RAL9003 белый муар с рассеивателем опал | 39W | 4000K | 4720 лм | 10714418 | шт | 4 | 0.019401 | 14662.5 |  |  | 30
V1-R0-00544-20D01-4003940 | Светодиодный светильник VARTON Angusta High 2001x35x90мм накладной 39 Вт 4000 К IP40 RAL9003 белый муар с рассеивателем опал DALI | 39W | 4000K | 4720 лм | 10714418 | шт | 4 | 0.019401 | 16074.81 |  | DALI | 30
V1-R0-70544-20D01-4003940 | Светодиодный светильник VARTON Angusta High 2001x35x90мм накладной 39 Вт 4000 К IP40 серый RAL7045 муар с рассеивателем опал DALI | 39W | 4000K | 4720 лм | 10714418 | шт | 4 | 0.019401 | 16074.81 |  | DALI | 30
V1-R0-90544-20D01-4003940 | Светодиодный светильник VARTON Angusta High 2001x35x90мм накладной 39 Вт 4000 К IP40 черный RAL9005 муар с рассеивателем опал DALI | 39W | 4000K | 4720 лм | 10714418 | шт | 4 | 0.019401 | 16074.81 |  | DALI | 30
V1-R0-90544-20A00-4003940 | Светодиодный светильник VARTON Angusta High 2001x35x90мм накладной 39 Вт 4000 К IP40 черный RAL9005 муар с рассеивателем опал аварийный автономный постоянного действия | 39W | 4000K | 4720 лм | 10714418 | шт | 4.3 | 0.019401 | 18585.58 |  | EM 1h | 30
V1-R0-00544-20A00-4003940 | Светодиодный светильник VARTON Angusta High 2001x35x90мм накладной 39 Вт 4000 К IP40 RAL9003 белый муар с рассеивателем опал аварийный автономный постоянного действия | 39W | 4000K | 4720 лм | 10714418 | шт | 4.3 | 0.019401 | 18585.58 |  | EM 1h | 30
V1-R0-70544-20A00-4003940 | Светодиодный светильник VARTON Angusta High 2001x35x90мм накладной 39 Вт 4000 К IP40 серый RAL7045 муар с рассеивателем опал аварийный автономный постоянного действия | 39W | 4000K | 4720 лм | 10714418 | шт | 4.3 | 0.019401 | 18585.58 |  | EM 1h | 30
V1-R0-70544-20000-4006930 | Светодиодный светильник VARTON Angusta High 2001x35x90мм накладной 69 Вт 3000 К IP40 серый RAL7045 муар с рассеивателем опал | 69W | 3000K | 7106 лм | 10714418 | шт | 4 | 0.019401 | 14662.5 |  |  | 30
V1-R0-90544-20000-4006930 | Светодиодный светильник VARTON Angusta High 2001x35x90мм накладной 69 Вт 3000 К IP40 черный RAL9005 муар с рассеивателем опал | 69W | 3000K | 7106 лм | 10714418 | шт | 4 | 0.019401 | 14662.5 |  |  | 30
V1-R0-00544-20000-4006930 | Светодиодный светильник VARTON Angusta High 2001x35x90мм накладной 69 Вт 3000 К IP40 RAL9003 белый муар с рассеивателем опал | 69W | 3000K | 7106 лм | 10714418 | шт | 4 | 0.019401 | 14662.5 |  |  | 30
V1-R0-70544-20D01-4006930 | Светодиодный светильник VARTON Angusta High 2001x35x90мм накладной 69 Вт 3000 К IP40 серый RAL7045 муар с рассеивателем опал DALI | 69W | 3000K | 7106 лм | 10714418 | шт | 4 | 0.019401 | 16074.81 |  | DALI | 30
V1-R0-90544-20D01-4006930 | Светодиодный светильник VARTON Angusta High 2001x35x90мм накладной 69 Вт 3000 К IP40 черный RAL9005 муар с рассеивателем опал DALI | 69W | 3000K | 7106 лм | 10714418 | шт | 4 | 0.019401 | 16074.81 |  | DALI | 30
V1-R0-00544-20D01-4006930 | Светодиодный светильник VARTON Angusta High 2001x35x90мм накладной 69 Вт 3000 К IP40 RAL9003 белый муар с рассеивателем опал DALI | 69W | 3000K | 7106 лм | 10714418 | шт | 4 | 0.019401 | 16074.81 |  | DALI | 30
V1-R0-90544-20A00-4006930 | Светодиодный светильник VARTON Angusta High 2001x35x90мм накладной 69 Вт 3000 К IP40 черный RAL9005 муар с рассеивателем опал аварийный автономный постоянного действия | 69W | 3000K | 7106 лм | 10714418 | шт | 4.3 | 0.019401 | 18585.58 |  | EM 1h | 30
V1-R0-00544-20A00-4006930 | Светодиодный светильник VARTON Angusta High 2001x35x90мм накладной 69 Вт 3000 К IP40 RAL9003 белый муар с рассеивателем опал аварийный автономный постоянного действия | 69W | 3000K | 7106 лм | 10714418 | шт | 4.3 | 0.019401 | 18585.58 |  | EM 1h | 30
V1-R0-70544-20A00-4006930 | Светодиодный светильник VARTON Angusta High 2001x35x90мм накладной 69 Вт 3000 К IP40 серый RAL7045 муар с рассеивателем опал аварийный автономный постоянного действия | 69W | 3000K | 7106 лм | 10714418 | шт | 4.3 | 0.019401 | 18585.58 |  | EM 1h | 30
V1-R0-90544-20000-4006940 | Светодиодный светильник VARTON Angusta High 2001x35x90мм накладной 69 Вт 4000 К IP40 черный RAL9005 муар с рассеивателем опал | 69W | 4000K | 7480 лм | 10714418 | шт | 4 | 0.019401 | 14662.5 |  |  | 30
V1-R0-70544-20000-4006940 | Светодиодный светильник VARTON Angusta High 2001x35x90мм накладной 69 Вт 4000 К IP40 серый RAL7045 муар с рассеивателем опал | 69W | 4000K | 7480 лм | 10714418 | шт | 4 | 0.019401 | 14662.5 |  |  | 30
V1-R0-00544-20000-4006940 | Светодиодный светильник VARTON Angusta High 2001x35x90мм накладной 69 Вт 4000 К IP40 RAL9003 белый муар с рассеивателем опал | 69W | 4000K | 7480 лм | 10714418 | шт | 4 | 0.019401 | 14662.5 |  |  | 30
V1-R0-70544-20D01-4006940 | Светодиодный светильник VARTON Angusta High 2001x35x90мм накладной 69 Вт 4000 К IP40 серый RAL7045 муар с рассеивателем опал DALI | 69W | 4000K | 7480 лм | 10714418 | шт | 4 | 0.019401 | 16074.81 |  | DALI | 30
V1-R0-00544-20D01-4006940 | Светодиодный светильник VARTON Angusta High 2001x35x90мм накладной 69 Вт 4000 К IP40 RAL9003 белый муар с рассеивателем опал DALI | 69W | 4000K | 7480 лм | 10714418 | шт | 4 | 0.019401 | 16074.81 |  | DALI | 30
V1-R0-90544-20D01-4006940 | Светодиодный светильник VARTON Angusta High 2001x35x90мм накладной 69 Вт 4000 К IP40 черный RAL9005 муар с рассеивателем опал DALI | 69W | 4000K | 7480 лм | 10714418 | шт | 4 | 0.019401 | 16074.81 |  | DALI | 30
V1-R0-90544-20A00-4006940 | Светодиодный светильник VARTON Angusta High 2001x35x90мм накладной 69 Вт 4000 К IP40 черный RAL9005 муар с рассеивателем опал аварийный автономный постоянного действия | 69W | 4000K | 7480 лм | 10714418 | шт | 4.3 | 0.019401 | 18585.58 |  | EM 1h | 30
V1-R0-70544-20A00-4006940 | Светодиодный светильник VARTON Angusta High 2001x35x90мм накладной 69 Вт 4000 К IP40 серый RAL7045 муар с рассеивателем опал аварийный автономный постоянного действия | 69W | 4000K | 7480 лм | 10714418 | шт | 4.3 | 0.019401 | 18585.58 |  | EM 1h | 30
V1-R0-00544-20A00-4006940 | Светодиодный светильник VARTON Angusta High 2001x35x90мм накладной 69 Вт 4000 К IP40 RAL9003 белый муар с рассеивателем опал аварийный автономный постоянного действия | 69W | 4000K | 7480 лм | 10714418 | шт | 4.3 | 0.019401 | 18585.58 |  | EM 1h | 30
Angusta High подвесной 0,5м
V1-R0-90538-30000-4001130 | Светодиодный светильник VARTON Angusta High 513х35х90мм подвесной 11 Вт 3000 К RAL9005 черный муар с рассеивателем опал | 11W | 3000K | 1121 лм | 10714418 | шт | 1.7 | 0.004862 | 10409.1 |  |  | 30
V1-R0-70538-30000-4001130 | Светодиодный светильник VARTON Angusta High 513x35x90мм подвесной 11 Вт 3000 К IP40 RAL7045 серый муар с рассеивателем опал | 11W | 3000K | 1121 лм | 10714418 | шт | 1.7 | 0.004862 | 10409.1 |  |  | 30
V1-R0-00538-30000-4001130 | Светодиодный светильник VARTON Angusta High 513x35x90мм подвесной 11 Вт 3000 К IP40 RAL9003 белый муар с рассеивателем опал | 11W | 3000K | 1121 лм | 10714418 | шт | 1.7 | 0.004862 | 10409.1 |  |  | 30
V1-R0-70538-30D01-4001130 | Светодиодный светильник VARTON Angusta High 513x35x90мм подвесной 11 Вт 3000 К IP40 RAL7045 серый муар с рассеивателем опал DALI | 11W | 3000K | 1121 лм | 10714418 | шт | 1.7 | 0.004862 | 11821.41 |  | DALI | 30
V1-R0-00538-30D01-4001130 | Светодиодный светильник VARTON Angusta High 513x35x90мм подвесной 11 Вт 3000 К IP40 RAL9003 белый муар с рассеивателем опал DALI | 11W | 3000K | 1121 лм | 10714418 | шт | 1.7 | 0.004862 | 11821.41 |  | DALI | 30
V1-R0-90538-30D01-4001130 | Светодиодный светильник VARTON Angusta High 513x35x90мм подвесной 11 Вт 3000 К IP40 RAL9005 черный муар с рассеивателем опал DALI | 11W | 3000K | 1121 лм | 10714418 | шт | 1.7 | 0.004862 | 11821.41 |  | DALI | 30
V1-R0-70538-30A00-4001130 | Светодиодный светильник VARTON Angusta High 513x35x90мм подвесной 11 Вт 3000 К IP40 RAL7045 серый муар с рассеивателем опал аварийный автономный постоянного действия | 11W | 3000K | 1121 лм | 10714418 | шт | 2 | 0.004862 | 14332.18 |  | EM 1h | 30
V1-R0-00538-30A00-4001130 | Светодиодный светильник VARTON Angusta High 513x35x90мм подвесной 11 Вт 3000 К IP40 RAL9003 белый муар с рассеивателем опал аварийный автономный постоянного действия | 11W | 3000K | 1121 лм | 10714418 | шт | 2 | 0.004862 | 14332.18 |  | EM 1h | 30
V1-R0-90538-30A00-4001130 | Светодиодный светильник VARTON Angusta High 513x35x90мм подвесной 11 Вт 3000 К IP40 RAL9005 черный муар с рассеивателем опал аварийный автономный постоянного действия | 11W | 3000K | 1121 лм | 10714418 | шт | 2 | 0.004862 | 14332.18 |  | EM 1h | 30
V1-R0-00538-30000-4001140 | Светодиодный светильник VARTON Angusta High 513x35x90мм подвесной 11 Вт 4000 К IP40 RAL9003 белый муар с рассеивателем опал | 11W | 4000K | 1180 лм | 10714418 | шт | 1.7 | 0.004862 | 10409.1 |  |  | 30
V1-R0-90538-30000-4001140 | Светодиодный светильник VARTON Angusta High 513x35x90мм подвесной 11 Вт 4000 К IP40 RAL9005 черный муар с рассеивателем опал | 11W | 4000K | 1180 лм | 10714418 | шт | 1.7 | 0.004862 | 10409.1 |  |  | 30
V1-R0-70538-30000-4001140 | Светодиодный светильник VARTON Angusta High 513x35x90мм подвесной 11 Вт 4000 К IP40 RAL7045 серый муар с рассеивателем опал | 11W | 4000K | 1180 лм | 10714418 | шт | 1.7 | 0.004862 | 10409.1 |  |  | 30
V1-R0-90538-30D01-4001140 | Светодиодный светильник VARTON Angusta High 513x35x90мм подвесной 11 Вт 4000 К IP40 RAL9005 черный муар с рассеивателем опал DALI | 11W | 4000K | 1180 лм | 10714418 | шт | 1.7 | 0.004862 | 11821.41 |  | DALI | 30
V1-R0-00538-30D01-4001140 | Светодиодный светильник VARTON Angusta High 513x35x90мм подвесной 11 Вт 4000 К IP40 RAL9003 белый муар с рассеивателем опал DALI | 11W | 4000K | 1180 лм | 10714418 | шт | 1.7 | 0.004862 | 11821.41 |  | DALI | 30
V1-R0-70538-30D01-4001140 | Светодиодный светильник VARTON Angusta High 513x35x90мм подвесной 11 Вт 4000 К IP40 RAL7045 серый муар с рассеивателем опал DALI | 11W | 4000K | 1180 лм | 10714418 | шт | 1.7 | 0.004862 | 11821.41 |  | DALI | 30
V1-R0-00538-30A00-4001140 | Светодиодный светильник VARTON Angusta High 513x35x90мм подвесной 11 Вт 4000 К IP40 RAL9003 белый муар с рассеивателем опал аварийный автономный постоянного действия | 11W | 4000K | 1180 лм | 10714418 | шт | 2 | 0.004862 | 14332.18 |  | EM 1h | 30
V1-R0-90538-30A00-4001140 | Светодиодный светильник VARTON Angusta High 513x35x90мм подвесной 11 Вт 4000 К IP40 RAL9005 черный муар с рассеивателем опал аварийный автономный постоянного действия | 11W | 4000K | 1180 лм | 10714418 | шт | 2 | 0.004862 | 14332.18 |  | EM 1h | 30
V1-R0-70538-30A00-4001140 | Светодиодный светильник VARTON Angusta High 513x35x90мм подвесной 11 Вт 4000 К IP40 RAL7045 серый муар с рассеивателем опал аварийный автономный постоянного действия | 11W | 4000K | 1180 лм | 10714418 | шт | 2 | 0.004862 | 14332.18 |  | EM 1h | 30
V1-R0-70538-30000-4001830 | Светодиодный светильник VARTON Angusta High 513x35x90мм подвесной 18 Вт 3000 К IP40 RAL7045 серый муар с рассеивателем опал | 18W | 3000K | 1776 лм | 10714418 | шт | 1.7 | 0.004862 | 10409.1 |  |  | 30
V1-R0-00538-30000-4001830 | Светодиодный светильник VARTON Angusta High 513x35x90мм подвесной 18 Вт 3000 К IP40 RAL9003 белый муар с рассеивателем опал | 18W | 3000K | 1776 лм | 10714418 | шт | 1.7 | 0.004862 | 10409.1 |  |  | 30
V1-R0-90538-30000-4001830 | Светодиодный светильник VARTON Angusta High 513x35x90мм подвесной 18 Вт 3000 К IP40 RAL9005 черный муар с рассеивателем опал | 18W | 3000K | 1776 лм | 10714418 | шт | 1.7 | 0.004862 | 10409.1 |  |  | 30
V1-R0-00538-30D01-4001830 | Светодиодный светильник VARTON Angusta High 513x35x90мм подвесной 18 Вт 3000 К IP40 RAL9003 белый муар с рассеивателем опал DALI | 18W | 3000K | 1776 лм | 10714418 | шт | 1.7 | 0.004862 | 11821.41 |  | DALI | 30
V1-R0-70538-30D01-4001830 | Светодиодный светильник VARTON Angusta High 513x35x90мм подвесной 18 Вт 3000 К IP40 RAL7045 серый муар с рассеивателем опал DALI | 18W | 3000K | 1776 лм | 10714418 | шт | 1.7 | 0.004862 | 11821.41 |  | DALI | 30
V1-R0-90538-30D01-4001830 | Светодиодный светильник VARTON Angusta High 513x35x90мм подвесной 18 Вт 3000 К IP40 RAL9005 черный муар с рассеивателем опал DALI | 18W | 3000K | 1776 лм | 10714418 | шт | 1.7 | 0.004862 | 11821.41 |  | DALI | 30
V1-R0-90538-30A00-4001830 | Светодиодный светильник VARTON Angusta High 513x35x90мм подвесной 18 Вт 3000 К IP40 RAL9005 черный муар с рассеивателем опал аварийный автономный постоянного действия | 18W | 3000K | 1776 лм | 10714418 | шт | 2 | 0.004862 | 14332.18 |  | EM 1h | 30
V1-R0-70538-30A00-4001830 | Светодиодный светильник VARTON Angusta High 513x35x90мм подвесной 18 Вт 3000 К IP40 RAL7045 серый муар с рассеивателем опал аварийный автономный постоянного действия | 18W | 3000K | 1776 лм | 10714418 | шт | 2 | 0.004862 | 14332.18 |  | EM 1h | 30
V1-R0-00538-30A00-4001830 | Светодиодный светильник VARTON Angusta High 513x35x90мм подвесной 18 Вт 3000 К IP40 RAL9003 белый муар с рассеивателем опал аварийный автономный постоянного действия | 18W | 3000K | 1776 лм | 10714418 | шт | 2 | 0.004862 | 14332.18 |  | EM 1h | 30
V1-R0-90538-30000-4001840 | Светодиодный светильник VARTON Angusta High 513x35x90мм подвесной 18 Вт 4000 К IP40 RAL9005 черный муар с рассеивателем опал | 18W | 4000K | 1870 лм | 10714418 | шт | 1.7 | 0.004862 | 10409.1 |  |  | 30
V1-R0-00538-30000-4001840 | Светодиодный светильник VARTON Angusta High 513x35x90мм подвесной 18 Вт 4000 К IP40 RAL9003 белый муар с рассеивателем опал | 18W | 4000K | 1870 лм | 10714418 | шт | 1.7 | 0.004862 | 10409.1 |  |  | 30
V1-R0-70538-30000-4001840 | Светодиодный светильник VARTON Angusta High 513x35x90мм подвесной 18 Вт 4000 К IP40 RAL7045 серый муар с рассеивателем опал | 18W | 4000K | 1870 лм | 10714418 | шт | 1.7 | 0.004862 | 10409.1 |  |  | 30
V1-R0-90538-30D01-4001840 | Светодиодный светильник VARTON Angusta High 513x35x90мм подвесной 18 Вт 4000 К IP40 RAL9005 черный муар с рассеивателем опал DALI | 18W | 4000K | 1870 лм | 10714418 | шт | 1.7 | 0.004862 | 11821.41 |  | DALI | 30
V1-R0-00538-30D01-4001840 | Светодиодный светильник VARTON Angusta High 513x35x90мм подвесной 18 Вт 4000 К IP40 RAL9003 белый муар с рассеивателем опал DALI | 18W | 4000K | 1870 лм | 10714418 | шт | 1.7 | 0.004862 | 11821.41 |  | DALI | 30
V1-R0-70538-30D01-4001840 | Светодиодный светильник VARTON Angusta High 513x35x90мм подвесной 18 Вт 4000 К IP40 RAL7045 серый муар с рассеивателем опал DALI | 18W | 4000K | 1870 лм | 10714418 | шт | 1.7 | 0.004862 | 11821.41 |  | DALI | 30
V1-R0-00538-30A00-4001840 | Светодиодный светильник VARTON Angusta High 513x35x90мм подвесной 18 Вт 4000 К IP40 RAL9003 белый муар с рассеивателем опал аварийный автономный постоянного действия | 18W | 4000K | 1870 лм | 10714418 | шт | 2 | 0.004862 | 14332.18 |  | EM 1h | 30
V1-R0-90538-30A00-4001840 | Светодиодный светильник VARTON Angusta High 513x35x90мм подвесной 18 Вт 4000 К IP40 RAL9005 черный муар с рассеивателем опал аварийный автономный постоянного действия | 18W | 4000K | 1870 лм | 10714418 | шт | 2 | 0.004862 | 14332.18 |  | EM 1h | 30
V1-R0-70538-30A00-4001840 | Светодиодный светильник VARTON Angusta High 513x35x90мм подвесной 18 Вт 4000 К IP40 RAL7045 серый муар с рассеивателем опал аварийный автономный постоянного действия | 18W | 4000K | 1870 лм | 10714418 | шт | 2 | 0.004862 | 14332.18 |  | EM 1h | 30
Angusta High подвесной 0,75м
V1-R0-70539-30000-4001630 | Светодиодный светильник VARTON Angusta High 761x35x90мм подвесной 16 Вт 3000 К IP40 RAL7045 муар серый с рассеивателем опал | 16W | 3000K | 1681 лм | 10714418 | шт | 2.1 | 0.0072 | 11276.1 |  |  | 30
V1-R0-00539-30000-4001630 | Светодиодный светильник VARTON Angusta High 761x35x90мм подвесной 16 Вт 3000 К IP40 RAL9003 белый муар с рассеивателем опал | 16W | 3000K | 1681 лм | 10714418 | шт | 2.1 | 0.0072 | 11276.1 |  |  | 30
V1-R0-90539-30000-4001630 | Светодиодный светильник VARTON Angusta High 761х35х90мм подвесной 16 Вт 3000 К RAL9005 черный муар с рассеивателем опал | 16W | 3000K | 1681 лм | 10714418 | шт | 2.1 | 0.0072 | 11276.1 |  |  | 30
V1-R0-70539-30D01-4001630 | Светодиодный светильник VARTON Angusta High 761x35x90мм подвесной 16 Вт 3000 К IP40 RAL7045 муар серый с рассеивателем опал DALI | 16W | 3000K | 1681 лм | 10714418 | шт | 2.1 | 0.0072 | 12688.41 |  | DALI | 30
V1-R0-00539-30D01-4001630 | Светодиодный светильник VARTON Angusta High 761x35x90мм подвесной 16 Вт 3000 К IP40 RAL9003 белый муар с рассеивателем опал DALI | 16W | 3000K | 1681 лм | 10714418 | шт | 2.1 | 0.0072 | 12688.41 |  | DALI | 30
V1-R0-90539-30D01-4001630 | Светодиодный светильник VARTON Angusta High 761x35x90мм подвесной 16 Вт 3000 К IP40 RAL9005 черный муар с рассеивателем опал DALI | 16W | 3000K | 1681 лм | 10714418 | шт | 2.1 | 0.0072 | 12688.41 |  | DALI | 30
V1-R0-00539-30A00-4001630 | Светодиодный светильник VARTON Angusta High 761x35x90мм подвесной 16 Вт 3000 К IP40 RAL9003 белый муар с рассеивателем опал аварийный автономный постоянного действия | 16W | 3000K | 1681 лм | 10714418 | шт | 2.4 | 0.0072 | 15199.18 |  | EM 1h | 30
V1-R0-90539-30A00-4001630 | Светодиодный светильник VARTON Angusta High 761x35x90мм подвесной 16 Вт 3000 К IP40 RAL9005 черный муар с рассеивателем опал аварийный автономный постоянного действия | 16W | 3000K | 1681 лм | 10714418 | шт | 2.4 | 0.0072 | 15199.18 |  | EM 1h | 30
V1-R0-70539-30A00-4001630 | Светодиодный светильник VARTON Angusta High 761x35x90мм подвесной 16 Вт 3000 К IP40 RAL7045 муар серый с рассеивателем опал аварийный автономный постоянного действия | 16W | 3000K | 1681 лм | 10714418 | шт | 2.4 | 0.0072 | 15199.18 |  | EM 1h | 30
V1-R0-70539-30000-4001640 | Светодиодный светильник VARTON Angusta High 761x35x90мм подвесной 16 Вт 4000 К IP40 RAL7045 муар серый с рассеивателем опал | 16W | 4000K | 1770 лм | 10714418 | шт | 2.1 | 0.0072 | 11276.1 |  |  | 30
V1-R0-00539-30000-4001640 | Светодиодный светильник VARTON Angusta High 761x35x90мм подвесной 16 Вт 4000 К IP40 RAL9003 белый муар с рассеивателем опал | 16W | 4000K | 1770 лм | 10714418 | шт | 2.1 | 0.0072 | 11276.1 |  |  | 30
V1-R0-90539-30000-4001640 | Светодиодный светильник VARTON Angusta High 761x35x90мм подвесной 16 Вт 4000 К IP40 RAL9005 черный муар с рассеивателем опал | 16W | 4000K | 1770 лм | 10714418 | шт | 2.1 | 0.0072 | 11276.1 |  |  | 30
V1-R0-00539-30D01-4001640 | Светодиодный светильник VARTON Angusta High 761x35x90мм подвесной 16 Вт 4000 К IP40 RAL9003 белый муар с рассеивателем опал DALI | 16W | 4000K | 1770 лм | 10714418 | шт | 2.1 | 0.0072 | 12688.41 |  | DALI | 30
V1-R0-70539-30D01-4001640 | Светодиодный светильник VARTON Angusta High 761x35x90мм подвесной 16 Вт 4000 К IP40 RAL7045 муар серый с рассеивателем опал DALI | 16W | 4000K | 1770 лм | 10714418 | шт | 2.1 | 0.0072 | 12688.41 |  | DALI | 30
V1-R0-90539-30D01-4001640 | Светодиодный светильник VARTON Angusta High 761x35x90мм подвесной 16 Вт 4000 К IP40 RAL9005 черный муар с рассеивателем опал DALI | 16W | 4000K | 1770 лм | 10714418 | шт | 2.1 | 0.0072 | 12688.41 |  | DALI | 30
V1-R0-90539-30A00-4001640 | Светодиодный светильник VARTON Angusta High 761x35x90мм подвесной 16 Вт 4000 К IP40 RAL9005 черный муар с рассеивателем опал аварийный автономный постоянного действия | 16W | 4000K | 1770 лм | 10714418 | шт | 2.4 | 0.0072 | 15199.18 |  | EM 1h | 30
V1-R0-00539-30A00-4001640 | Светодиодный светильник VARTON Angusta High 761x35x90мм подвесной 16 Вт 4000 К IP40 RAL9003 белый муар с рассеивателем опал аварийный автономный постоянного действия | 16W | 4000K | 1770 лм | 10714418 | шт | 2.4 | 0.0072 | 15199.18 |  | EM 1h | 30
V1-R0-70539-30A00-4001640 | Светодиодный светильник VARTON Angusta High 761x35x90мм подвесной 16 Вт 4000 К IP40 RAL7045 муар серый с рассеивателем опал аварийный автономный постоянного действия | 16W | 4000K | 1770 лм | 10714418 | шт | 2.4 | 0.0072 | 15199.18 |  | EM 1h | 30
V1-R0-70539-30000-4002730 | Светодиодный светильник VARTON Angusta High 761x35x90мм подвесной 27 Вт 3000 К IP40 RAL7045 муар серый с рассеивателем опал | 27W | 3000K | 2660 лм | 10714418 | шт | 2.1 | 0.0072 | 11276.1 |  |  | 30
V1-R0-90539-30000-4002730 | Светодиодный светильник VARTON Angusta High 761x35x90мм подвесной 27 Вт 3000 К IP40 RAL9005 черный муар с рассеивателем опал | 27W | 3000K | 2660 лм | 10714418 | шт | 2.1 | 0.0072 | 11276.1 |  |  | 30
V1-R0-00539-30000-4002730 | Светодиодный светильник VARTON Angusta High 761x35x90мм подвесной 27 Вт 3000 К IP40 RAL9003 белый муар с рассеивателем опал | 27W | 3000K | 2660 лм | 10714418 | шт | 2.1 | 0.0072 | 11276.1 |  |  | 30
V1-R0-90539-30D01-4002730 | Светодиодный светильник VARTON Angusta High 761x35x90мм подвесной 27 Вт 3000 К IP40 RAL9005 черный муар с рассеивателем опал DALI | 27W | 3000K | 2660 лм | 10714418 | шт | 2.1 | 0.0072 | 12688.41 |  | DALI | 30
V1-R0-00539-30D01-4002730 | Светодиодный светильник VARTON Angusta High 761x35x90мм подвесной 27 Вт 3000 К IP40 RAL9003 белый муар с рассеивателем опал DALI | 27W | 3000K | 2660 лм | 10714418 | шт | 2.1 | 0.0072 | 12688.41 |  | DALI | 30
V1-R0-70539-30D01-4002730 | Светодиодный светильник VARTON Angusta High 761x35x90мм подвесной 27 Вт 3000 К IP40 RAL7045 муар серый с рассеивателем опал DALI | 27W | 3000K | 2660 лм | 10714418 | шт | 2.1 | 0.0072 | 12688.41 |  | DALI | 30
V1-R0-90539-30A00-4002730 | Светодиодный светильник VARTON Angusta High 761x35x90мм подвесной 27 Вт 3000 К IP40 RAL9005 черный муар с рассеивателем опал аварийный автономный постоянного действия | 27W | 3000K | 2660 лм | 10714418 | шт | 2.4 | 0.0072 | 15199.18 |  | EM 1h | 30
V1-R0-70539-30A00-4002730 | Светодиодный светильник VARTON Angusta High 761x35x90мм подвесной 27 Вт 3000 К IP40 RAL7045 муар серый с рассеивателем опал аварийный автономный постоянного действия | 27W | 3000K | 2660 лм | 10714418 | шт | 2.4 | 0.0072 | 15199.18 |  | EM 1h | 30
V1-R0-00539-30A00-4002730 | Светодиодный светильник VARTON Angusta High 761x35x90мм подвесной 27 Вт 3000 К IP40 RAL9003 белый муар с рассеивателем опал аварийный автономный постоянного действия | 27W | 3000K | 2660 лм | 10714418 | шт | 2.4 | 0.0072 | 15199.18 |  | EM 1h | 30
V1-R0-70539-30000-4002740 | Светодиодный светильник VARTON Angusta High 761x35x90мм подвесной 27 Вт 4000 К IP40 RAL7045 муар серый с рассеивателем опал | 27W | 4000K | 2800 лм | 10714418 | шт | 2.1 | 0.0072 | 11276.1 |  |  | 30
V1-R0-90539-30000-4002740 | Светодиодный светильник VARTON Angusta High 761x35x90мм подвесной 27 Вт 4000 К IP40 RAL9005 черный муар с рассеивателем опал | 27W | 4000K | 2800 лм | 10714418 | шт | 2.1 | 0.0072 | 11276.1 |  |  | 30
V1-R0-00539-30000-4002740 | Светодиодный светильник VARTON Angusta High 761x35x90мм подвесной 27 Вт 4000 К IP40 RAL9003 белый муар с рассеивателем опал | 27W | 4000K | 2800 лм | 10714418 | шт | 2.1 | 0.0072 | 11276.1 |  |  | 30
V1-R0-70539-30D01-4002740 | Светодиодный светильник VARTON Angusta High 761x35x90мм подвесной 27 Вт 4000 К IP40 RAL7045 муар серый с рассеивателем опал DALI | 27W | 4000K | 2800 лм | 10714418 | шт | 2.1 | 0.0072 | 12688.41 |  | DALI | 30
V1-R0-00539-30D01-4002740 | Светодиодный светильник VARTON Angusta High 761x35x90мм подвесной 27 Вт 4000 К IP40 RAL9003 белый муар с рассеивателем опал DALI | 27W | 4000K | 2800 лм | 10714418 | шт | 2.1 | 0.0072 | 12688.41 |  | DALI | 30
V1-R0-90539-30D01-4002740 | Светодиодный светильник VARTON Angusta High 761x35x90мм подвесной 27 Вт 4000 К IP40 RAL9005 черный муар с рассеивателем опал DALI | 27W | 4000K | 2800 лм | 10714418 | шт | 2.1 | 0.0072 | 12688.41 |  | DALI | 30
V1-R0-70539-30A00-4002740 | Светодиодный светильник VARTON Angusta High 761x35x90мм подвесной 27 Вт 4000 К IP40 RAL7045 муар серый с рассеивателем опал аварийный автономный постоянного действия | 27W | 4000K | 2800 лм | 10714418 | шт | 2.4 | 0.0072 | 15199.18 |  | EM 1h | 30
V1-R0-00539-30A00-4002740 | Светодиодный светильник VARTON Angusta High 761x35x90мм подвесной 27 Вт 4000 К IP40 RAL9003 белый муар с рассеивателем опал аварийный автономный постоянного действия | 27W | 4000K | 2800 лм | 10714418 | шт | 2.4 | 0.0072 | 15199.18 |  | EM 1h | 30
V1-R0-90539-30A00-4002740 | Светодиодный светильник VARTON Angusta High 761x35x90мм подвесной 27 Вт 4000 К IP40 RAL9005 черный муар с рассеивателем опал аварийный автономный постоянного действия | 27W | 4000K | 2800 лм | 10714418 | шт | 2.4 | 0.0072 | 15199.18 |  | EM 1h | 30
Angusta High подвесной 1,0м
V1-R0-70540-30000-4002130 | Светодиодный светильник VARTON Angusta High 1009x35x90мм подвесной 21 Вт 3000 К IP40 RAL7045 серый муар с рассеивателем опал | 21W | 3000K | 2242 лм | 10714418 | шт | 2.4 | 0.009818 | 12143.1 |  |  | 30
V1-R0-90540-30000-4002130 | Светодиодный светильник VARTON Angusta High 1009x35x90мм подвесной 21 Вт 3000 К IP40 RAL9005 черный муар с рассеивателем опал | 21W | 3000K | 2242 лм | 10714418 | шт | 2.4 | 0.009818 | 12143.1 |  |  | 30
V1-R0-00540-30000-4002130 | Светодиодный светильник VARTON Angusta High 1009x35x90мм подвесной 21 Вт 3000 К IP40 RAL9003 белый муар с рассеивателем опал | 21W | 3000K | 2242 лм | 10714418 | шт | 2.4 | 0.009818 | 12143.1 |  |  | 30
V1-R0-70540-30D01-4002130 | Светодиодный светильник VARTON Angusta High 1009x35x90мм подвесной 21 Вт 3000 К IP40 RAL7045 серый муар с рассеивателем опал DALI | 21W | 3000K | 2242 лм | 10714418 | шт | 2.4 | 0.009818 | 13555.41 |  | DALI | 30
V1-R0-00540-30D01-4002130 | Светодиодный светильник VARTON Angusta High 1009x35x90мм подвесной 21 Вт 3000 К IP40 RAL9003 белый муар с рассеивателем опал DALI | 21W | 3000K | 2242 лм | 10714418 | шт | 2.4 | 0.009818 | 13555.41 |  | DALI | 30
V1-R0-90540-30D01-4002130 | Светодиодный светильник VARTON Angusta High 1009x35x90мм подвесной 21 Вт 3000 К IP40 RAL9005 черный муар с рассеивателем опал DALI | 21W | 3000K | 2242 лм | 10714418 | шт | 2.4 | 0.009818 | 13555.41 |  | DALI | 30
V1-R0-00540-30A00-4002130 | Светодиодный светильник VARTON Angusta High 1009x35x90мм подвесной 21 Вт 3000 К IP40 RAL9003 белый муар с рассеивателем опал аварийный автономный постоянного действия | 21W | 3000K | 2242 лм | 10714418 | шт | 2.7 | 0.009818 | 16066.18 |  | EM 1h | 30
V1-R0-90540-30A00-4002130 | Светодиодный светильник VARTON Angusta High 1009x35x90мм подвесной 21 Вт 3000 К IP40 RAL9005 черный муар с рассеивателем опал аварийный автономный постоянного действия | 21W | 3000K | 2242 лм | 10714418 | шт | 2.7 | 0.009818 | 16066.18 |  | EM 1h | 30
V1-R0-70540-30A00-4002130 | Светодиодный светильник VARTON Angusta High 1009x35x90мм подвесной 21 Вт 3000 К IP40 RAL7045 серый муар с рассеивателем опал аварийный автономный постоянного действия | 21W | 3000K | 2242 лм | 10714418 | шт | 2.7 | 0.009818 | 16066.18 |  | EM 1h | 30
V1-R0-90540-30000-4002140 | Светодиодный светильник VARTON Angusta High 1009х35х90мм подвесной 21 Вт 4000 К IP40 RAL9005 черный муар с рассеивателем опал | 21W | 4000K | 2360 лм | 10714418 | шт | 2.4 | 0.009818 | 12143.1 |  |  | 30
V1-R0-00540-30000-4002140 | Светодиодный светильник VARTON Angusta High 1009x35x90мм подвесной 21 Вт 4000 К IP40 RAL9003 белый муар с рассеивателем опал | 21W | 4000K | 2360 лм | 10714418 | шт | 2.4 | 0.009818 | 12143.1 |  |  | 30
V1-R0-70540-30000-4002140 | Светодиодный светильник VARTON Angusta High 1009x35x90мм подвесной 21 Вт 4000 К IP40 RAL7045 серый муар с рассеивателем опал | 21W | 4000K | 2360 лм | 10714418 | шт | 2.4 | 0.009818 | 12143.1 |  |  | 30
V1-R0-00540-30D01-4002140 | Светодиодный светильник VARTON Angusta High 1009x35x90мм подвесной 21 Вт 4000 К IP40 RAL9003 белый муар с рассеивателем опал DALI | 21W | 4000K | 2360 лм | 10714418 | шт | 2.4 | 0.009818 | 13555.41 |  | DALI | 30
V1-R0-90540-30D01-4002140 | Светодиодный светильник VARTON Angusta High 1009х35х90мм подвесной 21 Вт 4000 К IP40 RAL9005 черный муар с рассеивателем опал DALI | 21W | 4000K | 2360 лм | 10714418 | шт | 2.4 | 0.009818 | 13555.41 |  | DALI | 30
V1-R0-70540-30D01-4002140 | Светодиодный светильник VARTON Angusta High 1009x35x90мм подвесной 21 Вт 4000 К IP40 RAL7045 серый муар с рассеивателем опал DALI | 21W | 4000K | 2360 лм | 10714418 | шт | 2.4 | 0.009818 | 13555.41 |  | DALI | 30
V1-R0-70540-30A00-4002140 | Светодиодный светильник VARTON Angusta High 1009x35x90мм подвесной 21 Вт 4000 К IP40 RAL7045 серый муар с рассеивателем опал аварийный автономный постоянного действия | 21W | 4000K | 2360 лм | 10714418 | шт | 2.7 | 0.009818 | 16066.18 |  | EM 1h | 30
V1-R0-00540-30A00-4002140 | Светодиодный светильник VARTON Angusta High 1009x35x90мм подвесной 21 Вт 4000 К IP40 RAL9003 белый муар с рассеивателем опал аварийный автономный постоянного действия | 21W | 4000K | 2360 лм | 10714418 | шт | 2.7 | 0.009818 | 16066.18 |  | EM 1h | 30
V1-R0-90540-30A00-4002140 | Светодиодный светильник VARTON Angusta High 1009x35x90мм подвесной 21 Вт 4000 К IP40 RAL9005 черный муар с рассеивателем опал аварийный автономный постоянного действия | 21W | 4000K | 2360 лм | 10714418 | шт | 2.7 | 0.009818 | 16066.18 |  | EM 1h | 30
V1-R0-00540-30000-4003530 | Светодиодный светильник VARTON Angusta High 1009x35x90мм подвесной 35 Вт 3000 К IP40 RAL9003 белый муар с рассеивателем опал | 35W | 3000K | 3553 лм | 10714418 | шт | 2.4 | 0.009818 | 12143.1 |  |  | 30
V1-R0-70540-30000-4003530 | Светодиодный светильник VARTON Angusta High 1009x35x90мм подвесной 35 Вт 3000 К IP40 RAL7045 серый муар с рассеивателем опал | 35W | 3000K | 3553 лм | 10714418 | шт | 2.4 | 0.009818 | 12143.1 |  |  | 30
V1-R0-90540-30000-4003530 | Светодиодный светильник VARTON Angusta High 1009х35х90мм подвесной 35 Вт 3000 К IP40 RAL9005 черный муар с рассеивателем опал | 35W | 3000K | 3553 лм | 10714418 | шт | 2.4 | 0.009818 | 12143.1 |  |  | 30
V1-R0-70540-30D01-4003530 | Светодиодный светильник VARTON Angusta High 1009x35x90мм подвесной 35 Вт 3000 К IP40 RAL7045 серый муар с рассеивателем опал DALI | 35W | 3000K | 3553 лм | 10714418 | шт | 2.4 | 0.009818 | 13555.41 |  | DALI | 30
V1-R0-90540-30D01-4003530 | Светодиодный светильник VARTON Angusta High 1009x35x90мм подвесной 35 Вт 3000 К IP40 RAL9005 черный муар с рассеивателем опал DALI | 35W | 3000K | 3553 лм | 10714418 | шт | 2.4 | 0.009818 | 13555.41 |  | DALI | 30
V1-R0-00540-30D01-4003530 | Светодиодный светильник VARTON Angusta High 1009x35x90мм подвесной 35 Вт 3000 К IP40 RAL9003 белый муар с рассеивателем опал DALI | 35W | 3000K | 3553 лм | 10714418 | шт | 2.4 | 0.009818 | 13555.41 |  | DALI | 30
V1-R0-00540-30A00-4003530 | Светодиодный светильник VARTON Angusta High 1009x35x90мм подвесной 35 Вт 3000 К IP40 RAL9003 белый муар с рассеивателем опал аварийный автономный постоянного действия | 35W | 3000K | 3553 лм | 10714418 | шт | 2.7 | 0.009818 | 16066.18 |  | EM 1h | 30
V1-R0-70540-30A00-4003530 | Светодиодный светильник VARTON Angusta High 1009x35x90мм подвесной 35 Вт 3000 К IP40 RAL7045 серый муар с рассеивателем опал аварийный автономный постоянного действия | 35W | 3000K | 3553 лм | 10714418 | шт | 2.7 | 0.009818 | 16066.18 |  | EM 1h | 30
V1-R0-00540-30000-4003540 | Светодиодный светильник VARTON Angusta High 1009x35x90мм подвесной 35 Вт 4000 К IP40 RAL9003 белый муар с рассеивателем опал | 35W | 4000K | 4130 лм | 10714418 | шт | 2.4 | 0.009818 | 12143.1 |  |  | 30
V1-R0-70540-30000-4003540 | Светодиодный светильник VARTON Angusta High 1009x35x90мм подвесной 35 Вт 4000 К IP40 RAL7045 серый муар с рассеивателем опал | 35W | 4000K | 4130 лм | 10714418 | шт | 2.4 | 0.009818 | 12143.1 |  |  | 30
V1-R0-90540-30000-4003540 | Светодиодный светильник VARTON Angusta High 1009x35x90мм подвесной 35 Вт 4000 К IP40 RAL9005 черный муар с рассеивателем опал | 35W | 4000K | 4130 лм | 10714418 | шт | 2.4 | 0.009818 | 12143.1 |  |  | 30
V1-R0-70540-30D01-4003540 | Светодиодный светильник VARTON Angusta High 1009x35x90мм подвесной 35 Вт 4000 К IP40 RAL7045 серый муар с рассеивателем опал DALI | 35W | 4000K | 4130 лм | 10714418 | шт | 2.4 | 0.009818 | 13555.41 |  | DALI | 30
V1-R0-00540-30D01-4003540 | Светодиодный светильник VARTON Angusta High 1009x35x90мм подвесной 35 Вт 4000 К IP40 RAL9003 белый муар с рассеивателем опал DALI | 35W | 4000K | 4130 лм | 10714418 | шт | 2.4 | 0.009818 | 13555.41 |  | DALI | 30
V1-R0-90540-30D01-4003540 | Светодиодный светильник VARTON Angusta High 1009x35x90мм подвесной 35 Вт 4000 К IP40 RAL9005 черный муар с рассеивателем опал DALI | 35W | 4000K | 4130 лм | 10714418 | шт | 2.4 | 0.009818 | 13555.41 |  | DALI | 30
V1-R0-00540-30A00-4003540 | Светодиодный светильник VARTON Angusta High 1009x35x90мм подвесной 35 Вт 4000 К IP40 RAL9003 белый муар с рассеивателем опал аварийный автономный постоянного действия | 35W | 4000K | 4130 лм | 10714418 | шт | 2.7 | 0.009818 | 16066.18 |  | EM 1h | 30
V1-R0-70540-30A00-4003540 | Светодиодный светильник VARTON Angusta High 1009x35x90мм подвесной 35 Вт 4000 К IP40 RAL7045 серый муар с рассеивателем опал аварийный автономный постоянного действия | 35W | 4000K | 4130 лм | 10714418 | шт | 2.7 | 0.009818 | 16066.18 |  | EM 1h | 30
V1-R0-90540-30A00-4003540 | Светодиодный светильник VARTON Angusta High 1009x35x90мм подвесной 35 Вт 4000 К IP40 RAL9005 черный муар с рассеивателем опал аварийный автономный постоянного действия | 35W | 4000K | 4130 лм | 10714418 | шт | 2.7 | 0.009818 | 16066.18 |  | EM 1h | 30
Angusta High подвесной 1,25м
V1-R0-70541-30000-4002530 | Светодиодный светильник VARTON Angusta High 1257x35x90мм подвесной 25 Вт 3000 К IP40 RAL7045 серый муар с рассеивателем опал | 25W | 3000K | 2793 лм | 10714418 | шт | 2.8 | 0.012155 | 13010.1 |  |  | 30
V1-R0-00541-30000-4002530 | Светодиодный светильник VARTON Angusta High 1257x35x90мм подвесной 25 Вт 3000 К IP40 RAL9003 белый муар с рассеивателем опал | 25W | 3000K | 2793 лм | 10714418 | шт | 2.8 | 0.012155 | 13010.1 |  |  | 30
V1-R0-90541-30000-4002530 | Светодиодный светильник VARTON Angusta High 1257x35x90мм подвесной 25 Вт 3000 К IP40 RAL9005 черный муар с рассеивателем опал | 25W | 3000K | 2793 лм | 10714418 | шт | 2.8 | 0.012155 | 13010.1 |  |  | 30
V1-R0-70541-30D01-4002530 | Светодиодный светильник VARTON Angusta High 1257x35x90мм подвесной 25 Вт 3000 К IP40 RAL7045 серый муар с рассеивателем опал DALI | 25W | 3000K | 2793 лм | 10714418 | шт | 2.8 | 0.012155 | 14422.41 |  | DALI | 30
V1-R0-00541-30D01-4002530 | Светодиодный светильник VARTON Angusta High 1257x35x90мм подвесной 25 Вт 3000 К IP40 RAL9003 белый муар с рассеивателем опал DALI | 25W | 3000K | 2793 лм | 10714418 | шт | 2.8 | 0.012155 | 14422.41 |  | DALI | 30
V1-R0-90541-30D01-4002530 | Светодиодный светильник VARTON Angusta High 1257x35x90мм подвесной 25 Вт 3000 К IP40 RAL9005 черный муар с рассеивателем опал DALI | 25W | 3000K | 2793 лм | 10714418 | шт | 2.8 | 0.012155 | 14422.41 |  | DALI | 30
V1-R0-90541-30A00-4002530 | Светодиодный светильник VARTON Angusta High 1257x35x90мм подвесной 25 Вт 3000 К IP40 RAL9005 черный муар с рассеивателем опал аварийный автономный постоянного действия | 25W | 3000K | 2793 лм | 10714418 | шт | 3.1 | 0.012155 | 16933.18 |  | EM 1h | 30
V1-R0-00541-30A00-4002530 | Светодиодный светильник VARTON Angusta High 1257x35x90мм подвесной 25 Вт 3000 К IP40 RAL9003 белый муар с рассеивателем опал аварийный автономный постоянного действия | 25W | 3000K | 2793 лм | 10714418 | шт | 3.1 | 0.012155 | 16933.18 |  | EM 1h | 30
V1-R0-70541-30A00-4002530 | Светодиодный светильник VARTON Angusta High 1257x35x90мм подвесной 25 Вт 3000 К IP40 RAL7045 серый муар с рассеивателем опал аварийный автономный постоянного действия | 25W | 3000K | 2793 лм | 10714418 | шт | 3.1 | 0.012155 | 16933.18 |  | EM 1h | 30
V1-R0-00541-30000-4002540 | Светодиодный светильник VARTON Angusta High 1257x35x90мм подвесной 25 Вт 4000 К IP40 RAL9003 белый муар с рассеивателем опал | 25W | 4000K | 2940 лм | 10714418 | шт | 2.8 | 0.012155 | 13010.1 |  |  | 30
V1-R0-70541-30000-4002540 | Светодиодный светильник VARTON Angusta High 1257x35x90мм подвесной 25 Вт 4000 К IP40 RAL7045 серый муар с рассеивателем опал | 25W | 4000K | 2940 лм | 10714418 | шт | 2.8 | 0.012155 | 13010.1 |  |  | 30
V1-R0-90541-30000-4002540 | Светодиодный светильник VARTON Angusta High 1257х35х90мм подвесной 25 Вт 4000 К RAL9005 черный муар с рассеивателем опал | 25W | 4000K | 2940 лм | 10714418 | шт | 2.8 | 0.012155 | 13010.1 |  |  | 30
V1-R0-90541-30D01-4002540 | Светодиодный светильник VARTON Angusta High 1257x35x90мм подвесной 25 Вт 4000 К IP40 RAL9005 черный муар с рассеивателем опал DALI | 25W | 4000K | 2940 лм | 10714418 | шт | 2.8 | 0.012155 | 14422.41 |  | DALI | 30
V1-R0-00541-30D01-4002540 | Светодиодный светильник VARTON Angusta High 1257x35x90мм подвесной 25 Вт 4000 К IP40 RAL9003 белый муар с рассеивателем опал DALI | 25W | 4000K | 2940 лм | 10714418 | шт | 2.8 | 0.012155 | 14422.41 |  | DALI | 30
V1-R0-70541-30D01-4002540 | Светодиодный светильник VARTON Angusta High 1257x35x90мм подвесной 25 Вт 4000 К IP40 RAL7045 серый муар с рассеивателем опал DALI | 25W | 4000K | 2940 лм | 10714418 | шт | 2.8 | 0.012155 | 14422.41 |  | DALI | 30
V1-R0-90541-30A00-4002540 | Светодиодный светильник VARTON Angusta High 1257x35x90мм подвесной 25 Вт 4000 К IP40 RAL9005 черный муар с рассеивателем опал аварийный автономный постоянного действия | 25W | 4000K | 2940 лм | 10714418 | шт | 3.1 | 0.012155 | 16933.18 |  | EM 1h | 30
V1-R0-00541-30A00-4002540 | Светодиодный светильник VARTON Angusta High 1257x35x90мм подвесной 25 Вт 4000 К IP40 RAL9003 белый муар с рассеивателем опал аварийный автономный постоянного действия | 25W | 4000K | 2940 лм | 10714418 | шт | 3.1 | 0.012155 | 16933.18 |  | EM 1h | 30
V1-R0-70541-30A00-4002540 | Светодиодный светильник VARTON Angusta High 1257x35x90мм подвесной 25 Вт 4000 К IP40 RAL7045 серый муар с рассеивателем опал аварийный автономный постоянного действия | 25W | 4000K | 2940 лм | 10714418 | шт | 3.1 | 0.012155 | 16933.18 |  | EM 1h | 30
V1-R0-70541-30000-4004330 | Светодиодный светильник VARTON Angusta High 1257x35x90мм подвесной 43 Вт 3000 К IP40 RAL7045 серый муар с рассеивателем опал | 43W | 3000K | 4446 лм | 10714418 | шт | 2.8 | 0.012155 | 13010.1 |  |  | 30
V1-R0-00541-30000-4004330 | Светодиодный светильник VARTON Angusta High 1257x35x90мм подвесной 43 Вт 3000 К IP40 RAL9003 белый муар с рассеивателем опал | 43W | 3000K | 4446 лм | 10714418 | шт | 2.8 | 0.012155 | 13010.1 |  |  | 30
V1-R0-90541-30000-4004330 | Светодиодный светильник VARTON Angusta High 1257x35x90мм подвесной 43 Вт 3000 К IP40 RAL9005 черный муар с рассеивателем опал | 43W | 3000K | 4446 лм | 10714418 | шт | 2.8 | 0.012155 | 13010.1 |  |  | 30
V1-R0-00541-30D01-4004330 | Светодиодный светильник VARTON Angusta High 1257x35x90мм подвесной 43 Вт 3000 К IP40 RAL9003 белый муар с рассеивателем опал DALI | 43W | 3000K | 4446 лм | 10714418 | шт | 2.8 | 0.012155 | 14422.41 |  | DALI | 30
V1-R0-90541-30D01-4004330 | Светодиодный светильник VARTON Angusta High 1257x35x90мм подвесной 43 Вт 3000 К IP40 RAL9005 черный муар с рассеивателем опал DALI | 43W | 3000K | 4446 лм | 10714418 | шт | 2.8 | 0.012155 | 14422.41 |  | DALI | 30
V1-R0-70541-30D01-4004330 | Светодиодный светильник VARTON Angusta High 1257x35x90мм подвесной 43 Вт 3000 К IP40 RAL7045 серый муар с рассеивателем опал DALI | 43W | 3000K | 4446 лм | 10714418 | шт | 2.8 | 0.012155 | 14422.41 |  | DALI | 30
V1-R0-90541-30A00-4004330 | Светодиодный светильник VARTON Angusta High 1257x35x90мм подвесной 43 Вт 3000 К IP40 RAL9005 черный муар с рассеивателем опал аварийный автономный постоянного действия | 43W | 3000K | 4446 лм | 10714418 | шт | 2.8 | 0.012155 | 16933.18 |  | EM 1h | 30
V1-R0-00541-30A00-4004330 | Светодиодный светильник VARTON Angusta High 1257x35x90мм подвесной 43 Вт 3000 К IP40 RAL9003 белый муар с рассеивателем опал аварийный автономный постоянного действия | 43W | 3000K | 4446 лм | 10714418 | шт | 3.1 | 0.012155 | 16933.18 |  | EM 1h | 30
V1-R0-70541-30A00-4004330 | Светодиодный светильник VARTON Angusta High 1257x35x90мм подвесной 43 Вт 3000 К IP40 RAL7045 серый муар с рассеивателем опал аварийный автономный постоянного действия | 43W | 3000K | 4446 лм | 10714418 | шт | 3.1 | 0.012155 | 16933.18 |  | EM 1h | 30
V1-R0-00541-30000-4004340 | Светодиодный светильник VARTON Angusta High 1257x35x90мм подвесной 43 Вт 4000 К IP40 RAL9003 белый муар с рассеивателем опал | 43W | 4000K | 4680 лм | 10714418 | шт | 2.8 | 0.012155 | 13010.1 |  |  | 30
V1-R0-70541-30000-4004340 | Светодиодный светильник VARTON Angusta High 1257x35x90мм подвесной 43 Вт 4000 К IP40 RAL7045 серый муар с рассеивателем опал | 43W | 4000K | 4680 лм | 10714418 | шт | 2.8 | 0.012155 | 13010.1 |  |  | 30
V1-R0-90541-30000-4004340 | Светодиодный светильник VARTON Angusta High 1257х35х90мм подвесной 43 Вт 4000 К RAL9005 черный муар с рассеивателем опал | 43W | 4000K | 4680 лм | 10714418 | шт | 2.8 | 0.012155 | 13010.1 |  |  | 30
V1-R0-00541-30D01-4004340 | Светодиодный светильник VARTON Angusta High 1257x35x90мм подвесной 43 Вт 4000 К IP40 RAL9003 белый муар с рассеивателем опал DALI | 43W | 4000K | 4680 лм | 10714418 | шт | 2.8 | 0.012155 | 14422.41 |  | DALI | 30
V1-R0-90541-30D01-4004340 | Светодиодный светильник VARTON Angusta High 1257х35х90мм подвесной 43 Вт 4000 К RAL9005 черный муар с рассеивателем опал DALI | 43W | 4000K | 4680 лм | 10714418 | шт | 2.8 | 0.012155 | 14422.41 |  | DALI | 30
V1-R0-70541-30D01-4004340 | Светодиодный светильник VARTON Angusta High 1257x35x90мм подвесной 43 Вт 4000 К IP40 RAL7045 серый муар с рассеивателем опал DALI | 43W | 4000K | 4680 лм | 10714418 | шт | 2.8 | 0.012155 | 14422.41 |  | DALI | 30
V1-R0-00541-30A00-4004340 | Светодиодный светильник VARTON Angusta High 1257x35x90мм подвесной 43 Вт 4000 К IP40 RAL9003 белый муар с рассеивателем опал аварийный автономный постоянного действия | 43W | 4000K | 4680 лм | 10714418 | шт | 2.8 | 0.012155 | 16933.18 |  | EM 1h | 30
V1-R0-70541-30A00-4004340 | Светодиодный светильник VARTON Angusta High 1257x35x90мм подвесной 43 Вт 4000 К IP40 RAL7045 серый муар с рассеивателем опал аварийный автономный постоянного действия | 43W | 4000K | 4680 лм | 10714418 | шт | 3.1 | 0.012155 | 16933.18 |  | EM 1h | 30
V1-R0-90541-30A00-4004340 | Светодиодный светильник VARTON Angusta High 1257х35х90мм подвесной 25 Вт 4000 К RAL9005 черный муар с рассеивателем опал аварийный автономный постоянного действия | 43W | 4000K | 4680 лм | 10714418 | шт | 3.1 | 0.012155 | 16933.18 |  | EM 1h | 30
Angusta High подвесной 1,50м
V1-R0-70542-30000-4003030 | Светодиодный светильник VARTON Angusta High 1505x35x90мм подвесной 30 Вт 3000 К IP40 RAL7045 серый муар с рассеивателем опал | 30W | 3000K | 3363 лм | 10714418 | шт | 3.2 | 0.014212 | 13877.1 |  |  | 30
V1-R0-90542-30000-4003030 | Светодиодный светильник VARTON Angusta High 1505x35x90мм подвесной 30 Вт 3000 К IP40 RAL9005 черный муар с рассеивателем опал | 30W | 3000K | 3363 лм | 10714418 | шт | 3.2 | 0.014212 | 13877.1 |  |  | 30
V1-R0-00542-30000-4003030 | Светодиодный светильник VARTON Angusta High 1505x35x90мм подвесной 30 Вт 3000 К IP40 RAL9003 белый муар с рассеивателем опал | 30W | 3000K | 3363 лм | 10714418 | шт | 3.2 | 0.014212 | 13877.1 |  |  | 30
V1-R0-70542-30D01-4003030 | Светодиодный светильник VARTON Angusta High 1505x35x90мм подвесной 30 Вт 3000 К IP40 RAL7045 серый муар с рассеивателем опал DALI | 30W | 3000K | 3363 лм | 10714418 | шт | 3.2 | 0.014212 | 15289.41 |  | DALI | 30
V1-R0-00542-30D01-4003030 | Светодиодный светильник VARTON Angusta High 1505x35x90мм подвесной 30 Вт 3000 К IP40 RAL9003 белый муар с рассеивателем опал DALI | 30W | 3000K | 3363 лм | 10714418 | шт | 3.2 | 0.014212 | 15289.41 |  | DALI | 30
V1-R0-90542-30D01-4003030 | Светодиодный светильник VARTON Angusta High 1505x35x90мм подвесной 30 Вт 3000 К IP40 RAL9005 черный муар с рассеивателем опал DALI | 30W | 3000K | 3363 лм | 10714418 | шт | 3.2 | 0.014212 | 15289.41 |  | DALI | 30
V1-R0-00542-30A00-4003030 | Светодиодный светильник VARTON Angusta High 1505x35x90мм подвесной 30 Вт 3000 К IP40 RAL9003 белый муар с рассеивателем опал аварийный автономный постоянного действия | 30W | 3000K | 3363 лм | 10714418 | шт | 3.5 | 0.014212 | 17800.18 |  | EM 1h | 30
V1-R0-90542-30A00-4003030 | Светодиодный светильник VARTON Angusta High 1505x35x90мм подвесной 30 Вт 3000 К IP40 RAL9005 черный муар с рассеивателем опал аварийный автономный постоянного действия | 30W | 3000K | 3363 лм | 10714418 | шт | 3.5 | 0.014212 | 17800.18 |  | EM 1h | 30
V1-R0-70542-30A00-4003030 | Светодиодный светильник VARTON Angusta High 1505x35x90мм подвесной 30 Вт 3000 К IP40 RAL7045 серый муар с рассеивателем опал аварийный автономный постоянного действия | 30W | 3000K | 3363 лм | 10714418 | шт | 3.5 | 0.014212 | 17800.18 |  | EM 1h | 30
V1-R0-70542-30000-4003040 | Светодиодный светильник VARTON Angusta High 1505x35x90мм подвесной 30 Вт 4000 К IP40 RAL7045 серый муар с рассеивателем опал | 30W | 4000K | 3540 лм | 10714418 | шт | 3.2 | 0.014212 | 13877.1 |  |  | 30
V1-R0-90542-30000-4003040 | Светодиодный светильник VARTON Angusta High 1505х35х90мм подвесной 30 Вт 4000 К IP40 RAL9005 черный муар с рассеивателем опал | 30W | 4000K | 3540 лм | 10714418 | шт | 3.2 | 0.014212 | 13877.1 |  |  | 30
V1-R0-90542-30D01-4003040 | Светодиодный светильник VARTON Angusta High 1505х35х90мм подвесной 30 Вт 4000 К IP40 RAL9005 черный муар с рассеивателем опал DALI | 30W | 4000K | 3540 лм | 10714418 | шт | 3.2 | 0.014212 | 15289.41 |  | DALI | 30
V1-R0-70542-30D01-4003040 | Светодиодный светильник VARTON Angusta High 1505x35x90мм подвесной 30 Вт 4000 К IP40 RAL7045 серый муар с рассеивателем опал DALI | 30W | 4000K | 3540 лм | 10714418 | шт | 3.2 | 0.014212 | 15289.41 |  | DALI | 30
V1-R0-00542-30D01-4003040 | Светодиодный светильник VARTON Angusta High 1505x35x90мм подвесной 30 Вт 4000 К IP40 RAL9003 белый муар с рассеивателем опал DALI | 30W | 4000K | 3540 лм | 10714418 | шт | 3.2 | 0.014212 | 15289.41 |  | DALI | 30
V1-R0-90542-30A00-4003040 | Светодиодный светильник VARTON Angusta High 1505x35x90мм подвесной 30 Вт 4000 К IP40 RAL9005 черный муар с рассеивателем опал аварийный автономный постоянного действия | 30W | 4000K | 3540 лм | 10714418 | шт | 3.5 | 0.014212 | 17800.18 |  | EM 1h | 30
V1-R0-70542-30A00-4003040 | Светодиодный светильник VARTON Angusta High 1505x35x90мм подвесной 30 Вт 4000 К IP40 RAL7045 серый муар с рассеивателем опал аварийный автономный постоянного действия | 30W | 4000K | 3540 лм | 10714418 | шт | 3.5 | 0.014212 | 17800.18 |  | EM 1h | 30
V1-R0-00542-30A00-4003040 | Светодиодный светильник VARTON Angusta High 1505x35x90мм подвесной 30 Вт 4000 К IP40 RAL9003 белый муар с рассеивателем опал аварийный автономный постоянного действия | 30W | 4000K | 3540 лм | 10714418 | шт | 3.5 | 0.014212 | 17800.18 |  | EM 1h | 30
V1-R0-90542-30AAD-4003040 | Светодиодный светильник VARTON Angusta High 1505х35х90мм подвесной 30 Вт 4000 К IP40 RAL9005 черный муар с рассеивателем опал DALI аварийный автономный постоянного действия EMDA | 30W | 4000K | 3540 лм | 10714418 | шт | 3.5 | 0.014212 | 23135.57 |  | EMDA 1h DALI | 30
V1-R0-90542-30000-4005230 | Светодиодный светильник VARTON Angusta High 1505x35x90мм подвесной 52 Вт 3000 К IP40 RAL9005 черный муар с рассеивателем опал | 52W | 3000K | 5330 лм | 10714418 | шт | 3.2 | 0.014212 | 13877.1 |  |  | 30
V1-R0-70542-30000-4005230 | Светодиодный светильник VARTON Angusta High 1505x35x90мм подвесной 52 Вт 3000 К IP40 RAL7045 серый муар с рассеивателем опал | 52W | 3000K | 5330 лм | 10714418 | шт | 3.2 | 0.014212 | 13877.1 |  |  | 30
V1-R0-00542-30000-4005230 | Светодиодный светильник VARTON Angusta High 1505x35x90мм подвесной 52 Вт 3000 К IP40 RAL9003 белый муар с рассеивателем опал | 52W | 3000K | 5330 лм | 10714418 | шт | 3.2 | 0.014212 | 13877.1 |  |  | 30
V1-R0-70542-30D01-4005230 | Светодиодный светильник VARTON Angusta High 1505x35x90мм подвесной 52 Вт 3000 К IP40 RAL7045 серый муар с рассеивателем опал DALI | 52W | 3000K | 5330 лм | 10714418 | шт | 3.2 | 0.014212 | 15289.41 |  | DALI | 30
V1-R0-90542-30D01-4005230 | Светодиодный светильник VARTON Angusta High 1505x35x90мм подвесной 52 Вт 3000 К IP40 RAL9005 черный муар с рассеивателем опал DALI | 52W | 3000K | 5330 лм | 10714418 | шт | 3.2 | 0.014212 | 15289.41 |  | DALI | 30
V1-R0-00542-30D01-4005230 | Светодиодный светильник VARTON Angusta High 1505x35x90мм подвесной 52 Вт 3000 К IP40 RAL9003 белый муар с рассеивателем опал DALI | 52W | 3000K | 5330 лм | 10714418 | шт | 3.2 | 0.014212 | 15289.41 |  | DALI | 30
V1-R0-90542-30A00-4005230 | Светодиодный светильник VARTON Angusta High 1505x35x90мм подвесной 52 Вт 3000 К IP40 RAL9005 черный муар с рассеивателем опал аварийный автономный постоянного действия | 52W | 3000K | 5330 лм | 10714418 | шт | 3.5 | 0.014212 | 17800.18 |  | EM 1h | 30
V1-R0-00542-30A00-4005230 | Светодиодный светильник VARTON Angusta High 1505x35x90мм подвесной 52 Вт 3000 К IP40 RAL9003 белый муар с рассеивателем опал аварийный автономный постоянного действия | 52W | 3000K | 5330 лм | 10714418 | шт | 3.5 | 0.014212 | 17800.18 |  | EM 1h | 30
V1-R0-70542-30A00-4005230 | Светодиодный светильник VARTON Angusta High 1505x35x90мм подвесной 52 Вт 3000 К IP40 RAL7045 серый муар с рассеивателем опал аварийный автономный постоянного действия | 52W | 3000K | 5330 лм | 10714418 | шт | 3.5 | 0.014212 | 17800.18 |  | EM 1h | 30
V1-R0-00542-30000-4005240 | Светодиодный светильник VARTON Angusta High 1505x35x90мм подвесной 52 Вт 4000 К IP40 RAL9003 белый муар с рассеивателем опал | 52W | 4000K | 5610 лм | 10714418 | шт | 3.2 | 0.014212 | 13877.1 |  |  | 30
V1-R0-90542-30000-4005240 | Светодиодный светильник VARTON Angusta High 1505x35x90мм подвесной 52 Вт 4000 К IP40 RAL9005 черный муар с рассеивателем опал | 52W | 4000K | 5610 лм | 10714418 | шт | 3.2 | 0.014212 | 13877.1 |  |  | 30
V1-R0-70542-30000-4005240 | Светодиодный светильник VARTON Angusta High 1505x35x90мм подвесной 52 Вт 4000 К IP40 RAL7045 серый муар с рассеивателем опал | 52W | 4000K | 5610 лм | 10714418 | шт | 3.2 | 0.014212 | 13877.1 |  |  | 30
V1-R0-00542-30D01-4005240 | Светодиодный светильник VARTON Angusta High 1505x35x90мм подвесной 52 Вт 4000 К IP40 RAL9003 белый муар с рассеивателем опал DALI | 52W | 4000K | 5610 лм | 10714418 | шт | 3.2 | 0.014212 | 15289.41 |  | DALI | 30
V1-R0-70542-30D01-4005240 | Светодиодный светильник VARTON Angusta High 1505x35x90мм подвесной 52 Вт 4000 К IP40 RAL7045 серый муар с рассеивателем опал DALI | 52W | 4000K | 5610 лм | 10714418 | шт | 3.2 | 0.014212 | 15289.41 |  | DALI | 30
V1-R0-90542-30D01-4005240 | Светодиодный светильник VARTON Angusta High 1505x35x90мм подвесной 52 Вт 4000 К IP40 RAL9005 черный муар с рассеивателем опал DALI | 52W | 4000K | 5610 лм | 10714418 | шт | 3.2 | 0.014212 | 15289.41 |  | DALI | 30
V1-R0-00542-30A00-4005240 | Светодиодный светильник VARTON Angusta High 1505x35x90мм подвесной 52 Вт 4000 К IP40 RAL9003 белый муар с рассеивателем опал аварийный автономный постоянного действия | 52W | 4000K | 5610 лм | 10714418 | шт | 3.5 | 0.014212 | 17800.18 |  | EM 1h | 30
V1-R0-90542-30A00-4005240 | Светодиодный светильник VARTON Angusta High 1505x35x90мм подвесной 52 Вт 4000 К IP40 RAL9005 черный муар с рассеивателем опал аварийный автономный постоянного действия | 52W | 4000K | 5610 лм | 10714418 | шт | 3.5 | 0.014212 | 17800.18 |  | EM 1h | 30
V1-R0-70542-30A00-4005240 | Светодиодный светильник VARTON Angusta High 1505x35x90мм подвесной 52 Вт 4000 К IP40 RAL7045 серый муар с рассеивателем опал аварийный автономный постоянного действия | 52W | 4000K | 5610 лм | 10714418 | шт | 3.5 | 0.014212 | 17800.18 |  | EM 1h | 30
Angusta High подвесной 1,75м
V1-R0-00543-30000-4003530 | Светодиодный светильник VARTON Angusta High 1753x35x90мм подвесной 35 Вт 3000 К IP40 RAL9003 белый муар с рассеивателем опал | 35W | 3000K | 3924 лм | 10714418 | шт | 3.6 | 0.01683 | 14744.1 |  |  | 30
V1-R0-90543-30000-4003530 | Светодиодный светильник VARTON Angusta High 1753x35x90мм подвесной 35 Вт 3000 К IP40 RAL9005 черный муар с рассеивателем опал | 35W | 3000K | 3924 лм | 10714418 | шт | 3.6 | 0.01683 | 14744.1 |  |  | 30
V1-R0-70543-30000-4003530 | Светодиодный светильник VARTON Angusta High 1753x35x90мм подвесной 35 Вт 3000 К IP40 RAL7045 серый муар с рассеивателем опал | 35W | 3000K | 3924 лм | 10714418 | шт | 3.6 | 0.01683 | 14744.1 |  |  | 30
V1-R0-00543-30D01-4003530 | Светодиодный светильник VARTON Angusta High 1753x35x90мм подвесной 35 Вт 3000 К IP40 RAL9003 белый муар с рассеивателем опал DALI | 35W | 3000K | 3924 лм | 10714418 | шт | 3.6 | 0.01683 | 16156.41 |  | DALI | 30
V1-R0-90543-30D01-4003530 | Светодиодный светильник VARTON Angusta High 1753x35x90мм подвесной 35 Вт 3000 К IP40 RAL9005 черный муар с рассеивателем опал DALI | 35W | 3000K | 3924 лм | 10714418 | шт | 3.6 | 0.01683 | 16156.41 |  | DALI | 30
V1-R0-70543-30D01-4003530 | Светодиодный светильник VARTON Angusta High 1753x35x90мм подвесной 35 Вт 3000 К IP40 RAL7045 серый муар с рассеивателем опал DALI | 35W | 3000K | 3924 лм | 10714418 | шт | 3.6 | 0.01683 | 16156.41 |  | DALI | 30
V1-R0-00543-30A00-4003530 | Светодиодный светильник VARTON Angusta High 1753x35x90мм подвесной 35 Вт 3000 К IP40 RAL9003 белый муар с рассеивателем опал аварийный автономный постоянного действия | 35W | 3000K | 3924 лм | 10714418 | шт | 3.9 | 0.01683 | 18667.18 |  | EM 1h | 30
V1-R0-70543-30A00-4003530 | Светодиодный светильник VARTON Angusta High 1753x35x90мм подвесной 35 Вт 3000 К IP40 RAL7045 серый муар с рассеивателем опал аварийный автономный постоянного действия | 35W | 3000K | 3924 лм | 10714418 | шт | 3.9 | 0.01683 | 18667.18 |  | EM 1h | 30
V1-R0-90543-30A00-4003530 | Светодиодный светильник VARTON Angusta High 1753x35x90мм подвесной 35 Вт 3000 К IP40 RAL9005 черный муар с рассеивателем опал аварийный автономный постоянного действия | 35W | 3000K | 3924 лм | 10714418 | шт | 3.9 | 0.01683 | 18667.18 |  | EM 1h | 30
V1-R0-70543-30000-4003540 | Светодиодный светильник VARTON Angusta High 1753x35x90мм подвесной 35 Вт 4000 К IP40 RAL7045 серый муар с рассеивателем опал | 35W | 4000K | 4130 лм | 10714418 | шт | 3.6 | 0.01683 | 14744.1 |  |  | 30
V1-R0-90543-30000-4003540 | Светодиодный светильник VARTON Angusta High 1753х35х90мм подвесной 35 Вт 4000 К IP40 RAL9005 черный муар с рассеивателем опал | 35W | 4000K | 4130 лм | 10714418 | шт | 3.6 | 0.01683 | 14744.1 |  |  | 30
V1-R0-00543-30000-4003540 | Светодиодный светильник VARTON Angusta High 1753x35x90мм подвесной 35 Вт 4000 К IP40 RAL9003 белый муар с рассеивателем опал | 35W | 4000K | 4130 лм | 10714418 | шт | 3.6 | 0.01683 | 14744.1 |  |  | 30
V1-R0-70543-30D01-4003540 | Светодиодный светильник VARTON Angusta High 1753x35x90мм подвесной 35 Вт 4000 К IP40 RAL7045 серый муар с рассеивателем опал DALI | 35W | 4000K | 4130 лм | 10714418 | шт | 3.6 | 0.01683 | 16156.41 |  | DALI | 30
V1-R0-00543-30D01-4003540 | Светодиодный светильник VARTON Angusta High 1753x35x90мм подвесной 35 Вт 4000 К IP40 RAL9003 белый муар с рассеивателем опал DALI | 35W | 4000K | 4130 лм | 10714418 | шт | 3.6 | 0.01683 | 16156.41 |  | DALI | 30
V1-R0-90543-30D01-4003540 | Светодиодный светильник VARTON Angusta High 1753x35x90мм подвесной 35 Вт 4000 К IP40 RAL9005 черный муар с рассеивателем опал DALI | 35W | 4000K | 4130 лм | 10714418 | шт | 3.6 | 0.01683 | 16156.41 |  | DALI | 30
V1-R0-70543-30A00-4003540 | Светодиодный светильник VARTON Angusta High 1753x35x90мм подвесной 35 Вт 4000 К IP40 RAL7045 серый муар с рассеивателем опал аварийный автономный постоянного действия | 35W | 4000K | 4130 лм | 10714418 | шт | 3.9 | 0.01683 | 18667.18 |  | EM 1h | 30
V1-R0-00543-30A00-4003540 | Светодиодный светильник VARTON Angusta High 1753x35x90мм подвесной 35 Вт 4000 К IP40 RAL9003 белый муар с рассеивателем опал аварийный автономный постоянного действия | 35W | 4000K | 4130 лм | 10714418 | шт | 3.9 | 0.01683 | 18667.18 |  | EM 1h | 30
V1-R0-90543-30A00-4003540 | Светодиодный светильник VARTON Angusta High 1753x35x90мм подвесной 35 Вт 4000 К IP40 RAL9005 черный муар с рассеивателем опал аварийный автономный постоянного действия | 35W | 4000K | 4130 лм | 10714418 | шт | 3.9 | 0.01683 | 18667.18 |  | EM 1h | 30
V1-R0-70543-30000-4006130 | Светодиодный светильник VARTON Angusta High 1753x35x90мм подвесной 61 Вт 3000 К IP40 RAL7045 серый муар с рассеивателем опал | 61W | 3000K | 5928 лм | 10714418 | шт | 3.6 | 0.01683 | 14744.1 |  |  | 30
V1-R0-90543-30000-4006130 | Светодиодный светильник VARTON Angusta High 1753x35x90мм подвесной 61 Вт 3000 К IP40 RAL9005 черный муар с рассеивателем опал | 61W | 3000K | 5928 лм | 10714418 | шт | 3.6 | 0.01683 | 14744.1 |  |  | 30
V1-R0-00543-30000-4006130 | Светодиодный светильник VARTON Angusta High 1753x35x90мм подвесной 61 Вт 3000 К IP40 RAL9003 белый муар с рассеивателем опал | 61W | 3000K | 5928 лм | 10714418 | шт | 3.6 | 0.01683 | 14744.1 |  |  | 30
V1-R0-70543-30D01-4006130 | Светодиодный светильник VARTON Angusta High 1753x35x90мм подвесной 61 Вт 3000 К IP40 RAL7045 серый муар с рассеивателем опал DALI | 61W | 3000K | 5928 лм | 10714418 | шт | 3.6 | 0.01683 | 16156.41 |  | DALI | 30
V1-R0-90543-30D01-4006130 | Светодиодный светильник VARTON Angusta High 1753x35x90мм подвесной 61 Вт 3000 К IP40 RAL9005 черный муар с рассеивателем опал DALI | 61W | 3000K | 5928 лм | 10714418 | шт | 3.6 | 0.01683 | 16156.41 |  | DALI | 30
V1-R0-00543-30D01-4006130 | Светодиодный светильник VARTON Angusta High 1753x35x90мм подвесной 61 Вт 3000 К IP40 RAL9003 белый муар с рассеивателем опал DALI | 61W | 3000K | 5928 лм | 10714418 | шт | 3.6 | 0.01683 | 16156.41 |  | DALI | 30
V1-R0-00543-30A00-4006130 | Светодиодный светильник VARTON Angusta High 1753x35x90мм подвесной 61 Вт 3000 К IP40 RAL9003 белый муар с рассеивателем опал аварийный автономный постоянного действия | 61W | 3000K | 5928 лм | 10714418 | шт | 3.9 | 0.01683 | 18667.18 |  | EM 1h | 30
V1-R0-70543-30A00-4006130 | Светодиодный светильник VARTON Angusta High 1753x35x90мм подвесной 61 Вт 3000 К IP40 RAL7045 серый муар с рассеивателем опал аварийный автономный постоянного действия | 61W | 3000K | 5928 лм | 10714418 | шт | 3.9 | 0.01683 | 18667.18 |  | EM 1h | 30
V1-R0-90543-30A00-4006130 | Светодиодный светильник VARTON Angusta High 1753x35x90мм подвесной 61 Вт 3000 К IP40 RAL9005 черный муар с рассеивателем опал аварийный автономный постоянного действия | 61W | 3000K | 5928 лм | 10714418 | шт | 3.9 | 0.01683 | 18667.18 |  | EM 1h | 30
V1-R0-70543-30000-4006140 | Светодиодный светильник VARTON Angusta High 1753x35x90мм подвесной 61 Вт 4000 К IP40 RAL7045 серый муар с рассеивателем опал | 61W | 4000K | 6240 лм | 10714418 | шт | 3.6 | 0.01683 | 14744.1 |  |  | 30
V1-R0-90543-30000-4006140 | Светодиодный светильник VARTON Angusta High 1753x35x90мм подвесной 61 Вт 4000 К IP40 RAL9005 черный муар с рассеивателем опал | 61W | 4000K | 6240 лм | 10714418 | шт | 3.6 | 0.01683 | 14744.1 |  |  | 30
V1-R0-00543-30000-4006140 | Светодиодный светильник VARTON Angusta High 1753x35x90мм подвесной 61 Вт 4000 К IP40 RAL9003 белый муар с рассеивателем опал | 61W | 4000K | 6240 лм | 10714418 | шт | 3.6 | 0.01683 | 14744.1 |  |  | 30
V1-R0-90543-30D01-4006140 | Светодиодный светильник VARTON Angusta High 1753x35x90мм подвесной 61 Вт 4000 К IP40 RAL9005 черный муар с рассеивателем опал DALI | 61W | 4000K | 6240 лм | 10714418 | шт | 3.6 | 0.01683 | 16156.41 |  | DALI | 30
V1-R0-00543-30D01-4006140 | Светодиодный светильник VARTON Angusta High 1753x35x90мм подвесной 61 Вт 4000 К IP40 RAL9003 белый муар с рассеивателем опал DALI | 61W | 4000K | 6240 лм | 10714418 | шт | 3.6 | 0.01683 | 16156.41 |  | DALI | 30
V1-R0-70543-30D01-4006140 | Светодиодный светильник VARTON Angusta High 1753x35x90мм подвесной 61 Вт 4000 К IP40 RAL7045 серый муар с рассеивателем опал DALI | 61W | 4000K | 6240 лм | 10714418 | шт | 3.6 | 0.01683 | 16156.41 |  | DALI | 30
V1-R0-90543-30A00-4006140 | Светодиодный светильник VARTON Angusta High 1753x35x90мм подвесной 61 Вт 4000 К IP40 RAL9005 черный муар с рассеивателем опал аварийный автономный постоянного действия | 61W | 4000K | 6240 лм | 10714418 | шт | 3.9 | 0.01683 | 18667.18 |  | EM 1h | 30
V1-R0-70543-30A00-4006140 | Светодиодный светильник VARTON Angusta High 1753x35x90мм подвесной 61 Вт 4000 К IP40 RAL7045 серый муар с рассеивателем опал аварийный автономный постоянного действия | 61W | 4000K | 6240 лм | 10714418 | шт | 3.9 | 0.01683 | 18667.18 |  | EM 1h | 30
V1-R0-00543-30A00-4006140 | Светодиодный светильник VARTON Angusta High 1753x35x90мм подвесной 61 Вт 4000 К IP40 RAL9003 белый муар с рассеивателем опал аварийный автономный постоянного действия | 61W | 4000K | 6240 лм | 10714418 | шт | 3.9 | 0.01683 | 18667.18 |  | EM 1h | 30
Angusta High подвесной 2,0м
V1-R0-70544-30000-4003930 | Светодиодный светильник VARTON Angusta High 2001x35x90мм подвесной 39 Вт 3000 К IP40 RAL7045 серый муар с рассеивателем опал | 39W | 3000K | 4484 лм | 10714418 | шт | 4 | 0.019168 | 15611.1 |  |  | 30
V1-R0-00544-30000-4003930 | Светодиодный светильник VARTON Angusta High 2001x35x90мм подвесной 39 Вт 3000 К IP40 RAL9003 белый муар с рассеивателем опал | 39W | 3000K | 4484 лм | 10714418 | шт | 4 | 0.019168 | 15611.1 |  |  | 30
V1-R0-90544-30000-4003930 | Светодиодный светильник VARTON Angusta High 2001x35x90мм подвесной 39 Вт 3000 К IP40 RAL9005 черный муар с рассеивателем опал | 39W | 3000K | 4484 лм | 10714418 | шт | 4 | 0.019168 | 15611.1 |  |  | 30
V1-R0-70544-30D01-4003930 | Светодиодный светильник VARTON Angusta High 2001x35x90мм подвесной 39 Вт 3000 К IP40 RAL7045 серый муар с рассеивателем опал DALI | 39W | 3000K | 4484 лм | 10714418 | шт | 4 | 0.019168 | 17023.41 |  | DALI | 30
V1-R0-00544-30D01-4003930 | Светодиодный светильник VARTON Angusta High 2001x35x90мм подвесной 39 Вт 3000 К IP40 RAL9003 белый муар с рассеивателем опал DALI | 39W | 3000K | 4484 лм | 10714418 | шт | 4 | 0.019168 | 17023.41 |  | DALI | 30
V1-R0-90544-30D01-4003930 | Светодиодный светильник VARTON Angusta High 2001x35x90мм подвесной 39 Вт 3000 К IP40 RAL9005 черный муар с рассеивателем опал DALI | 39W | 3000K | 4484 лм | 10714418 | шт | 4 | 0.019168 | 17023.41 |  | DALI | 30
V1-R0-90544-30A00-4003930 | Светодиодный светильник VARTON Angusta High 2001x35x90мм подвесной 39 Вт 3000 К IP40 RAL9005 черный муар с рассеивателем опал аварийный автономный постоянного действия | 39W | 3000K | 4484 лм | 10714418 | шт | 4.3 | 0.019168 | 19534.18 |  | EM 1h | 30
V1-R0-70544-30A00-4003930 | Светодиодный светильник VARTON Angusta High 2001x35x90мм подвесной 39 Вт 3000 К IP40 RAL7045 серый муар с рассеивателем опал аварийный автономный постоянного действия | 39W | 3000K | 4484 лм | 10714418 | шт | 4.3 | 0.019168 | 19534.18 |  | EM 1h | 30
V1-R0-00544-30A00-4003930 | Светодиодный светильник VARTON Angusta High 2001x35x90мм подвесной 39 Вт 3000 К IP40 RAL9003 белый муар с рассеивателем опал аварийный автономный постоянного действия | 39W | 3000K | 4484 лм | 10714418 | шт | 4.3 | 0.019168 | 19534.18 |  | EM 1h | 30
V1-R0-00544-30000-4003940 | Светодиодный светильник VARTON Angusta High 2001x35x90мм подвесной 39 Вт 4000 К IP40 RAL9003 белый муар с рассеивателем опал | 39W | 4000K | 4720 лм | 10714418 | шт | 4 | 0.019168 | 15611.1 |  |  | 30
V1-R0-90544-30000-4003940 | Светодиодный светильник VARTON Angusta High 2001х35х90мм подвесной 39 Вт 4000 К IP40 RAL9005 черный муар | 39W | 4000K | 4720 лм | 10714418 | шт | 4 | 0.019168 | 15611.1 |  |  | 30
V1-R0-70544-30000-4003940 | Светодиодный светильник VARTON Angusta High 2001x35x90мм подвесной 39 Вт 4000 К IP40 RAL7045 серый муар с рассеивателем опал | 39W | 4000K | 4720 лм | 10714418 | шт | 4 | 0.019168 | 15611.1 |  |  | 30
V1-R0-90544-30D01-4003940 | Светодиодный светильник VARTON Angusta High 2001x35x90мм подвесной 39 Вт 4000 К IP40 RAL9005 черный муар с рассеивателем опал DALI | 39W | 4000K | 4720 лм | 10714418 | шт | 4 | 0.019168 | 17023.41 |  | DALI | 30
V1-R0-00544-30D01-4003940 | Светодиодный светильник VARTON Angusta High 2001x35x90мм подвесной 39 Вт 4000 К IP40 RAL9003 белый муар с рассеивателем опал DALI | 39W | 4000K | 4720 лм | 10714418 | шт | 4 | 0.019168 | 17023.41 |  | DALI | 30
V1-R0-70544-30D01-4003940 | Светодиодный светильник VARTON Angusta High 2001x35x90мм подвесной 39 Вт 4000 К IP40 RAL7045 серый муар с рассеивателем опал DALI | 39W | 4000K | 4720 лм | 10714418 | шт | 4 | 0.019168 | 17023.41 |  | DALI | 30
V1-R0-90544-30A00-4003940 | Светодиодный светильник VARTON Angusta High 2001x35x90мм подвесной 39 Вт 4000 К IP40 RAL9005 черный муар с рассеивателем опал аварийный автономный постоянного действия | 39W | 4000K | 4720 лм | 10714418 | шт | 4.3 | 0.019168 | 19534.18 |  | EM 1h | 30
V1-R0-70544-30A00-4003940 | Светодиодный светильник VARTON Angusta High 2001x35x90мм подвесной 39 Вт 4000 К IP40 RAL7045 серый муар с рассеивателем опал аварийный автономный постоянного действия | 39W | 4000K | 4720 лм | 10714418 | шт | 4.3 | 0.019168 | 19534.18 |  | EM 1h | 30
V1-R0-00544-30A00-4003940 | Светодиодный светильник VARTON Angusta High 2001x35x90мм подвесной 39 Вт 4000 К IP40 RAL9003 белый муар с рассеивателем опал аварийный автономный постоянного действия | 39W | 4000K | 4720 лм | 10714418 | шт | 4.3 | 0.019168 | 19534.18 |  | EM 1h | 30
V1-R0-70544-30000-4006930 | Светодиодный светильник VARTON Angusta High 2001x35x90мм подвесной 69 Вт 3000 К IP40 RAL7045 серый муар с рассеивателем опал | 69W | 3000K | 7106 лм | 10714418 | шт | 4 | 0.019168 | 15611.1 |  |  | 30
V1-R0-90544-30000-4006930 | Светодиодный светильник VARTON Angusta High 2001x35x90мм подвесной 69 Вт 3000 К IP40 RAL9005 черный муар с рассеивателем опал | 69W | 3000K | 7106 лм | 10714418 | шт | 4 | 0.019168 | 15611.1 |  |  | 30
V1-R0-00544-30000-4006930 | Светодиодный светильник VARTON Angusta High 2001x35x90мм подвесной 69 Вт 3000 К IP40 RAL9003 белый муар с рассеивателем опал | 69W | 3000K | 7106 лм | 10714418 | шт | 4 | 0.019168 | 15611.1 |  |  | 30
V1-R0-70544-30D01-4006930 | Светодиодный светильник VARTON Angusta High 2001x35x90мм подвесной 69 Вт 3000 К IP40 RAL7045 серый муар с рассеивателем опал DALI | 69W | 3000K | 7106 лм | 10714418 | шт | 4 | 0.019168 | 17023.41 |  | DALI | 30
V1-R0-90544-30D01-4006930 | Светодиодный светильник VARTON Angusta High 2001x35x90мм подвесной 69 Вт 3000 К IP40 RAL9005 черный муар с рассеивателем опал DALI | 69W | 3000K | 7106 лм | 10714418 | шт | 4 | 0.019168 | 17023.41 |  | DALI | 30
V1-R0-00544-30D01-4006930 | Светодиодный светильник VARTON Angusta High 2001x35x90мм подвесной 69 Вт 3000 К IP40 RAL9003 белый муар с рассеивателем опал DALI | 69W | 3000K | 7106 лм | 10714418 | шт | 4 | 0.019168 | 17023.41 |  | DALI | 30
V1-R0-90544-30A00-4006930 | Светодиодный светильник VARTON Angusta High 2001x35x90мм подвесной 69 Вт 3000 К IP40 RAL9005 черный муар с рассеивателем опал аварийный автономный постоянного действия | 69W | 3000K | 7106 лм | 10714418 | шт | 4.3 | 0.019168 | 19534.18 |  | EM 1h | 30
V1-R0-70544-30A00-4006930 | Светодиодный светильник VARTON Angusta High 2001x35x90мм подвесной 69 Вт 3000 К IP40 RAL7045 серый муар с рассеивателем опал аварийный автономный постоянного действия | 69W | 3000K | 7106 лм | 10714418 | шт | 4.3 | 0.019168 | 19534.18 |  | EM 1h | 30
V1-R0-00544-30A00-4006930 | Светодиодный светильник VARTON Angusta High 2001x35x90мм подвесной 69 Вт 3000 К IP40 RAL9003 белый муар с рассеивателем опал аварийный автономный постоянного действия | 69W | 3000K | 7106 лм | 10714418 | шт | 4.3 | 0.019168 | 19534.18 |  | EM 1h | 30
V1-R0-70544-30000-4006940 | Светодиодный светильник VARTON Angusta High 2001x35x90мм подвесной 69 Вт 4000 К IP40 RAL7045 серый муар с рассеивателем опал | 69W | 4000K | 7480 лм | 10714418 | шт | 4 | 0.019168 | 15611.1 |  |  | 30
V1-R0-00544-30000-4006940 | Светодиодный светильник VARTON Angusta High 2001x35x90мм подвесной 69 Вт 4000 К IP40 RAL9003 белый муар с рассеивателем опал | 69W | 4000K | 7480 лм | 10714418 | шт | 4 | 0.019168 | 15611.1 |  |  | 30
V1-R0-90544-30000-4006940 | Светодиодный светильник VARTON Angusta High 2001x35x90мм подвесной 69 Вт 4000 К IP40 RAL9005 черный муар с рассеивателем опал | 69W | 4000K | 7480 лм | 10714418 | шт | 4 | 0.019168 | 15611.1 |  |  | 30
V1-R0-00544-30D01-4006940 | Светодиодный светильник VARTON Angusta High 2001x35x90мм подвесной 69 Вт 4000 К IP40 RAL9003 белый муар с рассеивателем опал DALI | 69W | 4000K | 7480 лм | 10714418 | шт | 4 | 0.019168 | 17023.41 |  | DALI | 30
V1-R0-90544-30D01-4006940 | Светодиодный светильник VARTON Angusta High 2001x35x90мм подвесной 69 Вт 4000 К IP40 RAL9005 черный муар с рассеивателем опал DALI | 69W | 4000K | 7480 лм | 10714418 | шт | 4 | 0.019168 | 17023.41 |  | DALI | 30
V1-R0-70544-30D01-4006940 | Светодиодный светильник VARTON Angusta High 2001x35x90мм подвесной 69 Вт 4000 К IP40 RAL7045 серый муар с рассеивателем опал DALI | 69W | 4000K | 7480 лм | 10714418 | шт | 4 | 0.019168 | 17023.41 |  | DALI | 30
V1-R0-70544-30A00-4006940 | Светодиодный светильник VARTON Angusta High 2001x35x90мм подвесной 69 Вт 4000 К IP40 RAL7045 серый муар с рассеивателем опал аварийный автономный постоянного действия | 69W | 4000K | 7480 лм | 10714418 | шт | 4.3 | 0.019168 | 19534.18 |  | EM 1h | 30
V1-R0-90544-30A00-4006940 | Светодиодный светильник VARTON Angusta High 2001x35x90мм подвесной 69 Вт 4000 К IP40 RAL9005 черный муар с рассеивателем опал аварийный автономный постоянного действия | 69W | 4000K | 7480 лм | 10714418 | шт | 4.3 | 0.019168 | 19534.18 |  | EM 1h | 30
V1-R0-00544-30A00-4006940 | Светодиодный светильник VARTON Angusta High 2001x35x90мм подвесной 69 Вт 4000 К IP40 RAL9003 белый муар с рассеивателем опал аварийный автономный постоянного действия | 69W | 4000K | 7480 лм | 10714418 | шт | 4.3 | 0.019168 | 19534.18 |  | EM 1h | 30
Angusta Intus встроенный 0,5м
V1-R0-7X238-10000-4001130 | Светодиодный светильник VARTON Angusta Intus 526х50х45мм встраиваемый 11 Вт 3000 К CRI 90 IP40 RAL7045 серый муар с рассеивателем опал | 11W | 3000K | 1121 лм | 10714419 | шт | 1.6 | 0.004956 | 9460.5 |  |  | 30
V1-R0-0X238-10000-4001130 | Светодиодный светильник VARTON Angusta Intus 526х50х45мм встраиваемый 11 Вт 3000 К CRI 90 IP40 RAL9003 белый муар с рассеивателем опал | 11W | 3000K | 1121 лм | 10714419 | шт | 1.6 | 0.004956 | 9460.5 |  |  | 30
V1-R0-9X238-10000-4001130 | Светодиодный светильник VARTON Angusta Intus 526х50х45мм встраиваемый 11 Вт 3000 К CRI 90 IP40 RAL9005 черный муар с рассеивателем опал | 11W | 3000K | 1121 лм | 10714419 | шт | 1.6 | 0.004956 | 9460.5 |  |  | 30
V1-R0-0X238-10D01-4001130 | Светодиодный светильник VARTON Angusta Intus 526х50х45мм встраиваемый 11 Вт 3000 К CRI 90 IP40 RAL9003 белый муар с рассеивателем опал, диммируемый по протоколу DALI | 11W | 3000K | 1121 лм | 10714419 | шт | 1.6 | 0.004956 | 10872.81 |  | DALI | 30
V1-R0-9X238-10D01-4001130 | Светодиодный светильник VARTON Angusta Intus 526х50х45мм встраиваемый 11 Вт 3000 К CRI 90 IP40 RAL9005 черный муар с рассеивателем опал, диммируемый по протоколу DALI | 11W | 3000K | 1121 лм | 10714419 | шт | 1.6 | 0.004956 | 10872.81 |  | DALI | 30
V1-R0-7X238-10D01-4001130 | Светодиодный светильник VARTON Angusta Intus 526х50х45мм встраиваемый 11 Вт 3000 К CRI 90 IP40 RAL7045 серый муар с рассеивателем опал, диммируемый по протоколу DALI | 11W | 3000K | 1121 лм | 10714419 | шт | 1.6 | 0.004956 | 10872.81 |  | DALI | 30
V1-R0-7X238-10A00-4001130 | Светодиодный светильник VARTON Angusta Intus 526х50х45мм встраиваемый 11 Вт 3000 К CRI 90 IP40 RAL7045 серый муар с рассеивателем опал аварийный автономный постоянного действия | 11W | 3000K | 1121 лм | 10714419 | шт | 1.9 | 0.004956 | 13383.58 |  | EM 1h | 30
V1-R0-0X238-10A00-4001130 | Светодиодный светильник VARTON Angusta Intus 526х50х45мм встраиваемый 11 Вт 3000 К CRI 90 IP40 RAL9003 белый муар с рассеивателем опал аварийный автономный постоянного действия | 11W | 3000K | 1121 лм | 10714419 | шт | 1.9 | 0.004956 | 13383.58 |  | EM 1h | 30
V1-R0-9X238-10A00-4001130 | Светодиодный светильник VARTON Angusta Intus 526х50х45мм встраиваемый 11 Вт 3000 К CRI 90 IP40 RAL9005 черный муар с рассеивателем опал аварийный автономный постоянного действия | 11W | 3000K | 1121 лм | 10714419 | шт | 1.9 | 0.004956 | 13383.58 |  | EM 1h | 30
V1-R0-0X238-10000-4001140 | Светодиодный светильник VARTON Angusta Intus 526х50х45мм встраиваемый 11 Вт 4000 К CRI 90 IP40 RAL9003 белый муар с рассеивателем опал | 11W | 4000K | 1180 лм | 10714419 | шт | 1.6 | 0.004956 | 9460.5 |  |  | 30
V1-R0-7X238-10000-4001140 | Светодиодный светильник VARTON Angusta Intus 526х50х45мм встраиваемый 11 Вт 4000 К CRI 90 IP40 RAL7045 серый муар с рассеивателем опал | 11W | 4000K | 1180 лм | 10714419 | шт | 1.6 | 0.004956 | 9460.5 |  |  | 30
V1-R0-9X238-10000-4001140 | Светодиодный светильник VARTON Angusta Intus 526х50х45мм встраиваемый 11 Вт 4000 К CRI 90 IP40 RAL9005 черный с рассеивателем опал | 11W | 4000K | 1180 лм | 10714419 | шт | 1.6 | 0.004956 | 9460.5 |  |  | 30
V1-R0-0X238-10D01-4001140 | Светодиодный светильник VARTON Angusta Intus 526х50х45мм встраиваемый 11 Вт 4000 К CRI 90 IP40 RAL9003 белый муар с рассеивателем опал, диммируемый по протоколу DALI | 11W | 4000K | 1180 лм | 10714419 | шт | 1.6 | 0.004956 | 10872.81 |  | DALI | 30
V1-R0-9X238-10D01-4001140 | Светодиодный светильник VARTON Angusta Intus 526х50х45мм встраиваемый 11 Вт 4000 К CRI 90 IP40 RAL9005 черный муар с рассеивателем опал, диммируемый по протоколу DALI | 11W | 4000K | 1180 лм | 10714419 | шт | 1.6 | 0.004956 | 10872.81 |  | DALI | 30
V1-R0-7X238-10D01-4001140 | Светодиодный светильник VARTON Angusta Intus 526х50х45мм встраиваемый 11 Вт 4000 К CRI 90 IP40 RAL7045 серый муар с рассеивателем опал, диммируемый по протоколу DALI | 11W | 4000K | 1180 лм | 10714419 | шт | 1.6 | 0.004956 | 10872.81 |  | DALI | 30
V1-R0-7X238-10A00-4001140 | Светодиодный светильник VARTON Angusta Intus 526х50х45мм встраиваемый 11 Вт 4000 К CRI 90 IP40 RAL7045 серый муар с рассеивателем опал аварийный автономный постоянного действия | 11W | 4000K | 1180 лм | 10714419 | шт | 1.9 | 0.004956 | 13383.58 |  | EM 1h | 30
V1-R0-0X238-10A00-4001140 | Светодиодный светильник VARTON Angusta Intus 526х50х45мм встраиваемый 11 Вт 4000 К CRI 90 IP40 RAL9003 белый муар с рассеивателем опал аварийный автономный постоянного действия | 11W | 4000K | 1180 лм | 10714419 | шт | 1.9 | 0.004956 | 13383.58 |  | EM 1h | 30
V1-R0-9X238-10A00-4001140 | Светодиодный светильник VARTON Angusta Intus 526х50х45мм встраиваемый 11 Вт 4000 К CRI 90 IP40 RAL9005 черный муар с рассеивателем опал аварийный автономный постоянного действия | 11W | 4000K | 1180 лм | 10714419 | шт | 1.9 | 0.004956 | 13383.58 |  | EM 1h | 30
V1-R0-9X238-10000-4001830 | Светодиодный светильник VARTON Angusta Intus 526х50х45мм встраиваемый 18 Вт 3000 К CRI 90 IP40 RAL9005 черный муар с рассеивателем опал | 18W | 3000K | 1776 лм | 10714419 | шт | 1.6 | 0.004956 | 9460.5 |  |  | 30
V1-R0-7X238-10000-4001830 | Светодиодный светильник VARTON Angusta Intus 526х50х45мм встраиваемый 18 Вт 3000 К CRI 90 IP40 RAL7045 серый муар с рассеивателем опал | 18W | 3000K | 1776 лм | 10714419 | шт | 1.6 | 0.004956 | 9460.5 |  |  | 30
V1-R0-0X238-10000-4001830 | Светодиодный светильник VARTON Angusta Intus 526х50х45мм встраиваемый 18 Вт 3000 К CRI 90 IP40 RAL9003 белый муар с рассеивателем опал | 18W | 3000K | 1776 лм | 10714419 | шт | 1.6 | 0.004956 | 9460.5 |  |  | 30
V1-R0-7X238-10D01-4001830 | Светодиодный светильник VARTON Angusta Intus 526х50х45мм встраиваемый 18 Вт 3000 К CRI 90 IP40 RAL7045 серый муар с рассеивателем опал, диммируемый по протоколу DALI | 18W | 3000K | 1776 лм | 10714419 | шт | 1.6 | 0.004956 | 10872.81 |  | DALI | 30
V1-R0-9X238-10D01-4001830 | Светодиодный светильник VARTON Angusta Intus 526х50х45мм встраиваемый 18 Вт 3000 К CRI 90 IP40 RAL9005 черный муар с рассеивателем опал, диммируемый по протоколу DALI | 18W | 3000K | 1776 лм | 10714419 | шт | 1.6 | 0.004956 | 10872.81 |  | DALI | 30
V1-R0-0X238-10D01-4001830 | Светодиодный светильник VARTON Angusta Intus 526х50х45мм встраиваемый 18 Вт 3000 К CRI 90 IP40 RAL9003 белый муар с рассеивателем опал, диммируемый по протоколу DALI | 18W | 3000K | 1776 лм | 10714419 | шт | 1.6 | 0.004956 | 10872.81 |  | DALI | 30
V1-R0-0X238-10A00-4001830 | Светодиодный светильник VARTON Angusta Intus 526х50х45мм встраиваемый 18 Вт 3000 К CRI 90 IP40 RAL9003 белый муар с рассеивателем опал аварийный автономный постоянного действия | 18W | 3000K | 1776 лм | 10714419 | шт | 1.9 | 0.004956 | 13383.58 |  | EM 1h | 30
V1-R0-7X238-10A00-4001830 | Светодиодный светильник VARTON Angusta Intus 526х50х45мм встраиваемый 18 Вт 3000 К CRI 90 IP40 RAL7045 серый муар с рассеивателем опал аварийный автономный постоянного действия | 18W | 3000K | 1776 лм | 10714419 | шт | 1.9 | 0.004956 | 13383.58 |  | EM 1h | 30
V1-R0-9X238-10A00-4001830 | Светодиодный светильник VARTON Angusta Intus 526х50х45мм встраиваемый 18 Вт 3000 К CRI 90 IP40 RAL9005 черный муар с рассеивателем опал аварийный автономный постоянного действия | 18W | 3000K | 1776 лм | 10714419 | шт | 1.9 | 0.004956 | 13383.58 |  | EM 1h | 30
V1-R0-7X238-10000-4001840 | Светодиодный светильник VARTON Angusta Intus 526х50х45мм встраиваемый 18 Вт 4000 К CRI 90 IP40 RAL7045 серый муар с рассеивателем опал | 18W | 4000K | 1870 лм | 10714419 | шт | 1.6 | 0.004956 | 9460.5 |  |  | 30
V1-R0-9X238-10000-4001840 | Светодиодный светильник VARTON Angusta Intus 526х50х45мм встраиваемый 18 Вт 4000 К CRI 90 IP40 RAL9005 черный муар с рассеивателем опал | 18W | 4000K | 1870 лм | 10714419 | шт | 1.6 | 0.004956 | 9460.5 |  |  | 30
V1-R0-0X238-10000-4001840 | Светодиодный светильник VARTON Angusta Intus 526х50х45мм встраиваемый 18 Вт 4000 К CRI 90 IP40 RAL9003 белый муар с рассеивателем опал | 18W | 4000K | 1870 лм | 10714419 | шт | 1.6 | 0.004956 | 9460.5 |  |  | 30
V1-R0-0X238-10D01-4001840 | Светодиодный светильник VARTON Angusta Intus 526х50х45мм встраиваемый 18 Вт 4000 К CRI 90 IP40 RAL9003 белый муар с рассеивателем опал, диммируемый по протоколу DALI | 18W | 4000K | 1870 лм | 10714419 | шт | 1.6 | 0.004956 | 10872.81 |  | DALI | 30
V1-R0-7X238-10D01-4001840 | Светодиодный светильник VARTON Angusta Intus 526х50х45мм встраиваемый 18 Вт 4000 К CRI 90 IP40 RAL7045 серый муар с рассеивателем опал, диммируемый по протоколу DALI | 18W | 4000K | 1870 лм | 10714419 | шт | 1.6 | 0.004956 | 10872.81 |  | DALI | 30
V1-R0-9X238-10D01-4001840 | Светодиодный светильник VARTON Angusta Intus 526х50х45мм встраиваемый 18 Вт 4000 К CRI 90 IP40 RAL9005 черный муар с рассеивателем опал, диммируемый по протоколу DALI | 18W | 4000K | 1870 лм | 10714419 | шт | 1.6 | 0.004956 | 10872.81 |  | DALI | 30
V1-R0-0X238-10A00-4001840 | Светодиодный светильник VARTON Angusta Intus 526х50х45мм встраиваемый 18 Вт 4000 К CRI 90 IP40 RAL9003 белый муар с рассеивателем опал аварийный автономный постоянного действия | 18W | 4000K | 1870 лм | 10714419 | шт | 1.9 | 0.004956 | 13383.58 |  | EM 1h | 30
V1-R0-7X238-10A00-4001840 | Светодиодный светильник VARTON Angusta Intus 526х50х45мм встраиваемый 18 Вт 4000 К CRI 90 IP40 RAL7045 серый муар с рассеивателем опал аварийный автономный постоянного действия | 18W | 4000K | 1870 лм | 10714419 | шт | 1.9 | 0.004956 | 13383.58 |  | EM 1h | 30
V1-R0-9X238-10A00-4001840 | Светодиодный светильник VARTON Angusta Intus 526х50х45мм встраиваемый 18 Вт 4000 К CRI 90 IP40 RAL9005 черный муар с рассеивателем опал аварийный автономный постоянного действия | 18W | 4000K | 1870 лм | 10714419 | шт | 1.9 | 0.004956 | 13383.58 |  | EM 1h | 30
Angusta Intus встроенный 0,75м
V1-R0-7X239-10000-4001630 | Светодиодный светильник VARTON Angusta Intus 755х50х45мм встраиваемый 16 Вт 3000 К IP40 CRI90 RAL7045 серый муар с рассеивателем опал | 16W | 3000K | 1681 лм | 10714419 | шт | 2.1 | 0.00748 | 10327.5 |  |  | 30
V1-R0-0X239-10000-4001630 | Светодиодный светильник VARTON Angusta Intus 755х50х45мм встраиваемый 16 Вт 3000 К IP40 CRI90 RAL9003 белый муар с рассеивателем опал | 16W | 3000K | 1681 лм | 10714419 | шт | 2.1 | 0.00748 | 10327.5 |  |  | 30
V1-R0-9X239-10000-4001630 | Светодиодный светильник VARTON Angusta Intus 755х50х45мм встраиваемый 16 Вт 3000 К IP40 CRI90 RAL9005 черный с рассеивателем опал | 16W | 3000K | 1681 лм | 10714419 | шт | 2.1 | 0.00748 | 10327.5 |  |  | 30
V1-R0-9X239-10D01-4001630 | Светодиодный светильник VARTON Angusta Intus 755х50х45мм встраиваемый 16 Вт 3000 К IP40 CRI90 RAL9005 черный с рассеивателем опал, диммируемый по протоколу DALI | 16W | 3000K | 1681 лм | 10714419 | шт | 2.1 | 0.00748 | 11739.81 |  | DALI | 30
V1-R0-7X239-10D01-4001630 | Светодиодный светильник VARTON Angusta Intus 755х50х45мм встраиваемый 16 Вт 3000 К IP40 CRI90 RAL7045 серый муар с рассеивателем опал, диммируемый по протоколу DALI | 16W | 3000K | 1681 лм | 10714419 | шт | 2.1 | 0.00748 | 11739.81 |  | DALI | 30
V1-R0-0X239-10D01-4001630 | Светодиодный светильник VARTON Angusta Intus 755х50х45мм встраиваемый 16 Вт 3000 К IP40 CRI90 RAL9003 белый муар с рассеивателем опал, диммируемый по протоколу DALI | 16W | 3000K | 1681 лм | 10714419 | шт | 2.1 | 0.00748 | 11739.81 |  | DALI | 30
V1-R0-9X239-10A00-4001630 | Светодиодный светильник VARTON Angusta Intus 755х50х45мм встраиваемый 16 Вт 3000 К IP40 CRI90 RAL9005 черный с рассеивателем опал аварийный автономный постоянного действия | 16W | 3000K | 1681 лм | 10714419 | шт | 2.4 | 0.00748 | 14250.58 |  | EM 1h | 30
V1-R0-7X239-10A00-4001630 | Светодиодный светильник VARTON Angusta Intus 755х50х45мм встраиваемый 16 Вт 3000 К IP40 CRI90 RAL7045 серый муар с рассеивателем опал аварийный автономный постоянного действия | 16W | 3000K | 1681 лм | 10714419 | шт | 2.4 | 0.00748 | 14250.58 |  | EM 1h | 30
V1-R0-0X239-10A00-4001630 | Светодиодный светильник VARTON Angusta Intus 755х50х45мм встраиваемый 16 Вт 3000 К IP40 CRI90 RAL9003 белый муар с рассеивателем опал аварийный автономный постоянного действия | 16W | 3000K | 1681 лм | 10714419 | шт | 2.4 | 0.00748 | 14250.58 |  | EM 1h | 30
V1-R0-7X239-10000-4001640 | Светодиодный светильник VARTON Angusta Intus 755х50х45мм встраиваемый 16 Вт 4000 К IP40 CRI90 RAL7045 серый муар с рассеивателем опал | 16W | 4000K | 1770 лм | 10714419 | шт | 2.1 | 0.00748 | 10327.5 |  |  | 30
V1-R0-9X239-10000-4001640 | Светодиодный светильник VARTON Angusta Intus 755х50х45мм встраиваемый 16 Вт 4000 К IP40 CRI90 RAL9005 черный с рассеивателем опал | 16W | 4000K | 1770 лм | 10714419 | шт | 2.1 | 0.00748 | 10327.5 |  |  | 30
V1-R0-7X239-10D01-4001640 | Светодиодный светильник VARTON Angusta Intus 755х50х45мм встраиваемый 16 Вт 4000 К IP40 CRI90 RAL7045 серый муар с рассеивателем опал, диммируемый по протоколу DALI | 16W | 4000K | 1770 лм | 10714419 | шт | 2.1 | 0.00748 | 11739.81 |  | DALI | 30
V1-R0-0X239-10D01-4001640 | Светодиодный светильник VARTON Angusta Intus 755х50х45мм встраиваемый 16 Вт 4000 К IP40 CRI90 RAL9003 белый муар с рассеивателем опал, диммируемый по протоколу DALI | 16W | 4000K | 1770 лм | 10714419 | шт | 2.1 | 0.00748 | 11739.81 |  | DALI | 30
V1-R0-9X239-10D01-4001640 | Светодиодный светильник VARTON Angusta Intus 755х50х45мм встраиваемый 16 Вт 4000 К IP40 CRI90 RAL9005 черный с рассеивателем опал, диммируемый по протоколу DALI | 16W | 4000K | 1770 лм | 10714419 | шт | 2.1 | 0.00748 | 11739.81 |  | DALI | 30
V1-R0-0X239-10A00-4001640 | Светодиодный светильник VARTON Angusta Intus 755х50х45мм встраиваемый 16 Вт 4000 К IP40 CRI90 RAL9003 белый муар с рассеивателем опал аварийный автономный постоянного действия | 16W | 4000K | 1770 лм | 10714419 | шт | 2.4 | 0.00748 | 14250.58 |  | EM 1h | 30
V1-R0-9X239-10A00-4001640 | Светодиодный светильник VARTON Angusta Intus 755х50х45мм встраиваемый 16 Вт 4000 К IP40 CRI90 RAL9005 черный с рассеивателем опал аварийный автономный постоянного действия | 16W | 4000K | 1770 лм | 10714419 | шт | 2.4 | 0.00748 | 14250.58 |  | EM 1h | 30
V1-R0-7X239-10A00-4001640 | Светодиодный светильник VARTON Angusta Intus 755х50х45мм встраиваемый 16 Вт 4000 К IP40 CRI90 RAL7045 серый муар с рассеивателем опал аварийный автономный постоянного действия | 16W | 4000K | 1770 лм | 10714419 | шт | 2.4 | 0.00748 | 14250.58 |  | EM 1h | 30
V1-R0-0X239-10000-4002730 | Светодиодный светильник VARTON Angusta Intus 755х50х45мм встраиваемый 27 Вт 3000 К IP40 CRI90 RAL9003 белый муар с рассеивателем опал | 27W | 3000K | 2660 лм | 10714419 | шт | 2.1 | 0.00748 | 10327.5 |  |  | 30
V1-R0-7X239-10000-4002730 | Светодиодный светильник VARTON Angusta Intus 755х50х45мм встраиваемый 27 Вт 3000 К IP40 CRI90 RAL7045 серый муар с рассеивателем опал | 27W | 3000K | 2660 лм | 10714419 | шт | 2.1 | 0.00748 | 10327.5 |  |  | 30
V1-R0-9X239-10000-4002730 | Светодиодный светильник VARTON Angusta Intus 755х50х45мм встраиваемый 27 Вт 3000 К IP40 CRI90 RAL9005 черный с рассеивателем опал | 27W | 3000K | 2660 лм | 10714419 | шт | 2.1 | 0.00748 | 10327.5 |  |  | 30
V1-R0-9X239-10D01-4002730 | Светодиодный светильник VARTON Angusta Intus 755х50х45мм встраиваемый 27 Вт 3000 К IP40 CRI90 RAL9005 черный с рассеивателем опал, диммируемый по протоколу DALI | 27W | 3000K | 2660 лм | 10714419 | шт | 2.1 | 0.00748 | 11739.81 |  | DALI | 30
V1-R0-0X239-10D01-4002730 | Светодиодный светильник VARTON Angusta Intus 755х50х45мм встраиваемый 27 Вт 3000 К IP40 CRI90 RAL9003 белый муар с рассеивателем опал, диммируемый по протоколу DALI | 27W | 3000K | 2660 лм | 10714419 | шт | 2.1 | 0.00748 | 11739.81 |  | DALI | 30
V1-R0-7X239-10D01-4002730 | Светодиодный светильник VARTON Angusta Intus 755х50х45мм встраиваемый 27 Вт 3000 К IP40 CRI90 RAL7045 серый муар с рассеивателем опал, диммируемый по протоколу DALI | 27W | 3000K | 2660 лм | 10714419 | шт | 2.1 | 0.00748 | 11739.81 |  | DALI | 30
V1-R0-7X239-10A00-4002730 | Светодиодный светильник VARTON Angusta Intus 755х50х45мм встраиваемый 27 Вт 3000 К IP40 CRI90 RAL7045 серый муар с рассеивателем опал аварийный автономный постоянного действия | 27W | 3000K | 2660 лм | 10714419 | шт | 2.4 | 0.00748 | 14250.58 |  | EM 1h | 30
V1-R0-0X239-10A00-4002730 | Светодиодный светильник VARTON Angusta Intus 755х50х45мм встраиваемый 27 Вт 3000 К IP40 CRI90 RAL9003 белый муар с рассеивателем опал аварийный автономный постоянного действия | 27W | 3000K | 2660 лм | 10714419 | шт | 2.4 | 0.00748 | 14250.58 |  | EM 1h | 30
V1-R0-9X239-10A00-4002730 | Светодиодный светильник VARTON Angusta Intus 755х50х45мм встраиваемый 27 Вт 3000 К IP40 CRI90 RAL9005 черный с рассеивателем опал аварийный автономный постоянного действия | 27W | 3000K | 2660 лм | 10714419 | шт | 2.4 | 0.00748 | 14250.58 |  | EM 1h | 30
V1-R0-7X239-10000-4002740 | Светодиодный светильник VARTON Angusta Intus 755х50х45мм встраиваемый 27 Вт 4000 К IP40 CRI90 RAL7045 серый муар с рассеивателем опал | 27W | 4000K | 2800 лм | 10714419 | шт | 2.1 | 0.00748 | 10327.5 |  |  | 30
V1-R0-9X239-10000-4002740 | Светодиодный светильник VARTON Angusta Intus 755х50х45мм встраиваемый 27 Вт 4000 К IP40 CRI90 RAL9005 черный с рассеивателем опал | 27W | 4000K | 2800 лм | 10714419 | шт | 2.1 | 0.00748 | 10327.5 |  |  | 30
V1-R0-9X239-10D01-4002740 | Светодиодный светильник VARTON Angusta Intus 755х50х45мм встраиваемый 27 Вт 4000 К IP40 CRI90 RAL9005 черный с рассеивателем опал, диммируемый по протоколу DALI | 27W | 4000K | 2800 лм | 10714419 | шт | 2.1 | 0.00748 | 11739.81 |  | DALI | 30
V1-R0-7X239-10D01-4002740 | Светодиодный светильник VARTON Angusta Intus 755х50х45мм встраиваемый 27 Вт 4000 К IP40 CRI90 RAL7045 серый муар с рассеивателем опал, диммируемый по протоколу DALI | 27W | 4000K | 2800 лм | 10714419 | шт | 2.1 | 0.00748 | 11739.81 |  | DALI | 30
V1-R0-0X239-10D01-4002740 | Светодиодный светильник VARTON Angusta Intus 755х50х45мм встраиваемый 27 Вт 4000 К IP40 CRI90 RAL9003 белый муар с рассеивателем опал, диммируемый по протоколу DALI | 27W | 4000K | 2800 лм | 10714419 | шт | 2.1 | 0.00748 | 11739.81 |  | DALI | 30
V1-R0-0X239-10A00-4002740 | Светодиодный светильник VARTON Angusta Intus 755х50х45мм встраиваемый 27 Вт 4000 К IP40 CRI90 RAL9003 белый муар с рассеивателем опал аварийный автономный постоянного действия | 27W | 4000K | 2800 лм | 10714419 | шт | 2.4 | 0.00748 | 14250.58 |  | EM 1h | 30
V1-R0-7X239-10A00-4002740 | Светодиодный светильник VARTON Angusta Intus 755х50х45мм встраиваемый 27 Вт 4000 К IP40 CRI90 RAL7045 серый муар с рассеивателем опал аварийный автономный постоянного действия | 27W | 4000K | 2800 лм | 10714419 | шт | 2.4 | 0.00748 | 14250.58 |  | EM 1h | 30
V1-R0-9X239-10A00-4002740 | Светодиодный светильник VARTON Angusta Intus 755х50х45мм встраиваемый 27 Вт 4000 К IP40 CRI90 RAL9005 черный с рассеивателем опал аварийный автономный постоянного действия | 27W | 4000K | 2800 лм | 10714419 | шт | 2.4 | 0.00748 | 14250.58 |  | EM 1h | 30
Angusta Intus встроенный 1,0м
V1-R0-7X240-10000-4002130 | Светодиодный светильник VARTON Angusta Intus встраиваемый 21 Вт 3000 К IP40 CRI 90 1005х50х45мм RAL7045 серый муар с рассеивателем опал | 21W | 3000K | 2242 лм | 10714419 | шт | 1.8 | 0.009818 | 11194.5 |  |  | 30
V1-R0-0X240-10000-4002130 | Светодиодный светильник VARTON Angusta Intus встраиваемый 21 Вт 3000 К IP40 CRI 90 1005х50х45мм RAL9003 белый муар с рассеивателем опал | 21W | 3000K | 2242 лм | 10714419 | шт | 1.8 | 0.009818 | 11194.5 |  |  | 30
V1-R0-9X240-10000-4002130 | Светодиодный светильник VARTON Angusta Intus встраиваемый 21 Вт 3000 К IP40 CRI 90 1005х50х45мм RAL9005 черный с рассеивателем опал | 21W | 3000K | 2242 лм | 10714419 | шт | 1.8 | 0.009818 | 11194.5 |  |  | 30
V1-R0-7X240-10D01-4002130 | Светодиодный светильник VARTON Angusta Intus встраиваемый 21 Вт 3000 К IP40 CRI 90 1005х50х45мм RAL7045 серый муар с рассеивателем опал, диммируемый по протоколу DALI | 21W | 3000K | 2242 лм | 10714419 | шт | 1.8 | 0.009818 | 12606.81 |  | DALI | 30
V1-R0-0X240-10D01-4002130 | Светодиодный светильник VARTON Angusta Intus встраиваемый 21 Вт 3000 К IP40 CRI 90 1005х50х45мм RAL9003 белый муар с рассеивателем опал, диммируемый по протоколу DALI | 21W | 3000K | 2242 лм | 10714419 | шт | 1.8 | 0.009818 | 12606.81 |  | DALI | 30
V1-R0-9X240-10D01-4002130 | Светодиодный светильник VARTON Angusta Intus встраиваемый 21 Вт 3000 К IP40 CRI 90 1005х50х45мм RAL9005 черный с рассеивателем опал, диммируемый по протоколу DALI | 21W | 3000K | 2242 лм | 10714419 | шт | 1.8 | 0.009818 | 12606.81 |  | DALI | 30
V1-R0-7X240-10A00-4002130 | Светодиодный светильник VARTON Angusta Intus встраиваемый 21 Вт 3000 К IP40 CRI 90 1005х50х45мм RAL7045 серый муар с рассеивателем опал аварийный автономный постоянного действия | 21W | 3000K | 2242 лм | 10714419 | шт | 2.1 | 0.009818 | 15117.58 |  | EM 1h | 30
V1-R0-9X240-10A00-4002130 | Светодиодный светильник VARTON Angusta Intus встраиваемый 21 Вт 3000 К IP40 CRI 90 1005х50х45мм RAL9005 черный с рассеивателем опал аварийный автономный постоянного действия | 21W | 3000K | 2242 лм | 10714419 | шт | 2.1 | 0.009818 | 15117.58 |  | EM 1h | 30
V1-R0-0X240-10A00-4002130 | Светодиодный светильник VARTON Angusta Intus встраиваемый 21 Вт 3000 К IP40 CRI 90 1005х50х45мм RAL9003 белый муар с рассеивателем опал аварийный автономный постоянного действия | 21W | 3000K | 2242 лм | 10714419 | шт | 2.1 | 0.009818 | 15117.58 |  | EM 1h | 30
V1-R0-9X240-10000-4002140 | Светодиодный светильник VARTON Angusta Intus встраиваемый 21 Вт 4000 К IP40 CRI 90 1005х50х45мм RAL9005 черный с рассеивателем опал | 21W | 4000K | 2360 лм | 10714419 | шт | 1.8 | 0.009818 | 11194.5 |  |  | 30
V1-R0-0X240-10000-4002140 | Светодиодный светильник VARTON Angusta Intus встраиваемый 21 Вт 4000 К IP40 CRI 90 1005х50х45мм RAL9003 белый муар с рассеивателем опал | 21W | 4000K | 2360 лм | 10714419 | шт | 1.8 | 0.009818 | 11194.5 |  |  | 30
V1-R0-7X240-10000-4002140 | Светодиодный светильник VARTON Angusta Intus встраиваемый 21 Вт 4000 К IP40 CRI 90 1005х50х45мм RAL7045 серый муар с рассеивателем опал | 21W | 4000K | 2360 лм | 10714419 | шт | 1.8 | 0.009818 | 11194.5 |  |  | 30
V1-R0-9X240-10D01-4002140 | Светодиодный светильник VARTON Angusta Intus встраиваемый 21 Вт 4000 К IP40 CRI 90 1005х50х45мм RAL9005 черный с рассеивателем опал, диммируемый по протоколу DALI | 21W | 4000K | 2360 лм | 10714419 | шт | 1.8 | 0.009818 | 12606.81 |  | DALI | 30
V1-R0-0X240-10D01-4002140 | Светодиодный светильник VARTON Angusta Intus встраиваемый 21 Вт 4000 К IP40 CRI 90 1005х50х45мм RAL9003 белый муар с рассеивателем опал, диммируемый по протоколу DALI | 21W | 4000K | 2360 лм | 10714419 | шт | 1.8 | 0.009818 | 12606.81 |  | DALI | 30
V1-R0-7X240-10D01-4002140 | Светодиодный светильник VARTON Angusta Intus встраиваемый 21 Вт 4000 К IP40 CRI 90 1005х50х45мм RAL7045 серый муар с рассеивателем опал, диммируемый по протоколу DALI | 21W | 4000K | 2360 лм | 10714419 | шт | 1.8 | 0.009818 | 12606.81 |  | DALI | 30
V1-R0-9X240-10A00-4002140 | Светодиодный светильник VARTON Angusta Intus встраиваемый 21 Вт 4000 К IP40 CRI 90 1005х50х45мм RAL9005 черный с рассеивателем опал аварийный автономный постоянного действия | 21W | 4000K | 2360 лм | 10714419 | шт | 2.1 | 0.009818 | 15117.58 |  | EM 1h | 30
V1-R0-0X240-10A00-4002140 | Светодиодный светильник VARTON Angusta Intus встраиваемый 21 Вт 4000 К IP40 CRI 90 1005х50х45мм RAL9003 белый муар с рассеивателем опал аварийный автономный постоянного действия | 21W | 4000K | 2360 лм | 10714419 | шт | 2.1 | 0.009818 | 15117.58 |  | EM 1h | 30
V1-R0-7X240-10A00-4002140 | Светодиодный светильник VARTON Angusta Intus встраиваемый 21 Вт 4000 К IP40 CRI 90 1005х50х45мм RAL7045 серый муар с рассеивателем опал аварийный автономный постоянного действия | 21W | 4000K | 2360 лм | 10714419 | шт | 2.1 | 0.009818 | 15117.58 |  | EM 1h | 30
V1-R0-7X240-10000-4003530 | Светодиодный светильник VARTON Angusta Intus встраиваемый 35 Вт 3000 К IP40 CRI 90 1005х50х45мм RAL7045 серый муар с рассеивателем опал | 35W | 3000K | 3553 лм | 10714419 | шт | 1.8 | 0.009818 | 11194.5 |  |  | 30
V1-R0-0X240-10000-4003530 | Светодиодный светильник VARTON Angusta Intus встраиваемый 35 Вт 3000 К IP40 CRI 90 1005х50х45мм RAL9003 белый муар с рассеивателем опал | 35W | 3000K | 3553 лм | 10714419 | шт | 1.8 | 0.009818 | 11194.5 |  |  | 30
V1-R0-9X240-10000-4003530 | Светодиодный светильник VARTON Angusta Intus встраиваемый 35 Вт 3000 К IP40 CRI 90 1005х50х45мм RAL9005 черный с рассеивателем опал | 35W | 3000K | 3553 лм | 10714419 | шт | 1.8 | 0.009818 | 11194.5 |  |  | 30
V1-R0-7X240-10D01-4003530 | Светодиодный светильник VARTON Angusta Intus встраиваемый 35 Вт 3000 К IP40 CRI 90 1005х50х45мм RAL7045 серый муар с рассеивателем опал, диммируемый по протоколу DALI | 35W | 3000K | 3553 лм | 10714419 | шт | 1.8 | 0.009818 | 12606.81 |  | DALI | 30
V1-R0-9X240-10D01-4003530 | Светодиодный светильник VARTON Angusta Intus встраиваемый 35 Вт 3000 К IP40 CRI 90 1005х50х45мм RAL9005 черный с рассеивателем опал, диммируемый по протоколу DALI | 35W | 3000K | 3553 лм | 10714419 | шт | 1.8 | 0.009818 | 12606.81 |  | DALI | 30
V1-R0-0X240-10D01-4003530 | Светодиодный светильник VARTON Angusta Intus встраиваемый 35 Вт 3000 К IP40 CRI 90 1005х50х45мм RAL9003 белый муар с рассеивателем опал, диммируемый по протоколу DALI | 35W | 3000K | 3553 лм | 10714419 | шт | 1.8 | 0.009818 | 12606.81 |  | DALI | 30
V1-R0-7X240-10A00-4003530 | Светодиодный светильник VARTON Angusta Intus встраиваемый 35 Вт 3000 К IP40 CRI 90 1005х50х45мм RAL7045 серый муар с рассеивателем опал аварийный автономный постоянного действия | 35W | 3000K | 3553 лм | 10714419 | шт | 2.1 | 0.009818 | 15117.58 |  | EM 1h | 30
V1-R0-0X240-10A00-4003530 | Светодиодный светильник VARTON Angusta Intus встраиваемый 35 Вт 3000 К IP40 CRI 90 1005х50х45мм RAL9003 белый муар с рассеивателем опал аварийный автономный постоянного действия | 35W | 3000K | 3553 лм | 10714419 | шт | 2.1 | 0.009818 | 15117.58 |  | EM 1h | 30
V1-R0-9X240-10A00-4003530 | Светодиодный светильник VARTON Angusta Intus встраиваемый 35 Вт 3000 К IP40 CRI 90 1005х50х45мм RAL9005 черный с рассеивателем опал аварийный автономный постоянного действия | 35W | 3000K | 3553 лм | 10714419 | шт | 2.1 | 0.009818 | 15117.58 |  | EM 1h | 30
V1-R0-9X240-10000-4003540 | Светодиодный светильник VARTON Angusta Intus встраиваемый 35 Вт 4000 К IP40 CRI 90 1005х50х45мм RAL9005 черный с рассеивателем опал | 35W | 4000K | 4130 лм | 10714419 | шт | 1.8 | 0.009818 | 11194.5 |  |  | 30
V1-R0-0X240-10000-4003540 | Светодиодный светильник VARTON Angusta Intus встраиваемый 35 Вт 4000 К IP40 CRI 90 1005х50х45мм RAL9003 белый муар с рассеивателем опал | 35W | 4000K | 4130 лм | 10714419 | шт | 1.8 | 0.009818 | 11194.5 |  |  | 30
V1-R0-7X240-10000-4003540 | Светодиодный светильник VARTON Angusta Intus встраиваемый 35 Вт 4000 К IP40 CRI 90 1005х50х45мм RAL7045 серый муар с рассеивателем опал | 35W | 4000K | 4130 лм | 10714419 | шт | 1.8 | 0.009818 | 11194.5 |  |  | 30
V1-R0-0X240-10D01-4003540 | Светодиодный светильник VARTON Angusta Intus встраиваемый 35 Вт 4000 К IP40 CRI 90 1005х50х45мм RAL9003 белый муар с рассеивателем опал, диммируемый по протоколу DALI | 35W | 4000K | 4130 лм | 10714419 | шт | 1.8 | 0.009818 | 12606.81 |  | DALI | 30
V1-R0-9X240-10D01-4003540 | Светодиодный светильник VARTON Angusta Intus встраиваемый 35 Вт 4000 К IP40 CRI 90 1005х50х45мм RAL9005 черный с рассеивателем опал, диммируемый по протоколу DALI | 35W | 4000K | 4130 лм | 10714419 | шт | 1.8 | 0.009818 | 12606.81 |  | DALI | 30
V1-R0-7X240-10D01-4003540 | Светодиодный светильник VARTON Angusta Intus встраиваемый 35 Вт 4000 К IP40 CRI 90 1005х50х45мм RAL7045 серый муар с рассеивателем опал, диммируемый по протоколу DALI | 35W | 4000K | 4130 лм | 10714419 | шт | 1.8 | 0.009818 | 12606.81 |  | DALI | 30
V1-R0-9X240-10A00-4003540 | Светодиодный светильник VARTON Angusta Intus встраиваемый 35 Вт 4000 К IP40 CRI 90 1005х50х45мм RAL9005 черный с рассеивателем опал аварийный автономный постоянного действия | 35W | 4000K | 4130 лм | 10714419 | шт | 2.1 | 0.009818 | 15117.58 |  | EM 1h | 30
V1-R0-0X240-10A00-4003540 | Светодиодный светильник VARTON Angusta Intus встраиваемый 35 Вт 4000 К IP40 CRI 90 1005х50х45мм RAL9003 белый муар с рассеивателем опал аварийный автономный постоянного действия | 35W | 4000K | 4130 лм | 10714419 | шт | 2.1 | 0.009818 | 15117.58 |  | EM 1h | 30
V1-R0-7X240-10A00-4003540 | Светодиодный светильник VARTON Angusta Intus встраиваемый 35 Вт 4000 К IP40 CRI 90 1005х50х45мм RAL7045 серый муар с рассеивателем опал аварийный автономный постоянного действия | 35W | 4000K | 4130 лм | 10714419 | шт | 2.1 | 0.009818 | 15117.58 |  | EM 1h | 30
Angusta Intus встроенный 1,25м
V1-R0-9X241-10000-4002530 | Светодиодный светильник VARTON Angusta Intus 1270х50х65мм встраиваемый 25 Вт 3000 К CRI 90 IP40 RAL9005 черный муар с рассеивателем опал | 25W | 3000K | 2793 лм | 10714419 | шт | 2.4 | 0.012155 | 12061.5 |  |  | 30
V1-R0-7X241-10000-4002530 | Светодиодный светильник VARTON Angusta Intus 1270х50х65мм встраиваемый 25 Вт 3000 К CRI 90 IP40 RAL7045 серый муар с рассеивателем опал | 25W | 3000K | 2793 лм | 10714419 | шт | 2.4 | 0.012155 | 12061.5 |  |  | 30
V1-R0-0X241-10000-4002530 | Светодиодный светильник VARTON Angusta Intus 1270х50х65мм встраиваемый 25 Вт 3000 К CRI 90 IP40 RAL9003мр белый с рассеивателем опал | 25W | 3000K | 2793 лм | 10714419 | шт | 2.4 | 0.012155 | 12061.5 |  |  | 30
V1-R0-0X241-10D01-4002530 | Светодиодный светильник VARTON Angusta Intus 1270х50х65мм встраиваемый 25 Вт 3000 К CRI 90 IP40 RAL9003 белый муар с рассеивателем опал диммируемый по протоколу DALI | 25W | 3000K | 2793 лм | 10714419 | шт | 2.4 | 0.012155 | 13473.81 |  | DALI | 30
V1-R0-7X241-10D01-4002530 | Светодиодный светильник VARTON Angusta Intus 1270х50х65мм встраиваемый 25 Вт 3000 К CRI 90 IP40 RAL7045 серый муар с рассеивателем опал, диммируемый по протоколу DALI | 25W | 3000K | 2793 лм | 10714419 | шт | 2.4 | 0.012155 | 13473.81 |  | DALI | 30
V1-R0-9X241-10D01-4002530 | Светодиодный светильник VARTON Angusta Intus 1270х50х65мм встраиваемый 25 Вт 3000 К CRI 90 IP40 RAL9005 черный муар с рассеивателем опал, диммируемый по протоколу DALI | 25W | 3000K | 2793 лм | 10714419 | шт | 2.4 | 0.012155 | 13473.81 |  | DALI | 30
V1-R0-0X241-10A00-4002530 | Светодиодный светильник VARTON Angusta Intus 1270х50х65мм встраиваемый 25 Вт 3000 К CRI 90 IP40 RAL9003 белый муар с рассеивателем опал аварийный автономный постоянного действия | 25W | 3000K | 2793 лм | 10714419 | шт | 2.7 | 0.012155 | 15984.58 |  | EM 1h | 30
V1-R0-7X241-10A00-4002530 | Светодиодный светильник VARTON Angusta Intus 1270х50х65мм встраиваемый 25 Вт 3000 К CRI 90 IP40 RAL7045 серый муар с рассеивателем опал аварийный автономный постоянного действия | 25W | 3000K | 2793 лм | 10714419 | шт | 2.7 | 0.012155 | 15984.58 |  | EM 1h | 30
V1-R0-9X241-10A00-4002530 | Светодиодный светильник VARTON Angusta Intus 1270х50х65мм встраиваемый 25 Вт 3000 К CRI 90 IP40 RAL9005 черный муар с рассеивателем опал аварийный автономный постоянного действия | 25W | 3000K | 2793 лм | 10714419 | шт | 2.7 | 0.012155 | 15984.58 |  | EM 1h | 30
V1-R0-9X241-10000-4002540 | Светодиодный светильник VARTON Angusta Intus 1270х50х65мм встраиваемый 25 Вт 4000 К CRI 90 IP40 RAL9005 черный муар с рассеивателем опал | 25W | 4000K | 2940 лм | 10714419 | шт | 2.4 | 0.012155 | 12061.5 |  |  | 30
V1-R0-7X241-10000-4002540 | Светодиодный светильник VARTON Angusta Intus 1270х50х65мм встраиваемый 25 Вт 4000 К CRI 90 IP40 RAL7045 серый муар с рассеивателем опал | 25W | 4000K | 2940 лм | 10714419 | шт | 2.4 | 0.012155 | 12061.5 |  |  | 30
V1-R0-0X241-10000-4002540 | Светодиодный светильник VARTON Angusta Intus 1270х50х65мм встраиваемый 25 Вт 4000 К CRI 90 с рассеивателем опал RAL9003 белый муар | 25W | 4000K | 2940 лм | 10714419 | шт | 2.4 | 0.012155 | 12061.5 |  |  | 30
V1-R0-0X241-10D01-4002540 | Светодиодный светильник VARTON Angusta Intus 1270х50х65мм встраиваемый 25 Вт 4000 К CRI 90 IP40 RAL9003 белый муар с рассеивателем опал диммируемый по протоколу DALI | 25W | 4000K | 2940 лм | 10714419 | шт | 2.4 | 0.012155 | 13473.81 |  | DALI | 30
V1-R0-7X241-10D01-4002540 | Светодиодный светильник VARTON Angusta Intus 1270х50х65мм встраиваемый 25 Вт 4000 К CRI 90 IP40 RAL7045 серый муар с рассеивателем опал, диммируемый по протоколу DALI | 25W | 4000K | 2940 лм | 10714419 | шт | 2.4 | 0.012155 | 13473.81 |  | DALI | 30
V1-R0-9X241-10D01-4002540 | Светодиодный светильник VARTON Angusta Intus 1270х50х65мм встраиваемый 25 Вт 4000 К CRI 90 IP40 RAL9005 черный муар с рассеивателем опал, диммируемый по протоколу DALI | 25W | 4000K | 2940 лм | 10714419 | шт | 2.4 | 0.012155 | 13473.81 |  | DALI | 30
V1-R0-9X241-10A00-4002540 | Светодиодный светильник VARTON Angusta Intus 1270х50х65мм встраиваемый 25 Вт 4000 К CRI 90 IP40 RAL9005 черный муар с рассеивателем опал аварийный автономный постоянного действия | 25W | 4000K | 2940 лм | 10714419 | шт | 2.7 | 0.012155 | 15984.58 |  | EM 1h | 30
V1-R0-0X241-10A00-4002540 | Светодиодный светильник VARTON Angusta Intus 1270х50х65мм встраиваемый 25 Вт 4000 К CRI 90 с рассеивателем опал RAL9003 белый муар аварийный автономный постоянного действия | 25W | 4000K | 2940 лм | 10714419 | шт | 2.7 | 0.012155 | 15984.58 |  | EM 1h | 30
V1-R0-7X241-10A00-4002540 | Светодиодный светильник VARTON Angusta Intus 1270х50х65мм встраиваемый 25 Вт 4000 К CRI 90 IP40 RAL7045 серый муар с рассеивателем опал аварийный автономный постоянного действия | 25W | 4000K | 2940 лм | 10714419 | шт | 2.7 | 0.012155 | 15984.58 |  | EM 1h | 30
V1-R0-7X241-10000-4004330 | Светодиодный светильник VARTON Angusta Intus 1270х50х65мм встраиваемый 43 Вт 3000 К CRI 90 IP40 RAL7045 серый муар с рассеивателем опал | 43W | 3000K | 4446 лм | 10714419 | шт | 2.4 | 0.012155 | 12061.5 |  |  | 30
V1-R0-9X241-10000-4004330 | Светодиодный светильник VARTON Angusta Intus 1270х50х65мм встраиваемый 43 Вт 3000 К CRI 90 IP40 RAL9005 черный муар с рассеивателем опал | 43W | 3000K | 4446 лм | 10714419 | шт | 2.4 | 0.012155 | 12061.5 |  |  | 30
V1-R0-0X241-10000-4004330 | Светодиодный светильник VARTON Angusta Intus 1270х50х65мм встраиваемый 43 Вт 3000 К CRI 90 IP40 RAL9003 белый муар с рассеивателем опал | 43W | 3000K | 4446 лм | 10714419 | шт | 2.4 | 0.012155 | 12061.5 |  |  | 30
V1-R0-9X241-10D01-4004330 | Светодиодный светильник VARTON Angusta Intus 1270х50х65мм встраиваемый 43 Вт 3000 К CRI 90 IP40 RAL9005 черный муар с рассеивателем опал, диммируемый по протоколу DALI | 43W | 3000K | 4446 лм | 10714419 | шт | 2.4 | 0.012155 | 13473.81 |  | DALI | 30
V1-R0-7X241-10D01-4004330 | Светодиодный светильник VARTON Angusta Intus 1270х50х65мм встраиваемый 43 Вт 3000 К CRI 90 IP40 RAL7045 серый муар с рассеивателем опал, диммируемый по протоколу DALI | 43W | 3000K | 4446 лм | 10714419 | шт | 2.4 | 0.012155 | 13473.81 |  | DALI | 30
V1-R0-0X241-10D01-4004330 | Светодиодный светильник VARTON Angusta Intus 1270х50х65мм встраиваемый 43 Вт 3000 К CRI 90 IP40 RAL9003 белый муар с рассеивателем опал диммируемый по протоколу DALI | 43W | 3000K | 4446 лм | 10714419 | шт | 2.4 | 0.012155 | 13473.81 |  | DALI | 30
V1-R0-9X241-10A00-4004330 | Светодиодный светильник VARTON Angusta Intus 1270х50х65мм встраиваемый 43 Вт 3000 К CRI 90 IP40 RAL9005 черный муар с рассеивателем опал аварийный автономный постоянного действия | 43W | 3000K | 4446 лм | 10714419 | шт | 2.7 | 0.012155 | 15984.58 |  | EM 1h | 30
V1-R0-0X241-10A00-4004330 | Светодиодный светильник VARTON Angusta Intus 1270х50х65мм встраиваемый 43 Вт 3000 К CRI 90 IP40 RAL9003 белый муар с рассеивателем опал аварийный автономный постоянного действия | 43W | 3000K | 4446 лм | 10714419 | шт | 2.7 | 0.012155 | 15984.58 |  | EM 1h | 30
V1-R0-7X241-10A00-4004330 | Светодиодный светильник VARTON Angusta Intus 1270х50х65мм встраиваемый 43 Вт 3000 К CRI 90 IP40 RAL7045 серый муар с рассеивателем опал аварийный автономный постоянного действия | 43W | 3000K | 4446 лм | 10714419 | шт | 2.7 | 0.012155 | 15984.58 |  | EM 1h | 30
V1-R0-9X241-10000-4004340 | Светодиодный светильник VARTON Angusta Intus 1270х50х65мм встраиваемый 43 Вт 4000 К CRI 90 IP40 RAL9005 черный муар с рассеивателем опал | 43W | 4000K | 4680 лм | 10714419 | шт | 2.4 | 0.012155 | 12061.5 |  |  | 30
V1-R0-0X241-10000-4004340 | Светодиодный светильник VARTON Angusta Intus 1270х50х65мм встраиваемый 43 Вт 4000 К CRI 90 IP40 RAL9003 белый муар с рассеивателем опал | 43W | 4000K | 4680 лм | 10714419 | шт | 2.4 | 0.012155 | 12061.5 |  |  | 30
V1-R0-7X241-10000-4004340 | Светодиодный светильник VARTON Angusta Intus 1270х50х65мм встраиваемый 43 Вт 4000 К CRI 90 IP40 RAL7045 серый муар с рассеивателем опал | 43W | 4000K | 4680 лм | 10714419 | шт | 2.4 | 0.012155 | 12061.5 |  |  | 30
V1-R0-7X241-10D01-4004340 | Светодиодный светильник VARTON Angusta Intus 1270х50х65мм встраиваемый 43 Вт 4000 К CRI 90 IP40 RAL7045 серый муар с рассеивателем опал, диммируемый по протоколу DALI | 43W | 4000K | 4680 лм | 10714419 | шт | 2.4 | 0.012155 | 13473.81 |  | DALI | 30
V1-R0-0X241-10D01-4004340 | Светодиодный светильник VARTON Angusta Intus 1270х50х65мм встраиваемый 43 Вт 4000 К CRI 90 с рассеивателем опал RAL9003 белый муар DALI | 43W | 4000K | 4680 лм | 10714419 | шт | 2.4 | 0.012155 | 13473.81 |  | DALI | 30
V1-R0-9X241-10D01-4004340 | Светодиодный светильник VARTON Angusta Intus 1270х50х65мм встраиваемый 43 Вт 4000 К CRI 90 IP40 RAL9005 черный муар с рассеивателем опал, диммируемый по протоколу DALI | 43W | 4000K | 4680 лм | 10714419 | шт | 2.4 | 0.012155 | 13473.81 |  | DALI | 30
V1-R0-7X241-10A00-4004340 | Светодиодный светильник VARTON Angusta Intus 1270х50х65мм встраиваемый 43 Вт 4000 К CRI 90 IP40 RAL7045 серый муар с рассеивателем опал аварийный автономный постоянного действия | 43W | 4000K | 4680 лм | 10714419 | шт | 2.7 | 0.012155 | 15984.58 |  | EM 1h | 30
V1-R0-9X241-10A00-4004340 | Светодиодный светильник VARTON Angusta Intus 1270х50х65мм встраиваемый 43 Вт 4000 К CRI 90 IP40 RAL9005 черный муар с рассеивателем опал аварийный автономный постоянного действия | 43W | 4000K | 4680 лм | 10714419 | шт | 2.7 | 0.012155 | 15984.58 |  | EM 1h | 30
V1-R0-0X241-10A00-4004340 | Светодиодный светильник VARTON Angusta Intus 1270х50х65мм встраиваемый 43 Вт 4000 К CRI 90 IP40 RAL9003 белый муар с рассеивателем опал аварийный автономный постоянного действия | 43W | 4000K | 4680 лм | 10714419 | шт | 2.7 | 0.012155 | 15984.58 |  | EM 1h | 30
Angusta Intus встроенный 1,5м
V1-R0-7X242-10000-4003030 | Светодиодный светильник VARTON Angusta Intus 1518x50x65мм встраиваемый 30 Вт 3000 К CRI 90 IP40 RAL7045 серый муар с рассеивателем опал | 30W | 3000K | 3363 лм | 10714419 | шт | 2.6 | 0.014493 | 12928.5 |  |  | 30
V1-R0-9X242-10000-4003030 | Светодиодный светильник VARTON Angusta Intus 1518x50x65мм встраиваемый 30 Вт 3000 К CRI 90 IP40 RAL9005 черный с рассеивателем опал | 30W | 3000K | 3363 лм | 10714419 | шт | 2.6 | 0.014493 | 12928.5 |  |  | 30
V1-R0-0X242-10000-4003030 | Светодиодный светильник VARTON Angusta Intus 1518х50х65мм встраиваемый 30 Вт 3000 К IP40 RAL9003 белый муар с рассеивателем опал | 30W | 3000K | 3363 лм | 10714419 | шт | 2.6 | 0.014493 | 12928.5 |  |  | 30
V1-R0-7X242-10D01-4003030 | Светодиодный светильник VARTON Angusta Intus 1518x50x65мм встраиваемый 30 Вт 3000 К CRI 90 IP40 RAL7045 серый муар с рассеивателем опал, диммируемый по протоколу DALI | 30W | 3000K | 3363 лм | 10714419 | шт | 2.6 | 0.014493 | 14340.81 |  | DALI | 30
V1-R0-0X242-10D01-4003030 | Светодиодный светильник VARTON Angusta Intus 1518х50х65мм встраиваемый 30 Вт 3000 К IP40 RAL9003 белый с рассеивателем опал диммируемый по протоколу DALI | 30W | 3000K | 3363 лм | 10714419 | шт | 2.6 | 0.014493 | 14340.81 |  | DALI | 30
V1-R0-9X242-10D01-4003030 | Светодиодный светильник VARTON Angusta Intus 1518x50x65мм встраиваемый 30 Вт 3000 К CRI 90 IP40 RAL9005 черный с рассеивателем опал, диммируемый по протоколу DALI | 30W | 3000K | 3363 лм | 10714419 | шт | 2.6 | 0.014493 | 14340.81 |  | DALI | 30
V1-R0-7X242-10A00-4003030 | Светодиодный светильник VARTON Angusta Intus 1518x50x65мм встраиваемый 30 Вт 3000 К CRI 90 IP40 RAL7045 серый муар с рассеивателем опал аварийный автономный постоянного действия | 30W | 3000K | 3363 лм | 10714419 | шт | 2.9 | 0.014493 | 16851.58 |  | EM 1h | 30
V1-R0-0X242-10A00-4003030 | Светодиодный светильник VARTON Angusta Intus 1518х50х65мм встраиваемый 30 Вт 3000 К IP40 RAL9003 белый с рассеивателем опал аварийный автономный постоянного действия | 30W | 3000K | 3363 лм | 10714419 | шт | 2.9 | 0.014493 | 16851.58 |  | EM 1h | 30
V1-R0-9X242-10A00-4003030 | Светодиодный светильник VARTON Angusta Intus 1518x50x65мм встраиваемый 30 Вт 3000 К CRI 90 IP40 RAL9005 черный с рассеивателем опал аварийный автономный постоянного действия | 30W | 3000K | 3363 лм | 10714419 | шт | 2.9 | 0.014493 | 16851.58 |  | EM 1h | 30
V1-R0-0X242-10000-4003040 | Светодиодный светильник VARTON Angusta Intus 1518х50х65мм встраиваемый 30 Вт 4000 К IP40 RAL9003 белый муар с рассеивателем опал | 30W | 4000K | 3540 лм | 10714419 | шт | 2.6 | 0.014493 | 12928.5 |  |  | 30
V1-R0-7X242-10000-4003040 | Светодиодный светильник VARTON Angusta Intus 1518x50x65мм встраиваемый 30 Вт 4000 К CRI 90 IP40 RAL7045 серый муар с рассеивателем опал | 30W | 4000K | 3540 лм | 10714419 | шт | 2.6 | 0.014493 | 12928.5 |  |  | 30
V1-R0-9X242-10000-4003040 | Светодиодный светильник VARTON Angusta Intus 1518х50х65мм встраиваемый 30 Вт 4000 К CRI 90 RAL9003 белый муар с рассеивателем опал | 30W | 4000K | 3540 лм | 10714419 | шт | 2.6 | 0.014493 | 12928.5 |  |  | 30
V1-R0-0X242-10D01-4003040 | Светодиодный светильник VARTON Angusta Intus 1518х50х65мм встраиваемый 30 Вт 4000 К IP40 RAL9003 белый с рассеивателем опал диммируемый по протоколу DALI | 30W | 4000K | 3540 лм | 10714419 | шт | 2.6 | 0.014493 | 14340.81 |  | DALI | 30
V1-R0-9X242-10D01-4003040 | Светодиодный светильник VARTON Angusta Intus 1518x50x65мм встраиваемый 30 Вт 4000 К CRI 90 IP40 RAL9005 черный с рассеивателем опал, диммируемый по протоколу DALI | 30W | 4000K | 3540 лм | 10714419 | шт | 2.6 | 0.014493 | 14340.81 |  | DALI | 30
V1-R0-7X242-10D01-4003040 | Светодиодный светильник VARTON Angusta Intus 1518x50x65мм встраиваемый 30 Вт 4000 К CRI 90 IP40 RAL7045 серый муар с рассеивателем опал, диммируемый по протоколу DALI | 30W | 4000K | 3540 лм | 10714419 | шт | 2.6 | 0.014493 | 14340.81 |  | DALI | 30
V1-R0-0X242-10A00-4003040 | Светодиодный светильник VARTON Angusta Intus 1518х50х65мм встраиваемый 30 Вт 4000 К IP40 CRI 90 RAL9003 белый муар с рассеивателем опал аварийный автономный постоянного действия | 30W | 4000K | 3540 лм | 10714419 | шт | 2.9 | 0.014493 | 16851.58 |  | EM 1h | 30
V1-R0-7X242-10A00-4003040 | Светодиодный светильник VARTON Angusta Intus 1518x50x65мм встраиваемый 30 Вт 4000 К CRI 90 IP40 RAL7045 серый муар с рассеивателем опал аварийный автономный постоянного действия | 30W | 4000K | 3540 лм | 10714419 | шт | 2.9 | 0.014493 | 16851.58 |  | EM 1h | 30
V1-R0-9X242-10A00-4003040 | Светодиодный светильник VARTON Angusta Intus 1518х50х65мм встраиваемый 30 Вт 4000 К CRI 90 RAL9003 белый муар с рассеивателем опал аварийный автономный постоянного действия | 30W | 4000K | 3540 лм | 10714419 | шт | 2.9 | 0.014493 | 16851.58 |  | EM 1h | 30
V1-R0-0X242-10000-4005230 | Светодиодный светильник VARTON Angusta Intus 1518х50х65мм встраиваемый 52 Вт 3000 К IP40 RAL9003 белый муар с рассеивателем опал | 52W | 3000K | 5330 лм | 10714419 | шт | 2.6 | 0.014493 | 12928.5 |  |  | 30
V1-R0-7X242-10000-4005230 | Светодиодный светильник VARTON Angusta Intus 1518x50x65мм встраиваемый 52 Вт 3000 К CRI 90 IP40 RAL7045 серый муар с рассеивателем опал | 52W | 3000K | 5330 лм | 10714419 | шт | 2.6 | 0.014493 | 12928.5 |  |  | 30
V1-R0-9X242-10000-4005230 | Светодиодный светильник VARTON Angusta Intus 1518x50x65мм встраиваемый 52 Вт 3000 К CRI 90 IP40 RAL9005 черный с рассеивателем опал | 52W | 3000K | 5330 лм | 10714419 | шт | 2.6 | 0.014493 | 12928.5 |  |  | 30
V1-R0-9X242-10D01-4005230 | Светодиодный светильник VARTON Angusta Intus 1518x50x65мм встраиваемый 52 Вт 3000 К CRI 90 IP40 RAL9005 черный с рассеивателем опал, диммируемый по протоколу DALI | 52W | 3000K | 5330 лм | 10714419 | шт | 2.6 | 0.014493 | 14340.81 |  | DALI | 30
V1-R0-7X242-10D01-4005230 | Светодиодный светильник VARTON Angusta Intus 1518x50x65мм встраиваемый 52 Вт 3000 К CRI 90 IP40 RAL7045 серый муар с рассеивателем опал, диммируемый по протоколу DALI | 52W | 3000K | 5330 лм | 10714419 | шт | 2.6 | 0.014493 | 14340.81 |  | DALI | 30
V1-R0-0X242-10D01-4005230 | Светодиодный светильник VARTON Angusta Intus 1518х50х65мм встраиваемый 52 Вт 3000 К IP40 RAL9003 белый с рассеивателем опал диммируемый по протоколу DALI | 52W | 3000K | 5330 лм | 10714419 | шт | 2.6 | 0.014493 | 14340.81 |  | DALI | 30
V1-R0-9X242-10A00-4005230 | Светодиодный светильник VARTON Angusta Intus 1518x50x65мм встраиваемый 52 Вт 3000 К CRI 90 IP40 RAL9005 черный с рассеивателем опал аварийный автономный постоянного действия | 52W | 3000K | 5330 лм | 10714419 | шт | 2.9 | 0.014493 | 16851.58 |  | EM 1h | 30
V1-R0-0X242-10A00-4005230 | Светодиодный светильник VARTON Angusta Intus 1518х50х65мм встраиваемый 52 Вт 3000 К IP40 RAL9003 белый с рассеивателем опал аварийный автономный постоянного действия | 52W | 3000K | 5330 лм | 10714419 | шт | 2.9 | 0.014493 | 16851.58 |  | EM 1h | 30
V1-R0-7X242-10A00-4005230 | Светодиодный светильник VARTON Angusta Intus 1518x50x65мм встраиваемый 52 Вт 3000 К CRI 90 IP40 RAL7045 серый муар с рассеивателем опал аварийный автономный постоянного действия | 52W | 3000K | 5330 лм | 10714419 | шт | 2.9 | 0.014493 | 16851.58 |  | EM 1h | 30
V1-R0-7X242-10000-4005240 | Светодиодный светильник VARTON Angusta Intus 1518x50x65мм встраиваемый 52 Вт 4000 К CRI 90 IP40 RAL7045 серый муар с рассеивателем опал | 52W | 4000K | 5610 лм | 10714419 | шт | 2.6 | 0.014493 | 12928.5 |  |  | 30
V1-R0-9X242-10000-4005240 | Светодиодный светильник VARTON Angusta Intus 1518x50x65мм встраиваемый 52 Вт 4000 К CRI 90 IP40 RAL9005 черный с рассеивателем опал | 52W | 4000K | 5610 лм | 10714419 | шт | 2.6 | 0.014493 | 12928.5 |  |  | 30
V1-R0-0X242-10000-4005240 | Светодиодный светильник VARTON Angusta Intus 1518х50х65мм встраиваемый 52 Вт 4000 К IP40 RAL9003 белый муар с рассеивателем опал | 52W | 4000K | 5610 лм | 10714419 | шт | 2.6 | 0.014493 | 12928.5 |  |  | 30
V1-R0-9X242-10D01-4005240 | Светодиодный светильник VARTON Angusta Intus 1518x50x65мм встраиваемый 52 Вт 4000 К CRI 90 IP40 RAL9005 черный с рассеивателем опал, диммируемый по протоколу DALI | 52W | 4000K | 5610 лм | 10714419 | шт | 2.6 | 0.014493 | 14340.81 |  | DALI | 30
V1-R0-7X242-10D01-4005240 | Светодиодный светильник VARTON Angusta Intus 1518x50x65мм встраиваемый 52 Вт 4000 К CRI 90 IP40 RAL7045 серый муар с рассеивателем опал, диммируемый по протоколу DALI | 52W | 4000K | 5610 лм | 10714419 | шт | 2.6 | 0.014493 | 14340.81 |  | DALI | 30
V1-R0-0X242-10D01-4005240 | Светодиодный светильник VARTON Angusta Intus 1518х50х65мм встраиваемый 52 Вт 4000 К IP40 RAL9003 белый с рассеивателем опал диммируемый по протоколу DALI | 52W | 4000K | 5610 лм | 10714419 | шт | 2.6 | 0.014493 | 14340.81 |  | DALI | 30
V1-R0-0X242-10A00-4005240 | Светодиодный светильник VARTON Angusta Intus 1518х50х65мм встраиваемый 52 Вт 4000 К IP40 RAL9003 белый с рассеивателем опал аварийный автономный постоянного действия | 52W | 4000K | 5610 лм | 10714419 | шт | 2.9 | 0.014493 | 16851.58 |  | EM 1h | 30
V1-R0-7X242-10A00-4005240 | Светодиодный светильник VARTON Angusta Intus 1518x50x65мм встраиваемый 52 Вт 4000 К CRI 90 IP40 RAL7045 серый муар с рассеивателем опал аварийный автономный постоянного действия | 52W | 4000K | 5610 лм | 10714419 | шт | 2.9 | 0.014493 | 16851.58 |  | EM 1h | 30
V1-R0-9X242-10A00-4005240 | Светодиодный светильник VARTON Angusta Intus 1518x50x65мм встраиваемый 52 Вт 4000 К CRI 90 IP40 RAL9005 черный с рассеивателем опал аварийный автономный постоянного действия | 52W | 4000K | 5610 лм | 10714419 | шт | 2.9 | 0.014493 | 16851.58 |  | EM 1h | 30
Angusta Intus встроенный 1,75м
V1-R0-0X243-10000-4003530 | Светодиодный светильник VARTON Angusta Intus 1766x50x65мм встраиваемый 35 Вт 3000 К IP40 RAL9003 белый с рассеивателем опал | 35W | 3000K | 3924 лм | 10714419 | шт | 2.9 | 0.01683 | 13795.5 |  |  | 30
V1-R0-9X243-10000-4003530 | Светодиодный светильник VARTON Angusta Intus 1766x50x65мм встраиваемый 35 Вт 3000 К IP40 RAL9005 черный с рассеивателем опал | 35W | 3000K | 3924 лм | 10714419 | шт | 2.9 | 0.01683 | 13795.5 |  |  | 30
V1-R0-7X243-10000-4003530 | Светодиодный светильник VARTON Angusta Intus 1766x50x65мм встраиваемый 35 Вт 3000 К CRI 90 IP40 RAL7045 серый муар с рассеивателем опал | 35W | 3000K | 3924 лм | 10714419 | шт | 2.9 | 0.01683 | 13795.5 |  |  | 30
V1-R0-9X243-10D01-4003530 | Светодиодный светильник VARTON Angusta Intus 1766x50x65мм встраиваемый 35 Вт 3000 К IP40 RAL9005 черный с рассеивателем опал DALI | 35W | 3000K | 3924 лм | 10714419 | шт | 2.9 | 0.01683 | 15207.81 |  | DALI | 30
V1-R0-7X243-10D01-4003530 | Светодиодный светильник VARTON Angusta Intus 1766x50x65мм встраиваемый 35 Вт 3000 К IP40 RAL7045 серый муар с рассеивателем опал DALI | 35W | 3000K | 3924 лм | 10714419 | шт | 2.9 | 0.01683 | 15207.81 |  | DALI | 30
V1-R0-9X243-10D00-4003530 | Светодиодный светильник VARTON Angusta Intus 1766х50х65 мм встраиваемый 35 Вт 3000 К IP40 RAL9005 черный с рассеивателем опалDALI | 35W | 3000K | 3924 лм | 10714419 | шт | 2.9 | 0.01683 | 15207.81 |  | DALI | 30
V1-R0-0X243-10D01-4003530 | Светодиодный светильник VARTON Angusta Intus 1766x50x65мм встраиваемый 35 Вт 3000 К IP40 RAL9003 белый с рассеивателем опал DALI | 35W | 3000K | 3924 лм | 10714419 | шт | 2.9 | 0.01683 | 15207.81 |  | DALI | 30
V1-R0-9X243-10A00-4003530 | Светодиодный светильник VARTON Angusta Intus 1766x50x65мм встраиваемый 35 Вт 3000 К IP40 RAL9005 черный с рассеивателем опал аварийный автономный постоянного действия | 35W | 3000K | 3924 лм | 10714419 | шт | 3.2 | 0.01683 | 17718.58 |  | EM 1h | 30
V1-R0-7X243-10A00-4003530 | Светодиодный светильник VARTON Angusta Intus 1766x50x65мм встраиваемый 35 Вт 3000 К IP40 RAL7045 серый муар с рассеивателем опал аварийный автономный постоянного действия | 35W | 3000K | 3924 лм | 10714419 | шт | 3.2 | 0.01683 | 17718.58 |  | EM 1h | 30
V1-R0-0X243-10A00-4003530 | Светодиодный светильник VARTON Angusta Intus 1766x50x65мм встраиваемый 35 Вт 3000 К IP40 RAL9003 белый с рассеивателем опал аварийный автономный постоянного действия | 35W | 3000K | 3924 лм | 10714419 | шт | 3.2 | 0.01683 | 17718.58 |  | EM 1h | 30
V1-R0-9X243-10000-4003540 | Светодиодный светильник VARTON Angusta Intus 1766x50x65мм встраиваемый 35 Вт 4000 К IP40 RAL9005 черный с рассеивателем опал | 35W | 4000K | 4130 лм | 10714419 | шт | 2.9 | 0.01683 | 13795.5 |  |  | 30
V1-R0-0X243-10000-4003540 | Светодиодный светильник VARTON Angusta Intus 1766x50x65мм встраиваемый 35 Вт 4000 К IP40 RAL9003 белый с рассеивателем опал | 35W | 4000K | 4130 лм | 10714419 | шт | 2.9 | 0.01683 | 13795.5 |  |  | 30
V1-R0-7X243-10000-4003540 | Светодиодный светильник VARTON Angusta Intus 1766x50x65мм встраиваемый 35 Вт 4000 К IP40 RAL7045 серый муар с рассеивателем опал | 35W | 4000K | 4130 лм | 10714419 | шт | 2.9 | 0.01683 | 13795.5 |  |  | 30
V1-R0-9X243-10D00-4003540 | Светодиодный светильник VARTON Angusta Intus 1766x50x65мм встраиваемый 35 Вт 4000 К CRI 90 IP40 с рассеивателем опал RAL9005 черный муар DALI | 35W | 4000K | 4130 лм | 10714419 | шт | 2.9 | 0.01683 | 15207.81 |  | DALI | 30
V1-R0-0X243-10D01-4003540 | Светодиодный светильник VARTON Angusta Intus 1766x50x65мм встраиваемый 35 Вт 4000 К IP40 RAL9003 белый с рассеивателем опал DALI | 35W | 4000K | 4130 лм | 10714419 | шт | 2.9 | 0.01683 | 15207.81 |  | DALI | 30
V1-R0-7X243-10D01-4003540 | Светодиодный светильник VARTON Angusta Intus 1766x50x65мм встраиваемый 35 Вт 4000 К IP40 RAL7045 серый муар с рассеивателем опал DALI | 35W | 4000K | 4130 лм | 10714419 | шт | 2.9 | 0.01683 | 15207.81 |  | DALI | 30
V1-R0-9X243-10D01-4003540 | Светодиодный светильник VARTON Angusta Intus 1766x50x65мм встраиваемый 35 Вт 4000 К IP40 RAL9005 черный с рассеивателем опал DALI | 35W | 4000K | 4130 лм | 10714419 | шт | 2.9 | 0.01683 | 15207.81 |  | DALI | 30
V1-R0-7X243-10A00-4003540 | Светодиодный светильник VARTON Angusta Intus 1766x50x65мм встраиваемый 35 Вт 4000 К IP40 RAL7045 серый муар с рассеивателем опал аварийный автономный постоянного действия | 35W | 4000K | 4130 лм | 10714419 | шт | 3.2 | 0.01683 | 17718.58 |  | EM 1h | 30
V1-R0-0X243-10A00-4003540 | Светодиодный светильник VARTON Angusta Intus 1766x50x65мм встраиваемый 35 Вт 4000 К IP40 RAL9003 белый с рассеивателем опал аварийный автономный постоянного действия | 35W | 4000K | 4130 лм | 10714419 | шт | 3.2 | 0.01683 | 17718.58 |  | EM 1h | 30
V1-R0-9X243-10A00-4003540 | Светодиодный светильник VARTON Angusta Intus 1766x50x65мм встраиваемый 35 Вт 4000 К IP40 RAL9005 черный с рассеивателем опал аварийный автономный постоянного действия | 35W | 4000K | 4130 лм | 10714419 | шт | 3.2 | 0.01683 | 17718.58 |  | EM 1h | 30
V1-R0-9X243-10000-4006130 | Светодиодный светильник VARTON Angusta Intus 1766x50x65мм встраиваемый 61 Вт 3000 К IP40 RAL9005 черный с рассеивателем опал | 61W | 3000K | 5928 лм | 10714419 | шт | 2.9 | 0.01683 | 13795.5 |  |  | 30
V1-R0-7X243-10000-4006130 | Светодиодный светильник VARTON Angusta Intus 1766x50x65мм встраиваемый 61 Вт 3000 К IP40 RAL7045 серый муар с рассеивателем опал | 61W | 3000K | 5928 лм | 10714419 | шт | 2.9 | 0.01683 | 13795.5 |  |  | 30
V1-R0-0X243-10000-4006130 | Светодиодный светильник VARTON Angusta Intus 1766x50x65мм встраиваемый 61 Вт 3000 К IP40 RAL9003 белый с рассеивателем опал | 61W | 3000K | 5928 лм | 10714419 | шт | 2.9 | 0.01683 | 13795.5 |  |  | 30
V1-R0-0X243-10D01-4006130 | Светодиодный светильник VARTON Angusta Intus 1766x50x65мм встраиваемый 61 Вт 3000 К IP40 RAL9003 белый с рассеивателем опал DALI | 61W | 3000K | 5928 лм | 10714419 | шт | 2.9 | 0.01683 | 15207.81 |  | DALI | 30
V1-R0-7X243-10D01-4006130 | Светодиодный светильник VARTON Angusta Intus 1766x50x65мм встраиваемый 61 Вт 3000 К IP40 RAL7045 серый муар с рассеивателем опал DALI | 61W | 3000K | 5928 лм | 10714419 | шт | 2.9 | 0.01683 | 15207.81 |  | DALI | 30
V1-R0-9X243-10D01-4006130 | Светодиодный светильник VARTON Angusta Intus 1766x50x65мм встраиваемый 61 Вт 3000 К IP40 RAL9005 черный с рассеивателем опал DALI | 61W | 3000K | 5928 лм | 10714419 | шт | 2.9 | 0.01683 | 15207.81 |  | DALI | 30
V1-R0-0X243-10A00-4006130 | Светодиодный светильник VARTON Angusta Intus 1766x50x65мм встраиваемый 61 Вт 3000 К IP40 RAL9003 белый с рассеивателем опал аварийный автономный постоянного действия | 61W | 3000K | 5928 лм | 10714419 | шт | 3.2 | 0.01683 | 17718.58 |  | EM 1h | 30
V1-R0-7X243-10A00-4006130 | Светодиодный светильник VARTON Angusta Intus 1766x50x65мм встраиваемый 61 Вт 3000 К IP40 RAL7045 серый муар с рассеивателем опал аварийный автономный постоянного действия | 61W | 3000K | 5928 лм | 10714419 | шт | 3.2 | 0.01683 | 17718.58 |  | EM 1h | 30
V1-R0-9X243-10A00-4006130 | Светодиодный светильник VARTON Angusta Intus 1766x50x65мм встраиваемый 61 Вт 3000 К IP40 RAL9005 черный с рассеивателем опал аварийный автономный постоянного действия | 61W | 3000K | 5928 лм | 10714419 | шт | 3.2 | 0.01683 | 17718.58 |  | EM 1h | 30
V1-R0-7X243-10000-4006140 | Светодиодный светильник VARTON Angusta Intus 1766x50x65мм встраиваемый 61 Вт 4000 К IP40 RAL7045 серый муар с рассеивателем опал | 61W | 4000K | 6240 лм | 10714419 | шт | 2.9 | 0.01683 | 13795.5 |  |  | 30
V1-R0-9X243-10000-4006140 | Светодиодный светильник VARTON Angusta Intus 1766x50x65мм встраиваемый 61 Вт 4000 К IP40 RAL9005 черный с рассеивателем опал | 61W | 4000K | 6240 лм | 10714419 | шт | 2.9 | 0.01683 | 13795.5 |  |  | 30
V1-R0-0X243-10D01-4006140 | Светодиодный светильник VARTON Angusta Intus 1766x50x65мм встраиваемый 61 Вт 4000 К IP40 RAL9003 белый с рассеивателем опал DALI | 61W | 4000K | 6240 лм | 10714419 | шт | 2.9 | 0.01683 | 15913.96 |  |  | 30
V1-R0-0X243-10000-4006140 | Светодиодный светильник VARTON Angusta Intus 1766x50x65мм встраиваемый 61 Вт 4000 К IP40 RAL9003 белый с рассеивателем опал | 61W | 4000K | 6240 лм | 10714419 | шт | 2.9 | 0.01683 | 13795.5 |  |  | 30
V1-R0-7X243-10D01-4006140 | Светодиодный светильник VARTON Angusta Intus 1766x50x65мм встраиваемый 61 Вт 4000 К IP40 RAL7045 серый муар с рассеивателем опал DALI | 61W | 4000K | 6240 лм | 10714419 | шт | 2.9 | 0.01683 | 15207.81 |  | DALI | 30
V1-R0-9X243-10D01-4006140 | Светодиодный светильник VARTON Angusta Intus 1766x50x65мм встраиваемый 61 Вт 4000 К IP40 RAL9005 черный с рассеивателем опал DALI | 61W | 4000K | 6240 лм | 10714419 | шт | 2.9 | 0.01683 | 15207.81 |  | DALI | 30
V1-R0-0X243-10A00-4006140 | Светодиодный светильник VARTON Angusta Intus 1766x50x65мм встраиваемый 61 Вт 4000 К IP40 RAL9003 белый с рассеивателем опал аварийный автономный постоянного действия | 61W | 4000K | 6240 лм | 10714419 | шт | 3.2 | 0.01683 | 17718.58 |  | EM 1h | 30
V1-R0-7X243-10A00-4006140 | Светодиодный светильник VARTON Angusta Intus 1766x50x65мм встраиваемый 61 Вт 4000 К IP40 RAL7045 серый муар с рассеивателем опал аварийный автономный постоянного действия | 61W | 4000K | 6240 лм | 10714419 | шт | 3.2 | 0.01683 | 17718.58 |  | EM 1h | 30
V1-R0-9X243-10A00-4006140 | Светодиодный светильник VARTON Angusta Intus 1766x50x65мм встраиваемый 61 Вт 4000 К IP40 RAL9005 черный с рассеивателем опал аварийный автономный постоянного действия | 61W | 4000K | 6240 лм | 10714419 | шт | 3.2 | 0.01683 | 17718.58 |  | EM 1h | 30
Angusta Intus встроенный 2,0м
V1-R0-9X244-10000-4003930 | Светодиодный светильник VARTON Angusta Intus 2014х50х45мм встраиваемый 39 Вт 3000 К CRI 90 IP40 RAL9005 черный муар с рассеивателем опал | 39W | 3000K | 4484 лм | 10714419 | шт | 3.2 | 0.019168 | 14662.5 |  |  | 30
V1-R0-7X244-10000-4003930 | Светодиодный светильник VARTON Angusta Intus 2014х50х45мм встраиваемый 39 Вт 3000 К CRI 90 IP40 RAL7045 серый муар с рассеивателем опал | 39W | 3000K | 4484 лм | 10714419 | шт | 3.2 | 0.019168 | 14662.5 |  |  | 30
V1-R0-0X244-10000-4003930 | Светодиодный светильник VARTON Angusta Intus 2014х50х45мм встраиваемый 39 Вт 3000 К CRI 90 IP40 RAL9003 белый муар с рассеивателем опал | 39W | 3000K | 4484 лм | 10714419 | шт | 3.2 | 0.019168 | 14662.5 |  |  | 30
V1-R0-90244-10D00-4003930 | Светодиодный светильник VARTON Angusta Intus 2014х50х45мм встраиваемый 39 Вт 3000 К CRI 90 IP40 RAL9005 черный муар с рассеивателем опал RAL9005 муар черный DALI | 39W | 3000K | 4484 лм | 10714419 | шт | 3.2 | 0.019168 | 16074.81 |  | DALI | 30
V1-R0-7X244-10D01-4003930 | Светодиодный светильник VARTON Angusta Intus 2014х50х45мм встраиваемый 39 Вт 3000 К CRI 90 IP40 RAL7045 серый муар с рассеивателем опал, диммируемый по протоколу DALI | 39W | 3000K | 4484 лм | 10714419 | шт | 3.2 | 0.019168 | 16074.81 |  | DALI | 30
V1-R0-9X244-10D01-4003930 | Светодиодный светильник VARTON Angusta Intus 2014х50х45мм встраиваемый 39 Вт 3000 К CRI 90 IP40 RAL9005 черный муар с рассеивателем опал, диммируемый по протоколу DALI | 39W | 3000K | 4484 лм | 10714419 | шт | 3.2 | 0.019168 | 16074.81 |  | DALI | 30
V1-R0-0X244-10D01-4003930 | Светодиодный светильник VARTON Angusta Intus 2014х50х45мм встраиваемый 39 Вт 3000 К CRI 90 IP40 RAL9003 белый муар с рассеивателем опал, диммируемый по протоколу DALI | 39W | 3000K | 4484 лм | 10714419 | шт | 3.2 | 0.019168 | 16074.81 |  | DALI | 30
V1-R0-7X244-10A00-4003930 | Светодиодный светильник VARTON Angusta Intus 2014х50х45мм встраиваемый 39 Вт 3000 К CRI 90 IP40 RAL7045 серый муар с рассеивателем опал аварийный автономный постоянного действия | 39W | 3000K | 4484 лм | 10714419 | шт | 3.5 | 0.019168 | 18585.58 |  | EM 1h | 30
V1-R0-0X244-10A00-4003930 | Светодиодный светильник VARTON Angusta Intus 2014х50х45мм встраиваемый 39 Вт 3000 К CRI 90 IP40 RAL9003 белый муар с рассеивателем опалаварийный автономный постоянного действия | 39W | 3000K | 4484 лм | 10714419 | шт | 3.5 | 0.019168 | 18585.58 |  | EM 1h | 30
V1-R0-9X244-10A00-4003930 | Светодиодный светильник VARTON Angusta Intus 2014х50х45мм встраиваемый 39 Вт 3000 К CRI 90 IP40 RAL9005 черный муар с рассеивателем опал аварийный автономный постоянного действия | 39W | 3000K | 4484 лм | 10714419 | шт | 3.5 | 0.019168 | 18585.58 |  | EM 1h | 30
V1-R0-7X244-10000-4003940 | Светодиодный светильник VARTON Angusta Intus 2014х50х45мм встраиваемый 39 Вт 4000 К CRI 90 IP40 RAL7045 серый муар с рассеивателем опал | 39W | 4000K | 4720 лм | 10714419 | шт | 3.2 | 0.019168 | 14662.5 |  |  | 30
V1-R0-9X244-10000-4003940 | Светодиодный светильник VARTON Angusta Intus 2014х50х45мм встраиваемый 39 Вт 4000 К CRI 90 IP40 RAL9005 черный муар с рассеивателем опал | 39W | 4000K | 4720 лм | 10714419 | шт | 3.2 | 0.019168 | 14662.5 |  |  | 30
V1-R0-0X244-10000-4003940 | Светодиодный светильник VARTON Angusta Intus 2014х50х45мм встраиваемый 39 Вт 4000 К CRI 90 IP40 RAL9003 белый муар с рассеивателем опал | 39W | 4000K | 4720 лм | 10714419 | шт | 3.2 | 0.019168 | 14662.5 |  |  | 30
V1-R0-0X244-10D01-4003940 | Светодиодный светильник VARTON Angusta Intus 2014х50х45мм встраиваемый 39 Вт 4000 К CRI 90 IP40 RAL9003 белый муар с рассеивателем опал, диммируемый по протоколу DALI | 39W | 4000K | 4720 лм | 10714419 | шт | 3.2 | 0.019168 | 16074.81 |  | DALI | 30
V1-R0-9X244-10D01-4003940 | Светодиодный светильник VARTON Angusta Intus 2014х50х45мм встраиваемый 39 Вт 4000 К CRI 90 IP40 RAL9005 черный муар с рассеивателем опал, диммируемый по протоколу DALI | 39W | 4000K | 4720 лм | 10714419 | шт | 3.2 | 0.019168 | 16074.81 |  | DALI | 30
V1-R0-90244-10D00-4003940 | Светодиодный светильник VARTON Angusta Intus 2014x50x45мм встраиваемый 39 Вт 4000 К CRI 90 IP40 RAL9005 муар черный муар с рассеивателем опал DALI | 39W | 4000K | 4720 лм | 10714419 | шт | 3.2 | 0.019168 | 16074.81 |  | DALI | 30
V1-R0-7X244-10D01-4003940 | Светодиодный светильник VARTON Angusta Intus 2014х50х45мм встраиваемый 39 Вт 4000 К CRI 90 IP40 RAL7045 серый муар с рассеивателем опал, диммируемый по протоколу DALI | 39W | 4000K | 4720 лм | 10714419 | шт | 3.2 | 0.019168 | 16074.81 |  | DALI | 30
V1-R0-0X244-10A00-4003940 | Светодиодный светильник VARTON Angusta Intus 2014х50х45мм встраиваемый 39 Вт 4000 К CRI 90 IP40 RAL9003 белый муар с рассеивателем опалаварийный автономный постоянного действия | 39W | 4000K | 4720 лм | 10714419 | шт | 3.5 | 0.019168 | 18585.58 |  | EM 1h | 30
V1-R0-9X244-10A00-4003940 | Светодиодный светильник VARTON Angusta Intus 2014х50х45мм встраиваемый 39 Вт 4000 К CRI 90 IP40 RAL9005 черный муар с рассеивателем опал аварийный автономный постоянного действия | 39W | 4000K | 4720 лм | 10714419 | шт | 3.5 | 0.019168 | 18585.58 |  | EM 1h | 30
V1-R0-7X244-10A00-4003940 | Светодиодный светильник VARTON Angusta Intus 2014х50х45мм встраиваемый 39 Вт 4000 К CRI 90 IP40 RAL7045 серый муар с рассеивателем опал аварийный автономный постоянного действия | 39W | 4000K | 4720 лм | 10714419 | шт | 3.5 | 0.019168 | 18585.58 |  | EM 1h | 30
V1-R0-7X244-10000-4006930 | Светодиодный светильник VARTON Angusta Intus 2014х50х45мм встраиваемый 69 Вт 3000 К CRI 90 IP40 RAL7045 серый муар с рассеивателем опал | 69W | 3000K | 7106 лм | 10714419 | шт | 3.2 | 0.019168 | 14662.5 |  |  | 30
V1-R0-0X244-10000-4006930 | Светодиодный светильник VARTON Angusta Intus 2014х50х45мм встраиваемый 69 Вт 3000 К CRI 90 IP40 RAL9003 белый муар с рассеивателем опал | 69W | 3000K | 7106 лм | 10714419 | шт | 3.2 | 0.019168 | 14662.5 |  |  | 30
V1-R0-9X244-10000-4006930 | Светодиодный светильник VARTON Angusta Intus 2014х50х45мм встраиваемый 69 Вт 3000 К CRI 90 IP40 RAL9005 черный муар с рассеивателем опал | 69W | 3000K | 7106 лм | 10714419 | шт | 3.2 | 0.019168 | 14662.5 |  |  | 30
V1-R0-9X244-10D01-4006930 | Светодиодный светильник VARTON Angusta Intus 2014х50х45мм встраиваемый 69 Вт 3000 К CRI 90 IP40 RAL9005 черный муар с рассеивателем опал, диммируемый по протоколу DALI | 69W | 3000K | 7106 лм | 10714419 | шт | 3.2 | 0.019168 | 16074.81 |  | DALI | 30
V1-R0-0X244-10D01-4006930 | Светодиодный светильник VARTON Angusta Intus 2014х50х45мм встраиваемый 69 Вт 3000 К CRI 90 IP40 RAL9003 белый муар с рассеивателем опал, диммируемый по протоколу DALI | 69W | 3000K | 7106 лм | 10714419 | шт | 3.2 | 0.019168 | 16074.81 |  | DALI | 30
V1-R0-7X244-10D01-4006930 | Светодиодный светильник VARTON Angusta Intus 2014х50х45мм встраиваемый 69 Вт 3000 К CRI 90 IP40 RAL7045 серый муар с рассеивателем опал, диммируемый по протоколу DALI | 69W | 3000K | 7106 лм | 10714419 | шт | 3.2 | 0.019168 | 16074.81 |  | DALI | 30
V1-R0-7X244-10A00-4006930 | Светодиодный светильник VARTON Angusta Intus 2014х50х45мм встраиваемый 69 Вт 3000 К CRI 90 IP40 RAL7045 серый муар с рассеивателем опал аварийный автономный постоянного действия | 69W | 3000K | 7106 лм | 10714419 | шт | 3.5 | 0.019168 | 18585.58 |  | EM 1h | 30
V1-R0-9X244-10A00-4006930 | Светодиодный светильник VARTON Angusta Intus 2014х50х45мм встраиваемый 69 Вт 3000 К CRI 90 IP40 RAL9005 черный муар с рассеивателем опал аварийный автономный постоянного действия | 69W | 3000K | 7106 лм | 10714419 | шт | 3.5 | 0.019168 | 18585.58 |  | EM 1h | 30
V1-R0-0X244-10A00-4006930 | Светодиодный светильник VARTON Angusta Intus 2014х50х45мм встраиваемый 69 Вт 3000 К CRI 90 IP40 RAL9003 белый муар с рассеивателем опалаварийный автономный постоянного действия | 69W | 3000K | 7106 лм | 10714419 | шт | 3.5 | 0.019168 | 18585.58 |  | EM 1h | 30
V1-R0-7X244-10000-4006940 | Светодиодный светильник VARTON Angusta Intus 2014х50х45мм встраиваемый 69 Вт 4000 К CRI 90 IP40 RAL7045 серый муар с рассеивателем опал | 69W | 4000K | 7480 лм | 10714419 | шт | 3.2 | 0.019168 | 14662.5 |  |  | 30
V1-R0-9X244-10000-4006940 | Светодиодный светильник VARTON Angusta Intus 2014х50х45мм встраиваемый 69 Вт 4000 К CRI 90 IP40 RAL9005 черный муар с рассеивателем опал | 69W | 4000K | 7480 лм | 10714419 | шт | 3.2 | 0.019168 | 14662.5 |  |  | 30
V1-R0-0X244-10000-4006940 | Светодиодный светильник VARTON Angusta Intus 2014х50х45мм встраиваемый 69 Вт 4000 К CRI 90 IP40 RAL9003 белый муар с рассеивателем опал | 69W | 4000K | 7480 лм | 10714419 | шт | 3.2 | 0.019168 | 14662.5 |  |  | 30
V1-R0-9X244-10D01-4006940 | Светодиодный светильник VARTON Angusta Intus 2014х50х45мм встраиваемый 69 Вт 4000 К CRI 90 IP40 RAL9005 черный муар с рассеивателем опал, диммируемый по протоколу DALI | 69W | 4000K | 7480 лм | 10714419 | шт | 3.2 | 0.019168 | 16074.81 |  | DALI | 30
V1-R0-0X244-10D01-4006940 | Светодиодный светильник VARTON Angusta Intus 2014х50х45мм встраиваемый 69 Вт 4000 К CRI 90 IP40 RAL9003 белый муар с рассеивателем опал, диммируемый по протоколу DALI | 69W | 4000K | 7480 лм | 10714419 | шт | 3.2 | 0.019168 | 16074.81 |  | DALI | 30
V1-R0-7X244-10D01-4006940 | Светодиодный светильник VARTON Angusta Intus 2014х50х45мм встраиваемый 69 Вт 4000 К CRI 90 IP40 RAL7045 серый муар с рассеивателем опал, диммируемый по протоколу DALI | 69W | 4000K | 7480 лм | 10714419 | шт | 3.2 | 0.019168 | 16074.81 |  | DALI | 30
V1-R0-9X244-10A00-4006940 | Светодиодный светильник VARTON Angusta Intus 2014х50х45мм встраиваемый 69 Вт 4000 К CRI 90 IP40 RAL9005 черный муар с рассеивателем опал аварийный автономный постоянного действия | 69W | 4000K | 7480 лм | 10714419 | шт | 3.5 | 0.019168 | 18585.58 |  | EM 1h | 30
V1-R0-7X244-10A00-4006940 | Светодиодный светильник VARTON Angusta Intus 2014х50х45мм встраиваемый 69 Вт 4000 К CRI 90 IP40 RAL7045 серый муар с рассеивателем опал аварийный автономный постоянного действия | 69W | 4000K | 7480 лм | 10714419 | шт | 3.5 | 0.019168 | 18585.58 |  | EM 1h | 30
V1-R0-0X244-10A00-4006940 | Светодиодный светильник VARTON Angusta Intus 2014х50х45мм встраиваемый 69 Вт 4000 К CRI 90 IP40 RAL9003 белый муар с рассеивателем опалаварийный автономный постоянного действия | 69W | 4000K | 7480 лм | 10714419 | шт | 3.5 | 0.019168 | 18585.58 |  | EM 1h | 30
Angusta накладной 0,5м
V1-R0-00238-20000-4001130 | Светодиодный светильник VARTON Angusta накладной 513x35x45мм 11 Вт 3000 К IP40 RAL9003 белый муар с рассеивателем опал | 11W | 3000K | 1121 лм | 10714417 | шт | 1.6 | 0.004862 | 9460.5 |  |  | 30
V1-R0-90238-20000-4001130 | Светодиодный светильник VARTON Angusta накладной 513x35x45мм 11 Вт 3000 К IP40 черный RAL9005 муар с рассеивателем опал | 11W | 3000K | 1121 лм | 10714417 | шт | 1.6 | 0.004862 | 9460.5 |  |  | 30
V1-R0-70238-20000-4001130 | Светодиодный светильник VARTON Angusta накладной 513x35x45мм11 Вт 3000 К IP40 серый RAL7045 муар с рассеивателем опал | 11W | 3000K | 1121 лм | 10714417 | шт | 1.6 | 0.004862 | 9460.5 |  |  | 30
V1-R0-00238-20D01-4001130 | Светодиодный светильник VARTON Angusta накладной 513x35x45мм 11 Вт 3000 К IP40 RAL9003 белый муар с рассеивателем опал DALI | 11W | 3000K | 1121 лм | 10714417 | шт | 1.6 | 0.004862 | 10872.81 |  | DALI | 30
V1-R0-70238-20D01-4001130 | Светодиодный светильник VARTON Angusta накладной 513x35x45мм 11 Вт 3000 К IP40 серый RAL7045 муар с рассеивателем опал DALI | 11W | 3000K | 1121 лм | 10714417 | шт | 1.6 | 0.004862 | 10872.81 |  | DALI | 30
V1-R0-90238-20D01-4001130 | Светодиодный светильник VARTON Angusta накладной 11 Вт 3000 К IP40 513x35x45мм черный RAL9005 муар с рассеивателем опал DALI | 11W | 3000K | 1121 лм | 10714417 | шт | 1.6 | 0.004862 | 10872.81 |  | DALI | 30
V1-R0-90238-20A00-4001130 | Светодиодный светильник VARTON Angusta накладной 513x35x45мм 11 Вт 3000 К IP40 черный RAL9005 муар с рассеивателем опал аварийный автономный постоянного действия | 11W | 3000K | 1121 лм | 10714417 | шт | 1.9 | 0.004862 | 13383.58 |  | EM 1h | 30
V1-R0-00238-20A00-4001130 | Светодиодный светильник VARTON Angusta накладной 513x35x45мм 11 Вт 3000 К IP40 RAL9003 белый муар с рассеивателем опал аварийный автономный постоянного действия | 11W | 3000K | 1121 лм | 10714417 | шт | 1.9 | 0.004862 | 13383.58 |  | EM 1h | 30
V1-R0-70238-20A00-4001130 | Светодиодный светильник VARTON Angusta накладной 513x35x45мм 11 Вт 3000 К IP40 серый RAL7045 муар с рассеивателем опал аварийный автономный постоянного действия | 11W | 3000K | 1121 лм | 10714417 | шт | 1.9 | 0.004862 | 13383.58 |  | EM 1h | 30
V1-R0-00238-20000-4001140 | Светодиодный светильник VARTON Angusta накладной 513x35x45мм 11 Вт 4000 К IP40 RAL9003 белый муар с рассеивателем опал | 11W | 4000K | 1180 лм | 10714417 | шт | 1.6 | 0.004862 | 9460.5 |  |  | 30
V1-R0-90238-20000-4001140 | Светодиодный светильник VARTON Angusta накладной 513x35x45мм 11 Вт 4000 К IP40 черный RAL9005 муар с рассеивателем опал | 11W | 4000K | 1180 лм | 10714417 | шт | 1.6 | 0.004862 | 9460.5 |  |  | 30
V1-R0-70238-20000-4001140 | Светодиодный светильник VARTON Angusta накладной 513x35x45мм 11 Вт 4000 К IP40 серый RAL7045 муар с рассеивателем опал | 11W | 4000K | 1180 лм | 10714417 | шт | 1.6 | 0.004862 | 9460.5 |  |  | 30
V1-R0-70238-20D01-4001140 | Светодиодный светильник VARTON Angusta накладной 513x35x45мм 11 Вт 4000 К IP40 серый RAL7045 муар с рассеивателем опал DALI | 11W | 4000K | 1180 лм | 10714417 | шт | 1.6 | 0.004862 | 10872.81 |  | DALI | 30
V1-R0-00238-20D01-4001140 | Светодиодный светильник VARTON Angusta накладной 513x35x45мм 11 Вт 4000 К IP40 RAL9003 белый муар с рассеивателем опал DALI | 11W | 4000K | 1180 лм | 10714417 | шт | 1.6 | 0.004862 | 10872.81 |  | DALI | 30
V1-R0-90238-20D01-4001140 | Светодиодный светильник VARTON Angusta накладной 513x35x45мм 11 Вт 4000 К IP40 черный RAL9005 муар с рассеивателем опал DALI | 11W | 4000K | 1180 лм | 10714417 | шт | 1.6 | 0.004862 | 10872.81 |  | DALI | 30
V1-R0-70238-20A00-4001140 | Светодиодный светильник VARTON Angusta накладной 513x35x45мм 11 Вт 4000 К IP40 серый RAL7045 муар с рассеивателем опал аварийный автономный постоянного действия | 11W | 4000K | 1180 лм | 10714417 | шт | 1.9 | 0.004862 | 13383.58 |  | EM 1h | 30
V1-R0-00238-20A00-4001140 | Светодиодный светильник VARTON Angusta накладной 513x35x45мм 11 Вт 4000 К IP40 RAL9003 белый муар с рассеивателем опал аварийный автономный постоянного действия | 11W | 4000K | 1180 лм | 10714417 | шт | 1.9 | 0.004862 | 13383.58 |  | EM 1h | 30
V1-R0-90238-20A00-4001140 | Светодиодный светильник VARTON Angusta накладной 513x35x45мм 11 Вт 4000 К IP40 черный RAL9005 муар с рассеивателем опал аварийный автономный постоянного действия | 11W | 4000K | 1180 лм | 10714417 | шт | 1.9 | 0.004862 | 13383.58 |  | EM 1h | 30
V1-R0-90238-20000-4001830 | Светодиодный светильник VARTON Angusta накладной 513x35x45мм 18 Вт 3000 К IP40 черный RAL9005 муар с рассеивателем опал | 18W | 3000K | 1776 лм | 10714417 | шт | 1.6 | 0.004862 | 9460.5 |  |  | 30
V1-R0-70238-20000-4001830 | Светодиодный светильник VARTON Angusta накладной 18 Вт 3000 К IP40 513x35x45мм серый RAL7045 муар с рассеивателем опал | 18W | 3000K | 1776 лм | 10714417 | шт | 1.6 | 0.004862 | 9460.5 |  |  | 30
V1-R0-00238-20000-4001830 | Светодиодный светильник VARTON Angusta накладной 513x35x45мм 18 Вт 3000 К IP40 RAL9003 белый муар с рассеивателем опал | 18W | 3000K | 1776 лм | 10714417 | шт | 1.6 | 0.004862 | 9460.5 |  |  | 30
V1-R0-70238-20D01-4001830 | Светодиодный светильник VARTON Angusta накладной 513x35x45мм18 Вт 3000 К IP40 серый RAL7045 муар с рассеивателем опал DALI | 18W | 3000K | 1776 лм | 10714417 | шт | 1.6 | 0.004862 | 10872.81 |  | DALI | 30
V1-R0-00238-20D01-4001830 | Светодиодный светильник VARTON Angusta накладной 18 Вт 3000 К IP40 513x35x45мм RAL9003 белый муар с рассеивателем опал DALI | 18W | 3000K | 1776 лм | 10714417 | шт | 1.6 | 0.004862 | 10872.81 |  | DALI | 30
V1-R0-90238-20D01-4001830 | Светодиодный светильник VARTON Angusta накладной 513x35x45мм 18 Вт 3000 К IP40 черный RAL9005 муар с рассеивателем опал DALI | 18W | 3000K | 1776 лм | 10714417 | шт | 1.6 | 0.004862 | 10872.81 |  | DALI | 30
V1-R0-90238-20A00-4001830 | Светодиодный светильник VARTON Angusta накладной 513x35x45мм 18 Вт 3000 К IP40 черный RAL9005 муар с рассеивателем опал аварийный автономный постоянного действия | 18W | 3000K | 1776 лм | 10714417 | шт | 1.9 | 0.004862 | 13383.58 |  | EM 1h | 30
V1-R0-00238-20A00-4001830 | Светодиодный светильник VARTON Angusta накладной 513x35x45мм 18 Вт 3000 К IP40 RAL9003 белый муар с рассеивателем опал аварийный автономный постоянного действия | 18W | 3000K | 1776 лм | 10714417 | шт | 1.9 | 0.004862 | 13383.58 |  | EM 1h | 30
V1-R0-70238-20A00-4001830 | Светодиодный светильник VARTON Angusta накладной 513x35x45мм 18 Вт 3000 К IP40 серый RAL7045 муар с рассеивателем опал аварийный автономный постоянного действия | 18W | 3000K | 1776 лм | 10714417 | шт | 1.9 | 0.004862 | 13383.58 |  | EM 1h | 30
V1-R0-90238-20000-4001840 | Светодиодный светильник VARTON Angusta накладной 513x35x45мм 18 Вт 4000 К IP40 черный RAL9005 муар с рассеивателем опал | 18W | 4000K | 1870 лм | 10714417 | шт | 1.6 | 0.004862 | 9460.5 |  |  | 30
V1-R0-70238-20000-4001840 | Светодиодный светильник VARTON Angusta накладной 513x35x45мм 18 Вт 4000 К IP40 серый RAL7045 муар с рассеивателем опал | 18W | 4000K | 1870 лм | 10714417 | шт | 1.6 | 0.004862 | 9460.5 |  |  | 30
V1-R0-00238-20000-4001840 | Светодиодный светильник VARTON Angusta накладной 513x35x45мм 18 Вт 4000 К IP40 RAL9003 белый муар с рассеивателем опал | 18W | 4000K | 1870 лм | 10714417 | шт | 1.6 | 0.004862 | 9460.5 |  |  | 30
V1-R0-00238-20D01-4001840 | Светодиодный светильник VARTON Angusta накладной 513x35x45мм 18 Вт 4000 К IP40 RAL9003 белый муар с рассеивателем опал DALI | 18W | 4000K | 1870 лм | 10714417 | шт | 1.6 | 0.004862 | 10872.81 |  | DALI | 30
V1-R0-70238-20D01-4001840 | Светодиодный светильник VARTON Angusta накладной 513x35x45мм 18 Вт 4000 К IP40 серый RAL7045 муар с рассеивателем опал DALI | 18W | 4000K | 1870 лм | 10714417 | шт | 1.6 | 0.004862 | 10872.81 |  | DALI | 30
V1-R0-90238-20D01-4001840 | Светодиодный светильник VARTON Angusta накладной 513x35x45мм 18 Вт 4000 К IP40 черный RAL9005 муар с рассеивателем опал DALI | 18W | 4000K | 1870 лм | 10714417 | шт | 1.6 | 0.004862 | 10872.81 |  | DALI | 30
V1-R0-90238-20A00-4001840 | Светодиодный светильник VARTON Angusta накладной 513x35x45мм 18 Вт 4000 К IP40 черный RAL9005 муар с рассеивателем опал аварийный автономный постоянного действия | 18W | 4000K | 1870 лм | 10714417 | шт | 1.9 | 0.004862 | 13383.58 |  | EM 1h | 30
V1-R0-00238-20A00-4001840 | Светодиодный светильник VARTON Angusta накладной 513x35x45мм 18 Вт 4000 К IP40 RAL9003 белый муар с рассеивателем опал аварийный автономный постоянного действия | 18W | 4000K | 1870 лм | 10714417 | шт | 1.9 | 0.004862 | 13383.58 |  | EM 1h | 30
V1-R0-70238-20A00-4001840 | Светодиодный светильник VARTON Angusta накладной 513x35x45мм 18 Вт 4000 К IP40 серый RAL7045 муар с рассеивателем опал аварийный автономный постоянного действия | 18W | 4000K | 1870 лм | 10714417 | шт | 1.9 | 0.004862 | 13383.58 |  | EM 1h | 30
Angusta накладной 0,75м
V1-R0-90239-20000-4001630 | Светодиодный светильник VARTON Angusta 761x35x45мм накладной 16 Вт 3000 К IP40 RAL9005 черный муар с рассеивателем опал | 16W | 3000K | 1681 лм | 10714417 | шт | 1.8 | 0.0072 | 10327.5 |  |  | 30
V1-R0-00239-20000-4001630 | Светодиодный светильник VARTON Angusta 761x35x45мм накладной 16 Вт 3000 К IP40 RAL9003 белый муар с рассеивателем опал | 16W | 3000K | 1681 лм | 10714417 | шт | 1.8 | 0.0072 | 10327.5 |  |  | 30
V1-R0-70239-20000-4001630 | Светодиодный светильник VARTON Angusta 761x35x45мм накладной 16 Вт 3000 К IP40 RAL7045 серый муар с рассеивателем опал | 16W | 3000K | 1681 лм | 10714417 | шт | 1.8 | 0.0072 | 10327.5 |  |  | 30
V1-R0-70239-20D01-4001630 | Светодиодный светильник VARTON Angusta 761x35x45мм накладной 16 Вт 3000 К IP40 RAL7045 серый муар с рассеивателем опал DALI | 16W | 3000K | 1681 лм | 10714417 | шт | 1.8 | 0.0072 | 11739.81 |  | DALI | 30
V1-R0-90239-20D01-4001630 | Светодиодный светильник VARTON Angusta 761x35x45мм накладной 16 Вт 3000 К IP40 RAL9005 черный муар с рассеивателем опал DALI | 16W | 3000K | 1681 лм | 10714417 | шт | 1.8 | 0.0072 | 11739.81 |  | DALI | 30
V1-R0-00239-20D01-4001630 | Светодиодный светильник VARTON Angusta 761x35x45мм накладной 16 Вт 3000 К IP40 RAL9003 белый муар с рассеивателем опал DALI | 16W | 3000K | 1681 лм | 10714417 | шт | 1.8 | 0.0072 | 11739.81 |  | DALI | 30
V1-R0-00239-20A00-4001630 | Светодиодный светильник VARTON Angusta 761x35x45мм накладной 16 Вт 3000 К IP40 RAL9003 белый муар с рассеивателем опал аварийный автономный постоянного действия | 16W | 3000K | 1681 лм | 10714417 | шт | 2.1 | 0.0072 | 14250.58 |  | EM 1h | 30
V1-R0-90239-20A00-4001630 | Светодиодный светильник VARTON Angusta 761x35x45мм накладной 16 Вт 3000 К IP40 RAL9005 черный муар с рассеивателем опал аварийный автономный постоянного действия | 16W | 3000K | 1681 лм | 10714417 | шт | 2.1 | 0.0072 | 14250.58 |  | EM 1h | 30
V1-R0-70239-20A00-4001630 | Светодиодный светильник VARTON Angusta 761x35x45мм накладной 16 Вт 3000 К IP40 RAL7045 серый муар с рассеивателем опал аварийный автономный постоянного действия | 16W | 3000K | 1681 лм | 10714417 | шт | 2.1 | 0.0072 | 14250.58 |  | EM 1h | 30
V1-R0-90239-20000-4001640 | Светодиодный светильник VARTON Angusta 761x35x45мм накладной 16 Вт 4000 К IP40 RAL9005 черный муар с рассеивателем опал | 16W | 4000K | 1770 лм | 10714417 | шт | 1.8 | 0.0072 | 10327.5 |  |  | 30
V1-R0-70239-20000-4001640 | Светодиодный светильник VARTON Angusta 761x35x45мм накладной 16 Вт 4000 К IP40 RAL7045 серый муар с рассеивателем опал | 16W | 4000K | 1770 лм | 10714417 | шт | 1.8 | 0.0072 | 10327.5 |  |  | 30
V1-R0-00239-20000-4001640 | Светодиодный светильник VARTON Angusta 761x35x45мм накладной 16 Вт 4000 К IP40 RAL9003 белый муар с рассеивателем опал | 16W | 4000K | 1770 лм | 10714417 | шт | 1.8 | 0.0072 | 10327.5 |  |  | 30
V1-R0-70239-20D01-4001640 | Светодиодный светильник VARTON Angusta 761x35x45мм накладной 16 Вт 4000 К IP40 RAL7045 серый муар с рассеивателем опал DALI | 16W | 4000K | 1770 лм | 10714417 | шт | 1.8 | 0.0072 | 11739.81 |  | DALI | 30
V1-R0-90239-20D01-4001640 | Светодиодный светильник VARTON Angusta 761x35x45мм накладной 16 Вт 4000 К IP40 RAL9005 черный муар с рассеивателем опал DALI | 16W | 4000K | 1770 лм | 10714417 | шт | 1.8 | 0.0072 | 11739.81 |  | DALI | 30
V1-R0-00239-20D01-4001640 | Светодиодный светильник VARTON Angusta 761x35x45мм накладной 16 Вт 4000 К IP40 RAL9003 белый муар с рассеивателем опал DALI | 16W | 4000K | 1770 лм | 10714417 | шт | 1.8 | 0.0072 | 11739.81 |  | DALI | 30
V1-R0-00239-20A00-4001640 | Светодиодный светильник VARTON Angusta 761x35x45мм накладной 16 Вт 4000 К IP40 RAL9003 белый муар с рассеивателем опал аварийный автономный постоянного действия | 16W | 4000K | 1770 лм | 10714417 | шт | 2.1 | 0.0072 | 14250.58 |  | EM 1h | 30
V1-R0-90239-20A00-4001640 | Светодиодный светильник VARTON Angusta 761x35x45мм накладной 16 Вт 4000 К IP40 RAL9005 черный муар с рассеивателем опал аварийный автономный постоянного действия | 16W | 4000K | 1770 лм | 10714417 | шт | 2.1 | 0.0072 | 14250.58 |  | EM 1h | 30
V1-R0-70239-20A00-4001640 | Светодиодный светильник VARTON Angusta 761x35x45мм накладной 16 Вт 4000 К IP40 RAL7045 серый муар с рассеивателем опал аварийный автономный постоянного действия | 16W | 4000K | 1770 лм | 10714417 | шт | 2.1 | 0.0072 | 14250.58 |  | EM 1h | 30
V1-R0-90239-20000-4002730 | Светодиодный светильник VARTON Angusta 761x35x45мм накладной 27 Вт 3000 К IP40 RAL9005 черный муар с рассеивателем опал | 27W | 3000K | 2660 лм | 10714417 | шт | 1.8 | 0.0072 | 10327.5 |  |  | 30
V1-R0-70239-20000-4002730 | Светодиодный светильник VARTON Angusta 761x35x45мм накладной 27 Вт 3000 К IP40 RAL7045 серый муар с рассеивателем опал | 27W | 3000K | 2660 лм | 10714417 | шт | 1.8 | 0.0072 | 10327.5 |  |  | 30
V1-R0-00239-20000-4002730 | Светодиодный светильник VARTON Angusta 761x35x45мм накладной 27 Вт 3000 К IP40 RAL9003 белый муар с рассеивателем опал | 27W | 3000K | 2660 лм | 10714417 | шт | 1.8 | 0.0072 | 10327.5 |  |  | 30
V1-R0-70239-20D01-4002730 | Светодиодный светильник VARTON Angusta 761x35x45мм накладной 27 Вт 3000 К IP40 RAL7045 серый муар с рассеивателем опал DALI | 27W | 3000K | 2660 лм | 10714417 | шт | 1.8 | 0.0072 | 11739.81 |  | DALI | 30
V1-R0-90239-20D01-4002730 | Светодиодный светильник VARTON Angusta 761x35x45мм накладной 27 Вт 3000 К IP40 RAL9005 черный муар с рассеивателем опал DALI | 27W | 3000K | 2660 лм | 10714417 | шт | 1.8 | 0.0072 | 11739.81 |  | DALI | 30
V1-R0-00239-20D01-4002730 | Светодиодный светильник VARTON Angusta 761x35x45мм накладной 27 Вт 3000 К IP40 RAL9003 белый муар с рассеивателем опал DALI | 27W | 3000K | 2660 лм | 10714417 | шт | 1.8 | 0.0072 | 11739.81 |  | DALI | 30
V1-R0-70239-20A00-4002730 | Светодиодный светильник VARTON Angusta 761x35x45мм накладной 27 Вт 3000 К IP40 RAL7045 серый муар с рассеивателем опал аварийный автономный постоянного действия | 27W | 3000K | 2660 лм | 10714417 | шт | 2.1 | 0.0072 | 14250.58 |  | EM 1h | 30
V1-R0-90239-20A00-4002730 | Светодиодный светильник VARTON Angusta 761x35x45мм накладной 27 Вт 3000 К IP40 RAL9005 черный муар с рассеивателем опал аварийный автономный постоянного действия | 27W | 3000K | 2660 лм | 10714417 | шт | 2.1 | 0.0072 | 14250.58 |  | EM 1h | 30
V1-R0-00239-20A00-4002730 | Светодиодный светильник VARTON Angusta 761x35x45мм накладной 27 Вт 3000 К IP40 RAL9003 белый муар с рассеивателем опал аварийный автономный постоянного действия | 27W | 3000K | 2660 лм | 10714417 | шт | 2.1 | 0.0072 | 14250.58 |  | EM 1h | 30
V1-R0-00239-20000-4002740 | Светодиодный светильник VARTON Angusta 761x35x45мм накладной 27 Вт 4000 К IP40 RAL9003 белый муар с рассеивателем опал | 27W | 4000K | 2800 лм | 10714417 | шт | 1.8 | 0.0072 | 10327.5 |  |  | 30
V1-R0-70239-20000-4002740 | Светодиодный светильник VARTON Angusta 761x35x45мм накладной 27 Вт 4000 К IP40 RAL7045 серый муар с рассеивателем опал | 27W | 4000K | 2800 лм | 10714417 | шт | 1.8 | 0.0072 | 10327.5 |  |  | 30
V1-R0-90239-20000-4002740 | Светодиодный светильник VARTON Angusta 761x35x45мм накладной 27 Вт 4000 К IP40 RAL9005 черный муар с рассеивателем опал | 27W | 4000K | 2800 лм | 10714417 | шт | 1.8 | 0.0072 | 10327.5 |  |  | 30
V1-R0-70239-20D01-4002740 | Светодиодный светильник VARTON Angusta 761x35x45мм накладной 27 Вт 4000 К IP40 RAL7045 серый муар с рассеивателем опал DALI | 27W | 4000K | 2800 лм | 10714417 | шт | 1.8 | 0.0072 | 11739.81 |  | DALI | 30
V1-R0-90239-20D01-4002740 | Светодиодный светильник VARTON Angusta 761x35x45мм накладной 27 Вт 4000 К IP40 RAL9005 черный муар с рассеивателем опал DALI | 27W | 4000K | 2800 лм | 10714417 | шт | 1.8 | 0.0072 | 11739.81 |  | DALI | 30
V1-R0-00239-20D01-4002740 | Светодиодный светильник VARTON Angusta 761x35x45мм накладной 27 Вт 4000 К IP40 RAL9003 белый муар с рассеивателем опал DALI | 27W | 4000K | 2800 лм | 10714417 | шт | 1.8 | 0.0072 | 11739.81 |  | DALI | 30
V1-R0-00239-20A00-4002740 | Светодиодный светильник VARTON Angusta 761x35x45мм накладной 27 Вт 4000 К IP40 RAL9003 белый муар с рассеивателем опал аварийный автономный постоянного действия | 27W | 4000K | 2800 лм | 10714417 | шт | 2.1 | 0.0072 | 14250.58 |  | EM 1h | 30
V1-R0-70239-20A00-4002740 | Светодиодный светильник VARTON Angusta 761x35x45мм накладной 27 Вт 4000 К IP40 RAL7045 серый муар с рассеивателем опал аварийный автономный постоянного действия | 27W | 4000K | 2800 лм | 10714417 | шт | 2.1 | 0.0072 | 14250.58 |  | EM 1h | 30
V1-R0-90239-20A00-4002740 | Светодиодный светильник VARTON Angusta 761x35x45мм накладной 27 Вт 4000 К IP40 RAL9005 черный муар с рассеивателем опал аварийный автономный постоянного действия | 27W | 4000K | 2800 лм | 10714417 | шт | 2.1 | 0.0072 | 14250.58 |  | EM 1h | 30
Angusta накладной 1,0м
V1-R0-00240-20000-4002130 | Светодиодный светильник VARTON Angusta 1009x35x45мм накладной 21 Вт 3000 К IP40 RAL9003 белый муар с рассеивателем опал | 21W | 3000K | 2242 лм | 10714417 | шт | 1.8 | 0.009818 | 11194.5 |  |  | 30
V1-R0-70240-20000-4002130 | Светодиодный светильник VARTON Angusta 1009x35x45мм накладной 21 Вт 3000 К IP40 RAL7045 серый муар с рассеивателем опал | 21W | 3000K | 2242 лм | 10714417 | шт | 1.8 | 0.009818 | 11194.5 |  |  | 30
V1-R0-90240-20000-4002130 | Светодиодный светильник VARTON Angusta 1009x35x45мм накладной 21 Вт 3000 К IP40 RAL9005 черный муар с рассеивателем опал | 21W | 3000K | 2242 лм | 10714417 | шт | 1.8 | 0.009818 | 11194.5 |  |  | 30
V1-R0-90240-20D01-4002130 | Светодиодный светильник VARTON Angusta 1009x35x45мм накладной 21 Вт 3000 К IP40 RAL9005 черный муар с рассеивателем опал DALI | 21W | 3000K | 2242 лм | 10714417 | шт | 1.8 | 0.009818 | 12606.81 |  | DALI | 30
V1-R0-00240-20D01-4002130 | Светодиодный светильник VARTON Angusta 1009x35x45мм накладной 21 Вт 3000 К IP40 RAL9003 белый муар с рассеивателем опал DALI | 21W | 3000K | 2242 лм | 10714417 | шт | 1.8 | 0.009818 | 12606.81 |  | DALI | 30
V1-R0-70240-20D01-4002130 | Светодиодный светильник VARTON Angusta 1009x35x45мм накладной 21 Вт 3000 К IP40 RAL7045 серый муар с рассеивателем опал DALI | 21W | 3000K | 2242 лм | 10714417 | шт | 1.8 | 0.009818 | 12606.81 |  | DALI | 30
V1-R0-70240-20A00-4002130 | Светодиодный светильник VARTON Angusta 1009x35x45мм накладной 21 Вт 3000 К IP40 RAL7045 серый муар с рассеивателем опал аварийный автономный постоянного действия | 21W | 3000K | 2242 лм | 10714417 | шт | 2.1 | 0.009818 | 15117.58 |  | EM 1h | 30
V1-R0-90240-20A00-4002130 | Светодиодный светильник VARTON Angusta 1009x35x45мм накладной 21 Вт 3000 К IP40 RAL9005 черный муар с рассеивателем опал аварийный автономный постоянного действия | 21W | 3000K | 2242 лм | 10714417 | шт | 2.1 | 0.009818 | 15117.58 |  | EM 1h | 30
V1-R0-00240-20A00-4002130 | Светодиодный светильник VARTON Angusta 1009x35x45мм накладной 21 Вт 3000 К IP40 RAL9003 белый муар с рассеивателем опал аварийный автономный постоянного действия | 21W | 3000K | 2242 лм | 10714417 | шт | 2.1 | 0.009818 | 15117.58 |  | EM 1h | 30
V1-R0-90240-20000-4002140 | Светодиодный светильник VARTON Angusta 1009x35x45мм накладной 21 Вт 4000 К IP40 RAL9005 черный муар с рассеивателем опал | 21W | 4000K | 2360 лм | 10714417 | шт | 1.8 | 0.009818 | 11194.5 |  |  | 30
V1-R0-70240-20000-4002140 | Светодиодный светильник VARTON Angusta 1009x35x45мм накладной 21 Вт 4000 К IP40 RAL7045 серый муар с рассеивателем опал | 21W | 4000K | 2360 лм | 10714417 | шт | 1.8 | 0.009818 | 11194.5 |  |  | 30
V1-R0-00240-20000-4002140 | Светодиодный светильник VARTON Angusta 1009x35x45мм накладной 21 Вт 4000 К IP40 RAL9003 белый муар с рассеивателем опал | 21W | 4000K | 2360 лм | 10714417 | шт | 1.8 | 0.009818 | 11194.5 |  |  | 30
V1-R0-70240-20D01-4002140 | Светодиодный светильник VARTON Angusta 1009x35x45мм накладной 21 Вт 4000 К IP40 RAL7045 серый муар с рассеивателем опал DALI | 21W | 4000K | 2360 лм | 10714417 | шт | 1.8 | 0.009818 | 12606.81 |  | DALI | 30
V1-R0-00240-20D01-4002140 | Светодиодный светильник VARTON Angusta 1009x35x45мм накладной 21 Вт 4000 К IP40 RAL9003 белый муар с рассеивателем опал DALI | 21W | 4000K | 2360 лм | 10714417 | шт | 1.8 | 0.009818 | 12606.81 |  | DALI | 30
V1-R0-90240-20D01-4002140 | Светодиодный светильник VARTON Angusta 1009x35x45мм накладной 21 Вт 4000 К IP40 RAL9005 черный муар с рассеивателем опал DALI | 21W | 4000K | 2360 лм | 10714417 | шт | 1.8 | 0.009818 | 12606.81 |  | DALI | 30
V1-R0-90240-20A00-4002140 | Светодиодный светильник VARTON Angusta 1009x35x45мм накладной 21 Вт 4000 К IP40 RAL9005 черный муар с рассеивателем опал аварийный автономный постоянного действия | 21W | 4000K | 2360 лм | 10714417 | шт | 2.1 | 0.009818 | 15117.58 |  | EM 1h | 30
V1-R0-70240-20A00-4002140 | Светодиодный светильник VARTON Angusta 1009x35x45мм накладной 21 Вт 4000 К IP40 RAL7045 серый муар с рассеивателем опал аварийный автономный постоянного действия | 21W | 4000K | 2360 лм | 10714417 | шт | 2.1 | 0.009818 | 15117.58 |  | EM 1h | 30
V1-R0-00240-20A00-4002140 | Светодиодный светильник VARTON Angusta 1009x35x45мм накладной 21 Вт 4000 К IP40 RAL9003 белый муар с рассеивателем опал аварийный автономный постоянного действия | 21W | 4000K | 2360 лм | 10714417 | шт | 2.1 | 0.009818 | 15117.58 |  | EM 1h | 30
V1-R0-90240-20000-4003530 | Светодиодный светильник VARTON Angusta 1009x35x45мм накладной 35 Вт 3000 К IP40 RAL9005 черный муар с рассеивателем опал | 35W | 3000K | 3553 лм | 10714417 | шт | 1.8 | 0.009818 | 11194.5 |  |  | 30
V1-R0-70240-20000-4003530 | Светодиодный светильник VARTON Angusta 1009x35x45мм накладной 35 Вт 3000 К IP40 RAL7045 серый муар с рассеивателем опал | 35W | 3000K | 3553 лм | 10714417 | шт | 1.8 | 0.009818 | 11194.5 |  |  | 30
V1-R0-00240-20000-4003530 | Светодиодный светильник VARTON Angusta 1009x35x45мм накладной 35 Вт 3000 К IP40 RAL9003 белый муар с рассеивателем опал | 35W | 3000K | 3553 лм | 10714417 | шт | 1.8 | 0.009818 | 11194.5 |  |  | 30
V1-R0-70240-20D01-4003530 | Светодиодный светильник VARTON Angusta 1009x35x45мм накладной 35 Вт 3000 К IP40 RAL7045 серый муар с рассеивателем опал DALI | 35W | 3000K | 3553 лм | 10714417 | шт | 1.8 | 0.009818 | 12606.81 |  | DALI | 30
V1-R0-90240-20D01-4003530 | Светодиодный светильник VARTON Angusta 1009x35x45мм накладной 35 Вт 3000 К IP40 RAL9005 черный муар с рассеивателем опал DALI | 35W | 3000K | 3553 лм | 10714417 | шт | 1.8 | 0.009818 | 12606.81 |  | DALI | 30
V1-R0-00240-20D01-4003530 | Светодиодный светильник VARTON Angusta 1009x35x45мм накладной 35 Вт 3000 К IP40 RAL9003 белый муар с рассеивателем опал DALI | 35W | 3000K | 3553 лм | 10714417 | шт | 1.8 | 0.009818 | 12606.81 |  | DALI | 30
V1-R0-00240-20A00-4003530 | Светодиодный светильник VARTON Angusta 1009x35x45мм накладной 35 Вт 3000 К IP40 RAL9003 белый муар с рассеивателем опал аварийный автономный постоянного действия | 35W | 3000K | 3553 лм | 10714417 | шт | 2.1 | 0.009818 | 15117.58 |  | EM 1h | 30
V1-R0-90240-20A00-4003530 | Светодиодный светильник VARTON Angusta 1009x35x45мм накладной 35 Вт 3000 К IP40 RAL9005 черный муар с рассеивателем опал аварийный автономный постоянного действия | 35W | 3000K | 3553 лм | 10714417 | шт | 2.1 | 0.009818 | 15117.58 |  | EM 1h | 30
V1-R0-70240-20A00-4003530 | Светодиодный светильник VARTON Angusta 1009x35x45мм накладной 35 Вт 3000 К IP40 RAL7045 серый муар с рассеивателем опал аварийный автономный постоянного действия | 35W | 3000K | 3553 лм | 10714417 | шт | 2.1 | 0.009818 | 15117.58 |  | EM 1h | 30
V1-R0-00240-20000-4003540 | Светодиодный светильник VARTON Angusta 1009x35x45мм накладной 35 Вт 4000 К IP40 RAL9003 белый муар с рассеивателем опал | 35W | 4000K | 4130 лм | 10714417 | шт | 1.8 | 0.009818 | 11194.5 |  |  | 30
V1-R0-90240-20000-4003540 | Светодиодный светильник VARTON Angusta 1009x35x45мм накладной 35 Вт 4000 К IP40 RAL9005 черный муар с рассеивателем опал | 35W | 4000K | 4130 лм | 10714417 | шт | 1.8 | 0.009818 | 11194.5 |  |  | 30
V1-R0-70240-20000-4003540 | Светодиодный светильник VARTON Angusta 1009x35x45мм накладной 35 Вт 4000 К IP40 RAL7045 серый муар с рассеивателем опал | 35W | 4000K | 4130 лм | 10714417 | шт | 1.8 | 0.009818 | 11194.5 |  |  | 30
V1-R0-00240-20D01-4003540 | Светодиодный светильник VARTON Angusta 1009x35x45мм накладной 35 Вт 4000 К IP40 RAL9003 белый муар с рассеивателем опал DALI | 35W | 4000K | 4130 лм | 10714417 | шт | 1.8 | 0.009818 | 12606.81 |  | DALI | 30
V1-R0-90240-20D01-4003540 | Светодиодный светильник VARTON Angusta 1009x35x45мм накладной 35 Вт 4000 К IP40 RAL9005 черный муар с рассеивателем опал DALI | 35W | 4000K | 4130 лм | 10714417 | шт | 1.8 | 0.009818 | 12606.81 |  | DALI | 30
V1-R0-70240-20D01-4003540 | Светодиодный светильник VARTON Angusta 1009x35x45мм накладной 35 Вт 4000 К IP40 RAL7045 серый муар с рассеивателем опал DALI | 35W | 4000K | 4130 лм | 10714417 | шт | 1.8 | 0.009818 | 12606.81 |  | DALI | 30
V1-R0-00240-20A00-4003540 | Светодиодный светильник VARTON Angusta 1009x35x45мм накладной 35 Вт 4000 К IP40 RAL9003 белый муар с рассеивателем опал аварийный автономный постоянного действия | 35W | 4000K | 4130 лм | 10714417 | шт | 2.1 | 0.009818 | 15117.58 |  | EM 1h | 30
V1-R0-70240-20A00-4003540 | Светодиодный светильник VARTON Angusta 1009x35x45мм накладной 35 Вт 4000 К IP40 RAL7045 серый муар с рассеивателем опал аварийный автономный постоянного действия | 35W | 4000K | 4130 лм | 10714417 | шт | 2.1 | 0.009818 | 15117.58 |  | EM 1h | 30
V1-R0-90240-20A00-4003540 | Светодиодный светильник VARTON Angusta 1009x35x45мм накладной 35 Вт 4000 К IP40 RAL9005 черный муар с рассеивателем опал аварийный автономный постоянного действия | 35W | 4000K | 4130 лм | 10714417 | шт | 2.1 | 0.009818 | 15117.58 |  | EM 1h | 30
Angusta накладной 1,25м
V1-R0-90241-20000-4002530 | Светодиодный светильник VARTON Angusta 1257х35х45мм накладной 25 Вт 3000 К IP40 RAL9005 черный муар с рассеивателем опал | 25W | 3000K | 2793 лм | 10714417 | шт | 2.4 | 0.011875 | 12061.5 |  |  | 30
V1-R0-00241-20000-4002530 | Светодиодный светильник VARTON Angusta 1257х35х45мм накладной 25 Вт 3000 К IP40 RAL9003 белый муар с рассеивателем опал | 25W | 3000K | 2793 лм | 10714417 | шт | 2.4 | 0.011875 | 12061.5 |  |  | 30
V1-R0-70241-20000-4002530 | Светодиодный светильник VARTON Angusta 1257х35х45мм накладной 25 Вт 3000 К IP40 RAL7045 серый муар с рассеивателем опал | 25W | 3000K | 2793 лм | 10714417 | шт | 2.4 | 0.011875 | 12061.5 |  |  | 30
V1-R0-70241-20D01-4002530 | Светодиодный светильник VARTON Angusta 1257х35х45мм накладной 25 Вт 3000 К IP40 RAL7045 серый муар с рассеивателем опал DALI | 25W | 3000K | 2793 лм | 10714417 | шт | 2.4 | 0.011875 | 13473.81 |  | DALI | 30
V1-R0-00241-20D01-4002530 | Светодиодный светильник VARTON Angusta 1257х35х45мм накладной 25 Вт 3000 К IP40 RAL9003 белый муар с рассеивателем опал DALI | 25W | 3000K | 2793 лм | 10714417 | шт | 2.4 | 0.011875 | 13473.81 |  | DALI | 30
V1-R0-90241-20D01-4002530 | Светодиодный светильник VARTON Angusta 1257х35х45мм накладной 25 Вт 3000 К IP40 RAL9005 черный муар с рассеивателем опал DALI | 25W | 3000K | 2793 лм | 10714417 | шт | 2.4 | 0.011875 | 13473.81 |  | DALI | 30
V1-R0-70241-20A00-4002530 | Светодиодный светильник VARTON Angusta 1257х35х45мм накладной 25 Вт 3000 К IP40 RAL7045 серый муар с рассеивателем опал аварийный автономный постоянного действия | 25W | 3000K | 2793 лм | 10714417 | шт | 2.7 | 0.011875 | 15984.58 |  | EM 1h | 30
V1-R0-90241-20A00-4002530 | Светодиодный светильник VARTON Angusta 1257х35х45мм накладной 25 Вт 3000 К IP40 RAL9005 черный муар с рассеивателем опал аварийный автономный постоянного действия | 25W | 3000K | 2793 лм | 10714417 | шт | 2.7 | 0.011875 | 15984.58 |  | EM 1h | 30
V1-R0-00241-20A00-4002530 | Светодиодный светильник VARTON Angusta 1257х35х45мм накладной 25 Вт 3000 К IP40 RAL9003 белый муар с рассеивателем опал аварийный автономный постоянного действия | 25W | 3000K | 2793 лм | 10714417 | шт | 2.7 | 0.011875 | 15984.58 |  | EM 1h | 30
V1-R0-90241-20000-4002540 | Светодиодный светильник VARTON Angusta 1257х35х45мм накладной 25 Вт 4000 К с выносным драйвером и проводом 0,5 м RAL9005 черный муар с опаловым рассеивателем | 25W | 4000K | 2940 лм | 10714417 | шт | 2.4 | 0.011875 | 12061.5 |  |  | 30
V1-R0-00241-20000-4002540 | Светодиодный светильник VARTON Angusta 1257х35х45мм накладной 25 Вт 4000 К IP40 RAL9003 белый муар с рассеивателем опал | 25W | 4000K | 2940 лм | 10714417 | шт | 2.4 | 0.011875 | 12061.5 |  |  | 30
V1-R0-70241-20000-4002540 | Светодиодный светильник VARTON Angusta 1257х35х45мм накладной 25 Вт 4000 К IP40 RAL7045 серый муар с рассеивателем опал | 25W | 4000K | 2940 лм | 10714417 | шт | 2.4 | 0.011875 | 12061.5 |  |  | 30
V1-R0-90241-20D01-4002540 | Светодиодный светильник VARTON Angusta 1257х35х45мм накладной 25 Вт 4000 К IP40 RAL9005 черный муар с рассеивателем опал DALI | 25W | 4000K | 2940 лм | 10714417 | шт | 2.4 | 0.011875 | 13473.81 |  | DALI | 30
V1-R0-70241-20D01-4002540 | Светодиодный светильник VARTON Angusta 1257х35х45мм накладной 25 Вт 4000 К IP40 RAL7045 серый муар с рассеивателем опал DALI | 25W | 4000K | 2940 лм | 10714417 | шт | 2.4 | 0.011875 | 13473.81 |  | DALI | 30
V1-R0-00241-20D01-4002540 | Светодиодный светильник VARTON Angusta 1257х35х45мм накладной 25 Вт 4000 К IP40 RAL9003 белый муар с рассеивателем опал DALI | 25W | 4000K | 2940 лм | 10714417 | шт | 2.4 | 0.011875 | 13473.81 |  | DALI | 30
V1-R0-70241-20A00-4002540 | Светодиодный светильник VARTON Angusta 1257х35х45мм накладной 25 Вт 4000 К IP40 RAL7045 серый муар с рассеивателем опал аварийный автономный постоянного действия | 25W | 4000K | 2940 лм | 10714417 | шт | 2.7 | 0.011875 | 15984.58 |  | EM 1h | 30
V1-R0-00241-20A00-4002540 | Светодиодный светильник VARTON Angusta 1257х35х45мм накладной 25 Вт 4000 К IP40 RAL9003 белый муар с рассеивателем опал аварийный автономный постоянного действия | 25W | 4000K | 2940 лм | 10714417 | шт | 2.7 | 0.011875 | 15984.58 |  | EM 1h | 30
V1-R0-90241-20A00-4002540 | Светодиодный светильник VARTON Angusta 1257x35x45мм накладной 25 Вт 4000 К RAL9005 черный муар с рассеивателем опал аварийный автономный постоянного действия | 25W | 4000K | 2940 лм | 10714417 | шт | 2.7 | 0.011875 | 15984.58 |  | EM 1h | 30
V1-R0-70241-20000-4004330 | Светодиодный светильник VARTON Angusta 1257х35х45мм накладной 43 Вт 3000 К IP40 RAL7045 серый муар с рассеивателем опал | 43W | 3000K | 4446 лм | 10714417 | шт | 2.4 | 0.011875 | 12061.5 |  |  | 30
V1-R0-90241-20000-4004330 | Светодиодный светильник VARTON Angusta 1257х35х45мм накладной 43 Вт 3000 К IP40 RAL9005 черный муар с рассеивателем опал | 43W | 3000K | 4446 лм | 10714417 | шт | 2.4 | 0.011875 | 12061.5 |  |  | 30
V1-R0-00241-20000-4004330 | Светодиодный светильник VARTON Angusta 1257х35х45мм накладной 43 Вт 3000 К IP40 RAL9003 белый муар с рассеивателем опал | 43W | 3000K | 4446 лм | 10714417 | шт | 2.4 | 0.011875 | 12061.5 |  |  | 30
V1-R0-90241-20D01-4004330 | Светодиодный светильник VARTON Angusta 1257х35х45мм накладной 43 Вт 3000 К IP40 RAL9005 черный муар с рассеивателем опал DALI | 43W | 3000K | 4446 лм | 10714417 | шт | 2.4 | 0.011875 | 13473.81 |  | DALI | 30
V1-R0-00241-20D01-4004330 | Светодиодный светильник VARTON Angusta 1257х35х45мм накладной 43 Вт 3000 К IP40 RAL9003 белый муар с рассеивателем опал DALI | 43W | 3000K | 4446 лм | 10714417 | шт | 2.4 | 0.011875 | 13473.81 |  | DALI | 30
V1-R0-70241-20D01-4004330 | Светодиодный светильник VARTON Angusta 1257х35х45мм накладной 43 Вт 3000 К IP40 RAL7045 серый муар с рассеивателем опал DALI | 43W | 3000K | 4446 лм | 10714417 | шт | 2.4 | 0.011875 | 13473.81 |  | DALI | 30
V1-R0-00241-20A00-4004330 | Светодиодный светильник VARTON Angusta 1257х35х45мм накладной 43 Вт 3000 К IP40 RAL9003 белый муар с рассеивателем опал аварийный автономный постоянного действия | 43W | 3000K | 4446 лм | 10714417 | шт | 2.7 | 0.011875 | 15984.58 |  | EM 1h | 30
V1-R0-90241-20A00-4004330 | Светодиодный светильник VARTON Angusta 1257х35х45мм накладной 43 Вт 3000 К IP40 RAL9005 черный муар с рассеивателем опал аварийный автономный постоянного действия | 43W | 3000K | 4446 лм | 10714417 | шт | 2.7 | 0.011875 | 15984.58 |  | EM 1h | 30
V1-R0-70241-20A00-4004330 | Светодиодный светильник VARTON Angusta 1257х35х45мм накладной 43 Вт 3000 К IP40 RAL7045 серый муар с рассеивателем опал аварийный автономный постоянного действия | 43W | 3000K | 4446 лм | 10714417 | шт | 2.7 | 0.011875 | 15984.58 |  | EM 1h | 30
V1-R0-90241-20000-4004340 | Светодиодный светильник VARTON Angusta 1257х35х45мм накладной 43 Вт 4000 К IP40 RAL9005 черный муар с рассеивателем опал | 43W | 4000K | 4680 лм | 10714417 | шт | 2.4 | 0.011875 | 12061.5 |  |  | 30
V1-R0-00241-20000-4004340 | Светодиодный светильник VARTON Angusta 1257х35х45мм накладной 43 Вт 4000 К IP40 RAL9003 белый муар с рассеивателем опал | 43W | 4000K | 4680 лм | 10714417 | шт | 2.4 | 0.011875 | 12061.5 |  |  | 30
V1-R0-70241-20000-4004340 | Светодиодный светильник VARTON Angusta 1257х35х45мм накладной 43 Вт 4000 К IP40 RAL7045 серый муар с рассеивателем опал | 43W | 4000K | 4680 лм | 10714417 | шт | 2.4 | 0.011875 | 12061.5 |  |  | 30
V1-R0-00241-20D01-4004340 | Светодиодный светильник VARTON Angusta 1257х35х45мм накладной 43 Вт 4000 К IP40 RAL9003 белый муар с рассеивателем опал DALI | 43W | 4000K | 4680 лм | 10714417 | шт | 2.4 | 0.011875 | 13473.81 |  | DALI | 30
V1-R0-70241-20D01-4004340 | Светодиодный светильник VARTON Angusta 1257х35х45мм накладной 43 Вт 4000 К IP40 RAL7045 серый муар с рассеивателем опал DALI | 43W | 4000K | 4680 лм | 10714417 | шт | 2.4 | 0.011875 | 13473.81 |  | DALI | 30
V1-R0-90241-20D01-4004340 | Светодиодный светильник VARTON Angusta 1257х35х45мм накладной 43 Вт 4000 К IP40 RAL9005 черный муар с рассеивателем опал DALI | 43W | 4000K | 4680 лм | 10714417 | шт | 2.4 | 0.011875 | 13473.81 |  | DALI | 30
V1-R0-00241-20A00-4004340 | Светодиодный светильник VARTON Angusta 1257х35х45мм накладной 43 Вт 4000 К IP40 RAL9003 белый муар с рассеивателем опал аварийный автономный постоянного действия | 43W | 4000K | 4680 лм | 10714417 | шт | 2.7 | 0.011875 | 15984.58 |  | EM 1h | 30
V1-R0-90241-20A00-4004340 | Светодиодный светильник VARTON Angusta 1257х35х45мм накладной 43 Вт 4000 К IP40 RAL9005 черный муар с рассеивателем опал аварийный автономный постоянного действия | 43W | 4000K | 4680 лм | 10714417 | шт | 2.7 | 0.011875 | 15984.58 |  | EM 1h | 30
V1-R0-70241-20A00-4004340 | Светодиодный светильник VARTON Angusta 1257х35х45мм накладной 43 Вт 4000 К IP40 RAL7045 серый муар с рассеивателем опал аварийный автономный постоянного действия | 43W | 4000K | 4680 лм | 10714417 | шт | 2.7 | 0.011875 | 15984.58 |  | EM 1h | 30
Angusta накладной 1,5м
V1-R0-70242-20000-4003030 | Светодиодный светильник VARTON Angusta 1505x35x45мм накладной 30 Вт 3000 К IP40 RAL7045 серый муар с рассеивателем опал | 30W | 3000K | 3363 лм | 10714417 | шт | 2.6 | 0.014493 | 12928.5 |  |  | 30
V1-R0-90242-20000-4003030 | Светодиодный светильник VARTON Angusta 1505x35x45мм накладной 30 Вт 3000 К IP40 RAL9005 черный муар с рассеивателем опал | 30W | 3000K | 3363 лм | 10714417 | шт | 2.6 | 0.014493 | 12928.5 |  |  | 30
V1-R0-00242-20000-4003030 | Светодиодный светильник VARTON Angusta 1505x35x45мм накладной 30 Вт 3000 К IP40 RAL9003 белый муар с рассеивателем опал | 30W | 3000K | 3363 лм | 10714417 | шт | 2.6 | 0.014493 | 12928.5 |  |  | 30
V1-R0-00242-20D01-4003030 | Светодиодный светильник VARTON Angusta 1505x35x45мм накладной 30 Вт 3000 К IP40 RAL9003 белый муар с рассеивателем опал DALI | 30W | 3000K | 3363 лм | 10714417 | шт | 2.6 | 0.014493 | 14340.81 |  | DALI | 30
V1-R0-70242-20D01-4003030 | Светодиодный светильник VARTON Angusta 1505x35x45мм накладной 30 Вт 3000 К IP40 RAL7045 серый муар с рассеивателем опал DALI | 30W | 3000K | 3363 лм | 10714417 | шт | 2.6 | 0.014493 | 14340.81 |  | DALI | 30
V1-R0-90242-20D01-4003030 | Светодиодный светильник VARTON Angusta 1505x35x45мм накладной 30 Вт 3000 К IP40 RAL9005 черный муар с рассеивателем опал DALI | 30W | 3000K | 3363 лм | 10714417 | шт | 2.6 | 0.014493 | 14340.81 |  | DALI | 30
V1-R0-70242-20A00-4003030 | Светодиодный светильник VARTON Angusta 1505x35x45мм накладной 30 Вт 3000 К IP40 RAL7045 серый муар с рассеивателем опал аварийный автономный постоянного действия | 30W | 3000K | 3363 лм | 10714417 | шт | 2.9 | 0.014493 | 16851.58 |  | EM 1h | 30
V1-R0-90242-20A00-4003030 | Светодиодный светильник VARTON Angusta 1505x35x45мм накладной 30 Вт 3000 К IP40 RAL9005 черный муар с рассеивателем опал аварийный автономный постоянного действия | 30W | 3000K | 3363 лм | 10714417 | шт | 2.9 | 0.014493 | 16851.58 |  | EM 1h | 30
V1-R0-00242-20A00-4003030 | Светодиодный светильник VARTON Angusta 1505x35x45мм накладной 30 Вт 3000 К IP40 RAL9003 белый муар с рассеивателем опал аварийный автономный постоянного действия | 30W | 3000K | 3363 лм | 10714417 | шт | 2.9 | 0.014493 | 16851.58 |  | EM 1h | 30
V1-R0-90242-20000-4003040 | Светодиодный светильник VARTON Angusta 1505x35x45мм накладной 30 Вт 4000 К IP40 RAL9005 черный муар с рассеивателем опал | 30W | 4000K | 3540 лм | 10714417 | шт | 2.6 | 0.014493 | 12928.5 |  |  | 30
V1-R0-70242-20000-4003040 | Светодиодный светильник VARTON Angusta 1505x35x45мм накладной 30 Вт 4000 К IP40 RAL7045 серый муар с рассеивателем опал | 30W | 4000K | 3540 лм | 10714417 | шт | 2.6 | 0.014493 | 12928.5 |  |  | 30
V1-R0-00242-20000-4003040 | Светодиодный светильник VARTON Angusta 1505x35x45мм накладной 30 Вт 4000 К IP40 RAL9003 белый муар с рассеивателем опал | 30W | 4000K | 3540 лм | 10714417 | шт | 2.6 | 0.014493 | 12928.5 |  |  | 30
V1-R0-90242-20D01-4003040 | Светодиодный светильник VARTON Angusta 1505x35x45мм накладной 30 Вт 4000 К IP40 RAL9005 черный муар с рассеивателем опал DALI | 30W | 4000K | 3540 лм | 10714417 | шт | 2.6 | 0.014493 | 14340.81 |  | DALI | 30
V1-R0-70242-20D01-4003040 | Светодиодный светильник VARTON Angusta 1505x35x45мм накладной 30 Вт 4000 К IP40 RAL7045 серый муар с рассеивателем опал DALI | 30W | 4000K | 3540 лм | 10714417 | шт | 2.6 | 0.014493 | 14340.81 |  | DALI | 30
V1-R0-00242-20D01-4003040 | Светодиодный светильник VARTON Angusta 1505x35x45мм накладной 30 Вт 4000 К IP40 RAL9003 белый муар с рассеивателем опал DALI | 30W | 4000K | 3540 лм | 10714417 | шт | 2.6 | 0.014493 | 14340.81 |  | DALI | 30
V1-R0-70242-20A00-4003040 | Светодиодный светильник VARTON Angusta 1505x35x45мм накладной 30 Вт 4000 К IP40 RAL7045 серый муар с рассеивателем опал аварийный автономный постоянного действия | 30W | 4000K | 3540 лм | 10714417 | шт | 2.9 | 0.014493 | 16851.58 |  | EM 1h | 30
V1-R0-00242-20A00-4003040 | Светодиодный светильник VARTON Angusta 1505x35x45мм накладной 30 Вт 4000 К IP40 RAL9003 белый муар с рассеивателем опал аварийный автономный постоянного действия | 30W | 4000K | 3540 лм | 10714417 | шт | 2.9 | 0.014493 | 16851.58 |  | EM 1h | 30
V1-R0-90242-20A00-4003040 | Светодиодный светильник VARTON Angusta 1505x35x45мм накладной 30 Вт 4000 К IP40 RAL9005 черный муар с рассеивателем опал аварийный автономный постоянного действия | 30W | 4000K | 3540 лм | 10714417 | шт | 2.9 | 0.014493 | 16851.58 |  | EM 1h | 30
V1-R0-00242-20000-4005230 | Светодиодный светильник VARTON Angusta 1505x35x45мм накладной 52 Вт 3000 К IP40 RAL9003 белый муар с рассеивателем опал | 52W | 3000K | 5330 лм | 10714417 | шт | 2.6 | 0.014493 | 12928.5 |  |  | 30
V1-R0-90242-20000-4005230 | Светодиодный светильник VARTON Angusta 1505x35x45мм накладной 52 Вт 3000 К IP40 RAL9005 черный муар с рассеивателем опал | 52W | 3000K | 5330 лм | 10714417 | шт | 2.6 | 0.014493 | 12928.5 |  |  | 30
V1-R0-70242-20000-4005230 | Светодиодный светильник VARTON Angusta 1505x35x45мм накладной 52 Вт 3000 К IP40 RAL7045 серый муар с рассеивателем опал | 52W | 3000K | 5330 лм | 10714417 | шт | 2.6 | 0.014493 | 12928.5 |  |  | 30
V1-R0-90242-20D01-4005230 | Светодиодный светильник VARTON Angusta 1505x35x45мм накладной 52 Вт 3000 К IP40 RAL9005 черный муар с рассеивателем опал DALI | 52W | 3000K | 5330 лм | 10714417 | шт | 2.6 | 0.014493 | 14340.81 |  | DALI | 30
V1-R0-70242-20D01-4005230 | Светодиодный светильник VARTON Angusta 1505x35x45мм накладной 52 Вт 3000 К IP40 RAL7045 серый муар с рассеивателем опал DALI | 52W | 3000K | 5330 лм | 10714417 | шт | 2.6 | 0.014493 | 14340.81 |  | DALI | 30
V1-R0-00242-20D01-4005230 | Светодиодный светильник VARTON Angusta 1505x35x45мм накладной 52 Вт 3000 К IP40 RAL9003 белый муар с рассеивателем опал DALI | 52W | 3000K | 5330 лм | 10714417 | шт | 2.6 | 0.014493 | 14340.81 |  | DALI | 30
V1-R0-70242-20A00-4005230 | Светодиодный светильник VARTON Angusta 1505x35x45мм накладной 52 Вт 3000 К IP40 RAL7045 серый муар с рассеивателем опал аварийный автономный постоянного действия | 52W | 3000K | 5330 лм | 10714417 | шт | 2.9 | 0.014493 | 16851.58 |  | EM 1h | 30
V1-R0-00242-20A00-4005230 | Светодиодный светильник VARTON Angusta 1505x35x45мм накладной 52 Вт 3000 К IP40 RAL9003 белый муар с рассеивателем опал аварийный автономный постоянного действия | 52W | 3000K | 5330 лм | 10714417 | шт | 2.9 | 0.014493 | 16851.58 |  | EM 1h | 30
V1-R0-90242-20A00-4005230 | Светодиодный светильник VARTON Angusta 1505x35x45мм накладной 52 Вт 3000 К IP40 RAL9005 черный муар с рассеивателем опал аварийный автономный постоянного действия | 52W | 3000K | 5330 лм | 10714417 | шт | 2.9 | 0.014493 | 16851.58 |  | EM 1h | 30
V1-R0-70242-20000-4005240 | Светодиодный светильник VARTON Angusta 1505x35x45мм накладной 52 Вт 4000 К IP40 RAL7045 серый муар с рассеивателем опал | 52W | 4000K | 5610 лм | 10714417 | шт | 2.6 | 0.014493 | 12928.5 |  |  | 30
V1-R0-90242-20000-4005240 | Светодиодный светильник VARTON Angusta 1505x35x45мм накладной 52 Вт 4000 К IP40 RAL9005 черный муар с рассеивателем опал | 52W | 4000K | 5610 лм | 10714417 | шт | 2.6 | 0.014493 | 12928.5 |  |  | 30
V1-R0-00242-20000-4005240 | Светодиодный светильник VARTON Angusta 1505x35x45мм накладной 52 Вт 4000 К IP40 RAL9003 белый муар с рассеивателем опал | 52W | 4000K | 5610 лм | 10714417 | шт | 2.6 | 0.014493 | 12928.5 |  |  | 30
V1-R0-70242-20D01-4005240 | Светодиодный светильник VARTON Angusta 1505x35x45мм накладной 52 Вт 4000 К IP40 RAL7045 серый муар с рассеивателем опал DALI | 52W | 4000K | 5610 лм | 10714417 | шт | 2.6 | 0.014493 | 14340.81 |  | DALI | 30
V1-R0-00242-20D01-4005240 | Светодиодный светильник VARTON Angusta 1505x35x45мм накладной 52 Вт 4000 К IP40 RAL9003 белый муар с рассеивателем опал DALI | 52W | 4000K | 5610 лм | 10714417 | шт | 2.6 | 0.014493 | 14340.81 |  | DALI | 30
V1-R0-90242-20D01-4005240 | Светодиодный светильник VARTON Angusta 1505x35x45мм накладной 52 Вт 4000 К IP40 RAL9005 черный муар с рассеивателем опал DALI | 52W | 4000K | 5610 лм | 10714417 | шт | 2.6 | 0.014493 | 14340.81 |  | DALI | 30
V1-R0-70242-20A00-4005240 | Светодиодный светильник VARTON Angusta 1505x35x45мм накладной 52 Вт 4000 К IP40 RAL7045 серый муар с рассеивателем опал аварийный автономный постоянного действия | 52W | 4000K | 5610 лм | 10714417 | шт | 2.9 | 0.014493 | 16851.58 |  | EM 1h | 30
V1-R0-90242-20A00-4005240 | Светодиодный светильник VARTON Angusta 1505x35x45мм накладной 52 Вт 4000 К IP40 RAL9005 черный муар с рассеивателем опал аварийный автономный постоянного действия | 52W | 4000K | 5610 лм | 10714417 | шт | 2.9 | 0.014493 | 16851.58 |  | EM 1h | 30
V1-R0-00242-20A00-4005240 | Светодиодный светильник VARTON Angusta 1505x35x45мм накладной 52 Вт 4000 К IP40 RAL9003 белый муар с рассеивателем опал аварийный автономный постоянного действия | 52W | 4000K | 5610 лм | 10714417 | шт | 2.9 | 0.014493 | 16851.58 |  | EM 1h | 30
Angusta накладной 1,75м
V1-R0-70243-20000-4003530 | Светодиодный светильник VARTON Angusta 1753x35x45мм накладной 35 Вт 3000 К IP40 RAL7045 серый муар с рассеивателем опал | 35W | 3000K | 3553 лм | 10714417 | шт | 2.9 | 0.016456 | 13795.5 |  |  | 30
V1-R0-00243-20000-4003530 | Светодиодный светильник VARTON Angusta 1753x35x45мм накладной 35 Вт 3000 К IP40 RAL9003 белый муар с рассеивателем опал | 35W | 3000K | 3553 лм | 10714417 | шт | 2.9 | 0.016456 | 13795.5 |  |  | 30
V1-R0-90243-20000-4003530 | Светодиодный светильник VARTON Angusta 1753x35x45мм накладной 35 Вт 3000 К IP40 RAL9005 черный муар с рассеивателем опал | 35W | 3000K | 3553 лм | 10714417 | шт | 2.9 | 0.016456 | 13795.5 |  |  | 30
V1-R0-00243-20D01-4003530 | Светодиодный светильник VARTON Angusta 1753x35x45мм накладной 35 Вт 3000 К IP40 RAL9003 белый муар с рассеивателем опал DALI | 35W | 3000K | 3553 лм | 10714417 | шт | 2.9 | 0.016456 | 15207.81 |  | DALI | 30
V1-R0-90243-20D01-4003530 | Светодиодный светильник VARTON Angusta 1753x35x45мм накладной 35 Вт 3000 К IP40 RAL9005 черный муар с рассеивателем опал DALI | 35W | 3000K | 3553 лм | 10714417 | шт | 2.9 | 0.016456 | 15207.81 |  | DALI | 30
V1-R0-70243-20D01-4003530 | Светодиодный светильник VARTON Angusta 1753x35x45мм накладной 35 Вт 3000 К IP40 RAL7045 серый муар с рассеивателем опал DALI | 35W | 3000K | 3553 лм | 10714417 | шт | 2.9 | 0.016456 | 15207.81 |  | DALI | 30
V1-R0-00243-20A00-4003530 | Светодиодный светильник VARTON Angusta 1753x35x45мм накладной 35 Вт 3000 К IP40 RAL9003 белый муар с рассеивателем опал аварийный автономный постоянного действия | 35W | 3000K | 3553 лм | 10714417 | шт | 3.2 | 0.016456 | 17718.58 |  | EM 1h | 30
V1-R0-90243-20A00-4003530 | Светодиодный светильник VARTON Angusta 1753x35x45мм накладной 35 Вт 3000 К IP40 RAL9005 черный муар с рассеивателем опал аварийный автономный постоянного действия | 35W | 3000K | 3553 лм | 10714417 | шт | 3.2 | 0.016456 | 17718.58 |  | EM 1h | 30
V1-R0-70243-20A00-4003530 | Светодиодный светильник VARTON Angusta 1753x35x45мм накладной 35 Вт 3000 К IP40 RAL7045 серый муар с рассеивателем опал аварийный автономный постоянного действия | 35W | 3000K | 3553 лм | 10714417 | шт | 3.2 | 0.016456 | 17718.58 |  | EM 1h | 30
V1-R0-00243-20000-4003540 | Светодиодный светильник VARTON Angusta 1753x35x45мм накладной 35 Вт 4000 К IP40 RAL9003 белый муар с рассеивателем опал | 35W | 4000K | 4130 лм | 10714417 | шт | 2.9 | 0.016456 | 13795.5 |  |  | 30
V1-R0-90243-20000-4003540 | Светодиодный светильник VARTON Angusta 1753x35x45мм накладной 35 Вт 4000 К IP40 RAL9005 черный муар с рассеивателем опал | 35W | 4000K | 4130 лм | 10714417 | шт | 2.9 | 0.016456 | 13795.5 |  |  | 30
V1-R0-70243-20000-4003540 | Светодиодный светильник VARTON Angusta 1753x35x45мм накладной 35 Вт 4000 К IP40 RAL7045 серый муар с рассеивателем опал | 35W | 4000K | 4130 лм | 10714417 | шт | 2.9 | 0.016456 | 13795.5 |  |  | 30
V1-R0-90243-20D01-4003540 | Светодиодный светильник VARTON Angusta 1753x35x45мм накладной 35 Вт 4000 К IP40 RAL9005 черный муар с рассеивателем опал DALI | 35W | 4000K | 4130 лм | 10714417 | шт | 2.9 | 0.016456 | 15207.81 |  | DALI | 30
V1-R0-00243-20D01-4003540 | Светодиодный светильник VARTON Angusta 1753x35x45мм накладной 35 Вт 4000 К IP40 RAL9003 белый муар с рассеивателем опал DALI | 35W | 4000K | 4130 лм | 10714417 | шт | 2.9 | 0.016456 | 15207.81 |  | DALI | 30
V1-R0-70243-20D01-4003540 | Светодиодный светильник VARTON Angusta 1753x35x45мм накладной 35 Вт 4000 К IP40 RAL7045 серый муар с рассеивателем опал DALI | 35W | 4000K | 4130 лм | 10714417 | шт | 2.9 | 0.016456 | 15207.81 |  | DALI | 30
V1-R0-00243-20A00-4003540 | Светодиодный светильник VARTON Angusta 1753x35x45мм накладной 35 Вт 4000 К IP40 RAL9003 белый муар с рассеивателем опал аварийный автономный постоянного действия | 35W | 4000K | 4130 лм | 10714417 | шт | 3.2 | 0.016456 | 17718.58 |  | EM 1h | 30
V1-R0-70243-20A00-4003540 | Светодиодный светильник VARTON Angusta 1753x35x45мм накладной 35 Вт 4000 К IP40 RAL7045 серый муар с рассеивателем опал аварийный автономный постоянного действия | 35W | 4000K | 4130 лм | 10714417 | шт | 3.2 | 0.016456 | 17718.58 |  | EM 1h | 30
V1-R0-90243-20A00-4003540 | Светодиодный светильник VARTON Angusta 1753x35x45мм накладной 35 Вт 4000 К IP40 RAL9005 черный муар с рассеивателем опал аварийный автономный постоянного действия | 35W | 4000K | 4130 лм | 10714417 | шт | 3.2 | 0.016456 | 17718.58 |  | EM 1h | 30
V1-R0-90243-20000-4006130 | Светодиодный светильник VARTON Angusta 1753x35x45мм накладной 61 Вт 3000 К IP40 RAL9005 черный муар с рассеивателем опал | 61W | 3000K | 5928 лм | 10714417 | шт | 2.9 | 0.016456 | 13795.5 |  |  | 30
V1-R0-70243-20000-4006130 | Светодиодный светильник VARTON Angusta 1753x35x45мм накладной 61 Вт 3000 К IP40 RAL7045 серый муар с рассеивателем опал | 61W | 3000K | 5928 лм | 10714417 | шт | 2.9 | 0.016456 | 13795.5 |  |  | 30
V1-R0-00243-20000-4006130 | Светодиодный светильник VARTON Angusta 1753x35x45мм накладной 61 Вт 3000 К IP40 RAL9003 белый муар с рассеивателем опал | 61W | 3000K | 5928 лм | 10714417 | шт | 2.9 | 0.016456 | 13795.5 |  |  | 30
V1-R0-00243-20D01-4006130 | Светодиодный светильник VARTON Angusta 1753x35x45мм накладной 61 Вт 3000 К IP40 RAL9003 белый муар с рассеивателем опал DALI | 61W | 3000K | 5928 лм | 10714417 | шт | 2.9 | 0.016456 | 15207.81 |  | DALI | 30
V1-R0-70243-20D01-4006130 | Светодиодный светильник VARTON Angusta 1753x35x45мм накладной 61 Вт 3000 К IP40 RAL7045 серый муар с рассеивателем опал DALI | 61W | 3000K | 5928 лм | 10714417 | шт | 2.9 | 0.016456 | 15207.81 |  | DALI | 30
V1-R0-90243-20D01-4006130 | Светодиодный светильник VARTON Angusta 1753x35x45мм накладной 61 Вт 3000 К IP40 RAL9005 черный муар с рассеивателем опал DALI | 61W | 3000K | 5928 лм | 10714417 | шт | 2.9 | 0.016456 | 15207.81 |  | DALI | 30
V1-R0-70243-20A00-4006130 | Светодиодный светильник VARTON Angusta 1753x35x45мм накладной 61 Вт 3000 К IP40 RAL7045 серый муар с рассеивателем опал аварийный автономный постоянного действия | 61W | 3000K | 5928 лм | 10714417 | шт | 3.2 | 0.016456 | 17718.58 |  | EM 1h | 30
V1-R0-00243-20A00-4006130 | Светодиодный светильник VARTON Angusta 1753x35x45мм накладной 61 Вт 3000 К IP40 RAL9003 белый муар с рассеивателем опал аварийный автономный постоянного действия | 61W | 3000K | 5928 лм | 10714417 | шт | 3.2 | 0.016456 | 17718.58 |  | EM 1h | 30
V1-R0-90243-20A00-4006130 | Светодиодный светильник VARTON Angusta 1753x35x45мм накладной 61 Вт 3000 К IP40 RAL9005 черный муар с рассеивателем опал аварийный автономный постоянного действия | 61W | 3000K | 5928 лм | 10714417 | шт | 3.2 | 0.016456 | 17718.58 |  | EM 1h | 30
V1-R0-00243-20000-4006140 | Светодиодный светильник VARTON Angusta 1753x35x45мм накладной 61 Вт 4000 К IP40 RAL9003 белый муар с рассеивателем опал | 61W | 4000K | 6240 лм | 10714417 | шт | 2.9 | 0.016456 | 13795.5 |  |  | 30
V1-R0-70243-20000-4006140 | Светодиодный светильник VARTON Angusta 1753x35x45мм накладной 61 Вт 4000 К IP40 RAL7045 серый муар с рассеивателем опал | 61W | 4000K | 6240 лм | 10714417 | шт | 2.9 | 0.016456 | 13795.5 |  |  | 30
V1-R0-90243-20000-4006140 | Светодиодный светильник VARTON Angusta 1753x35x45мм накладной 61 Вт 4000 К IP40 RAL9005 черный муар с рассеивателем опал | 61W | 4000K | 6240 лм | 10714417 | шт | 2.9 | 0.016456 | 13795.5 |  |  | 30
V1-R0-70243-20D01-4006140 | Светодиодный светильник VARTON Angusta 1753x35x45мм накладной 61 Вт 4000 К IP40 RAL7045 серый муар с рассеивателем опал DALI | 61W | 4000K | 6240 лм | 10714417 | шт | 2.9 | 0.016456 | 15207.81 |  | DALI | 30
V1-R0-00243-20D01-4006140 | Светодиодный светильник VARTON Angusta 1753x35x45мм накладной 61 Вт 4000 К IP40 RAL9003 белый муар с рассеивателем опал DALI | 61W | 4000K | 6240 лм | 10714417 | шт | 2.9 | 0.016456 | 15207.81 |  | DALI | 30
V1-R0-90243-20D01-4006140 | Светодиодный светильник VARTON Angusta 1753x35x45мм накладной 61 Вт 4000 К IP40 RAL9005 черный муар с рассеивателем опал DALI | 61W | 4000K | 6240 лм | 10714417 | шт | 2.9 | 0.016456 | 15207.81 |  | DALI | 30
V1-R0-00243-20A00-4006140 | Светодиодный светильник VARTON Angusta 1753x35x45мм накладной 61 Вт 4000 К IP40 RAL9003 белый муар с рассеивателем опал аварийный автономный постоянного действия | 61W | 4000K | 6240 лм | 10714417 | шт | 3.2 | 0.016456 | 17718.58 |  | EM 1h | 30
V1-R0-90243-20A00-4006140 | Светодиодный светильник VARTON Angusta 1753x35x45мм накладной 61 Вт 4000 К IP40 RAL9005 черный муар с рассеивателем опал аварийный автономный постоянного действия | 61W | 4000K | 6240 лм | 10714417 | шт | 3.2 | 0.016456 | 17718.58 |  | EM 1h | 30
V1-R0-70243-20A00-4006140 | Светодиодный светильник VARTON Angusta 1753x35x45мм накладной 61 Вт 4000 К IP40 RAL7045 серый муар с рассеивателем опал аварийный автономный постоянного действия | 61W | 4000K | 6240 лм | 10714417 | шт | 3.2 | 0.016456 | 17718.58 |  | EM 1h | 30
Angusta накладной 2,0м
V1-R0-70244-20000-4003930 | Светодиодный светильник VARTON Angusta 2001x35x45мм накладной 39 Вт 3000 К IP40 RAL7045 серый муар с рассеивателем опал | 39W | 3000K | 4484 лм | 10714417 | шт | 3.2 | 0.019168 | 14662.5 |  |  | 30
V1-R0-90244-20000-4003930 | Светодиодный светильник VARTON Angusta 2001x35x45мм накладной 39 Вт 3000 К IP40 RAL9005 черный муар с рассеивателем опал | 39W | 3000K | 4484 лм | 10714417 | шт | 3.2 | 0.019168 | 14662.5 |  |  | 30
V1-R0-00244-20000-4003930 | Светодиодный светильник VARTON Angusta 2001x35x45мм накладной 39 Вт 3000 К IP40 RAL9003 белый муар с рассеивателем опал | 39W | 3000K | 4484 лм | 10714417 | шт | 3.2 | 0.019168 | 14662.5 |  |  | 30
V1-R0-00244-20D01-4003930 | Светодиодный светильник VARTON Angusta 2001x35x45мм накладной 39 Вт 3000 К IP40 RAL9003 белый муар с рассеивателем опал DALI | 39W | 3000K | 4484 лм | 10714417 | шт | 3.2 | 0.019168 | 16074.81 |  | DALI | 30
V1-R0-90244-20D01-4003930 | Светодиодный светильник VARTON Angusta 2001x35x45мм накладной 39 Вт 3000 К IP40 RAL9005 черный муар с рассеивателем опал DALI | 39W | 3000K | 4484 лм | 10714417 | шт | 3.2 | 0.019168 | 16074.81 |  | DALI | 30
V1-R0-70244-20D01-4003930 | Светодиодный светильник VARTON Angusta 2001x35x45мм накладной 39 Вт 3000 К IP40 RAL7045 серый муар с рассеивателем опал DALI | 39W | 3000K | 4484 лм | 10714417 | шт | 3.2 | 0.019168 | 16074.81 |  | DALI | 30
V1-R0-70244-20A00-4003930 | Светодиодный светильник VARTON Angusta 2001x35x45мм накладной 39 Вт 3000 К IP40 RAL7045 серый муар с рассеивателем опал аварийный автономный постоянного действия | 39W | 3000K | 4484 лм | 10714417 | шт | 3.5 | 0.019168 | 18585.58 |  | EM 1h | 30
V1-R0-00244-20A00-4003930 | Светодиодный светильник VARTON Angusta 2001x35x45мм накладной 39 Вт 3000 К IP40 RAL9003 белый муар с рассеивателем опал аварийный автономный постоянного действия | 39W | 3000K | 4484 лм | 10714417 | шт | 3.5 | 0.019168 | 18585.58 |  | EM 1h | 30
V1-R0-90244-20A00-4003930 | Светодиодный светильник VARTON Angusta 2001x35x45мм накладной 39 Вт 3000 К IP40 RAL9005 черный муар с рассеивателем опал аварийный автономный постоянного действия | 39W | 3000K | 4484 лм | 10714417 | шт | 3.5 | 0.019168 | 18585.58 |  | EM 1h | 30
V1-R0-90244-20000-4003940 | Светодиодный светильник VARTON Angusta 2001x35x45мм накладной 39 Вт 4000 К IP40 RAL9005 черный муар с рассеивателем опал | 39W | 4000K | 4720 лм | 10714417 | шт | 3.2 | 0.019168 | 14662.5 |  |  | 30
V1-R0-70244-20000-4003940 | Светодиодный светильник VARTON Angusta 2001x35x45мм накладной 39 Вт 4000 К IP40 RAL7045 серый муар с рассеивателем опал | 39W | 4000K | 4720 лм | 10714417 | шт | 3.2 | 0.019168 | 14662.5 |  |  | 30
V1-R0-00244-20000-4003940 | Светодиодный светильник VARTON Angusta 2001x35x45мм накладной 39 Вт 4000 К IP40 RAL9003 белый муар с рассеивателем опал | 39W | 4000K | 4720 лм | 10714417 | шт | 3.2 | 0.019168 | 14662.5 |  |  | 30
V1-R0-90244-20D01-4003940 | Светодиодный светильник VARTON Angusta 2001x35x45мм накладной 39 Вт 4000 К IP40 RAL9005 черный муар с рассеивателем опал DALI | 39W | 4000K | 4720 лм | 10714417 | шт | 3.2 | 0.019168 | 16074.81 |  | DALI | 30
V1-R0-70244-20D01-4003940 | Светодиодный светильник VARTON Angusta 2001x35x45мм накладной 39 Вт 4000 К IP40 RAL7045 серый муар с рассеивателем опал DALI | 39W | 4000K | 4720 лм | 10714417 | шт | 3.2 | 0.019168 | 16074.81 |  | DALI | 30
V1-R0-00244-20D01-4003940 | Светодиодный светильник VARTON Angusta 2001x35x45мм накладной 39 Вт 4000 К IP40 RAL9003 белый муар с рассеивателем опал DALI | 39W | 4000K | 4720 лм | 10714417 | шт | 3.2 | 0.019168 | 16074.81 |  | DALI | 30
V1-R0-70244-20A00-4003940 | Светодиодный светильник VARTON Angusta 2001x35x45мм накладной 39 Вт 4000 К IP40 RAL7045 серый муар с рассеивателем опал аварийный автономный постоянного действия | 39W | 4000K | 4720 лм | 10714417 | шт | 3.5 | 0.019168 | 18585.58 |  | EM 1h | 30
V1-R0-90244-20A00-4003940 | Светодиодный светильник VARTON Angusta 2001x35x45мм накладной 39 Вт 4000 К IP40 RAL9005 черный муар с рассеивателем опал аварийный автономный постоянного действия | 39W | 4000K | 4720 лм | 10714417 | шт | 3.5 | 0.019168 | 18585.58 |  | EM 1h | 30
V1-R0-00244-20A00-4003940 | Светодиодный светильник VARTON Angusta 2001x35x45мм накладной 39 Вт 4000 К IP40 RAL9003 белый муар с рассеивателем опал аварийный автономный постоянного действия | 39W | 4000K | 4720 лм | 10714417 | шт | 3.5 | 0.019168 | 18585.58 |  | EM 1h | 30
V1-R0-70244-20000-4006930 | Светодиодный светильник VARTON Angusta 2001x35x45мм накладной 69 Вт 3000 К IP40 RAL7045 серый муар с рассеивателем опал | 69W | 3000K | 7106 лм | 10714417 | шт | 3.2 | 0.019168 | 14662.5 |  |  | 30
V1-R0-90244-20000-4006930 | Светодиодный светильник VARTON Angusta 2001x35x45мм накладной 69 Вт 3000 К IP40 RAL9005 черный муар с рассеивателем опал | 69W | 3000K | 7106 лм | 10714417 | шт | 3.2 | 0.019168 | 14662.5 |  |  | 30
V1-R0-00244-20000-4006930 | Светодиодный светильник VARTON Angusta 2001x35x45мм накладной 69 Вт 3000 К IP40 RAL9003 белый муар с рассеивателем опал | 69W | 3000K | 7106 лм | 10714417 | шт | 3.2 | 0.019168 | 14662.5 |  |  | 30
V1-R0-00244-20D01-4006930 | Светодиодный светильник VARTON Angusta 2001x35x45мм накладной 69 Вт 3000 К IP40 RAL9003 белый муар с рассеивателем опал DALI | 69W | 3000K | 7106 лм | 10714417 | шт | 3.2 | 0.019168 | 16074.81 |  | DALI | 30
V1-R0-70244-20D01-4006930 | Светодиодный светильник VARTON Angusta 2001x35x45мм накладной 69 Вт 3000 К IP40 RAL7045 серый муар с рассеивателем опал DALI | 69W | 3000K | 7106 лм | 10714417 | шт | 3.2 | 0.019168 | 16074.81 |  | DALI | 30
V1-R0-90244-20D01-4006930 | Светодиодный светильник VARTON Angusta 2001x35x45мм накладной 69 Вт 3000 К IP40 RAL9005 черный муар с рассеивателем опал DALI | 69W | 3000K | 7106 лм | 10714417 | шт | 3.2 | 0.019168 | 16074.81 |  | DALI | 30
V1-R0-70244-20A00-4006930 | Светодиодный светильник VARTON Angusta 2001x35x45мм накладной 69 Вт 3000 К IP40 RAL7045 серый муар с рассеивателем опал аварийный автономный постоянного действия | 69W | 3000K | 7106 лм | 10714417 | шт | 3.5 | 0.019168 | 18585.58 |  | EM 1h | 30
V1-R0-90244-20A00-4006930 | Светодиодный светильник VARTON Angusta 2001x35x45мм накладной 69 Вт 3000 К IP40 RAL9005 черный муар с рассеивателем опал аварийный автономный постоянного действия | 69W | 3000K | 7106 лм | 10714417 | шт | 3.5 | 0.019168 | 18585.58 |  | EM 1h | 30
V1-R0-00244-20A00-4006930 | Светодиодный светильник VARTON Angusta 2001x35x45мм накладной 69 Вт 3000 К IP40 RAL9003 белый муар с рассеивателем опал аварийный автономный постоянного действия | 69W | 3000K | 7106 лм | 10714417 | шт | 3.5 | 0.019168 | 18585.58 |  | EM 1h | 30
V1-R0-90244-20000-4006940 | Светодиодный светильник VARTON Angusta 2001x35x45мм накладной 69 Вт 4000 К IP40 RAL9005 черный муар с рассеивателем опал | 69W | 4000K | 7480 лм | 10714417 | шт | 3.2 | 0.019168 | 14662.5 |  |  | 30
V1-R0-70244-20000-4006940 | Светодиодный светильник VARTON Angusta 2001x35x45мм накладной 69 Вт 4000 К IP40 RAL7045 серый муар с рассеивателем опал | 69W | 4000K | 7480 лм | 10714417 | шт | 3.2 | 0.019168 | 14662.5 |  |  | 30
V1-R0-00244-20000-4006940 | Светодиодный светильник VARTON Angusta 2001x35x45мм накладной 69 Вт 4000 К IP40 RAL9003 белый муар с рассеивателем опал | 69W | 4000K | 7480 лм | 10714417 | шт | 3.2 | 0.019168 | 14662.5 |  |  | 30
V1-R0-70244-20D01-4006940 | Светодиодный светильник VARTON Angusta 2001x35x45мм накладной 69 Вт 4000 К IP40 RAL7045 серый муар с рассеивателем опал DALI | 69W | 4000K | 7480 лм | 10714417 | шт | 3.2 | 0.019168 | 16074.81 |  | DALI | 30
V1-R0-00244-20D01-4006940 | Светодиодный светильник VARTON Angusta 2001x35x45мм накладной 69 Вт 4000 К IP40 RAL9003 белый муар с рассеивателем опал DALI | 69W | 4000K | 7480 лм | 10714417 | шт | 3.2 | 0.019168 | 16074.81 |  | DALI | 30
V1-R0-90244-20D01-4006940 | Светодиодный светильник VARTON Angusta 2001x35x45мм накладной 69 Вт 4000 К IP40 RAL9005 черный муар с рассеивателем опал DALI | 69W | 4000K | 7480 лм | 10714417 | шт | 3.2 | 0.019168 | 16074.81 |  | DALI | 30
V1-R0-70244-20A00-4006940 | Светодиодный светильник VARTON Angusta 2001x35x45мм накладной 69 Вт 4000 К IP40 RAL7045 серый муар с рассеивателем опал аварийный автономный постоянного действия | 69W | 4000K | 7480 лм | 10714417 | шт | 3.5 | 0.019168 | 18585.58 |  | EM 1h | 30
V1-R0-00244-20A00-4006940 | Светодиодный светильник VARTON Angusta 2001x35x45мм накладной 69 Вт 4000 К IP40 RAL9003 белый муар с рассеивателем опал аварийный автономный постоянного действия | 69W | 4000K | 7480 лм | 10714417 | шт | 3.5 | 0.019168 | 18585.58 |  | EM 1h | 30
V1-R0-90244-20A00-4006940 | Светодиодный светильник VARTON Angusta 2001x35x45мм накладной 69 Вт 4000 К IP40 RAL9005 черный муар с рассеивателем опал аварийный автономный постоянного действия | 69W | 4000K | 7480 лм | 10714417 | шт | 3.5 | 0.019168 | 18585.58 |  | EM 1h | 30
Angusta подвесной 0,5м
V1-R0-90238-30000-4001130 | Светодиодный светильник VARTON Angusta 513x35x45мм подвесной 11 Вт 3000 К IP40 RAL9005 черный муар с рассеивателем опал | 11W | 3000K | 1121 лм | 10714417 | шт | 1.6 | 0.004862 | 10409.1 |  |  | 30
V1-R0-70238-30000-4001130 | Светодиодный светильник VARTON Angusta 513x35x45мм подвесной 11 Вт 3000 К IP40 RAL7045 серый муар с рассеивателем опал | 11W | 3000K | 1121 лм | 10714417 | шт | 1.6 | 0.004862 | 10409.1 |  |  | 30
V1-R0-00238-30000-4001130 | Светодиодный светильник VARTON Angusta 513x35x45мм подвесной 11 Вт 3000 К IP40 RAL9003 белый муар с рассеивателем опал | 11W | 3000K | 1121 лм | 10714417 | шт | 1.6 | 0.004862 | 10409.1 |  |  | 30
V1-R0-90238-30D01-4001130 | Светодиодный светильник VARTON Angusta 513x35x45мм подвесной 11 Вт 3000 К IP40 RAL9005 черный муар с рассеивателем опал DALI | 11W | 3000K | 1121 лм | 10714417 | шт | 1.6 | 0.004862 | 11821.41 |  | DALI | 30
V1-R0-00238-30D01-4001130 | Светодиодный светильник VARTON Angusta 513x35x45мм подвесной 11 Вт 3000 К IP40 RAL9003 белый муар с рассеивателем опал DALI | 11W | 3000K | 1121 лм | 10714417 | шт | 1.6 | 0.004862 | 11821.41 |  | DALI | 30
V1-R0-70238-30D01-4001130 | Светодиодный светильник VARTON Angusta 513x35x45мм подвесной 11 Вт 3000 К IP40 RAL7045 серый муар с рассеивателем опал DALI | 11W | 3000K | 1121 лм | 10714417 | шт | 1.6 | 0.004862 | 11821.41 |  | DALI | 30
V1-R0-00238-30A00-4001130 | Светодиодный светильник VARTON Angusta 513x35x45мм подвесной 11 Вт 3000 К IP40 RAL9003 белый муар с рассеивателем опал аварийный автономный постоянного действия | 11W | 3000K | 1121 лм | 10714417 | шт | 1.9 | 0.004862 | 14332.18 |  | EM 1h | 30
V1-R0-90238-30A00-4001130 | Светодиодный светильник VARTON Angusta 513x35x45мм подвесной 11 Вт 3000 К IP40 RAL9005 черный муар с рассеивателем опал аварийный автономный постоянного действия | 11W | 3000K | 1121 лм | 10714417 | шт | 1.9 | 0.004862 | 14332.18 |  | EM 1h | 30
V1-R0-70238-30A00-4001130 | Светодиодный светильник VARTON Angusta 513x35x45мм подвесной 11 Вт 3000 К IP40 RAL7045 серый муар с рассеивателем опал аварийный автономный постоянного действия | 11W | 3000K | 1121 лм | 10714417 | шт | 1.9 | 0.004862 | 14332.18 |  | EM 1h | 30
V1-R0-70238-30000-4001140 | Светодиодный светильник VARTON Angusta 513x35x45мм подвесной 11 Вт 4000 К IP40 RAL7045 серый муар с рассеивателем опал | 11W | 4000K | 1180 лм | 10714417 | шт | 1.6 | 0.004862 | 10409.1 |  |  | 30
V1-R0-90238-30000-4001140 | Светодиодный светильник VARTON Angusta 513x35x45мм подвесной 11 Вт 4000 К IP40 RAL9005 черный муар с рассеивателем опал | 11W | 4000K | 1180 лм | 10714417 | шт | 1.6 | 0.004862 | 10409.1 |  |  | 30
V1-R0-00238-30000-4001140 | Светодиодный светильник VARTON Angusta 513x35x45мм подвесной 11 Вт 4000 К IP40 RAL9003 белый муар с рассеивателем опал | 11W | 4000K | 1180 лм | 10714417 | шт | 1.6 | 0.004862 | 10409.1 |  |  | 30
V1-R0-00238-30D01-4001140 | Светодиодный светильник VARTON Angusta 513x35x45мм подвесной 11 Вт 4000 К IP40 RAL9003 белый муар с рассеивателем опал DALI | 11W | 4000K | 1180 лм | 10714417 | шт | 1.6 | 0.004862 | 11821.41 |  | DALI | 30
V1-R0-70238-30D01-4001140 | Светодиодный светильник VARTON Angusta 513x35x45мм подвесной 11 Вт 4000 К IP40 RAL7045 серый муар с рассеивателем опал DALI | 11W | 4000K | 1180 лм | 10714417 | шт | 1.6 | 0.004862 | 11821.41 |  | DALI | 30
V1-R0-90238-30D01-4001140 | Светодиодный светильник VARTON Angusta 513x35x45мм подвесной 11 Вт 4000 К IP40 RAL9005 черный муар с рассеивателем опал DALI | 11W | 4000K | 1180 лм | 10714417 | шт | 1.6 | 0.004862 | 11821.41 |  | DALI | 30
V1-R0-90238-30A00-4001140 | Светодиодный светильник VARTON Angusta 513x35x45мм подвесной 11 Вт 4000 К IP40 RAL9005 черный муар с рассеивателем опал аварийный автономный постоянного действия | 11W | 4000K | 1180 лм | 10714417 | шт | 1.9 | 0.004862 | 14332.18 |  | EM 1h | 30
V1-R0-70238-30A00-4001140 | Светодиодный светильник VARTON Angusta 513x35x45мм подвесной 11 Вт 4000 К IP40 RAL7045 серый муар с рассеивателем опал аварийный автономный постоянного действия | 11W | 4000K | 1180 лм | 10714417 | шт | 1.9 | 0.004862 | 14332.18 |  | EM 1h | 30
V1-R0-00238-30A00-4001140 | Светодиодный светильник VARTON Angusta 513x35x45мм подвесной 11 Вт 4000 К IP40 RAL9003 белый муар с рассеивателем опал аварийный автономный постоянного действия | 11W | 4000K | 1180 лм | 10714417 | шт | 1.9 | 0.004862 | 14332.18 |  | EM 1h | 30
V1-R0-90238-30000-4001830 | Светодиодный светильник VARTON Angusta 513x35x45мм подвесной 18 Вт 3000 К IP40 RAL9005 черный муар с рассеивателем опал | 18W | 3000K | 1776 лм | 10714417 | шт | 1.6 | 0.004862 | 10409.1 |  |  | 30
V1-R0-00238-30000-4001830 | Светодиодный светильник VARTON Angusta 513x35x45мм подвесной 18 Вт 3000 К IP40 RAL9003 белый муар с рассеивателем опал | 18W | 3000K | 1776 лм | 10714417 | шт | 1.6 | 0.004862 | 10409.1 |  |  | 30
V1-R0-70238-30000-4001830 | Светодиодный светильник VARTON Angusta 513x35x45мм подвесной 18 Вт 3000 К IP40 RAL7045 серый муар с рассеивателем опал | 18W | 3000K | 1776 лм | 10714417 | шт | 1.6 | 0.004862 | 10409.1 |  |  | 30
V1-R0-90238-30D01-4001830 | Светодиодный светильник VARTON Angusta 513x35x45мм подвесной 18 Вт 3000 К IP40 RAL9005 черный муар с рассеивателем опал DALI | 18W | 3000K | 1776 лм | 10714417 | шт | 1.6 | 0.004862 | 11821.41 |  | DALI | 30
V1-R0-70238-30D01-4001830 | Светодиодный светильник VARTON Angusta 513x35x45мм подвесной 18 Вт 3000 К IP40 RAL7045 серый муар с рассеивателем опал DALI | 18W | 3000K | 1776 лм | 10714417 | шт | 1.6 | 0.004862 | 11821.41 |  | DALI | 30
V1-R0-00238-30D01-4001830 | Светодиодный светильник VARTON Angusta 513x35x45мм подвесной 18 Вт 3000 К IP40 RAL9003 белый муар с рассеивателем опал DALI | 18W | 3000K | 1776 лм | 10714417 | шт | 1.6 | 0.004862 | 11821.41 |  | DALI | 30
V1-R0-70238-30A00-4001830 | Светодиодный светильник VARTON Angusta 513x35x45мм подвесной 18 Вт 3000 К IP40 RAL7045 серый муар с рассеивателем опал аварийный автономный постоянного действия | 18W | 3000K | 1776 лм | 10714417 | шт | 1.9 | 0.004862 | 14332.18 |  | EM 1h | 30
V1-R0-90238-30A00-4001830 | Светодиодный светильник VARTON Angusta 513x35x45мм подвесной 18 Вт 3000 К IP40 RAL9005 черный муар с рассеивателем опал аварийный автономный постоянного действия | 18W | 3000K | 1776 лм | 10714417 | шт | 1.9 | 0.004862 | 14332.18 |  | EM 1h | 30
V1-R0-00238-30A00-4001830 | Светодиодный светильник VARTON Angusta 513x35x45мм подвесной 18 Вт 3000 К IP40 RAL9003 белый муар с рассеивателем опал аварийный автономный постоянного действия | 18W | 3000K | 1776 лм | 10714417 | шт | 1.9 | 0.004862 | 14332.18 |  | EM 1h | 30
V1-R0-90238-30000-4001840 | Светодиодный светильник VARTON Angusta 513x35x45мм подвесной 18 Вт 4000 К RAL9005 черный муар с рассеивателем опал | 18W | 4000K | 1870 лм | 10714417 | шт | 1.6 | 0.004862 | 10409.1 |  |  | 30
V1-R0-70238-30000-4001840 | Светодиодный светильник VARTON Angusta 513x35x45мм подвесной 18 Вт 4000 К IP40 RAL7045 серый муар с рассеивателем опал | 18W | 4000K | 1870 лм | 10714417 | шт | 1.6 | 0.004862 | 10409.1 |  |  | 30
V1-R0-00238-30000-4001840 | Светодиодный светильник VARTON Angusta 513x35x45мм подвесной 18 Вт 4000 К IP40 RAL9003 белый муар с рассеивателем опал | 18W | 4000K | 1870 лм | 10714417 | шт | 1.6 | 0.004862 | 10409.1 |  |  | 30
V1-R0-00238-30D01-4001840 | Светодиодный светильник VARTON Angusta 513x35x45мм подвесной 18 Вт 4000 К IP40 RAL9003 белый муар с рассеивателем опал DALI | 18W | 4000K | 1870 лм | 10714417 | шт | 1.6 | 0.004862 | 11821.41 |  | DALI | 30
V1-R0-90238-30D01-4001840 | Светодиодный светильник VARTON Angusta 513x35x45мм подвесной 18 Вт 4000 К IP40 RAL9005 черный муар с рассеивателем опал DALI | 18W | 4000K | 1870 лм | 10714417 | шт | 1.6 | 0.004862 | 11821.41 |  | DALI | 30
V1-R0-70238-30D01-4001840 | Светодиодный светильник VARTON Angusta 513x35x45мм подвесной 18 Вт 4000 К IP40 RAL7045 серый муар с рассеивателем опал DALI | 18W | 4000K | 1870 лм | 10714417 | шт | 1.6 | 0.004862 | 11821.41 |  | DALI | 30
V1-R0-00238-30A00-4001840 | Светодиодный светильник VARTON Angusta 513x35x45мм подвесной 18 Вт 4000 К IP40 RAL9003 белый муар с рассеивателем опал аварийный автономный постоянного действия | 18W | 4000K | 1870 лм | 10714417 | шт | 1.9 | 0.004862 | 14332.18 |  | EM 1h | 30
V1-R0-90238-30A00-4001840 | Светодиодный светильник VARTON Angusta 513x35x45мм подвесной 18 Вт 4000 К IP40 RAL9005 черный муар с рассеивателем опал аварийный автономный постоянного действия | 18W | 4000K | 1870 лм | 10714417 | шт | 1.9 | 0.004862 | 14332.18 |  | EM 1h | 30
V1-R0-70238-30A00-4001840 | Светодиодный светильник VARTON Angusta 513x35x45мм подвесной 18 Вт 4000 К IP40 RAL7045 серый муар с рассеивателем опал аварийный автономный постоянного действия | 18W | 4000K | 1870 лм | 10714417 | шт | 1.9 | 0.004862 | 14332.18 |  | EM 1h | 30
Angusta подвесной 0,75м
V1-R0-00239-30000-4001630 | Светодиодный светильник VARTON Angusta 761x35x45мм подвесной 16 Вт IP40 RAL9003 белый муар с рассеивателем опал | 16W | 3000K | 1681 лм | 10714417 | шт | 2.1 | 0.0072 | 11276.1 |  |  | 30
V1-R0-70239-30000-4001630 | Светодиодный светильник VARTON Angusta 761x35x45мм подвесной 16 Вт IP40 RAL7045 серый муар с рассеивателем опал | 16W | 3000K | 1681 лм | 10714417 | шт | 2.1 | 0.0072 | 11276.1 |  |  | 30
V1-R0-90239-30000-4001630 | Светодиодный светильник VARTON Angusta 761x35x45мм подвесной 16 Вт IP40 RAL9005 черный с рассеивателем опал | 16W | 3000K | 1681 лм | 10714417 | шт | 2.1 | 0.0072 | 11276.1 |  |  | 30
V1-R0-90239-30D01-4001630 | Светодиодный светильник VARTON Angusta 761x35x45мм подвесной 16 Вт IP40 3000 К RAL9005 черный с рассеивателем опал DALI | 16W | 3000K | 1681 лм | 10714417 | шт | 2.1 | 0.0072 | 12688.41 |  | DALI | 30
V1-R0-00239-30D01-4001630 | Светодиодный светильник VARTON Angusta 761x35x45мм подвесной 16 Вт IP40 с рассеивателем опал DALI | 16W | 3000K | 1681 лм | 10714417 | шт | 2.1 | 0.0072 | 12688.41 |  | DALI | 30
V1-R0-70239-30D01-4001630 | Светодиодный светильник VARTON Angusta 761x35x45мм подвесной 16 Вт 3000 К IP40 RAL7045 серый с рассеивателем опал DALI | 16W | 3000K | 1681 лм | 10714417 | шт | 2.1 | 0.0072 | 12688.41 |  | DALI | 30
V1-R0-00239-30A00-4001630 | Светодиодный светильник VARTON Angusta 761x35x45мм подвесной 16 Вт 3000 К IP40 с рассеивателем опал аварийный автономный постоянного действия | 16W | 3000K | 1681 лм | 10714417 | шт | 2.4 | 0.0072 | 15199.18 |  | EM 1h | 30
V1-R0-70239-30A00-4001630 | Светодиодный светильник VARTON Angusta 761x35x45мм подвесной 16 Вт 4000 К IP40 RAL7045 серый муар с рассеивателем опал аварийный автономный постоянного действия | 16W | 3000K | 1681 лм | 10714417 | шт | 2.4 | 0.0072 | 15199.18 |  | EM 1h | 30
V1-R0-90239-30A00-4001630 | Светодиодный светильник VARTON Angusta 761x35x45мм подвесной 16 Вт 3000К IP40 RAL9005 черный с рассеивателем опал аварийный автономный постоянного действия | 16W | 3000K | 1681 лм | 10714417 | шт | 2.4 | 0.0072 | 15199.18 |  | EM 1h | 30
V1-R0-00239-30000-4001640 | Светодиодный светильник VARTON Angusta 761x35x45мм подвесной 16 Вт 4000 К IP40 RAL9003 белый муар с рассеивателем опал | 16W | 4000K | 1770 лм | 10714417 | шт | 2.1 | 0.0072 | 11276.1 |  |  | 30
V1-R0-70239-30000-4001640 | Светодиодный светильник VARTON Angusta 761x35x45мм подвесной 16 Вт 4000 К IP40 RAL7045 серый муар с рассеивателем опал | 16W | 4000K | 1770 лм | 10714417 | шт | 2.1 | 0.0072 | 11276.1 |  |  | 30
V1-R0-90239-30000-4001640 | Светодиодный светильник VARTON Angusta 761x35x45мм подвесной 16 Вт 4000 К IP40 RAL9005 черный муар с рассеивателем опал | 16W | 4000K | 1770 лм | 10714417 | шт | 2.1 | 0.0072 | 11276.1 |  |  | 30
V1-R0-90239-30D01-4001640 | Светодиодный светильник VARTON Angusta 761x35x45мм подвесной 16 Вт 4000 К IP40 RAL9005 черный муар с рассеивателем опал DALI | 16W | 4000K | 1770 лм | 10714417 | шт | 2.1 | 0.0072 | 12688.41 |  | DALI | 30
V1-R0-70239-30D01-4001640 | Светодиодный светильник VARTON Angusta 761x35x45мм подвесной 16 Вт 4000 К IP40 RAL7045 серый муар с рассеивателем опал DALI | 16W | 4000K | 1770 лм | 10714417 | шт | 2.1 | 0.0072 | 12688.41 |  | DALI | 30
V1-R0-00239-30D01-4001640 | Светодиодный светильник VARTON Angusta 761x35x45мм подвесной 16 Вт 4000 К IP40 RAL9003 белый муар с рассеивателем опал DALI | 16W | 4000K | 1770 лм | 10714417 | шт | 1.8 | 0.0072 | 12688.41 |  | DALI | 30
V1-R0-00239-30A00-4001640 | Светодиодный светильник VARTON Angusta 761x35x45мм подвесной 16 Вт 4000 К IP40 RAL9003 белый муар с рассеивателем опал аварийный автономный постоянного действия | 16W | 4000K | 1770 лм | 10714417 | шт | 2.4 | 0.0072 | 15199.18 |  | EM 1h | 30
V1-R0-70239-30A00-4001640 | Светодиодный светильник VARTON Angusta 761x35x45мм подвесной 16 Вт 4000 К IP40 RAL7045 серый муар с рассеивателем опал аварийный автономный постоянного действия | 16W | 4000K | 1770 лм | 10714417 | шт | 2.4 | 0.0072 | 15199.18 |  | EM 1h | 30
V1-R0-90239-30A00-4001640 | Светодиодный светильник VARTON Angusta 761x35x45мм подвесной 16 Вт 4000 К IP40 RAL9005 черный муар с рассеивателем опал аварийный автономный постоянного действия | 16W | 4000K | 1770 лм | 10714417 | шт | 2.4 | 0.0072 | 15199.18 |  | EM 1h | 30
V1-R0-70239-30000-4002730 | Светодиодный светильник VARTON Angusta 761x35x45мм подвесной 27 Вт 3000 К IP40 RAL7045 серый с рассеивателем опал | 27W | 3000K | 2660 лм | 10714417 | шт | 2.1 | 0.0072 | 11276.1 |  |  | 30
V1-R0-90239-30000-4002730 | Светодиодный светильник VARTON Angusta 761x35x45мм подвесной 27 Вт 3000К IP40 RAL9005 черный с рассеивателем опал | 27W | 3000K | 2660 лм | 10714417 | шт | 2.1 | 0.0072 | 11276.1 |  |  | 30
V1-R0-00239-30000-4002730 | Светодиодный светильник VARTON Angusta 761x35x45мм подвесной 27 Вт 3000 К IP40 с рассеивателем опал | 27W | 3000K | 2660 лм | 10714417 | шт | 2.1 | 0.0072 | 11276.1 |  |  | 30
V1-R0-90239-30D01-4002730 | Светодиодный светильник VARTON Angusta 761x35x45мм подвесной 27 Вт 3000 К IP40 RAL9005 черный с рассеивателем опал DALI | 27W | 3000K | 2660 лм | 10714417 | шт | 2.1 | 0.0072 | 12688.41 |  | DALI | 30
V1-R0-70239-30D01-4002730 | Светодиодный светильник VARTON Angusta 761x35x45мм подвесной 27 Вт 3000 К IP40 RAL7045 серый с рассеивателем опал DALI | 27W | 3000K | 2660 лм | 10714417 | шт | 2.1 | 0.0072 | 12688.41 |  | DALI | 30
V1-R0-00239-30D01-4002730 | Светодиодный светильник VARTON Angusta 761x35x45мм подвесной 27 Вт IP40 с рассеивателем опал DALI | 27W | 3000K | 2660 лм | 10714417 | шт | 2.1 | 0.0072 | 12688.41 |  | DALI | 30
V1-R0-90239-30A00-4002730 | Светодиодный светильник VARTON Angusta 761x35x45мм подвесной 27 Вт IP40 RAL9005 черный с рассеивателем опал аварийный автономный постоянного действия | 27W | 3000K | 2660 лм | 10714417 | шт | 2.4 | 0.0072 | 15199.18 |  | EM 1h | 30
V1-R0-00239-30A00-4002730 | Светодиодный светильник VARTON Angusta 761x35x45мм подвесной 27 Вт 3000 К IP40 RAL9003 белый муар с рассеивателем опал аварийный автономный постоянного действия | 27W | 3000K | 2660 лм | 10714417 | шт | 2.4 | 0.0072 | 15199.18 |  | EM 1h | 30
V1-R0-70239-30A00-4002730 | Светодиодный светильник VARTON Angusta 761x35x45мм подвесной 27 Вт 3000 К IP40 RAL7045 серый с рассеивателем опал аварийный автономный постоянного действия | 27W | 3000K | 2660 лм | 10714417 | шт | 2.4 | 0.0072 | 15199.18 |  | EM 1h | 30
V1-R0-90239-30000-4002740 | Светодиодный светильник VARTON Angusta 761x35x45мм подвесной 27 Вт 4000 К IP40 RAL9005 черный муар с рассеивателем опал | 27W | 4000K | 2800 лм | 10714417 | шт | 2.1 | 0.0072 | 11276.1 |  |  | 30
V1-R0-00239-30000-4002740 | Светодиодный светильник VARTON Angusta 761x35x45мм подвесной 27 Вт 4000 К IP40 RAL9003 белый муар с рассеивателем опал | 27W | 4000K | 2800 лм | 10714417 | шт | 2.1 | 0.0072 | 11276.1 |  |  | 30
V1-R0-70239-30000-4002740 | Светодиодный светильник VARTON Angusta 761x35x45мм подвесной 27 Вт 4000 К IP40 RAL7045 серый муар с рассеивателем опал | 27W | 4000K | 2800 лм | 10714417 | шт | 2.1 | 0.0072 | 11276.1 |  |  | 30
V1-R0-70239-30D01-4002740 | Светодиодный светильник VARTON Angusta 761x35x45мм подвесной 27 Вт 4000 К IP40 RAL7045 серый муар с рассеивателем опал DALI | 27W | 4000K | 2800 лм | 10714417 | шт | 2.1 | 0.0072 | 12688.41 |  | DALI | 30
V1-R0-90239-30D01-4002740 | Светодиодный светильник VARTON Angusta 761x35x45мм подвесной 27 Вт 4000 К IP40 RAL9005 черный муар с рассеивателем опал DALI | 27W | 4000K | 2800 лм | 10714417 | шт | 2.1 | 0.0072 | 12688.41 |  | DALI | 30
V1-R0-00239-30D01-4002740 | Светодиодный светильник VARTON Angusta 761x35x45мм подвесной 27 Вт 4000 К IP40 RAL9003 белый муар с рассеивателем опал DALI | 27W | 4000K | 2800 лм | 10714417 | шт | 2.1 | 0.0072 | 12688.41 |  | DALI | 30
V1-R0-70239-30A00-4002740 | Светодиодный светильник VARTON Angusta 761x35x45мм подвесной 27 Вт 4000 К IP40 RAL7045 серый муар с рассеивателем опал аварийный автономный постоянного действия | 27W | 4000K | 2800 лм | 10714417 | шт | 2.4 | 0.0072 | 15199.18 |  | EM 1h | 30
V1-R0-00239-30A00-4002740 | Светодиодный светильник VARTON Angusta 761x35x45мм подвесной 27 Вт 4000 К IP40 RAL9003 белый муар с рассеивателем опал аварийный автономный постоянного действия | 27W | 4000K | 2800 лм | 10714417 | шт | 2.4 | 0.0072 | 15199.18 |  | EM 1h | 30
V1-R0-90239-30A00-4002740 | Светодиодный светильник VARTON Angusta 761x35x45мм подвесной 27 Вт 4000 К IP40 RAL9005 черный муар с рассеивателем опал аварийный автономный постоянного действия | 27W | 4000K | 2800 лм | 10714417 | шт | 2.4 | 0.0072 | 15199.18 |  | EM 1h | 30
Angusta подвесной 1,0м
V1-R0-00240-30000-4002130 | Светодиодный светильник VARTON Angusta 1009х35х45мм подвесной 21 Вт 3000 К IP40 RAL9003 белый муар с рассеивателем опал | 21W | 3000K | 2242 лм | 10714417 | шт | 1.8 | 0.009818 | 12143.1 |  |  | 30
V1-R0-90240-30000-4002130 | Светодиодный светильник VARTON Angusta 1009х35х45мм подвесной 21 Вт 3000 К IP40 RAL9005 черный муар с рассеивателем опал | 21W | 3000K | 2242 лм | 10714417 | шт | 1.8 | 0.009818 | 12143.1 |  |  | 30
V1-R0-70240-30000-4002130 | Светодиодный светильник VARTON Angusta 1009х35х45мм подвесной 21 Вт 3000 К IP40 RAL7045 серый муар с рассеивателем опал | 21W | 3000K | 2242 лм | 10714417 | шт | 1.8 | 0.009818 | 12143.1 |  |  | 30
V1-R0-00240-30D01-4002130 | Светодиодный светильник VARTON Angusta 1009х35х45мм подвесной 21 Вт 3000 К IP40 RAL9003 белый муар с рассеивателем опал DALI | 21W | 3000K | 2242 лм | 10714417 | шт | 1.8 | 0.009818 | 13555.41 |  | DALI | 30
V1-R0-70240-30D01-4002130 | Светодиодный светильник VARTON Angusta 1009х35х45мм подвесной 21 Вт 3000 К IP40 RAL7045 серый муар с рассеивателем опал DALI | 21W | 3000K | 2242 лм | 10714417 | шт | 1.8 | 0.009818 | 13555.41 |  | DALI | 30
V1-R0-90240-30D01-4002130 | Светодиодный светильник VARTON Angusta 1009х35х45мм подвесной 21 Вт 3000 К IP40 RAL9005 черный муар с рассеивателем опал DALI | 21W | 3000K | 2242 лм | 10714417 | шт | 1.8 | 0.009818 | 13555.41 |  | DALI | 30
V1-R0-70240-30A00-4002130 | Светодиодный светильник VARTON Angusta 1009х35х45мм подвесной 21 Вт 3000 К IP40 RAL7045 серый муар с рассеивателем опал аварийный автономный постоянного действия | 21W | 3000K | 2242 лм | 10714417 | шт | 2.1 | 0.009818 | 16066.18 |  | EM 1h | 30
V1-R0-00240-30A00-4002130 | Светодиодный светильник VARTON Angusta 1009х35х45мм подвесной 21 Вт 3000 К IP40 RAL9003 белый муар с рассеивателем опал аварийный автономный постоянного действия | 21W | 3000K | 2242 лм | 10714417 | шт | 2.1 | 0.009818 | 16066.18 |  | EM 1h | 30
V1-R0-90240-30A00-4002130 | Светодиодный светильник VARTON Angusta 1009х35х45мм подвесной 21 Вт 3000 К IP40 RAL9005 черный муар с рассеивателем опал аварийный автономный постоянного действия | 21W | 3000K | 2242 лм | 10714417 | шт | 2.1 | 0.009818 | 16066.18 |  | EM 1h | 30
V1-R0-00240-30000-4002140 | Светодиодный светильник VARTON Angusta 1009х35х45мм подвесной 21 Вт 4000 К IP40 RAL9003 белый муар с рассеивателем опал | 21W | 4000K | 2360 лм | 10714417 | шт | 1.8 | 0.009818 | 12143.1 |  |  | 30
V1-R0-70240-30000-4002140 | Светодиодный светильник VARTON Angusta 1009х35х45мм подвесной 21 Вт 4000 К IP40 RAL7045 серый муар с рассеивателем опал | 21W | 4000K | 2360 лм | 10714417 | шт | 1.8 | 0.009818 | 12143.1 |  |  | 30
V1-R0-90240-30000-4002140 | Светодиодный светильник VARTON Angusta 1009х35х45мм подвесной 21 Вт 4000 К IP40 RAL9005 черный муар с рассеивателем опал | 21W | 4000K | 2360 лм | 10714417 | шт | 1.8 | 0.009818 | 12143.1 |  |  | 30
V1-R0-90240-30D01-4002140 | Светодиодный светильник VARTON Angusta 1009х35х45мм подвесной 21 Вт 4000 К IP40 RAL9005 черный муар с рассеивателем опал DALI | 21W | 4000K | 2360 лм | 10714417 | шт | 1.8 | 0.009818 | 13555.41 |  | DALI | 30
V1-R0-70240-30D01-4002140 | Светодиодный светильник VARTON Angusta 1009х35х45мм подвесной 21 Вт 4000 К IP40 RAL7045 серый муар с рассеивателем опал DALI | 21W | 4000K | 2360 лм | 10714417 | шт | 1.8 | 0.009818 | 13555.41 |  | DALI | 30
V1-R0-00240-30D01-4002140 | Светодиодный светильник VARTON Angusta 1009х35х45мм подвесной 21 Вт 4000 К IP40 RAL9003 белый муар с рассеивателем опал DALI | 21W | 4000K | 2360 лм | 10714417 | шт | 1.8 | 0.009818 | 13555.41 |  | DALI | 30
V1-R0-70240-30A00-4002140 | Светодиодный светильник VARTON Angusta 1009х35х45мм подвесной 21 Вт 4000 К IP40 RAL7045 серый муар с рассеивателем опал аварийный автономный постоянного действия | 21W | 4000K | 2360 лм | 10714417 | шт | 2.1 | 0.009818 | 16066.18 |  | EM 1h | 30
V1-R0-90240-30A00-4002140 | Светодиодный светильник VARTON Angusta 1009х35х45мм подвесной 21 Вт 4000 К IP40 RAL9005 черный муар с рассеивателем опал аварийный автономный постоянного действия | 21W | 4000K | 2360 лм | 10714417 | шт | 2.1 | 0.009818 | 16066.18 |  | EM 1h | 30
V1-R0-00240-30A00-4002140 | Светодиодный светильник VARTON Angusta 1009х35х45мм подвесной 21 Вт 4000 К IP40 RAL9003 белый муар с рассеивателем опал аварийный автономный постоянного действия | 21W | 4000K | 2360 лм | 10714417 | шт | 2.1 | 0.009818 | 16066.18 |  | EM 1h | 30
V1-R0-70240-30000-4003530 | Светодиодный светильник VARTON Angusta 1009х35х45мм подвесной 35 Вт 3000 К IP40 RAL7045 серый муар с рассеивателем опал | 35W | 3000K | 3553 лм | 10714417 | шт | 1.8 | 0.009818 | 12143.1 |  |  | 30
V1-R0-00240-30000-4003530 | Светодиодный светильник VARTON Angusta 1009х35х45мм подвесной 35 Вт 3000 К IP40 RAL9003 белый муар с рассеивателем опал | 35W | 3000K | 3553 лм | 10714417 | шт | 1.8 | 0.009818 | 12143.1 |  |  | 30
V1-R0-90240-30000-4003530 | Светодиодный светильник VARTON Angusta 1009х35х45мм подвесной 35 Вт 3000 К IP40 RAL9005 черный муар с рассеивателем опал | 35W | 3000K | 3553 лм | 10714417 | шт | 1.8 | 0.009818 | 12143.1 |  |  | 30
V1-R0-90240-30D01-4003530 | Светодиодный светильник VARTON Angusta 1009х35х45мм подвесной 35 Вт 3000 К IP40 RAL9005 черный муар с рассеивателем опал DALI | 35W | 3000K | 3553 лм | 10714417 | шт | 1.8 | 0.009818 | 13555.41 |  | DALI | 30
V1-R0-00240-30D01-4003530 | Светодиодный светильник VARTON Angusta 1009х35х45мм подвесной 35 Вт 3000 К IP40 RAL9003 белый муар с рассеивателем опал DALI | 35W | 3000K | 3553 лм | 10714417 | шт | 1.8 | 0.009818 | 13555.41 |  | DALI | 30
V1-R0-70240-30D01-4003530 | Светодиодный светильник VARTON Angusta 1009х35х45мм подвесной 35 Вт 3000 К IP40 RAL7045 серый муар с рассеивателем опал DALI | 35W | 3000K | 3553 лм | 10714417 | шт | 1.8 | 0.009818 | 13555.41 |  | DALI | 30
V1-R0-90240-30A00-4003530 | Светодиодный светильник VARTON Angusta 1009х35х45мм подвесной 35 Вт 3000 К IP40 RAL9005 черный муар с рассеивателем опал аварийный автономный постоянного действия | 35W | 3000K | 3553 лм | 10714417 | шт | 2.1 | 0.009818 | 16066.18 |  | EM 1h | 30
V1-R0-00240-30A00-4003530 | Светодиодный светильник VARTON Angusta 1009х35х45мм подвесной 35 Вт 3000 К IP40 RAL9003 белый муар с рассеивателем опал аварийный автономный постоянного действия | 35W | 3000K | 3553 лм | 10714417 | шт | 2.1 | 0.009818 | 16066.18 |  | EM 1h | 30
V1-R0-70240-30A00-4003530 | Светодиодный светильник VARTON Angusta 1009х35х45мм подвесной 35 Вт 3000 К IP40 RAL7045 серый муар с рассеивателем опал аварийный автономный постоянного действия | 35W | 3000K | 3553 лм | 10714417 | шт | 2.1 | 0.009818 | 16066.18 |  | EM 1h | 30
V1-R0-70240-30000-4003540 | Светодиодный светильник VARTON Angusta 1009х35х45мм подвесной 35 Вт 4000 К IP40 RAL7045 серый муар с рассеивателем опал | 35W | 4000K | 4130 лм | 10714417 | шт | 1.8 | 0.009818 | 12143.1 |  |  | 30
V1-R0-90240-30000-4003540 | Светодиодный светильник VARTON Angusta 1009х35х45мм подвесной 35 Вт 4000 К IP40 RAL9005 черный муар с рассеивателем опал | 35W | 4000K | 4130 лм | 10714417 | шт | 1.8 | 0.009818 | 12143.1 |  |  | 30
V1-R0-00240-30000-4003540 | Светодиодный светильник VARTON Angusta 1009х35х45мм подвесной 35 Вт 4000 К IP40 RAL9003 белый муар с рассеивателем опал | 35W | 4000K | 4130 лм | 10714417 | шт | 1.8 | 0.009818 | 12143.1 |  |  | 30
V1-R0-00240-30D01-4003540 | Светодиодный светильник VARTON Angusta 1009х35х45мм подвесной 35 Вт 4000 К IP40 RAL9003 белый муар с рассеивателем опал DALI | 35W | 4000K | 4130 лм | 10714417 | шт | 1.8 | 0.009818 | 13555.41 |  | DALI | 30
V1-R0-90240-30D01-4003540 | Светодиодный светильник VARTON Angusta 1009х35х45мм подвесной 35 Вт 4000 К IP40 RAL9005 черный муар с рассеивателем опал DALI | 35W | 4000K | 4130 лм | 10714417 | шт | 1.8 | 0.009818 | 13555.41 |  | DALI | 30
V1-R0-70240-30D01-4003540 | Светодиодный светильник VARTON Angusta 1009х35х45мм подвесной 35 Вт 4000 К IP40 RAL7045 серый муар с рассеивателем опал DALI | 35W | 4000K | 4130 лм | 10714417 | шт | 1.8 | 0.009818 | 13555.41 |  | DALI | 30
V1-R0-90240-30A00-4003540 | Светодиодный светильник VARTON Angusta 1009х35х45мм подвесной 35 Вт 4000 К IP40 RAL9005 черный муар с рассеивателем опал аварийный автономный постоянного действия | 35W | 4000K | 4130 лм | 10714417 | шт | 2.1 | 0.009818 | 16066.18 |  | EM 1h | 30
V1-R0-00240-30A00-4003540 | Светодиодный светильник VARTON Angusta 1009х35х45мм подвесной 35 Вт 4000 К IP40 RAL9003 белый муар с рассеивателем опал аварийный автономный постоянного действия | 35W | 4000K | 4130 лм | 10714417 | шт | 2.1 | 0.009818 | 16066.18 |  | EM 1h | 30
V1-R0-70240-30A00-4003540 | Светодиодный светильник VARTON Angusta 1009х35х45мм подвесной 35 Вт 4000 К IP40 RAL7045 серый муар с рассеивателем опал аварийный автономный постоянного действия | 35W | 4000K | 4130 лм | 10714417 | шт | 2.1 | 0.009818 | 16066.18 |  | EM 1h | 30
Angusta подвесной 1,25м
V1-R0-70241-30000-4002530 | Светодиодный светильник VARTON Angusta 1257х35х45мм подвесной 25 Вт 3000 К IP40 RAL7045 серый с рассеивателем опал | 25W | 3000K | 2793 лм | 10714417 | шт | 2.4 | 0.011875 | 13010.1 |  |  | 30
V1-R0-00241-30000-4002530 | Светодиодный светильник VARTON Angusta 1257х35х45мм подвесной 25 Вт 3000 К IP40 RAL9003 белый муар с рассеивателем опал | 25W | 3000K | 2793 лм | 10714417 | шт | 2.4 | 0.011875 | 13010.1 |  |  | 30
V1-R0-90241-30000-4002530 | Светодиодный светильник VARTON Angusta 1257х35х45мм подвесной 25 Вт 3000 К с рассеивателем опал, декоративным проводом 2 м и комплектом подвесов 2 м RAL9005 черный муар | 25W | 3000K | 2793 лм | 10714417 | шт | 2.4 | 0.011875 | 13010.1 |  |  | 30
V1-R0-70241-30D01-4002530 | Светодиодный светильник VARTON Angusta 1257х35х45мм подвесной 25 Вт 3000 К IP40 RAL7045 серый с рассеивателем опал DALI | 25W | 3000K | 2793 лм | 10714417 | шт | 2.4 | 0.011875 | 14422.41 |  | DALI | 30
V1-R0-90241-30D01-4002530 | Светодиодный светильник VARTON Angusta 1257х35х45мм подвесной 25 Вт 3000 К IP40 RAL9005 черный с рассеивателем опал DALI | 25W | 3000K | 2793 лм | 10714417 | шт | 2.4 | 0.011875 | 14422.41 |  | DALI | 30
V1-R0-00241-30D01-4002530 | Светодиодный светильник VARTON Angusta 1257х35х45мм подвесной 25 Вт 3000 К IP40 RAL9003 белый муар с рассеивателем опал DALI | 25W | 3000K | 2793 лм | 10714417 | шт | 2.4 | 0.011875 | 14422.41 |  | DALI | 30
V1-R0-00241-30A00-4002530 | Светодиодный светильник VARTON Angusta 1257х35х45мм подвесной 25 Вт 3000 К IP40 RAL9003 белый муар с рассеивателем опал аварийный автономный постоянного действия | 25W | 3000K | 2793 лм | 10714417 | шт | 2.7 | 0.011875 | 16933.18 |  | EM 1h | 30
V1-R0-70241-30A00-4002530 | Светодиодный светильник VARTON Angusta 1257х35х45мм подвесной 25 Вт 3000 К IP40 RAL7045 серый с рассеивателем опал аварийный автономный постоянного действия | 25W | 3000K | 2793 лм | 10714417 | шт | 2.7 | 0.011875 | 16933.18 |  | EM 1h | 30
V1-R0-90241-30A00-4002530 | Светодиодный светильник VARTON Angusta 1257х35х45мм подвесной 25 Вт 3000 К IP40 RAL9005 черный с рассеивателем опал аварийный автономный постоянного действия | 25W | 3000K | 2793 лм | 10714417 | шт | 2.7 | 0.011875 | 16933.18 |  | EM 1h | 30
V1-R0-70241-30000-4002540 | Светодиодный светильник VARTON Angusta 1257х35х45мм подвесной 25 Вт 4000 К IP40 RAL7045 серый с рассеивателем опал | 25W | 4000K | 2940 лм | 10714417 | шт | 2.4 | 0.011875 | 13010.1 |  |  | 30
V1-R0-00241-30000-4002540 | Светодиодный светильник VARTON Angusta 1257х35х45мм подвесной 25 Вт 4000 К IP40 RAL9003 белый муар с рассеивателем опал | 25W | 4000K | 2940 лм | 10714417 | шт | 2.4 | 0.011875 | 13010.1 |  |  | 30
V1-R0-90241-30000-4002540 | Светодиодный светильник VARTON Angusta 1257х35х45мм подвесной 25 Вт 4000 К с рассеивателем опал, декоративным проводом 2 м и комплектом подвесов 2 м RAL9005 черный муар | 25W | 4000K | 2940 лм | 10714417 | шт | 2.4 | 0.011875 | 13010.1 |  |  | 30
V1-R0-90241-30D01-4002540 | Светодиодный светильник VARTON Angusta 1257х35х45мм подвесной 25 Вт 4000 К IP40 RAL9005 черный с рассеивателем опал DALI | 25W | 4000K | 2590 лм |  | шт | 2.4 | 0.011875 | 16802.35 |  | DALI | 30
V1-R0-00241-30D01-4002540 | Светодиодный светильник VARTON Angusta 1257х35х45мм подвесной 25 Вт 4000 К IP40 RAL9003 белый муар с рассеивателем опал DALI | 25W | 4000K | 2940 лм | 10714417 | шт | 2.4 | 0.011875 | 14422.41 |  | DALI | 30
V1-R0-70241-30D01-4002540 | Светодиодный светильник VARTON Angusta 1257х35х45мм подвесной 25 Вт 4000 К IP40 RAL7045 серый с рассеивателем опал DALI | 25W | 4000K | 2940 лм | 10714417 | шт | 2.4 | 0.011875 | 14422.41 |  | DALI | 30
V1-R0-00241-30A00-4002540 | Светодиодный светильник VARTON Angusta 1257х35х45мм подвесной 25 Вт 4000 К IP40 RAL9003 белый муар с рассеивателем опал аварийный автономный постоянного действия | 25W | 4000K | 2940 лм | 10714417 | шт | 2.7 | 0.011875 | 16933.18 |  | EM 1h | 30
V1-R0-70241-30A00-4002540 | Светодиодный светильник VARTON Angusta 1257х35х45мм подвесной 25 Вт 4000 К IP40 RAL7045 серый с рассеивателем опал аварийный автономный постоянного действия | 25W | 4000K | 2940 лм | 10714417 | шт | 2.7 | 0.011875 | 16933.18 |  | EM 1h | 30
V1-R0-90241-30A00-4002540 | Светодиодный светильник VARTON Angusta 1257х35х45мм подвесной 25 Вт 4000 К IP40 RAL9005 черный с рассеивателем опал аварийный автономный постоянного действия | 25W | 4000K | 2940 лм | 10714417 | шт | 2.7 | 0.011875 | 16933.18 |  | EM 1h | 30
V1-R0-90241-30000-4004330 | Светодиодный светильник VARTON Angusta 1257х35х45мм подвесной 43 Вт 3000 К IP40 RAL9005 черный с рассеивателем опал | 43W | 3000K | 4446 лм | 10714417 | шт | 2.4 | 0.011875 | 13010.1 |  |  | 30
V1-R0-70241-30000-4004330 | Светодиодный светильник VARTON Angusta 1257х35х45мм подвесной 43 Вт 3000 К IP40 RAL7045 серый с рассеивателем опал | 43W | 3000K | 4446 лм | 10714417 | шт | 2.4 | 0.011875 | 13010.1 |  |  | 30
V1-R0-00241-30000-4004330 | Светодиодный светильник VARTON Angusta 1257х35х45мм подвесной 43 Вт 3000 К IP40 RAL9003 белый муар с рассеивателем опал | 43W | 3000K | 4446 лм | 10714417 | шт | 2.4 | 0.011875 | 13010.1 |  |  | 30
V1-R0-90241-30D01-4004330 | Светодиодный светильник VARTON Angusta 1257х35х45мм подвесной 43 Вт 3000 К IP40 RAL9005 черный с рассеивателем опал DALI | 43W | 3000K | 4446 лм | 10714417 | шт | 2.4 | 0.011875 | 14422.41 |  | DALI | 30
V1-R0-70241-30D01-4004330 | Светодиодный светильник VARTON Angusta 1257х35х45мм подвесной 43 Вт 3000 К IP40 RAL7045 серый с рассеивателем опал DALI | 43W | 3000K | 4446 лм | 10714417 | шт | 2.4 | 0.011875 | 14422.41 |  | DALI | 30
V1-R0-00241-30D01-4004330 | Светодиодный светильник VARTON Angusta 1257х35х45мм подвесной 43 Вт 3000 К IP40 RAL9003 белый муар с рассеивателем опал DALI | 43W | 3000K | 4446 лм | 10714417 | шт | 2.4 | 0.011875 | 14422.41 |  | DALI | 30
V1-R0-00241-30A00-4004330 | Светодиодный светильник VARTON Angusta 1257х35х45мм подвесной 43 Вт 3000 К IP40 RAL9003 белый муар с рассеивателем опал аварийный автономный постоянного действия | 43W | 3000K | 4446 лм | 10714417 | шт | 2.7 | 0.011875 | 16933.18 |  | EM 1h | 30
V1-R0-90241-30A00-4004330 | Светодиодный светильник VARTON Angusta 1257х35х45мм подвесной 43 Вт 3000 К IP40 RAL9005 черный с рассеивателем опал аварийный автономный постоянного действия | 43W | 3000K | 4446 лм | 10714417 | шт | 2.7 | 0.011875 | 16933.18 |  | EM 1h | 30
V1-R0-70241-30A00-4004330 | Светодиодный светильник VARTON Angusta 1257х35х45мм подвесной 43 Вт 3000 К IP40 RAL7045 серый с рассеивателем опал аварийный автономный постоянного действия | 43W | 3000K | 4446 лм | 10714417 | шт | 2.7 | 0.011875 | 16933.18 |  | EM 1h | 30
V1-R0-90241-30000-4004340 | Светодиодный светильник VARTON Angusta 1257х35х45мм подвесной 43 Вт 4000 К IP40 RAL9005 черный с рассеивателем опал | 43W | 4000K | 4680 лм | 10714417 | шт | 2.4 | 0.011875 | 13010.1 |  |  | 30
V1-R0-00241-30000-4004340 | Светодиодный светильник VARTON Angusta 1257х35х45мм подвесной 43 Вт 4000 К IP40 RAL9003 белый муар с рассеивателем опал | 43W | 4000K | 4680 лм | 10714417 | шт | 2.4 | 0.011875 | 13010.1 |  |  | 30
V1-R0-70241-30000-4004340 | Светодиодный светильник VARTON Angusta 1257х35х45мм подвесной 43 Вт 4000 К IP40 RAL7045 серый с рассеивателем опал | 43W | 4000K | 4680 лм | 10714417 | шт | 2.4 | 0.011875 | 13010.1 |  |  | 30
V1-R0-90241-30D01-4004340 | Светодиодный светильник VARTON Angusta 1257х35х45мм подвесной 43 Вт 4000 К IP40 RAL9005 черный с рассеивателем опал DALI | 43W | 4000K | 4680 лм | 10714417 | шт | 2.4 | 0.011875 | 14422.41 |  | DALI | 30
V1-R0-00241-30D01-4004340 | Светодиодный светильник VARTON Angusta 1257х35х45мм подвесной 43 Вт 4000 К IP40 RAL9003 белый муар с рассеивателем опал DALI | 43W | 4000K | 4680 лм | 10714417 | шт | 2.4 | 0.011875 | 14422.41 |  | DALI | 30
V1-R0-70241-30D01-4004340 | Светодиодный светильник VARTON Angusta 1257х35х45мм подвесной 43 Вт 4000 К IP40 RAL7045 серый с рассеивателем опал DALI | 43W | 4000K | 4680 лм | 10714417 | шт | 2.4 | 0.011875 | 14422.41 |  | DALI | 30
V1-R0-00241-30A00-4004340 | Светодиодный светильник VARTON Angusta 1257х35х45мм подвесной 43 Вт 4000 К IP40 RAL9003 белый муар с рассеивателем опал аварийный автономный постоянного действия | 43W | 4000K | 4680 лм | 10714417 | шт | 2.7 | 0.011875 | 16933.18 |  | EM 1h | 30
V1-R0-70241-30A00-4004340 | Светодиодный светильник VARTON Angusta 1257х35х45мм подвесной 43 Вт 4000 К IP40 RAL7045 серый с рассеивателем опал аварийный автономный постоянного действия | 43W | 4000K | 4680 лм | 10714417 | шт | 2.7 | 0.011875 | 16933.18 |  | EM 1h | 30
V1-R0-90241-30A00-4004340 | Светодиодный светильник VARTON Angusta 1257х35х45мм подвесной 43 Вт 4000 К IP40 RAL9005 черный с рассеивателем опал аварийный автономный постоянного действия | 43W | 4000K | 4680 лм | 10714417 | шт | 2.7 | 0.011875 | 16933.18 |  | EM 1h | 30
Angusta подвесной 1,50м
V1-R0-00242-30000-4003030 | Светодиодный светильник VARTON Angusta 1505х35х45мм подвесной 30 Вт 3000 К IP40 RAL9003 белый муар с рассеивателем опал | 30W | 3000K | 3363 лм | 10714417 | шт | 2.6 | 0.014212 | 13877.1 |  |  | 30
V1-R0-90242-30000-4003030 | Светодиодный светильник VARTON Angusta 1505х35х45мм подвесной 30 Вт 3000 К IP40 RAL9005 черный с рассеивателем опал | 30W | 3000K | 3363 лм | 10714417 | шт | 2.6 | 0.006545 | 13877.1 |  |  | 30
V1-R0-70242-30000-4003030 | Светодиодный светильник VARTON Angusta 1505х35х45мм подвесной 30 Вт 3000 К IP40 RAL7045 серый с рассеивателем опал | 30W | 3000K | 3363 лм | 10714417 | шт | 2.6 | 0.014212 | 13877.1 |  |  | 30
V1-R0-70242-30D01-4003030 | Светодиодный светильник VARTON Angusta 1505х35х45мм подвесной 30 Вт 3000 К IP40 RAL7045 серый с рассеивателем опал DALI | 30W | 3000K | 3363 лм | 10714417 | шт | 2.6 | 0.014212 | 15289.41 |  | DALI | 30
V1-R0-00242-30D01-4003030 | Светодиодный светильник VARTON Angusta 1505х35х45мм подвесной 30 Вт 3000 К IP40 RAL9003 белый муар с рассеивателем опал DALI | 30W | 3000K | 3363 лм | 10714417 | шт | 2.6 | 0.014212 | 15289.41 |  | DALI | 30
V1-R0-90242-30D01-4003030 | Светодиодный светильник VARTON Angusta 1505х35х45мм подвесной 30 Вт 3000 К IP40 RAL9005 черный с рассеивателем опал DALI | 30W | 3000K | 3363 лм | 10714417 | шт | 2.6 | 0.014212 | 15289.41 |  | DALI | 30
V1-R0-90242-30A00-4003030 | Светодиодный светильник VARTON Angusta 1505х35х45мм подвесной 30 Вт 3000 К IP40 RAL9005 черный с рассеивателем опал аварийный автономный постоянного действия | 30W | 3000K | 3363 лм | 10714417 | шт | 2.9 | 0.014212 | 17800.18 |  | EM 1h | 30
V1-R0-00242-30A00-4003030 | Светодиодный светильник VARTON Angusta 1505х35х45мм подвесной 30 Вт 3000 К IP40 RAL9003 белый муар с рассеивателем опал аварийный автономный постоянного действия | 30W | 3000K | 3363 лм | 10714417 | шт | 2.9 | 0.014212 | 17800.18 |  | EM 1h | 30
V1-R0-70242-30A00-4003030 | Светодиодный светильник VARTON Angusta 1505х35х45мм подвесной 30 Вт 3000 К IP40 RAL7045 серый с рассеивателем опал аварийный автономный постоянного действия | 30W | 3000K | 3363 лм | 10714417 | шт | 2.9 | 0.014212 | 17800.18 |  | EM 1h | 30
V1-R0-90242-30000-4003040 | Светодиодный светильник VARTON Angusta 1505х35х45мм подвесной 30 Вт 4000 К RAL9005 черный муар с рассеивателем опал | 30W | 4000K | 3540 лм | 10714417 | шт | 2.6 | 0.014212 | 13877.1 |  |  | 30
V1-R0-70242-30000-4003040 | Светодиодный светильник VARTON Angusta 1505х35х45мм подвесной 30 Вт 4000 К IP40 RAL7045 серый с рассеивателем опал | 30W | 4000K | 3540 лм | 10714417 | шт | 2.6 | 0.014212 | 13877.1 |  |  | 30
V1-R0-00242-30000-4003040 | Светодиодный светильник VARTON Angusta 1505х35х45мм подвесной 30 Вт 4000 К IP40 RAL9003 белый муар с рассеивателем опал | 30W | 4000K | 3540 лм | 10714417 | шт | 2.6 | 0.014212 | 13877.1 |  |  | 30
V1-R0-00242-30D01-4003040 | Светодиодный светильник VARTON Angusta 1505х35х45мм подвесной 30 Вт 4000 К IP40 RAL9003мр белый с рассеивателем опал DALI | 30W | 4000K | 3540 лм | 10714417 | шт | 2.6 | 0.014212 | 15289.41 |  | DALI | 30
V1-R0-70242-30D01-4003040 | Светодиодный светильник VARTON Angusta 1505х35х45мм подвесной 30 Вт 4000 К IP40 RAL7045 серый с рассеивателем опал DALI | 30W | 4000K | 3540 лм | 10714417 | шт | 2.6 | 0.014212 | 15289.41 |  | DALI | 30
V1-R0-90242-30D01-4003040 | Светодиодный светильник VARTON Angusta 1505х35х45мм подвесной 30 Вт 4000 К IP40 RAL9005 черный с рассеивателем опал DALI | 30W | 4000K | 3540 лм | 10714417 | шт | 2.6 | 0.014212 | 15289.41 |  | DALI | 30
V1-R0-70242-30A00-4003040 | Светодиодный светильник VARTON Angusta 1505х35х45мм подвесной 30 Вт 4000 К IP40 RAL7045 серый с рассеивателем опал аварийный автономный постоянного действия | 30W | 4000K | 3540 лм | 10714417 | шт | 2.9 | 0.014212 | 17800.18 |  | EM 1h | 30
V1-R0-00242-30A00-4003040 | Светодиодный светильник VARTON Angusta 1505х35х45мм подвесной 30 Вт 4000 К IP40 RAL9003 белый муар с рассеивателем опал аварийный автономный постоянного действия | 30W | 4000K | 3540 лм | 10714417 | шт | 2.9 | 0.014212 | 17800.18 |  | EM 1h | 30
V1-R0-90242-30A00-4003040 | Светодиодный светильник VARTON Angusta 1505х35х45мм подвесной 30 Вт 4000 К IP40 RAL9005 черный с рассеивателем опал аварийный автономный постоянного действия | 30W | 4000K | 3540 лм | 10714417 | шт | 2.9 | 0.014212 | 17800.18 |  | EM 1h | 30
V1-R0-90242-30AAD-4003040 | Светодиодный светильник VARTON Angusta 1505х35х45мм подвесной 30 Вт 4000 К IP40 RAL9005 черный с рассеивателем опал DALI аварийный автономный постоянного действия EMDA | 30W | 4000K | 3540 лм | 10714417 | шт | 2.9 | 0.014212 | 23135.57 |  | EMDA 1h DALI | 30
V1-R0-70242-30000-4003440 | Светодиодный светильник VARTON Angusta 1500 х 35 х 45 мм подвесной 34 Вт 4000 К RAL7045 серый муар с рассеивателем опал | 34W | 4000K | 2070 лм | 10714417 | шт | 2.6 | 0.014212 | 13877.1 |  |  | 30
V1-R0-00242-30000-4005230 | Светодиодный светильник VARTON Angusta 1505х35х45мм подвесной 52 Вт 3000 К IP40 RAL9003 белый муар с рассеивателем опал | 52W | 3000K | 5330 лм | 10714417 | шт | 2.6 | 0.014212 | 13877.1 |  |  | 30
V1-R0-90242-30000-4005230 | Светодиодный светильник VARTON Angusta 1505х35х45мм подвесной 52 Вт 3000 К IP40 RAL9005 черный с рассеивателем опал | 52W | 3000K | 5330 лм | 10714417 | шт | 2.6 | 0.006545 | 13877.1 |  |  | 30
V1-R0-70242-30000-4005230 | Светодиодный светильник VARTON Angusta 1505х35х45мм подвесной 52 Вт 3000 К IP40 RAL7045 серый с рассеивателем опал | 52W | 3000K | 5330 лм | 10714417 | шт | 2.6 | 0.014212 | 13877.1 |  |  | 30
V1-R0-00242-30D01-4005230 | Светодиодный светильник VARTON Angusta 1505х35х45мм подвесной 52 Вт 3000 К IP40 RAL9003 белый муар с рассеивателем опал DALI | 52W | 3000K | 5330 лм | 10714417 | шт | 2.6 | 0.014212 | 15289.41 |  | DALI | 30
V1-R0-90242-30D01-4005230 | Светодиодный светильник VARTON Angusta 1505х35х45мм подвесной 52 Вт 3000 К IP40 RAL9005 черный с рассеивателем опал DALI | 52W | 3000K | 5330 лм | 10714417 | шт | 2.6 | 0.014212 | 15289.41 |  | DALI | 30
V1-R0-70242-30A00-4005230 | Светодиодный светильник VARTON Angusta 1505х35х45мм подвесной 52 Вт 3000 К IP40 RAL7045 серый с рассеивателем опал аварийный автономный постоянного действия | 52W | 3000K | 5330 лм | 10714417 | шт | 2.9 | 0.014212 | 17800.18 |  | EM 1h | 30
V1-R0-90242-30A00-4005230 | Светодиодный светильник VARTON Angusta 1505х35х45мм подвесной 52 Вт 3000 К IP40 RAL9005 черный с рассеивателем опал аварийный автономный постоянного действия | 52W | 3000K | 5330 лм | 10714417 | шт | 2.9 | 0.014212 | 17800.18 |  | EM 1h | 30
V1-R0-00242-30A00-4005230 | Светодиодный светильник VARTON Angusta 1505х35х45мм подвесной 52 Вт 3000 К IP40 RAL9003 белый муар с рассеивателем опал аварийный автономный постоянного действия | 52W | 3000K | 5330 лм | 10714417 | шт | 2.9 | 0.014212 | 17800.18 |  | EM 1h | 30
V1-R0-90242-30000-4005240 | Светодиодный светильник VARTON Angusta 1505х35х45мм подвесной 52 Вт 4000 К IP40 RAL9005 черный с рассеивателем опал | 52W | 4000K | 5610 лм | 10714417 | шт | 2.6 | 0.006545 | 13877.1 |  |  | 30
V1-R0-00242-30000-4005240 | Светодиодный светильник VARTON Angusta 1505х35х45мм подвесной 52 Вт 4000 К IP40 RAL9003 белый муар с рассеивателем опал | 52W | 4000K | 5610 лм | 10714417 | шт | 2.6 | 0.014212 | 13877.1 |  |  | 30
V1-R0-70242-30000-4005240 | Светодиодный светильник VARTON Angusta 1505х35х45мм подвесной 52 Вт 4000 К IP40 RAL7045 серый с рассеивателем опал | 52W | 4000K | 5610 лм | 10714417 | шт | 2.6 | 0.014212 | 13877.1 |  |  | 30
V1-R0-90242-30D01-4005240 | Светодиодный светильник VARTON Angusta 1505х35х45мм подвесной 52 Вт 4000 К IP40 RAL9005 черный с рассеивателем опал DALI | 52W | 4000K | 5610 лм | 10714417 | шт | 2.6 | 0.014212 | 15289.41 |  | DALI | 30
V1-R0-00242-30D01-4005240 | Светодиодный светильник VARTON Angusta 1505х35х45мм подвесной 52 Вт 4000 К IP40 RAL9003 белый муар с рассеивателем опал DALI | 52W | 4000K | 5610 лм | 10714417 | шт | 2.6 | 0.014212 | 15289.41 |  | DALI | 30
V1-R0-70242-30D01-4005240 | Светодиодный светильник VARTON Angusta 1505х35х45мм подвесной 52 Вт 4000 К IP40 RAL7045 серый с рассеивателем опал DALI | 52W | 4000K | 5610 лм | 10714417 | шт | 2.6 | 0.014212 | 15289.41 |  | DALI | 30
V1-R0-00242-30A00-4005240 | Светодиодный светильник VARTON Angusta 1505х35х45мм подвесной 52 Вт 4000 К IP40 RAL9003 белый муар с рассеивателем опал аварийный автономный постоянного действия | 52W | 4000K | 5610 лм | 10714417 | шт | 2.9 | 0.014212 | 17800.18 |  | EM 1h | 30
V1-R0-90242-30A00-4005240 | Светодиодный светильник VARTON Angusta 1505х35х45мм подвесной 52 Вт 4000 К IP40 RAL9005 черный с рассеивателем опал аварийный автономный постоянного действия | 52W | 4000K | 5610 лм | 10714417 | шт | 2.9 | 0.014212 | 17800.18 |  | EM 1h | 30
V1-R0-70242-30A00-4005240 | Светодиодный светильник VARTON Angusta 1505х35х45мм подвесной 52 Вт 4000 К IP40 RAL7045 серый с рассеивателем опал аварийный автономный постоянного действия | 52W | 4000K | 5610 лм | 10714417 | шт | 2.9 | 0.014212 | 17800.18 |  | EM 1h | 30
Angusta подвесной 1,75м
V1-R0-90243-30000-4003530 | Светодиодный светильник VARTON Angusta 1753х35х45мм подвесной 35 Вт 3000 К IP4 RAL9005 черный с рассеивателем опал | 35W | 3000K | 3924 лм | 10714417 | шт | 2.9 | 0.01683 | 14744.1 |  |  | 30
V1-R0-00243-30000-4003530 | Светодиодный светильник VARTON Angusta 1753х35х45мм подвесной 35 Вт 3000 К IP4 с рассеивателем опал | 35W | 3000K | 3924 лм | 10714417 | шт | 2.9 | 0.01683 | 14744.1 |  |  | 30
V1-R0-70243-30000-4003530 | Светодиодный светильник VARTON Angusta 1753х35х45мм подвесной 35 Вт 3000 К IP4 RAL7045 серый с рассеивателем опал | 35W | 3000K | 3924 лм | 10714417 | шт | 2.9 | 0.01683 | 14744.1 |  |  | 30
V1-R0-00243-30D01-4003530 | Светодиодный светильник VARTON Angusta 1753х35х45мм подвесной 35 Вт 3000 К IP40 RAL9003 белый муар с рассеивателем опал DALI | 35W | 3000K | 3924 лм | 10714417 | шт | 2.9 | 0.01683 | 16156.41 |  | DALI | 30
V1-R0-90243-30D01-4003530 | Светодиодный светильник VARTON Angusta 1753х35х45мм подвесной 35 Вт 3000 К IP4 RAL9005 черный с рассеивателем опал DALI | 35W | 3000K | 3924 лм | 10714417 | шт | 2.9 | 0.01683 | 16156.41 |  | DALI | 30
V1-R0-70243-30D01-4003530 | Светодиодный светильник VARTON Angusta 1753х35х45мм подвесной 35 Вт 3000 К IP4 RAL7045 серый с рассеивателем опал DALI | 35W | 3000K | 3924 лм | 10714417 | шт | 2.9 | 0.01683 | 16156.41 |  | DALI | 30
V1-R0-00243-30A00-4003530 | Светодиодный светильник VARTON Angusta 1753х35х45мм подвесной 35 Вт 3000 К IP40 RAL9003 белый муар с рассеивателем опал аварийный автономный постоянного действия | 35W | 3000K | 3924 лм | 10714417 | шт | 3.2 | 0.01683 | 18667.18 |  | EM 1h | 30
V1-R0-70243-30A00-4003530 | Светодиодный светильник VARTON Angusta 1753х35х45мм подвесной 35 Вт 3000 К IP4 RAL7045 серый с рассеивателем опал аварийный автономный постоянного действия | 35W | 3000K | 3924 лм | 10714417 | шт | 3.2 | 0.01683 | 18667.18 |  | EM 1h | 30
V1-R0-90243-30A00-4003530 | Светодиодный светильник VARTON Angusta 1753х35х45мм подвесной 35 Вт 3000 К IP4 RAL9005 черный с рассеивателем опал аварийный автономный постоянного действия | 35W | 3000K | 3924 лм | 10714417 | шт | 3.2 | 0.01683 | 18667.18 |  | EM 1h | 30
V1-R0-90243-30000-4003540 | Светодиодный светильник VARTON Angusta 1753х35х45мм подвесной 35 Вт 4000 К CRI 90 с рассеивателем опал, декоративным проводом 2 м и комплектом подвесов 2 м RAL9005 черный муар | 35W | 4000K | 4130 лм | 10714417 | шт | 2.9 | 0.01683 | 14744.1 |  |  | 30
V1-R0-00243-30000-4003540 | Светодиодный светильник VARTON Angusta 1753х35х45мм подвесной 35 Вт 4000 К IP40 RAL9003 белый муар с рассеивателем опал | 35W | 4000K | 4130 лм | 10714417 | шт | 2.9 | 0.01683 | 14744.1 |  |  | 30
V1-R0-70243-30000-4003540 | Светодиодный светильник VARTON Angusta 1753х35х45мм подвесной 35 Вт 4000 К IP40 RAL7045 серый с рассеивателем опал | 35W | 4000K | 4130 лм | 10714417 | шт | 2.9 | 0.01683 | 14744.1 |  |  | 30
V1-R0-00243-30D01-4003540 | Светодиодный светильник VARTON Angusta 1753х35х45мм подвесной 35 Вт 4000 К IP40 RAL9003 белый муар с рассеивателем опал DALI | 35W | 4000K | 4130 лм | 10714417 | шт | 2.9 | 0.01683 | 16156.41 |  | DALI | 30
V1-R0-70243-30D01-4003540 | Светодиодный светильник VARTON Angusta 1753х35х45мм подвесной 35 Вт 4000 К IP40 RAL7045 серый с рассеивателем опал DALI | 35W | 4000K | 4130 лм | 10714417 | шт | 2.9 | 0.01683 | 16156.41 |  | DALI | 30
V1-R0-90243-30D01-4003540 | Светодиодный светильник VARTON Angusta 1753х35х45мм подвесной 35 Вт 4000 К IP40 RAL9005 черный с рассеивателем опал DALI | 35W | 4000K | 4130 лм | 10714417 | шт | 2.9 | 0.01683 | 16156.41 |  | DALI | 30
V1-R0-90243-30A00-4003540 | Светодиодный светильник VARTON Angusta 1753х35х45мм подвесной 35 Вт 4000 К IP40 RAL9005 черный с рассеивателем опал аварийный автономный постоянного действия | 35W | 4000K | 4130 лм | 10714417 | шт | 3.2 | 0.01683 | 18667.18 |  | EM 1h | 30
V1-R0-00243-30A00-4003540 | Светодиодный светильник VARTON Angusta 1753х35х45мм подвесной 35 Вт 4000 К IP40 RAL9003 белый муар с рассеивателем опал аварийный автономный постоянного действия | 35W | 4000K | 4130 лм | 10714417 | шт | 3.2 | 0.01683 | 18667.18 |  | EM 1h | 30
V1-R0-70243-30A00-4003540 | Светодиодный светильник VARTON Angusta 1753х35х45мм подвесной 35 Вт 4000 К IP40 RAL7045 серый с рассеивателем опал аварийный автономный постоянного действия | 35W | 4000K | 4130 лм | 10714417 | шт | 3.2 | 0.01683 | 18667.18 |  | EM 1h | 30
V1-R0-70243-30000-4006130 | Светодиодный светильник VARTON Angusta 1753х35х45мм подвесной 61 Вт 3000 К IP40 RAL7045 серый с рассеивателем опал | 61W | 3000K | 5928 лм | 10714417 | шт | 2.9 | 0.01683 | 14744.1 |  |  | 30
V1-R0-00243-30000-4006130 | Светодиодный светильник VARTON Angusta 1753х35х45мм подвесной 61 Вт 3000 К IP40 RAL9003 белый муар с рассеивателем опал | 61W | 3000K | 5928 лм | 10714417 | шт | 2.9 | 0.01683 | 14744.1 |  |  | 30
V1-R0-90243-30000-4006130 | Светодиодный светильник VARTON Angusta 1753х35х45мм подвесной 61 Вт 3000 К IP40 RAL9005 черный с рассеивателем опал | 61W | 3000K | 5928 лм | 10714417 | шт | 2.9 | 0.01683 | 14744.1 |  |  | 30
V1-R0-00243-30D01-4006130 | Светодиодный светильник VARTON Angusta 1753х35х45мм подвесной 61 Вт 3000 К IP40 RAL9003 белый муар с рассеивателем опал DALI | 61W | 3000K | 5928 лм | 10714417 | шт | 2.9 | 0.01683 | 16156.41 |  | DALI | 30
V1-R0-70243-30D01-4006130 | Светодиодный светильник VARTON Angusta 1753х35х45мм подвесной 61 Вт 3000 К IP40 RAL7045 серый с рассеивателем опал DALI | 61W | 3000K | 5928 лм | 10714417 | шт | 2.9 | 0.01683 | 16156.41 |  | DALI | 30
V1-R0-90243-30D01-4006130 | Светодиодный светильник VARTON Angusta 1753х35х45мм подвесной 61 Вт 3000 К IP40 RAL9005 черный с рассеивателем опал DALI | 61W | 3000K | 5928 лм | 10714417 | шт | 2.9 | 0.01683 | 16156.41 |  | DALI | 30
V1-R0-70243-30A00-4006130 | Светодиодный светильник VARTON Angusta 1753х35х45мм подвесной 61 Вт 3000 К IP40 RAL7045 серый с рассеивателем опал аварийный автономный постоянного действия | 61W | 3000K | 5928 лм | 10714417 | шт | 3.2 | 0.01683 | 18667.18 |  | EM 1h | 30
V1-R0-00243-30A00-4006130 | Светодиодный светильник VARTON Angusta 1753х35х45мм подвесной 61 Вт 3000 К IP40 RAL9003 белый муар с рассеивателем опал аварийный автономный постоянного действия | 61W | 3000K | 5928 лм | 10714417 | шт | 3.2 | 0.01683 | 18667.18 |  | EM 1h | 30
V1-R0-90243-30A00-4006130 | Светодиодный светильник VARTON Angusta 1753х35х45мм подвесной 61 Вт 3000 К IP40 RAL9005 черный с рассеивателем опал аварийный автономный постоянного действия | 61W | 3000K | 5928 лм | 10714417 | шт | 3.2 | 0.01683 | 18667.18 |  | EM 1h | 30
V1-R0-70243-30000-4006140 | Светодиодный светильник VARTON Angusta 1753х35х45мм подвесной 61 Вт 4000 К IP40 RAL7045 серый с рассеивателем опал | 61W | 4000K | 6240 лм | 10714417 | шт | 2.9 | 0.01683 | 14744.1 |  |  | 30
V1-R0-90243-30000-4006140 | Светодиодный светильник VARTON Angusta 1753х35х45мм подвесной 61 Вт 4000 К IP40 RAL9005 черный с рассеивателем опал | 61W | 4000K | 6240 лм | 10714417 | шт | 2.9 | 0.01683 | 14744.1 |  |  | 30
V1-R0-00243-30000-4006140 | Светодиодный светильник VARTON Angusta 1753х35х45мм подвесной 61 Вт 4000 К IP40 RAL9003 белый муар с рассеивателем опал | 61W | 4000K | 6240 лм | 10714417 | шт | 2.9 | 0.01683 | 14744.1 |  |  | 30
V1-R0-70243-30D01-4006140 | Светодиодный светильник VARTON Angusta 1753х35х45мм подвесной 61 Вт 4000 К IP40 RAL7045 серый с рассеивателем опал DALI | 61W | 4000K | 6240 лм | 10714417 | шт | 2.9 | 0.01683 | 16156.41 |  | DALI | 30
V1-R0-00243-30D01-4006140 | Светодиодный светильник VARTON Angusta 1753х35х45мм подвесной 61 Вт 4000 К IP40 RAL9003 белый муар с рассеивателем опал DALI | 61W | 4000K | 6240 лм | 10714417 | шт | 2.9 | 0.01683 | 16156.41 |  | DALI | 30
V1-R0-90243-30D01-4006140 | Светодиодный светильник VARTON Angusta 1753х35х45мм подвесной 61 Вт 4000 К IP40 RAL9005 черный с рассеивателем опал DALI | 61W | 4000K | 6240 лм | 10714417 | шт | 2.9 | 0.01683 | 16156.41 |  | DALI | 30
V1-R0-00243-30A00-4006140 | Светодиодный светильник VARTON Angusta 1753х35х45мм подвесной 61 Вт 4000 К IP40 RAL9003 белый муар с рассеивателем опал аварийный автономный постоянного действия | 61W | 4000K | 6240 лм | 10714417 | шт | 3.2 | 0.01683 | 18667.18 |  | EM 1h | 30
V1-R0-70243-30A00-4006140 | Светодиодный светильник VARTON Angusta 1753х35х45мм подвесной 61 Вт 4000 К IP40 RAL7045 серый с рассеивателем опал аварийный автономный постоянного действия | 61W | 4000K | 6240 лм | 10714417 | шт | 3.2 | 0.01683 | 18667.18 |  | EM 1h | 30
V1-R0-90243-30A00-4006140 | Светодиодный светильник VARTON Angusta 1753х35х45мм подвесной 61 Вт 4000 К IP40 RAL9005 черный с рассеивателем опал аварийный автономный постоянного действия | 61W | 4000K | 6240 лм | 10714417 | шт | 3.2 | 0.01683 | 18667.18 |  | EM 1h | 30
Angusta подвесной 2.0м
V1-R0-70244-30000-4003930 | Светодиодный светильник VARTON Angusta 2001х35х45мм подвесной 39 Вт 3000 К IP40 RAL7045 серый с рассеивателем опал | 39W | 3000K | 4484 лм | 10714417 | шт | 3.2 | 0.018794 | 15611.1 |  |  | 30
V1-R0-90244-30000-4003930 | Светодиодный светильник VARTON Angusta 2001х35х45мм подвесной 39 Вт 3000 К IP40 RAL9005 черный с рассеивателем опал | 39W | 3000K | 4484 лм | 10714417 | шт | 3.2 | 0.018794 | 15611.1 |  |  | 30
V1-R0-00244-30000-4003930 | Светодиодный светильник VARTON Angusta 2001х35х45мм подвесной 39 Вт 3000 К IP40 RAL9003 белый муар с рассеивателем опал | 39W | 3000K | 4484 лм | 10714417 | шт | 3.2 | 0.018794 | 15611.1 |  |  | 30
V1-R0-00244-30D01-4003930 | Светодиодный светильник VARTON Angusta 2001х35х45мм подвесной 39 Вт 3000 К IP40 RAL9003 белый муар с рассеивателем опал DALI | 39W | 3000K | 4484 лм | 10714417 | шт | 3.2 | 0.018794 | 17023.41 |  | DALI | 30
V1-R0-90244-30D01-4003930 | Светодиодный светильник VARTON Angusta 2001х35х45мм подвесной 39 Вт 3000 К IP40 RAL9005 черный с рассеивателем опал DALI | 39W | 3000K | 4484 лм | 10714417 | шт | 3.2 | 0.018794 | 17023.41 |  | DALI | 30
V1-R0-70244-30D01-4003930 | Светодиодный светильник VARTON Angusta 2001х35х45мм подвесной 39 Вт 3000 К IP40 RAL7045 серый с рассеивателем опал DALI | 39W | 3000K | 4484 лм | 10714417 | шт | 3.2 | 0.018794 | 17023.41 |  | DALI | 30
V1-R0-70244-30A00-4003930 | Светодиодный светильник VARTON Angusta 2001х35х45мм подвесной 39 Вт 3000 К IP40 RAL7045 серый с рассеивателем опал аварийный автономный постоянного действия | 39W | 3000K | 4484 лм | 10714417 | шт | 3.5 | 0.018794 | 19534.18 |  | EM 1h | 30
V1-R0-00244-30A00-4003930 | Светодиодный светильник VARTON Angusta 2001х35х45мм подвесной 39 Вт 3000 К IP40 RAL9003 белый муар с рассеивателем опал аварийный автономный постоянного действия | 39W | 3000K | 4484 лм | 10714417 | шт | 3.5 | 0.018794 | 19534.18 |  | EM 1h | 30
V1-R0-90244-30A00-4003930 | Светодиодный светильник VARTON Angusta 2001х35х45мм подвесной 39 Вт 3000 К IP40 RAL9005 черный с рассеивателем опал аварийный автономный постоянного действия | 39W | 3000K | 4484 лм | 10714417 | шт | 3.5 | 0.018794 | 19534.18 |  | EM 1h | 30
V1-R0-90244-30000-4003940 | Светодиодный светильник VARTON Angusta 2001х35х45мм подвесной 39 Вт 4000 К IP40 RAL9005 черный муар с рассеивателем опал | 39W | 4000K | 4720 лм | 10714417 | шт | 3.2 | 0.018794 | 15611.1 | 55 |  | 30
V1-R0-70244-30000-4003940 | Светодиодный светильник VARTON Angusta 2001х35х45мм подвесной 39 Вт 4000 К IP40 RAL7045 серый с рассеивателем опал | 39W | 4000K | 4720 лм | 10714417 | шт | 3.2 | 0.018794 | 15611.1 |  |  | 30
V1-R0-00244-30000-4003940 | Светодиодный светильник VARTON Angusta 2001х35х45мм подвесной 39 Вт 4000 К IP40 RAL9003мр белый с рассеивателем опал | 39W | 4000K | 4720 лм | 10714417 | шт | 3.2 | 0.018794 | 15611.1 |  |  | 30
V1-R0-00244-30D01-4003940 | Светодиодный светильник VARTON Angusta 2001х35х45мм подвесной 39 Вт 4000 К IP40 RAL9003 белый муар с рассеивателем опал DALI | 39W | 4000K | 4720 лм | 10714417 | шт | 3.2 | 0.018794 | 17023.41 |  | DALI | 30
V1-R0-70244-30D01-4003940 | Светодиодный светильник VARTON Angusta 2001х35х45мм подвесной 39 Вт 4000 К IP40 RAL7045 серый с рассеивателем опал DALI | 39W | 4000K | 4720 лм | 10714417 | шт | 3.2 | 0.018794 | 17023.41 |  | DALI | 30
V1-R0-90244-30D01-4003940 | Светодиодный светильник VARTON Angusta 2001х35х45мм подвесной 39 Вт 4000 К IP40 RAL9005 черный с рассеивателем опал DALI | 39W | 4000K | 4720 лм | 10714417 | шт | 3.2 | 0.018794 | 17023.41 |  | DALI | 30
V1-R0-70244-30A00-4003940 | Светодиодный светильник VARTON Angusta 2001х35х45мм подвесной 39 Вт 4000 К IP40 RAL7045 серый с рассеивателем опал аварийный автономный постоянного действия | 39W | 4000K | 4720 лм | 10714417 | шт | 3.5 | 0.018794 | 19534.18 |  | EM 1h | 30
V1-R0-00244-30A00-4003940 | Светодиодный светильник VARTON Angusta 2001х35х45мм подвесной 39 Вт 4000 К IP40 RAL9003 белый муар с рассеивателем опал аварийный автономный постоянного действия | 39W | 4000K | 4720 лм | 10714417 | шт | 3.5 | 0.018794 | 19534.18 |  | EM 1h | 30
V1-R0-90244-30A00-4003940 | Светодиодный светильник VARTON Angusta 2001х35х45мм подвесной 39 Вт 4000 К IP40 RAL9005 черный с рассеивателем опал аварийный автономный постоянного действия | 39W | 4000K | 4720 лм | 10714417 | шт | 3.5 | 0.018794 | 19534.18 |  | EM 1h | 30
V1-R0-70244-30D01-4006930 | Светодиодный светильник VARTON Angusta 2001х35х45мм подвесной 69 Вт 3000 К IP40 RAL7045 серый с рассеивателем опал DALI | 69W | 3000K | 7106 лм | 10714417 | шт | 3.2 | 0.018794 | 17729.56 |  |  | 30
V1-R0-70244-30000-4006930 | Светодиодный светильник VARTON Angusta 2001х35х45мм подвесной 69 Вт 3000 К IP40 RAL7045 серый с рассеивателем опал | 69W | 3000K | 7106 лм | 10714417 | шт | 3.2 | 0.018794 | 15611.1 |  |  | 30
V1-R0-00244-30000-4006930 | Светодиодный светильник VARTON Angusta 2001х35х45мм подвесной 69 Вт 3000 К IP40 RAL9003 белый муар с рассеивателем опал | 69W | 3000K | 7106 лм | 10714417 | шт | 3.2 | 0.018794 | 15611.1 |  |  | 30
V1-R0-90244-30000-4006930 | Светодиодный светильник VARTON Angusta 2001х35х45мм подвесной 69 Вт 3000 К IP40 RAL9005 черный с рассеивателем опал | 69W | 3000K | 7106 лм | 10714417 | шт | 3.2 | 0.018794 | 15611.1 |  |  | 30
V1-R0-90244-30D01-4006930 | Светодиодный светильник VARTON Angusta 2001х35х45мм подвесной 69 Вт 3000 К IP40 RAL9005 черный с рассеивателем опал DALI | 69W | 3000K | 7106 лм | 10714417 | шт | 3.2 | 0.018794 | 17023.41 |  | DALI | 30
V1-R0-00244-30D01-4006930 | Светодиодный светильник VARTON Angusta 2001х35х45мм подвесной 69 Вт 3000 К IP40 RAL9003 белый муар с рассеивателем опал DALI | 69W | 3000K | 7106 лм | 10714417 | шт | 3.2 | 0.018794 | 17023.41 |  | DALI | 30
V1-R0-00244-30A00-4006930 | Светодиодный светильник VARTON Angusta 2001х35х45мм подвесной 69 Вт 3000 К IP40 RAL9003 белый муар с рассеивателем опал аварийный автономный постоянного действия | 69W | 3000K | 7106 лм | 10714417 | шт | 3.5 | 0.018794 | 19534.18 |  | EM 1h | 30
V1-R0-90244-30A00-4006930 | Светодиодный светильник VARTON Angusta 2001х35х45мм подвесной 69 Вт 3000 К IP40 RAL9005 черный с рассеивателем опал аварийный автономный постоянного действия | 69W | 3000K | 7106 лм | 10714417 | шт | 3.5 | 0.018794 | 19534.18 |  | EM 1h | 30
V1-R0-70244-30A00-4006930 | Светодиодный светильник VARTON Angusta 2001х35х45мм подвесной 69 Вт 3000 К IP40 RAL7045 серый с рассеивателем опал аварийный автономный постоянного действия | 69W | 3000K | 7106 лм | 10714417 | шт | 3.5 | 0.018794 | 19534.18 |  | EM 1h | 30
V1-R0-00244-30000-4006940 | Светодиодный светильник VARTON Angusta 2001х35х45мм подвесной 69 Вт 4000 К IP40 RAL9003 белый муар с рассеивателем опал | 69W | 4000K | 7480 лм | 10714417 | шт | 3.2 | 0.018794 | 15611.1 |  |  | 30
V1-R0-70244-30000-4006940 | Светодиодный светильник VARTON Angusta 2001х35х45мм подвесной 69 Вт 4000 К IP40 RAL7045 серый с рассеивателем опал | 69W | 4000K | 7480 лм | 10714417 | шт | 3.2 | 0.018794 | 15611.1 |  |  | 30
V1-R0-00244-30D01-4006940 | Светодиодный светильник VARTON Angusta 2001х35х45мм подвесной 69 Вт 4000 К IP40 RAL9003 белый муар с рассеивателем опал DALI | 69W | 4000K | 7480 лм | 10714417 | шт | 3.2 | 0.018794 | 17729.56 |  |  | 30
V1-R0-90244-30000-4006940 | Светодиодный светильник VARTON Angusta 2001х35х45мм подвесной 69 Вт 4000 К IP40 RAL9005 черный с рассеивателем опал | 69W | 4000K | 7480 лм | 10714417 | шт | 3.2 | 0.018794 | 15611.1 |  |  | 30
V1-R0-90244-30D01-4006940 | Светодиодный светильник VARTON Angusta 2001х35х45мм подвесной 69 Вт 4000 К IP40 RAL9005 черный с рассеивателем опал DALI | 69W | 4000K | 7480 лм | 10714417 | шт | 3.2 | 0.018794 | 17023.41 |  | DALI | 30
V1-R0-70244-30D01-4006940 | Светодиодный светильник VARTON Angusta 2001х35х45мм подвесной 69 Вт 4000 К IP40 RAL7045 серый с рассеивателем опал DALI | 69W | 4000K | 7480 лм | 10714417 | шт | 3.2 | 0.018794 | 17023.41 |  | DALI | 30
V1-R0-90244-30A00-4006940 | Светодиодный светильник VARTON Angusta 2001х35х45мм подвесной 69 Вт 4000 К IP40 RAL9005 черный с рассеивателем опал аварийный автономный постоянного действия | 69W | 4000K | 7480 лм | 10714417 | шт | 3.5 | 0.018794 | 19534.18 |  | EM 1h | 30
V1-R0-00244-30A00-4006940 | Светодиодный светильник VARTON Angusta 2001х35х45мм подвесной 69 Вт 4000 К IP40 RAL9003 белый муар с рассеивателем опал аварийный автономный постоянного действия | 69W | 4000K | 7480 лм | 10714417 | шт | 3.5 | 0.018794 | 19534.18 |  | EM 1h | 30
V1-R0-70244-30A00-4006940 | Светодиодный светильник VARTON Angusta 2001х35х45мм подвесной 69 Вт 4000 К IP40 RAL7045 серый с рассеивателем опал аварийный автономный постоянного действия | 69W | 4000K | 7480 лм | 10714417 | шт | 3.5 | 0.018794 | 19534.18 |  | EM 1h | 30
Angusta Tunable White
Angusta High TW 1,0м
V1-R0-00240-30D01-40021TW | Светодиодный светильник VARTON Angusta High 1009x35x90 мм подвесной 21 Вт Tunable White 3000-6500 K IP40 RAL9003 белый муар с рассеивателем опал диммируемый по протоколу DALI | 21W | 3000...6500K | 2590 лм | 10714418 | шт | 1.8 | 0.009818 | 13555.41 |  | DALI TW | 45
V1-R0-90240-30D01-40021TW | Светодиодный светильник VARTON Angusta High 1009x35x90 мм подвесной 21 Вт Tunable White 3000-6500 K IP40 RAL9005 черный муар с рассеивателем опал диммируемый по протоколу DALI | 21W | 3000...6500K | 2590 лм | 10714418 | шт | 1.8 | 0.009818 | 13555.41 |  | DALI TW | 45
V1-R0-70240-30D01-40021TW | Светодиодный светильник VARTON Angusta High 1009х35х90мм подвесной 21 Вт Tunable White 3000-6500 K IP40 RAL7045 серый муар с рассеивателем опал диммируемый по протоколу DALI | 21W | 3000...6500K | 2590 лм | 10714418 | шт | 1.8 | 0.009818 | 13555.41 |  | DALI TW | 45
V1-R0-90240-30DA0-40021TW | Светодиодный светильник VARTON Angusta High 1009x35x90 мм подвесной 21 Вт Tunable White 3000-6500 K IP40 RAL9005 черный муар с рассеивателем опал диммируемый по протоколу DALI аварийный автономный постоянного действия | 21W | 3000...6500K | 2590 лм | 10714418 | шт | 1.8 | 0.009818 | 17478.5 |  | EM 1h DALI TW | 45
V1-R0-70240-30DA0-40021TW | Светодиодный светильник VARTON Angusta High 1009x35x90 мм подвесной 21 Вт Tunable White 3000-6500 K IP40 RAL7045 серый муар с рассеивателем опал диммируемый по протоколу DALI аварийный автономный постоянного действия | 21W | 3000...6500K | 2590 лм | 10714418 | шт | 1.8 | 0.009818 | 17478.5 |  | EM 1h DALI TW | 45
V1-R0-00240-30DA0-40021TW | Светодиодный светильник VARTON Angusta High 1009x35x90 мм подвесной 21 Вт Tunable White 3000-6500 K IP40 RAL9003 белый муар с рассеивателем опал диммируемый по протоколу DALI аварийный автономный постоянного действия | 21W | 3000...6500K | 2590 лм | 10714418 | шт | 1.8 | 0.009818 | 17478.5 |  | EM 1h DALI TW | 45
V1-R0-70240-30D01-40035TW | Светодиодный светильник VARTON Angusta High 1009x35x90 мм подвесной 35 Вт Tunable White 3000-6500 K IP40 RAL7045 серый муар с рассеивателем опал диммируемый по протоколу DALI | 35W | 3000...6500K | 4310 лм | 10714418 | шт | 1.8 | 0.009818 | 13555.41 |  | DALI TW | 45
V1-R0-00240-30D01-40035TW | Светодиодный светильник VARTON Angusta High 1009x35x90 мм подвесной 35 Вт Tunable White 3000-6500 K IP40 RAL9003 белый муар с рассеивателем опал диммируемый по протоколу DALI | 35W | 3000...6500K | 4310 лм | 10714418 | шт | 1.8 | 0.009818 | 13555.41 |  | DALI TW | 45
V1-R0-90240-30D01-40035TW | Светодиодный светильник VARTON Angusta High 1009x35x90 мм подвесной 35 Вт Tunable White 3000-6500 K IP40 RAL9005 черный муар с рассеивателем опал диммируемый по протоколу DALI | 35W | 3000...6500K | 4310 лм | 10714418 | шт | 1.8 | 0.009818 | 13555.41 |  | DALI TW | 45
V1-R0-70240-30DA0-40035TW | Светодиодный светильник VARTON Angusta High 1009x35x90 мм подвесной 35 Вт Tunable White 3000-6500 K IP40 RAL7045 серый муар с рассеивателем опал диммируемый по протоколу DALI аварийный автономный постоянного действия | 35W | 3000...6500K | 4310 лм | 10714418 | шт | 1.8 | 0.009818 | 17478.5 |  | EM 1h DALI TW | 45
V1-R0-00240-30DA0-40035TW | Светодиодный светильник VARTON Angusta High 1009x35x90 мм подвесной 35 Вт Tunable White 3000-6500 K IP40 RAL9003 белый муар с рассеивателем опал диммируемый по протоколу DALI аварийный автономный постоянного действия | 35W | 3000...6500K | 4310 лм | 10714418 | шт | 1.8 | 0.009818 | 17478.5 |  | EM 1h DALI TW | 45
V1-R0-90240-30DA0-40035TW | Светодиодный светильник VARTON Angusta High 1009x35x90 мм подвесной 35 Вт Tunable White 3000-6500 K IP40 RAL9005 черный муар с рассеивателем опал диммируемый по протоколу DALI аварийный автономный постоянного действия | 35W | 3000...6500K | 4310 лм | 10714418 | шт | 1.8 | 0.009818 | 17478.5 |  | EM 1h DALI TW | 45
Angusta High TW 1,5м
V1-R0-70242-30D01-40030TW | Светодиодный светильник VARTON Angusta High 1505x35x90 мм подвесной 30 Вт Tunable White 3000-6500 K IP40 RAL7045 серый муар с рассеивателем опал диммируемый по протоколу DALI | 30W | 3000...6500K | 3690 лм | 10714418 | шт | 2.6 | 0.014212 | 15289.41 |  | DALI TW | 45
V1-R0-90242-30D01-40030TW | Светодиодный светильник VARTON Angusta High 1505x35x90 мм подвесной 30 Вт Tunable White 3000-6500 K IP40 RAL9005 черный муар с рассеивателем опал диммируемый по протоколу DALI | 30W | 3000...6500K | 3690 лм | 10714418 | шт | 2.6 | 0.014212 | 15289.41 |  | DALI TW | 45
V1-R0-00242-30D01-40030TW | Светодиодный светильник VARTON Angusta High 1505x35x90 мм подвесной 30 Вт Tunable White 3000-6500 K IP40 RAL9003 белый муар с рассеивателем опал диммируемый по протоколу DALI | 30W | 3000...6500K | 3690 лм | 10714418 | шт | 2.6 | 0.014212 | 15289.41 |  | DALI TW | 45
V1-R0-70242-30DA0-40030TW | Светодиодный светильник VARTON Angusta High 1505x35x90 мм подвесной 30 Вт Tunable White 3000-6500 K IP40 RAL7045 серый муар с рассеивателем опал диммируемый по протоколу DALI аварийный автономный постоянного действия | 30W | 3000...6500K | 3690 лм | 10714418 | шт | 2.6 | 0.014212 | 19212.5 |  | EM 1h DALI TW | 45
V1-R0-00242-30DA0-40030TW | Светодиодный светильник VARTON Angusta High 1505x35x90 мм подвесной 30 Вт Tunable White 3000-6500 K IP40 RAL9003 белый муар с рассеивателем опал диммируемый по протоколу DALI аварийный автономный постоянного действия | 30W | 3000...6500K | 3690 лм | 10714418 | шт | 2.6 | 0.014212 | 19212.5 |  | EM 1h DALI TW | 45
V1-R0-90242-30DA0-40030TW | Светодиодный светильник VARTON Angusta High 1505x35x90 мм подвесной 30 Вт Tunable White 3000-6500 K IP40 RAL9005 черный муар с рассеивателем опал диммируемый по протоколу DALI аварийный автономный постоянного действия | 30W | 3000...6500K | 3690 лм | 10714418 | шт | 2.6 | 0.014212 | 19212.5 |  | EM 1h DALI TW | 45
V1-R0-90242-30D01-40052TW | Светодиодный светильник VARTON Angusta High 1505x35x90 мм подвесной 52 Вт Tunable White 3000-6500 K IP40 RAL9005 черный муар с рассеивателем опал диммируемый по протоколу DALI | 52W | 3000...6500K | 6400 лм | 10714418 | шт | 2.6 | 0.014212 | 15289.41 |  | DALI TW | 45
V1-R0-70242-30D01-40052TW | Светодиодный светильник VARTON Angusta High 1505x35x90 мм подвесной 52 Вт Tunable White 3000-6500 K IP40 RAL7045 серый муар с рассеивателем опал диммируемый по протоколу DALI | 52W | 3000...6500K | 6400 лм | 10714418 | шт | 2.6 | 0.014212 | 15289.41 |  | DALI TW | 45
V1-R0-00242-30D01-40052TW | Светодиодный светильник VARTON Angusta High 1505х35х90мм подвесной 52 Вт Tunable White 3000-6500 К IP40 RAL9003 белый муар с рассеивателем опал диммируемый по протоколу DALI | 52W | 3000...6500K | 6400 лм | 10714418 | шт | 2.6 | 0.014212 | 15289.41 |  | DALI TW | 45
V1-R0-90242-30DA0-40052TW | Светодиодный светильник VARTON Angusta High 1505x35x90 мм подвесной 52 Вт Tunable White 3000-6500 K IP40 RAL9005 черный муар с рассеивателем опал диммируемый по протоколу DALI аварийный автономный постоянного действия | 52W | 3000...6500K | 6400 лм | 10714418 | шт | 2.6 | 0.014212 | 19212.5 |  | EM 1h DALI TW | 45
V1-R0-70242-30DA0-40052TW | Светодиодный светильник VARTON Angusta High 1505x35x90 мм подвесной 52 Вт Tunable White 3000-6500 K IP40 RAL7045 серый муар с рассеивателем опал диммируемый по протоколу DALI аварийный автономный постоянного действия | 52W | 3000...6500K | 6400 лм | 10714418 | шт | 2.6 | 0.014212 | 19212.5 |  | EM 1h DALI TW | 45
V1-R0-00242-30DA0-40052TW | Светодиодный светильник VARTON Angusta High 1505x35x90 мм подвесной 52 Вт Tunable White 3000-6500 K IP40 RAL9003 белый муар с рассеивателем опал диммируемый по протоколу DALI аварийный автономный постоянного действия | 52W | 3000...6500K | 6400 лм | 10714418 | шт | 2.6 | 0.014212 | 19212.5 |  | EM 1h DALI TW | 45
Angusta High TW 2,0м
V1-R0-90244-30D01-40039TW | Светодиодный светильник VARTON Angusta High 2001х35х90мм подвесной 39 Вт Tunable White 3000-6500 К IP40 RAL9005 черный муар с рассеивателем опал диммируемый по протоколу DALI | 39W | 3000...6500K | 4800 лм | 10714418 | шт | 3.2 | 0.018794 | 17023.41 |  | DALI TW | 45
V1-R0-00244-30D01-40039TW | Светодиодный светильник VARTON Angusta High 2001x35x90 мм подвесной 39 Вт Tunable White 3000-6500 K IP40 RAL9003 белый муар с рассеивателем опал диммируемый по протоколу DALI | 39W | 3000...6500K | 4800 лм | 10714418 | шт | 3.2 | 0.018794 | 17023.41 |  | DALI TW | 45
V1-R0-70244-30D01-40039TW | Светодиодный светильник VARTON Angusta High 2001x35x90 мм подвесной 39 Вт Tunable White 3000-6500 K IP40 RAL7045 серый муар с рассеивателем опал диммируемый по протоколу DALI | 39W | 3000...6500K | 4800 лм | 10714418 | шт | 3.2 | 0.018794 | 17023.41 |  | DALI TW | 45
V1-R0-00244-30DA0-40039TW | Светодиодный светильник VARTON Angusta High 2001x35x90 мм подвесной 39 Вт Tunable White 3000-6500 K IP40 RAL9003 белый муар с рассеивателем опал диммируемый по протоколу DALI аварийный автономный постоянного действия | 39W | 3000...6500K | 4800 лм | 10714418 | шт | 3.2 | 0.018794 | 20946.5 |  | EM 1h DALI TW | 45
V1-R0-70244-30DA0-40039TW | Светодиодный светильник VARTON Angusta High 2001x35x90 мм подвесной 39 Вт Tunable White 3000-6500 K IP40 RAL7045 серый муар с рассеивателем опал диммируемый по протоколу DALI аварийный автономный постоянного действия | 39W | 3000...6500K | 4800 лм | 10714418 | шт | 3.2 | 0.018794 | 20946.5 |  | EM 1h DALI TW | 45
V1-R0-90244-30DA0-40039TW | Светодиодный светильник VARTON Angusta High 2001x35x90 мм подвесной 39 Вт Tunable White 3000-6500 K IP40 RAL9005 черный муар с рассеивателем опал диммируемый по протоколу DALI аварийный автономный постоянного действия | 39W | 3000...6500K | 4800 лм | 10714418 | шт | 3.2 | 0.018794 | 20946.5 |  | EM 1h DALI TW | 45
V1-R0-00244-30D01-40069TW | Светодиодный светильник VARTON Angusta High 2001x35x90 мм подвесной 69 Вт Tunable White 3000-6500 K IP40 RAL9003 белый муар с рассеивателем опал диммируемый по протоколу DALI | 69W | 3000...6500K | 8490 лм | 10714418 | шт | 3.2 | 0.018794 | 17023.41 |  | DALI TW | 45
V1-R0-70244-30D01-40069TW | Светодиодный светильник VARTON Angusta High 2001x35x90 мм подвесной 69 Вт Tunable White 3000-6500 K IP40 RAL7045 серый муар с рассеивателем опал диммируемый по протоколу DALI | 69W | 3000...6500K | 8490 лм | 10714418 | шт | 3.2 | 0.018794 | 17023.41 |  | DALI TW | 45
V1-R0-90244-30D01-40069TW | Светодиодный светильник VARTON Angusta High 2001x35x90 мм подвесной 69 Вт Tunable White 3000-6500 K IP40 RAL9005 черный муар с рассеивателем опал диммируемый по протоколу DALI | 69W | 3000...6500K | 8490 лм | 10714418 | шт | 3.2 | 0.018794 | 17023.41 |  | DALI TW | 45
V1-R0-70244-30DA0-40069TW | Светодиодный светильник VARTON Angusta High 2001x35x90 мм подвесной 69 Вт Tunable White 3000-6500 K IP40 RAL7045 серый муар с рассеивателем опал диммируемый по протоколу DALI аварийный автономный постоянного действия | 69W | 3000...6500K | 8490 лм | 10714418 | шт | 3.2 | 0.018794 | 26281.89 |  | EM 1h DALI TW | 45
V1-R0-00244-30DA0-40069TW | Светодиодный светильник VARTON Angusta High 2001x35x90 мм подвесной 69 Вт Tunable White 3000-6500 K IP40 RAL9003 белый муар с рассеивателем опал диммируемый по протоколу DALI аварийный автономный постоянного действия | 69W | 3000...6500K | 8490 лм | 10714418 | шт | 3.2 | 0.018794 | 20946.5 |  | EM 1h DALI TW | 45
V1-R0-90244-30DA0-40069TW | Светодиодный светильник VARTON Angusta High 2001x35x90 мм подвесной 69 Вт Tunable White 3000-6500 K IP40 RAL9005 черный муар с рассеивателем опал диммируемый по протоколу DALI аварийный автономный постоянного действия | 69W | 3000...6500K | 8490 лм | 10714418 | шт | 3.2 | 0.018794 | 20946.5 |  | EM 1h DALI TW | 45
Qubo-line
Qubo-line 1010х30 мм
V1-R0-90125-30000-4002030 | Светодиодный светильник VARTON подвесной Qubo-line 1010х30х40 мм 20 Вт 3000 К с рассеивателем опал RAL9005 черный муар | 20W | 3000K | 2052 лм |  | шт | 2.7 | 0.00864 | 11119.55 |  |  | 30
V1-R0-00125-30000-4002030 | Светодиодный светильник VARTON подвесной Qubo-line 1010х30х40 мм 20 Вт 3000 К с рассеивателем опал RAL9003 белый муар | 20W | 3000K | 2052 лм |  | шт | 2.7 | 0.00864 | 11119.55 |  |  | 30
V1-R0-90125-30D01-4002030 | Светодиодный светильник VARTON подвесной Qubo-line 1010х30х40 мм 20 Вт 3000 К с рассеивателем опал DALI RAL9005 черный муар | 20W | 3000K | 2052 лм |  | шт | 2.7 | 0.00864 | 12531.86 |  | DALI | 30
V1-R0-00125-30D01-4002030 | Светодиодный светильник VARTON подвесной Qubo-line 1010х30х40 мм 20 Вт 3000 К с рассеивателем опал DALI RAL9003 белый муар | 20W | 3000K | 2052 лм |  | шт | 2.7 | 0.00864 | 12531.86 |  | DALI | 30
V1-R0-00125-30A00-4002030 | Светодиодный светильник VARTON подвесной Qubo-line 1010х30х40 мм 20 Вт 3000 К с рассеивателем опал аварийный автономный постоянного действия RAL9003 белый муар | 20W | 3000K | 2052 лм |  | шт | 2.7 | 0.00864 | 15042.63 |  | EM 1h | 30
V1-R0-90125-30A00-4002030 | Светодиодный светильник VARTON подвесной Qubo-line 1010х30х40 мм 20 Вт 3000 К с рассеивателем опал аварийный автономный постоянного действия RAL9005 черный муар | 20W | 3000K | 2052 лм |  | шт | 2.7 | 0.00864 | 15042.63 |  | EM 1h | 30
V1-R0-90125-30000-4002040 | Светодиодный светильник VARTON подвесной Qubo-line 1010х30х40 мм 20 Вт 4000 К с рассеивателем опал RAL9005 черный муар | 20W | 4000K | 2160 лм |  | шт | 2.7 | 0.00864 | 11119.55 |  |  | 30
V1-R0-00125-30000-4002040 | Светодиодный светильник VARTON подвесной Qubo-line 1010х30х40 мм 20 Вт 4000 К с рассеивателем опал RAL9003 белый муар | 20W | 4000K | 2160 лм |  | шт | 2.7 | 0.00864 | 11119.55 |  |  | 30
V1-R0-90125-30D01-4002040 | Светодиодный светильник VARTON подвесной Qubo-line 1010х30х40 мм 20 Вт 4000 К с рассеивателем опал DALI RAL9005 черный муар | 20W | 4000K | 2160 лм |  | шт | 2.7 | 0.00864 | 12531.86 |  | DALI | 30
V1-R0-00125-30D01-4002040 | Светодиодный светильник VARTON подвесной Qubo-line 1010х30х40 мм 20 Вт 4000 К с рассеивателем опал DALI RAL9003 белый муар | 20W | 4000K | 2160 лм |  | шт | 2.7 | 0.00864 | 12531.86 |  | DALI | 30
V1-R0-00125-30A00-4002040 | Светодиодный светильник VARTON подвесной Qubo-line 1010х30х40 мм 20 Вт 4000 К с рассеивателем опал аварийный автономный постоянного действия RAL9003 белый муар | 20W | 4000K | 2160 лм |  | шт | 2.7 | 0.00864 | 15042.63 |  | EM 1h | 30
V1-R0-90125-30A00-4002040 | Светодиодный светильник VARTON подвесной Qubo-line 1010х30х40 мм 20 Вт 4000 К с рассеивателем опал аварийный автономный постоянного действия RAL9005 черный муар | 20W | 4000K | 2160 лм |  | шт | 2.7 | 0.00864 | 15042.63 |  | EM 1h | 30
V1-R0-90125-30000-4003030 | Светодиодный светильник VARTON подвесной Qubo-line 1010х30х40 мм 30 Вт 3000 К с рассеивателем опал RAL9005 черный муар | 30W | 3000K | 2992 лм |  | шт | 2.7 | 0.00864 | 11119.55 |  |  | 30
V1-R0-00125-30000-4003030 | Светодиодный светильник VARTON подвесной Qubo-line 1010х30х40 мм 30 Вт 3000 К с рассеивателем опал RAL9003 белый муар | 30W | 3000K | 2992 лм |  | шт | 2.7 | 0.00864 | 11119.55 |  |  | 30
V1-R0-90125-30D01-4003030 | Светодиодный светильник VARTON подвесной Qubo-line 1010х30х40 мм 30 Вт 3000 К с рассеивателем опал DALI RAL9005 черный муар | 30W | 3000K | 2992 лм |  | шт | 2.7 | 0.00864 | 12531.86 |  | DALI | 30
V1-R0-00125-30D01-4003030 | Светодиодный светильник VARTON подвесной Qubo-line 1010х30х40 мм 30 Вт 3000 К с рассеивателем опал DALI RAL9003 белый муар | 30W | 3000K | 2992 лм |  | шт | 2.7 | 0.00864 | 12531.86 |  | DALI | 30
V1-R0-90125-30A00-4003030 | Светодиодный светильник VARTON подвесной Qubo-line 1010х30х40 мм 30 Вт 3000 К с рассеивателем опал аварийный автономный постоянного действия RAL9005 черный муар | 30W | 3000K | 2992 лм |  | шт | 2.7 | 0.00864 | 15042.63 |  | EM 1h | 30
V1-R0-00125-30A00-4003030 | Светодиодный светильник VARTON подвесной Qubo-line 1010х30х40 мм 30 Вт 3000 К с рассеивателем опал аварийный автономный постоянного действия RAL9003 белый муар | 30W | 3000K | 2992 лм |  | шт | 2.7 | 0.00864 | 15042.63 |  | EM 1h | 30
V1-R0-00125-30000-4003040 | Светодиодный светильник VARTON подвесной Qubo-line 1010х30х40 мм 30 Вт 4000 К с рассеивателем опал RAL9003 белый муар | 30W | 4000K | 3150 лм |  | шт | 2.7 | 0.00864 | 11119.55 |  |  | 30
V1-R0-90125-30000-4003040 | Светодиодный светильник VARTON подвесной Qubo-line 1010х30х40 мм 30 Вт 4000 К с рассеивателем опал RAL9005 черный муар | 30W | 4000K | 3150 лм |  | шт | 2.7 | 0.00864 | 11119.55 |  |  | 30
V1-R0-90125-30D01-4003040 | Светодиодный светильник VARTON подвесной Qubo-line 1010х30х40 мм 30 Вт 4000 К с рассеивателем опал DALI RAL9005 черный муар | 30W | 4000K | 3150 лм |  | шт | 2.7 | 0.00864 | 12531.86 |  | DALI | 30
V1-R0-00125-30D01-4003040 | Светодиодный светильник VARTON подвесной Qubo-line 1010х30х40 мм 30 Вт 4000 К с рассеивателем опал DALI RAL9003 белый муар | 30W | 4000K | 3150 лм |  | шт | 2.7 | 0.00864 | 12531.86 |  | DALI | 30
V1-R0-00125-30A00-4003040 | Светодиодный светильник VARTON подвесной Qubo-line 1010х30х40 мм 30 Вт 4000 К с рассеивателем опал аварийный автономный постоянного действия RAL9003 белый муар | 30W | 4000K | 3150 лм |  | шт | 2.7 | 0.00864 | 15042.63 |  | EM 1h | 30
V1-R0-90125-30A00-4003040 | Светодиодный светильник VARTON подвесной Qubo-line 1010х30х40 мм 30 Вт 4000 К с рассеивателем опал аварийный автономный постоянного действия RAL9005 черный муар | 30W | 4000K | 3150 лм |  | шт | 2.7 | 0.00864 | 15042.63 |  | EM 1h | 30
Qubo-line 1510х30 мм
V1-R0-00127-30000-4003030 | Светодиодный светильник VARTON подвесной Qubo-line 1510х30х40 мм 30 Вт 3000 К с рассеивателем опал RAL9003 белый муар | 30W | 3000K | 3087 лм |  | шт | 2.9 | 0.0108 | 12849.27 |  |  | 30
V1-R0-90127-30000-4003030 | Светодиодный светильник VARTON подвесной Qubo-line 1510х30х40 мм 30 Вт 3000 К с рассеивателем опал RAL9005 черный муар | 30W | 3000K | 3087 лм |  | шт | 2.9 | 0.0108 | 12849.27 |  |  | 30
V1-R0-90127-30D01-4003030 | Светодиодный светильник VARTON подвесной Qubo-line 1510х30х40 мм 30 Вт 3000 К с рассеивателем опал DALI RAL9005 черный муар | 30W | 3000K | 3087 лм |  | шт | 2.9 | 0.0108 | 14261.58 |  | DALI | 30
V1-R0-00127-30D01-4003030 | Светодиодный светильник VARTON подвесной Qubo-line 1510х30х40 мм 30 Вт 3000 К с рассеивателем опал DALI RAL9003 белый муар | 30W | 3000K | 3087 лм |  | шт | 2.9 | 0.0108 | 14261.58 |  | DALI | 30
V1-R0-90127-30A00-4003030 | Светодиодный светильник VARTON подвесной Qubo-line 1510х30х40 мм 30 Вт 3000 К с рассеивателем опал аварийный автономный постоянного действия RAL9005 черный муар | 30W | 3000K | 3087 лм |  | шт | 2.9 | 0.0108 | 16772.35 |  | EM 1h | 30
V1-R0-00127-30A00-4003030 | Светодиодный светильник VARTON подвесной Qubo-line 1510х30х40 мм 30 Вт 3000 К с рассеивателем опал аварийный автономный постоянного действия RAL9003 белый муар | 30W | 3000K | 3087 лм |  | шт | 2.9 | 0.0108 | 16772.35 |  | EM 1h | 30
V1-R0-90127-30000-4003040 | Светодиодный светильник VARTON подвесной Qubo-line 1510х30х40 мм 30 Вт 4000 К с рассеивателем опал RAL9005 черный муар | 30W | 4000K | 3250 лм |  | шт | 2.9 | 0.0108 | 12849.27 |  |  | 30
V1-R0-00127-30000-4003040 | Светодиодный светильник VARTON подвесной Qubo-line 1510х30х40 мм 30 Вт 4000 К с рассеивателем опал RAL9003 белый муар | 30W | 4000K | 3250 лм |  | шт | 2.9 | 0.0108 | 12849.27 |  |  | 30
V1-R0-90127-30D01-4003040 | Светодиодный светильник VARTON подвесной Qubo-line 1510х30х40 мм 30 Вт 4000 К с рассеивателем опал DALI RAL9005 черный муар | 30W | 4000K | 3250 лм |  | шт | 2.9 | 0.0108 | 14261.58 |  | DALI | 30
V1-R0-00127-30D01-4003040 | Светодиодный светильник VARTON подвесной Qubo-line 1510х30х40 мм 30 Вт 4000 К с рассеивателем опал DALI RAL9003 белый муар | 30W | 4000K | 3250 лм |  | шт | 2.9 | 0.0108 | 14261.58 |  | DALI | 30
V1-R0-90127-30A00-4003040 | Светодиодный светильник VARTON подвесной Qubo-line 1510х30х40 мм 30 Вт 4000 К с рассеивателем опал аварийный автономный постоянного действия RAL9005 черный муар | 30W | 4000K | 3250 лм |  | шт | 2.9 | 0.0108 | 16772.35 |  | EM 1h | 30
V1-R0-00127-30A00-4003040 | Светодиодный светильник VARTON подвесной Qubo-line 1510х30х40 мм 30 Вт 4000 К с рассеивателем опал аварийный автономный постоянного действия RAL9003 белый муар | 30W | 4000K | 3250 лм |  | шт | 2.9 | 0.0108 | 16772.35 |  | EM 1h | 30
V1-R0-90127-30000-4004530 | Светодиодный светильник VARTON подвесной Qubo-line 1510х30х40 мм 45 Вт 3000 К с рассеивателем опал RAL9005 черный муар | 45W | 3000K | 4493 лм |  | шт | 2.9 | 0.0108 | 12849.27 |  |  | 30
V1-R0-00127-30000-4004530 | Светодиодный светильник VARTON подвесной Qubo-line 1510х30х40 мм 45 Вт 3000 К с рассеивателем опал RAL9003 белый муар | 45W | 3000K | 4493 лм |  | шт | 2.9 | 0.0108 | 12849.27 |  |  | 30
V1-R0-90127-30D01-4004530 | Светодиодный светильник VARTON подвесной Qubo-line 1510х30х40 мм 45 Вт 3000 К с рассеивателем опал DALI RAL9005 черный муар | 45W | 3000K | 4493 лм |  | шт | 2.9 | 0.0108 | 14261.58 |  | DALI | 30
V1-R0-00127-30D01-4004530 | Светодиодный светильник VARTON подвесной Qubo-line 1510х30х40 мм 45 Вт 3000 К с рассеивателем опал DALI RAL9003 белый муар | 45W | 3000K | 4493 лм |  | шт | 2.9 | 0.0108 | 14261.58 |  | DALI | 30
V1-R0-00127-30A00-4004530 | Светодиодный светильник VARTON подвесной Qubo-line 1510х30х40 мм 45 Вт 3000 К с рассеивателем опал аварийный автономный постоянного действия RAL9003 белый муар | 45W | 3000K | 4493 лм |  | шт | 2.9 | 0.0108 | 16772.35 |  | EM 1h | 30
V1-R0-90127-30A00-4004530 | Светодиодный светильник VARTON подвесной Qubo-line 1510х30х40 мм 45 Вт 3000 К с рассеивателем опал аварийный автономный постоянного действия RAL9005 черный муар | 45W | 3000K | 4493 лм |  | шт | 2.9 | 0.0108 | 16772.35 |  | EM 1h | 30
V1-R0-00127-30000-4004540 | Светодиодный светильник VARTON подвесной Qubo-line 1510х30х40 мм 45 Вт 4000 К с рассеивателем опал RAL9003 белый муар | 45W | 4000K | 4730 лм |  | шт | 2.9 | 0.0108 | 12849.27 |  |  | 30
V1-R0-90127-30000-4004540 | Светодиодный светильник VARTON подвесной Qubo-line 1510х30х40 мм 45 Вт 4000 К с рассеивателем опал RAL9005 черный муар | 45W | 4000K | 4730 лм |  | шт | 2.9 | 0.0108 | 12849.27 |  |  | 30
V1-R0-90127-30D01-4004540 | Светодиодный светильник VARTON подвесной Qubo-line 1510х30х40 мм 45 Вт 4000 К с рассеивателем опал DALI RAL9005 черный муар | 45W | 4000K | 4730 лм |  | шт | 2.9 | 0.0108 | 14261.58 |  | DALI | 30
V1-R0-00127-30D01-4004540 | Светодиодный светильник VARTON подвесной Qubo-line 1510х30х40 мм 45 Вт 4000 К с рассеивателем опал DALI RAL9003 белый муар | 45W | 4000K | 4730 лм |  | шт | 2.9 | 0.0108 | 14261.58 |  | DALI | 30
V1-R0-00127-30A00-4004540 | Светодиодный светильник VARTON подвесной Qubo-line 1510х30х40 мм 45 Вт 4000 К с рассеивателем опал аварийный автономный постоянного действия RAL9003 белый муар | 45W | 4000K | 4730 лм |  | шт | 2.9 | 0.0108 | 16772.35 |  | EM 1h | 30
V1-R0-90127-30A00-4004540 | Светодиодный светильник VARTON подвесной Qubo-line 1510х30х40 мм 45 Вт 4000 К с рассеивателем опал аварийный автономный постоянного действия RAL9005 черный муар | 45W | 4000K | 4730 лм |  | шт | 2.9 | 0.0108 | 16772.35 |  | EM 1h | 30
Qubo-line 1010х20 мм
V1-R0-00225-30000-4002030 | Светодиодный светильник VARTON подвесной Qubo-line 1010х20х40 мм 20 Вт 3000 К с рассеивателем опал RAL9003 белый муар | 20W | 3000K | 1976 лм |  | шт | 2.55 | 0.00864 | 10501.8 |  |  | 30
V1-R0-90225-30000-4002030 | Светодиодный светильник VARTON подвесной Qubo-line 1010х20х40 мм 20 Вт 3000 К с рассеивателем опал RAL9005 черный муар | 20W | 3000K | 1976 лм |  | шт | 2.55 | 0.00864 | 10501.8 |  |  | 30
V1-R0-90225-30D01-4002030 | Светодиодный светильник VARTON подвесной Qubo-line 1010х20х40 мм 20 Вт 3000 К с рассеивателем опал DALI RAL9005 черный муар | 20W | 3000K | 1976 лм |  | шт | 2.55 | 0.00864 | 11914.11 |  | DALI | 30
V1-R0-00225-30D01-4002030 | Светодиодный светильник VARTON подвесной Qubo-line 1010х20х40 мм 20 Вт 3000 К с рассеивателем опал DALI RAL9003 белый муар | 20W | 3000K | 1976 лм |  | шт | 2.55 | 0.00864 | 11914.11 |  | DALI | 30
V1-R0-00225-30A00-4002030 | Светодиодный светильник VARTON подвесной Qubo-line 1010х20х40 мм 20 Вт 3000 К с рассеивателем опал аварийный автономный постоянного действия RAL9003 белый муар | 20W | 3000K | 1976 лм |  | шт | 2.55 | 0.00864 | 14424.88 |  | EM 1h | 30
V1-R0-90225-30A00-4002030 | Светодиодный светильник VARTON подвесной Qubo-line 1010х20х40 мм 20 Вт 3000 К с рассеивателем опал аварийный автономный постоянного действия RAL9005 черный муар | 20W | 3000K | 1976 лм |  | шт | 2.55 | 0.00864 | 14424.88 |  | EM 1h | 30
V1-R0-00225-30000-4002040 | Светодиодный светильник VARTON подвесной Qubo-line 1010х20х40 мм 20 Вт 4000 К с рассеивателем опал RAL9003 белый муар | 20W | 4000K | 2080 лм |  | шт | 2.55 | 0.00864 | 10501.8 |  |  | 30
V1-R0-90225-30000-4002040 | Светодиодный светильник VARTON подвесной Qubo-line 1010х20х40 мм 20 Вт 4000 К с рассеивателем опал RAL9005 черный муар | 20W | 4000K | 2080 лм |  | шт | 2.55 | 0.00864 | 10501.8 |  |  | 30
V1-R0-90225-30D01-4002040 | Светодиодный светильник VARTON подвесной Qubo-line 1010х20х40 мм 20 Вт 4000 К с рассеивателем опал DALI RAL9005 черный муар | 20W | 4000K | 2080 лм |  | шт | 2.55 | 0.00864 | 11914.11 |  | DALI | 30
V1-R0-00225-30D01-4002040 | Светодиодный светильник VARTON подвесной Qubo-line 1010х20х40 мм 20 Вт 4000 К с рассеивателем опал DALI RAL9003 белый муар | 20W | 4000K | 2080 лм |  | шт | 2.55 | 0.00864 | 11914.11 |  | DALI | 30
V1-R0-00225-30A00-4002040 | Светодиодный светильник VARTON подвесной Qubo-line 1010х20х40 мм 20 Вт 4000 К с рассеивателем опал аварийный автономный постоянного действия RAL9003 белый муар | 20W | 4000K | 2080 лм |  | шт | 2.55 | 0.00864 | 14424.88 |  | EM 1h | 30
V1-R0-90225-30A00-4002040 | Светодиодный светильник VARTON подвесной Qubo-line 1010х20х40 мм 20 Вт 4000 К с рассеивателем опал аварийный автономный постоянного действия RAL9005 черный муар | 20W | 4000K | 2080 лм |  | шт | 2.55 | 0.00864 | 14424.88 |  | EM 1h | 30
V1-R0-00225-30000-4003030 | Светодиодный светильник VARTON подвесной Qubo-line 1010х20х40 мм 30 Вт 3000 К с рассеивателем опал RAL9003 белый муар | 30W | 3000K | 2908 лм |  | шт | 2.55 | 0.00864 | 10501.8 |  |  | 30
V1-R0-90225-30000-4003030 | Светодиодный светильник VARTON подвесной Qubo-line 1010х20х40 мм 30 Вт 3000 К с рассеивателем опал RAL9005 черный муар | 30W | 3000K | 2908 лм |  | шт | 2.55 | 0.00864 | 10501.8 |  |  | 30
V1-R0-00225-30D01-4003030 | Светодиодный светильник VARTON подвесной Qubo-line 1010х20х40 мм 30 Вт 3000 К с рассеивателем опал DALI RAL9003 белый муар | 30W | 3000K | 2908 лм |  | шт | 2.55 | 0.00864 | 11914.11 |  | DALI | 30
V1-R0-90225-30D01-4003030 | Светодиодный светильник VARTON подвесной Qubo-line 1010х20х40 мм 30 Вт 3000 К с рассеивателем опал DALI RAL9005 черный муар | 30W | 3000K | 2908 лм |  | шт | 2.55 | 0.00864 | 11914.11 |  | DALI | 30
V1-R0-00225-30A00-4003030 | Светодиодный светильник VARTON подвесной Qubo-line 1010х20х40 мм 30 Вт 3000 К с рассеивателем опал аварийный автономный постоянного действия RAL9003 белый муар | 30W | 3000K | 2908 лм |  | шт | 2.55 | 0.00864 | 14424.88 |  | EM 1h | 30
V1-R0-90225-30A00-4003030 | Светодиодный светильник VARTON подвесной Qubo-line 1010х20х40 мм 30 Вт 3000 К с рассеивателем опал аварийный автономный постоянного действия RAL9005 черный муар | 30W | 3000K | 2908 лм |  | шт | 2.55 | 0.00864 | 14424.88 |  | EM 1h | 30
V1-R0-90225-30000-4003040 | Светодиодный светильник VARTON подвесной Qubo-line 1010х20х40 мм 30 Вт 4000 К с рассеивателем опал RAL9005 черный муар | 30W | 4000K | 3030 лм |  | шт | 2.55 | 0.00864 | 10501.8 |  |  | 30
V1-R0-00225-30000-4003040 | Светодиодный светильник VARTON подвесной Qubo-line 1010х20х40 мм 30 Вт 4000 К с рассеивателем опал RAL9003 белый муар | 30W | 4000K | 3030 лм |  | шт | 2.55 | 0.00864 | 10501.8 |  |  | 30
V1-R0-00225-30D01-4003040 | Светодиодный светильник VARTON подвесной Qubo-line 1010х20х40 мм 30 Вт 4000 К с рассеивателем опал DALI RAL9003 белый муар | 30W | 4000K | 3030 лм |  | шт | 2.55 | 0.00864 | 11914.11 |  | DALI | 30
V1-R0-90225-30D01-4003040 | Светодиодный светильник VARTON подвесной Qubo-line 1010х20х40 мм 30 Вт 4000 К с рассеивателем опал DALI RAL9005 черный муар | 30W | 4000K | 3030 лм |  | шт | 2.55 | 0.00864 | 11914.11 |  | DALI | 30
V1-R0-00225-30A00-4003040 | Светодиодный светильник VARTON подвесной Qubo-line 1010х20х40 мм 30 Вт 4000 К с рассеивателем опал аварийный автономный постоянного действия RAL9003 белый муар | 30W | 4000K | 3030 лм |  | шт | 2.55 | 0.00864 | 14424.88 |  | EM 1h | 30
V1-R0-90225-30A00-4003040 | Светодиодный светильник VARTON подвесной Qubo-line 1010х20х40 мм 30 Вт 4000 К с рассеивателем опал аварийный автономный постоянного действия RAL9005 черный муар | 30W | 4000K | 3030 лм |  | шт | 2.55 | 0.00864 | 14424.88 |  | EM 1h | 30
Qubo-line 1010х50 мм
V1-R0-90235-30000-4002030 | Светодиодный светильник VARTON подвесной Qubo-line 1010х50х40 мм 20 Вт 3000 К с рассеивателем опал RAL9005 черный муар | 20W | 3000K | 2137 лм |  | шт | 2.9 | 0.00864 | 11737.3 |  |  | 30
V1-R0-00235-30000-4002030 | Светодиодный светильник VARTON подвесной Qubo-line 1010х50х40 мм 20 Вт 3000 К с рассеивателем опал RAL9003 белый муар | 20W | 3000K | 2137 лм |  | шт | 2.9 | 0.00864 | 11737.3 |  |  | 30
V1-R0-00235-30D01-4002030 | Светодиодный светильник VARTON подвесной Qubo-line 1010х50х40 мм 20 Вт 3000 К с рассеивателем опал DALI RAL9003 белый муар | 20W | 3000K | 2137 лм |  | шт | 2.9 | 0.00864 | 13149.62 |  | DALI | 30
V1-R0-90235-30D01-4002030 | Светодиодный светильник VARTON подвесной Qubo-line 1010х50х40 мм 20 Вт 3000 К с рассеивателем опал DALI RAL9005 черный муар | 20W | 3000K | 2137 лм |  | шт | 2.9 | 0.00864 | 13149.62 |  | DALI | 30
V1-R0-00235-30A00-4002030 | Светодиодный светильник VARTON подвесной Qubo-line 1010х50х40 мм 20 Вт 3000 К с рассеивателем опал аварийный автономный постоянного действия RAL9003 белый муар | 20W | 3000K | 2137 лм |  | шт | 2.9 | 0.00864 | 15660.39 |  | EM 1h | 30
V1-R0-90235-30A00-4002030 | Светодиодный светильник VARTON подвесной Qubo-line 1010х50х40 мм 20 Вт 3000 К с рассеивателем опал аварийный автономный постоянного действия RAL9005 черный муар | 20W | 3000K | 2137 лм |  | шт | 2.9 | 0.00864 | 15660.39 |  | EM 1h | 30
V1-R0-00235-30000-4002040 | Светодиодный светильник VARTON подвесной Qubo-line 1010х50х40 мм 20 Вт 4000 К с рассеивателем опал RAL9003 белый муар | 20W | 4000K | 2250 лм |  | шт | 2.9 | 0.00864 | 11737.3 |  |  | 30
V1-R0-90235-30000-4002040 | Светодиодный светильник VARTON подвесной Qubo-line 1010х50х40 мм 20 Вт 4000 К с рассеивателем опал RAL9005 черный муар | 20W | 4000K | 2250 лм |  | шт | 2.9 | 0.00864 | 11737.3 |  |  | 30
V1-R0-90235-30D01-4002040 | Светодиодный светильник VARTON подвесной Qubo-line 1010х50х40 мм 20 Вт 4000 К с рассеивателем опал DALI RAL9005 черный муар | 20W | 4000K | 2250 лм |  | шт | 2.9 | 0.00864 | 13149.62 |  | DALI | 30
V1-R0-00235-30D01-4002040 | Светодиодный светильник VARTON подвесной Qubo-line 1010х50х40 мм 20 Вт 4000 К с рассеивателем опал DALI RAL9003 белый муар | 20W | 4000K | 2250 лм |  | шт | 2.9 | 0.00864 | 13149.62 |  | DALI | 30
V1-R0-90235-30A00-4002040 | Светодиодный светильник VARTON подвесной Qubo-line 1010х50х40 мм 20 Вт 4000 К с рассеивателем опал аварийный автономный постоянного действия RAL9005 черный муар | 20W | 4000K | 2250 лм |  | шт | 2.9 | 0.00864 | 15660.39 |  | EM 1h | 30
V1-R0-00235-30A00-4002040 | Светодиодный светильник VARTON подвесной Qubo-line 1010х50х40 мм 20 Вт 4000 К с рассеивателем опал аварийный автономный постоянного действия RAL9003 белый муар | 20W | 4000K | 2250 лм |  | шт | 2.9 | 0.00864 | 15660.39 |  | EM 1h | 30
V1-R0-90235-30000-4003030 | Светодиодный светильник VARTON подвесной Qubo-line 1010х50х40 мм 30 Вт 3000 К с рассеивателем опал RAL9005 черный муар | 30W | 3000K | 3116 лм |  | шт | 2.9 | 0.00864 | 11737.3 |  |  | 30
V1-R0-00235-30000-4003030 | Светодиодный светильник VARTON подвесной Qubo-line 1010х50х40 мм 30 Вт 3000 К с рассеивателем опал RAL9003 белый муар | 30W | 3000K | 3116 лм |  | шт | 2.9 | 0.00864 | 11737.3 |  |  | 30
V1-R0-00235-30D01-4003030 | Светодиодный светильник VARTON подвесной Qubo-line 1010х50х40 мм 30 Вт 3000 К с рассеивателем опал DALI RAL9003 белый муар | 30W | 3000K | 3116 лм |  | шт | 2.9 | 0.00864 | 13149.62 |  | DALI | 30
V1-R0-90235-30D01-4003030 | Светодиодный светильник VARTON подвесной Qubo-line 1010х50х40 мм 30 Вт 3000 К с рассеивателем опал DALI RAL9005 черный муар | 30W | 3000K | 3116 лм |  | шт | 2.9 | 0.00864 | 13149.62 |  | DALI | 30
V1-R0-00235-30A00-4003030 | Светодиодный светильник VARTON подвесной Qubo-line 1010х50х40 мм 30 Вт 3000 К с рассеивателем опал аварийный автономный постоянного действия RAL9003 белый муар | 30W | 3000K | 3116 лм |  | шт | 2.9 | 0.00864 | 15660.39 |  | EM 1h | 30
V1-R0-90235-30A00-4003030 | Светодиодный светильник VARTON подвесной Qubo-line 1010х50х40 мм 30 Вт 3000 К с рассеивателем опал аварийный автономный постоянного действия RAL9005 черный муар | 30W | 3000K | 3116 лм |  | шт | 2.9 | 0.00864 | 15660.39 |  | EM 1h | 30
V1-R0-90235-30000-4003040 | Светодиодный светильник VARTON подвесной Qubo-line 1010х50х40 мм 30 Вт 4000 К с рассеивателем опал RAL9005 черный муар | 30W | 4000K | 3280 лм |  | шт | 2.9 | 0.00864 | 11737.3 |  |  | 30
V1-R0-00235-30000-4003040 | Светодиодный светильник VARTON подвесной Qubo-line 1010х50х40 мм 30 Вт 4000 К с рассеивателем опал RAL9003 белый муар | 30W | 4000K | 3280 лм |  | шт | 2.9 | 0.00864 | 11737.3 |  |  | 30
V1-R0-90235-30D01-4003040 | Светодиодный светильник VARTON подвесной Qubo-line 1010х50х40 мм 30 Вт 4000 К с рассеивателем опал DALI RAL9005 черный муар | 30W | 4000K | 3280 лм |  | шт | 2.9 | 0.00864 | 13149.62 |  | DALI | 30
V1-R0-00235-30D01-4003040 | Светодиодный светильник VARTON подвесной Qubo-line 1010х50х40 мм 30 Вт 4000 К с рассеивателем опал DALI RAL9003 белый муар | 30W | 4000K | 3280 лм |  | шт | 2.9 | 0.00864 | 13149.62 |  | DALI | 30
V1-R0-90235-30A00-4003040 | Светодиодный светильник VARTON подвесной Qubo-line 1010х50х40 мм 30 Вт 4000 К с рассеивателем опал аварийный автономный постоянного действия RAL9005 черный муар | 30W | 4000K | 3280 лм |  | шт | 2.9 | 0.00864 | 15660.39 |  | EM 1h | 30
V1-R0-00235-30A00-4003040 | Светодиодный светильник VARTON подвесной Qubo-line 1010х50х40 мм 30 Вт 4000 К с рассеивателем опал аварийный автономный постоянного действия RAL9003 белый муар | 30W | 4000K | 3280 лм |  | шт | 2.9 | 0.00864 | 15660.39 |  | EM 1h | 30
Qubo-line 1260х20 мм
V1-R0-00226-30000-4002530 | Светодиодный светильник VARTON подвесной Qubo-line 1260х20х40 мм 25 Вт 3000 К с рассеивателем опал RAL9003 белый муар | 25W | 3000K | 2460 лм |  | шт | 2.65 | 0.0108 | 11366.66 |  |  | 30
V1-R0-90226-30000-4002530 | Светодиодный светильник VARTON подвесной Qubo-line 1260х20х40 мм 25 Вт 3000 К с рассеивателем опал RAL9005 черный муар | 25W | 3000K | 2460 лм |  | шт | 2.65 | 0.0108 | 11366.66 |  |  | 30
V1-R0-90226-30D01-4002530 | Светодиодный светильник VARTON подвесной Qubo-line 1260х20х40 мм 25 Вт 3000 К с рассеивателем опал DALI RAL9005 черный муар | 25W | 3000K | 2460 лм |  | шт | 2.65 | 0.0108 | 12778.97 |  | DALI | 30
V1-R0-00226-30D01-4002530 | Светодиодный светильник VARTON подвесной Qubo-line 1260х20х40 мм 25 Вт 3000 К с рассеивателем опал DALI RAL9003 белый муар | 25W | 3000K | 2460 лм |  | шт | 2.65 | 0.0108 | 12778.97 |  | DALI | 30
V1-R0-00226-30A00-4002530 | Светодиодный светильник VARTON подвесной Qubo-line 1260х20х40 мм 25 Вт 3000 К с рассеивателем опал аварийный автономный постоянного действия RAL9003 белый муар | 25W | 3000K | 2460 лм |  | шт | 2.65 | 0.0108 | 15289.74 |  | EM 1h | 30
V1-R0-90226-30A00-4002530 | Светодиодный светильник VARTON подвесной Qubo-line 1260х20х40 мм 25 Вт 3000 К с рассеивателем опал аварийный автономный постоянного действия RAL9005 черный муар | 25W | 3000K | 2460 лм |  | шт | 2.65 | 0.0108 | 15289.74 |  | EM 1h | 30
V1-R0-90226-30000-4002540 | Светодиодный светильник VARTON подвесной Qubo-line 1260х20х40 мм 25 Вт 4000 К с рассеивателем опал RAL9005 черный муар | 25W | 4000K | 2590 лм |  | шт | 2.65 | 0.0108 | 11366.66 |  |  | 30
V1-R0-00226-30000-4002540 | Светодиодный светильник VARTON подвесной Qubo-line 1260х20х40 мм 25 Вт 4000 К с рассеивателем опал RAL9003 белый муар | 25W | 4000K | 2590 лм |  | шт | 2.65 | 0.0108 | 11366.66 |  |  | 30
V1-R0-00226-30D01-4002540 | Светодиодный светильник VARTON подвесной Qubo-line 1260х20х40 мм 25 Вт 4000 К с рассеивателем опал DALI RAL9003 белый муар | 25W | 4000K | 2590 лм |  | шт | 2.65 | 0.0108 | 12778.97 |  | DALI | 30
V1-R0-90226-30D01-4002540 | Светодиодный светильник VARTON подвесной Qubo-line 1260х20х40 мм 25 Вт 4000 К с рассеивателем опал DALI RAL9005 черный муар | 25W | 4000K | 2590 лм |  | шт | 2.65 | 0.0108 | 12778.97 |  | DALI | 30
V1-R0-90226-30A00-4002540 | Светодиодный светильник VARTON подвесной Qubo-line 1260х20х40 мм 25 Вт 4000 К с рассеивателем опал аварийный автономный постоянного действия RAL9005 черный муар | 25W | 4000K | 2590 лм |  | шт | 2.65 | 0.0108 | 15289.74 |  | EM 1h | 30
V1-R0-00226-30A00-4002540 | Светодиодный светильник VARTON подвесной Qubo-line 1260х20х40 мм 25 Вт 4000 К с рассеивателем опал аварийный автономный постоянного действия RAL9003 белый муар | 25W | 4000K | 2590 лм |  | шт | 2.65 | 0.0108 | 15289.74 |  | EM 1h | 30
V1-R0-90226-30000-4003530 | Светодиодный светильник VARTON подвесной Qubo-line 1260х20х40 мм 35 Вт 3000 К с рассеивателем опал RAL9005 черный муар | 35W | 3000K | 3591 лм |  | шт | 2.65 | 0.0108 | 11366.66 |  |  | 30
V1-R0-00226-30000-4003530 | Светодиодный светильник VARTON подвесной Qubo-line 1260х20х40 мм 35 Вт 3000 К с рассеивателем опал RAL9003 белый муар | 35W | 3000K | 3591 лм |  | шт | 2.65 | 0.0108 | 11366.66 |  |  | 30
V1-R0-00226-30D01-4003530 | Светодиодный светильник VARTON подвесной Qubo-line 1260х20х40 мм 35 Вт 3000 К с рассеивателем опал DALI RAL9003 белый муар | 35W | 3000K | 3591 лм |  | шт | 2.65 | 0.0108 | 12778.97 |  | DALI | 30
V1-R0-90226-30D01-4003530 | Светодиодный светильник VARTON подвесной Qubo-line 1260х20х40 мм 35 Вт 3000 К с рассеивателем опал DALI RAL9005 черный муар | 35W | 3000K | 3591 лм |  | шт | 2.65 | 0.0108 | 12778.97 |  | DALI | 30
V1-R0-90226-30A00-4003530 | Светодиодный светильник VARTON подвесной Qubo-line 1260х20х40 мм 35 Вт 3000 К с рассеивателем опал аварийный автономный постоянного действия RAL9005 черный муар | 35W | 3000K | 3591 лм |  | шт | 2.65 | 0.0108 | 15289.74 |  | EM 1h | 30
V1-R0-00226-30A00-4003530 | Светодиодный светильник VARTON подвесной Qubo-line 1260х20х40 мм 35 Вт 3000 К с рассеивателем опал аварийный автономный постоянного действия RAL9003 белый муар | 35W | 3000K | 3591 лм |  | шт | 2.65 | 0.0108 | 15289.74 |  | EM 1h | 30
V1-R0-00226-30000-4003540 | Светодиодный светильник VARTON подвесной Qubo-line 1260х20х40 мм 35 Вт 4000 К с рассеивателем опал RAL9003 белый муар | 35W | 4000K | 3780 лм |  | шт | 2.65 | 0.0108 | 11366.66 |  |  | 30
V1-R0-90226-30000-4003540 | Светодиодный светильник VARTON подвесной Qubo-line 1260х20х40 мм 35 Вт 4000 К с рассеивателем опал RAL9005 черный муар | 35W | 4000K | 3780 лм |  | шт | 2.65 | 0.0108 | 11366.66 |  |  | 30
V1-R0-00226-30D01-4003540 | Светодиодный светильник VARTON подвесной Qubo-line 1260х20х40 мм 35 Вт 4000 К с рассеивателем опал DALI RAL9003 белый муар | 35W | 4000K | 3780 лм |  | шт | 2.65 | 0.0108 | 12778.97 |  | DALI | 30
V1-R0-90226-30D01-4003540 | Светодиодный светильник VARTON подвесной Qubo-line 1260х20х40 мм 35 Вт 4000 К с рассеивателем опал DALI RAL9005 черный муар | 35W | 4000K | 3780 лм |  | шт | 2.65 | 0.0108 | 12778.97 |  | DALI | 30
V1-R0-00226-30A00-4003540 | Светодиодный светильник VARTON подвесной Qubo-line 1260х20х40 мм 35 Вт 4000 К с рассеивателем опал аварийный автономный постоянного действия RAL9003 белый муар | 35W | 4000K | 3780 лм |  | шт | 2.65 | 0.0108 | 15289.74 |  | EM 1h | 30
V1-R0-90226-30A00-4003540 | Светодиодный светильник VARTON подвесной Qubo-line 1260х20х40 мм 35 Вт 4000 К с рассеивателем опал аварийный автономный постоянного действия RAL9005 черный муар | 35W | 4000K | 3780 лм |  | шт | 2.65 | 0.0108 | 15289.74 |  | EM 1h | 30
Qubo-line 1260х30 мм
V1-R0-00126-30000-4002530 | Светодиодный светильник VARTON подвесной Qubo-line 1260х30х40 мм 25 Вт 3000 К с рассеивателем опал RAL9003 белый муар | 25W | 3000K | 2565 лм |  | шт | 2.8 | 0.0108 | 11984.41 |  |  | 30
V1-R0-90126-30000-4002530 | Светодиодный светильник VARTON подвесной Qubo-line 1260х30х40 мм 25 Вт 3000 К с рассеивателем опал RAL9005 черный муар | 25W | 3000K | 2565 лм |  | шт | 2.8 | 0.0108 | 11984.41 |  |  | 30
V1-R0-90126-30D01-4002530 | Светодиодный светильник VARTON подвесной Qubo-line 1260х30х40 мм 25 Вт 3000 К с рассеивателем опал DALI RAL9005 черный муар | 25W | 3000K | 2565 лм |  | шт | 2.8 | 0.0108 | 13396.72 |  | DALI | 30
V1-R0-00126-30D01-4002530 | Светодиодный светильник VARTON подвесной Qubo-line 1260х30х40 мм 25 Вт 3000 К с рассеивателем опал DALI RAL9003 белый муар | 25W | 3000K | 2565 лм |  | шт | 2.8 | 0.0108 | 13396.72 |  | DALI | 30
V1-R0-90126-30A00-4002530 | Светодиодный светильник VARTON подвесной Qubo-line 1260х30х40 мм 25 Вт 3000 К с рассеивателем опал аварийный автономный постоянного действия RAL9005 черный муар | 25W | 3000K | 2565 лм |  | шт | 2.8 | 0.0108 | 15907.49 |  | EM 1h | 30
V1-R0-00126-30A00-4002530 | Светодиодный светильник VARTON подвесной Qubo-line 1260х30х40 мм 25 Вт 3000 К с рассеивателем опал аварийный автономный постоянного действия RAL9003 белый муар | 25W | 3000K | 2565 лм |  | шт | 2.8 | 0.0108 | 15907.49 |  | EM 1h | 30
V1-R0-90126-30000-4002540 | Светодиодный светильник VARTON подвесной Qubo-line 1260х30х40 мм 25 Вт 4000 К с рассеивателем опал RAL9005 черный муар | 25W | 4000K | 2700 лм |  | шт | 2.8 | 0.0108 | 11984.41 |  |  | 30
V1-R0-00126-30000-4002540 | Светодиодный светильник VARTON подвесной Qubo-line 1260х30х40 мм 25 Вт 4000 К с рассеивателем опал RAL9003 белый муар | 25W | 4000K | 2700 лм |  | шт | 2.8 | 0.0108 | 11984.41 |  |  | 30
V1-R0-00126-30D01-4002540 | Светодиодный светильник VARTON подвесной Qubo-line 1260х30х40 мм 25 Вт 4000 К с рассеивателем опал DALI RAL9003 белый муар | 25W | 4000K | 2700 лм |  | шт | 2.8 | 0.0108 | 13396.72 |  | DALI | 30
V1-R0-90126-30D01-4002540 | Светодиодный светильник VARTON подвесной Qubo-line 1260х30х40 мм 25 Вт 4000 К с рассеивателем опал DALI RAL9005 черный муар | 25W | 4000K | 2700 лм |  | шт | 2.8 | 0.0108 | 13396.72 |  | DALI | 30
V1-R0-90126-30A00-4002540 | Светодиодный светильник VARTON подвесной Qubo-line 1260х30х40 мм 25 Вт 4000 К с рассеивателем опал аварийный автономный постоянного действия RAL9005 черный муар | 25W | 4000K | 2700 лм |  | шт | 2.8 | 0.0108 | 15907.49 |  | EM 1h | 30
V1-R0-00126-30A00-4002540 | Светодиодный светильник VARTON подвесной Qubo-line 1260х30х40 мм 25 Вт 4000 К с рассеивателем опал аварийный автономный постоянного действия RAL9003 белый муар | 25W | 4000K | 2700 лм |  | шт | 2.8 | 0.0108 | 15907.49 |  | EM 1h | 30
V1-R0-00126-30000-4003530 | Светодиодный светильник VARTON подвесной Qubo-line 1260х30х40 мм 35 Вт 3000 К с рассеивателем опал RAL9003 белый муар | 35W | 3000K | 3743 лм |  | шт | 2.8 | 0.0108 | 11984.41 |  |  | 30
V1-R0-90126-30000-4003530 | Светодиодный светильник VARTON подвесной Qubo-line 1260х30х40 мм 35 Вт 3000 К с рассеивателем опал RAL9005 черный муар | 35W | 3000K | 3743 лм |  | шт | 2.8 | 0.0108 | 11984.41 |  |  | 30
V1-R0-90126-30D01-4003530 | Светодиодный светильник VARTON подвесной Qubo-line 1260х30х40 мм 35 Вт 3000 К с рассеивателем опал DALI RAL9005 черный муар | 35W | 3000K | 3743 лм |  | шт | 2.8 | 0.0108 | 13396.72 |  | DALI | 30
V1-R0-00126-30D01-4003530 | Светодиодный светильник VARTON подвесной Qubo-line 1260х30х40 мм 35 Вт 3000 К с рассеивателем опал DALI RAL9003 белый муар | 35W | 3000K | 3743 лм |  | шт | 2.8 | 0.0108 | 13396.72 |  | DALI | 30
V1-R0-90126-30A00-4003530 | Светодиодный светильник VARTON подвесной Qubo-line 1260х30х40 мм 35 Вт 3000 К с рассеивателем опал аварийный автономный постоянного действия RAL9005 черный муар | 35W | 3000K | 3743 лм |  | шт | 2.8 | 0.0108 | 15907.49 |  | EM 1h | 30
V1-R0-00126-30A00-4003530 | Светодиодный светильник VARTON подвесной Qubo-line 1260х30х40 мм 35 Вт 3000 К с рассеивателем опал аварийный автономный постоянного действия RAL9003 белый муар | 35W | 3000K | 3743 лм |  | шт | 2.8 | 0.0108 | 15907.49 |  | EM 1h | 30
V1-R0-90126-30000-4003540 | Светодиодный светильник VARTON подвесной Qubo-line 1260х30х40 мм 35 Вт 4000 К с рассеивателем опал RAL9005 черный муар | 35W | 4000K | 3940 лм |  | шт | 2.8 | 0.0108 | 11984.41 |  |  | 30
V1-R0-00126-30000-4003540 | Светодиодный светильник VARTON подвесной Qubo-line 1260х30х40 мм 35 Вт 4000 К с рассеивателем опал RAL9003 белый муар | 35W | 4000K | 3940 лм |  | шт | 2.8 | 0.0108 | 11984.41 |  |  | 30
V1-R0-00126-30D01-4003540 | Светодиодный светильник VARTON подвесной Qubo-line 1260х30х40 мм 35 Вт 4000 К с рассеивателем опал DALI RAL9003 белый муар | 35W | 4000K | 3940 лм |  | шт | 2.8 | 0.0108 | 13396.72 |  | DALI | 30
V1-R0-90126-30D01-4003540 | Светодиодный светильник VARTON подвесной Qubo-line 1260х30х40 мм 35 Вт 4000 К с рассеивателем опал DALI RAL9005 черный муар | 35W | 4000K | 3940 лм |  | шт | 2.8 | 0.0108 | 13396.72 |  | DALI | 30
V1-R0-00126-30A00-4003540 | Светодиодный светильник VARTON подвесной Qubo-line 1260х30х40 мм 35 Вт 4000 К с рассеивателем опал аварийный автономный постоянного действия RAL9003 белый муар | 35W | 4000K | 3940 лм |  | шт | 2.8 | 0.0108 | 15907.49 |  | EM 1h | 30
V1-R0-90126-30A00-4003540 | Светодиодный светильник VARTON подвесной Qubo-line 1260х30х40 мм 35 Вт 4000 К с рассеивателем опал аварийный автономный постоянного действия RAL9005 черный муар | 35W | 4000K | 3940 лм |  | шт | 2.8 | 0.0108 | 15907.49 |  | EM 1h | 30
Qubo-line 1260х50 мм
V1-R0-90236-30000-4002530 | Светодиодный светильник VARTON подвесной Qubo-line 1260х50х40 мм 25 Вт 3000 К с рассеивателем опал RAL9005 черный муар | 25W | 3000K | 2660 лм |  | шт | 3.1 | 0.0108 | 12602.16 |  |  | 30
V1-R0-00236-30000-4002530 | Светодиодный светильник VARTON подвесной Qubo-line 1260х50х40 мм 25 Вт 3000 К с рассеивателем опал RAL9003 белый муар | 25W | 3000K | 2660 лм |  | шт | 3.1 | 0.0108 | 12602.16 |  |  | 30
V1-R0-90236-30D01-4002530 | Светодиодный светильник VARTON подвесной Qubo-line 1260х50х40 мм 25 Вт 3000 К с рассеивателем опал DALI RAL9005 черный муар | 25W | 3000K | 2660 лм |  | шт | 3.1 | 0.0108 | 14014.47 |  | DALI | 30
V1-R0-00236-30D01-4002530 | Светодиодный светильник VARTON подвесной Qubo-line 1260х50х40 мм 25 Вт 3000 К с рассеивателем опал DALI RAL9003 белый муар | 25W | 3000K | 2660 лм |  | шт | 3.1 | 0.0108 | 14014.47 |  | DALI | 30
V1-R0-90236-30A00-4002530 | Светодиодный светильник VARTON подвесной Qubo-line 1260х50х40 мм 25 Вт 3000 К с рассеивателем опал аварийный автономный постоянного действия RAL9005 черный муар | 25W | 3000K | 2660 лм |  | шт | 3.1 | 0.0108 | 16525.24 |  | EM 1h | 30
V1-R0-00236-30A00-4002530 | Светодиодный светильник VARTON подвесной Qubo-line 1260х50х40 мм 25 Вт 3000 К с рассеивателем опал аварийный автономный постоянного действия RAL9003 белый муар | 25W | 3000K | 2660 лм |  | шт | 3.1 | 0.0108 | 16525.24 |  | EM 1h | 30
V1-R0-90236-30000-4002540 | Светодиодный светильник VARTON подвесной Qubo-line 1260х50х40 мм 25 Вт 4000 К с рассеивателем опал RAL9005 черный муар | 25W | 4000K | 2800 лм |  | шт | 3.1 | 0.0108 | 12602.16 |  |  | 30
V1-R0-00236-30000-4002540 | Светодиодный светильник VARTON подвесной Qubo-line 1260х50х40 мм 25 Вт 4000 К с рассеивателем опал RAL9003 белый муар | 25W | 4000K | 2800 лм |  | шт | 3.1 | 0.0108 | 12602.16 |  |  | 30
V1-R0-00236-30D01-4002540 | Светодиодный светильник VARTON подвесной Qubo-line 1260х50х40 мм 25 Вт 4000 К с рассеивателем опал DALI RAL9003 белый муар | 25W | 4000K | 2800 лм |  | шт | 3.1 | 0.0108 | 14014.47 |  | DALI | 30
V1-R0-90236-30D01-4002540 | Светодиодный светильник VARTON подвесной Qubo-line 1260х50х40 мм 25 Вт 4000 К с рассеивателем опал DALI RAL9005 черный муар | 25W | 4000K | 2800 лм |  | шт | 3.1 | 0.0108 | 14014.47 |  | DALI | 30
V1-R0-00236-30A00-4002540 | Светодиодный светильник VARTON подвесной Qubo-line 1260х50х40 мм 25 Вт 4000 К с рассеивателем опал аварийный автономный постоянного действия RAL9003 белый муар | 25W | 4000K | 2800 лм |  | шт | 3.1 | 0.0108 | 16525.24 |  | EM 1h | 30
V1-R0-90236-30A00-4002540 | Светодиодный светильник VARTON подвесной Qubo-line 1260х50х40 мм 25 Вт 4000 К с рассеивателем опал аварийный автономный постоянного действия RAL9005 черный муар | 25W | 4000K | 2800 лм |  | шт | 3.1 | 0.0108 | 16525.24 |  | EM 1h | 30
V1-R0-00236-30000-4003530 | Светодиодный светильник VARTON подвесной Qubo-line 1260х50х40 мм 35 Вт 3000 К с рассеивателем опал RAL9003 белый муар | 35W | 3000K | 3885 лм |  | шт | 3.1 | 0.0108 | 12602.16 |  |  | 30
V1-R0-90236-30000-4003530 | Светодиодный светильник VARTON подвесной Qubo-line 1260х50х40 мм 35 Вт 3000 К с рассеивателем опал RAL9005 черный муар | 35W | 3000K | 3885 лм |  | шт | 3.1 | 0.0108 | 12602.16 |  |  | 30
V1-R0-00236-30D01-4003530 | Светодиодный светильник VARTON подвесной Qubo-line 1260х50х40 мм 35 Вт 3000 К с рассеивателем опал DALI RAL9003 белый муар | 35W | 3000K | 3885 лм |  | шт | 3.1 | 0.0108 | 14014.47 |  | DALI | 30
V1-R0-90236-30D01-4003530 | Светодиодный светильник VARTON подвесной Qubo-line 1260х50х40 мм 35 Вт 3000 К с рассеивателем опал DALI RAL9005 черный муар | 35W | 3000K | 3885 лм |  | шт | 3.1 | 0.0108 | 14014.47 |  | DALI | 30
V1-R0-00236-30A00-4003530 | Светодиодный светильник VARTON подвесной Qubo-line 1260х50х40 мм 35 Вт 3000 К с рассеивателем опал аварийный автономный постоянного действия RAL9003 белый муар | 35W | 3000K | 3885 лм |  | шт | 3.1 | 0.0108 | 16525.24 |  | EM 1h | 30
V1-R0-90236-30A00-4003530 | Светодиодный светильник VARTON подвесной Qubo-line 1260х50х40 мм 35 Вт 3000 К с рассеивателем опал аварийный автономный постоянного действия RAL9005 черный муар | 35W | 3000K | 3885 лм |  | шт | 3.1 | 0.0108 | 16525.24 |  | EM 1h | 30
V1-R0-90236-30000-4003540 | Светодиодный светильник VARTON подвесной Qubo-line 1260х50х40 мм 35 Вт 4000 К с рассеивателем опал RAL9005 черный муар | 35W | 4000K | 4090 лм |  | шт | 3.1 | 0.0108 | 12602.16 |  |  | 30
V1-R0-00236-30000-4003540 | Светодиодный светильник VARTON подвесной Qubo-line 1260х50х40 мм 35 Вт 4000 К с рассеивателем опал RAL9003 белый муар | 35W | 4000K | 4090 лм |  | шт | 3.1 | 0.0108 | 12602.16 |  |  | 30
V1-R0-00236-30D01-4003540 | Светодиодный светильник VARTON подвесной Qubo-line 1260х50х40 мм 35 Вт 4000 К с рассеивателем опал DALI RAL9003 белый муар | 35W | 4000K | 4090 лм |  | шт | 3.1 | 0.0108 | 14014.47 |  | DALI | 30
V1-R0-90236-30D01-4003540 | Светодиодный светильник VARTON подвесной Qubo-line 1260х50х40 мм 35 Вт 4000 К с рассеивателем опал DALI RAL9005 черный муар | 35W | 4000K | 4090 лм |  | шт | 3.1 | 0.0108 | 14014.47 |  | DALI | 30
V1-R0-90236-30A00-4003540 | Светодиодный светильник VARTON подвесной Qubo-line 1260х50х40 мм 35 Вт 4000 К с рассеивателем опал аварийный автономный постоянного действия RAL9005 черный муар | 35W | 4000K | 4090 лм |  | шт | 3.1 | 0.0108 | 16525.24 |  | EM 1h | 30
V1-R0-00236-30A00-4003540 | Светодиодный светильник VARTON подвесной Qubo-line 1260х50х40 мм 35 Вт 4000 К с рассеивателем опал аварийный автономный постоянного действия RAL9003 белый муар | 35W | 4000K | 4090 лм |  | шт | 3.1 | 0.0108 | 16525.24 |  | EM 1h | 30
Qubo-line 1510х20 мм
V1-R0-90227-30000-4003030 | Светодиодный светильник VARTON подвесной Qubo-line 1510х20х40 мм 30 Вт 3000 К с рассеивателем опал RAL9005 черный муар | 30W | 3000K | 2964 лм |  | шт | 2.75 | 0.0108 | 12231.51 |  |  | 30
V1-R0-00227-30000-4003030 | Светодиодный светильник VARTON подвесной Qubo-line 1510х20х40 мм 30 Вт 3000 К с рассеивателем опал RAL9003 белый муар | 30W | 3000K | 2964 лм |  | шт | 2.75 | 0.0108 | 12231.51 |  |  | 30
V1-R0-90227-30D01-4003030 | Светодиодный светильник VARTON подвесной Qubo-line 1510х20х40 мм 30 Вт 3000 К с рассеивателем опал DALI RAL9005 черный муар | 30W | 3000K | 2964 лм |  | шт | 2.75 | 0.0108 | 13643.83 |  | DALI | 30
V1-R0-00227-30D01-4003030 | Светодиодный светильник VARTON подвесной Qubo-line 1510х20х40 мм 30 Вт 3000 К с рассеивателем опал DALI RAL9003 белый муар | 30W | 3000K | 2964 лм |  | шт | 2.75 | 0.0108 | 13643.83 |  | DALI | 30
V1-R0-90227-30A00-4003030 | Светодиодный светильник VARTON подвесной Qubo-line 1510х20х40 мм 30 Вт 3000 К с рассеивателем опал аварийный автономный постоянного действия RAL9005 черный муар | 30W | 3000K | 2964 лм |  | шт | 2.75 | 0.0108 | 16154.6 |  | EM 1h | 30
V1-R0-00227-30A00-4003030 | Светодиодный светильник VARTON подвесной Qubo-line 1510х20х40 мм 30 Вт 3000 К с рассеивателем опал аварийный автономный постоянного действия RAL9003 белый муар | 30W | 3000K | 2964 лм |  | шт | 2.75 | 0.0108 | 16154.6 |  | EM 1h | 30
V1-R0-90227-30000-4003040 | Светодиодный светильник VARTON подвесной Qubo-line 1510х20х40 мм 30 Вт 4000 К с рассеивателем опал RAL9005 черный муар | 30W | 4000K | 3120 лм |  | шт | 2.75 | 0.0108 | 12231.51 |  |  | 30
V1-R0-00227-30000-4003040 | Светодиодный светильник VARTON подвесной Qubo-line 1510х20х40 мм 30 Вт 4000 К с рассеивателем опал RAL9003 белый муар | 30W | 4000K | 3120 лм |  | шт | 2.75 | 0.0108 | 12231.51 |  |  | 30
V1-R0-00227-30D01-4003040 | Светодиодный светильник VARTON подвесной Qubo-line 1510х20х40 мм 30 Вт 4000 К с рассеивателем опал DALI RAL9003 белый муар | 30W | 4000K | 3120 лм |  | шт | 2.75 | 0.0108 | 13643.83 |  | DALI | 30
V1-R0-90227-30D01-4003040 | Светодиодный светильник VARTON подвесной Qubo-line 1510х20х40 мм 30 Вт 4000 К с рассеивателем опал DALI RAL9005 черный муар | 30W | 4000K | 3120 лм |  | шт | 2.75 | 0.0108 | 13643.83 |  | DALI | 30
V1-R0-00227-30A00-4003040 | Светодиодный светильник VARTON подвесной Qubo-line 1510х20х40 мм 30 Вт 4000 К с рассеивателем опал аварийный автономный постоянного действия RAL9003 белый муар | 30W | 4000K | 3120 лм |  | шт | 2.75 | 0.0108 | 16154.6 |  | EM 1h | 30
V1-R0-90227-30A00-4003040 | Светодиодный светильник VARTON подвесной Qubo-line 1510х20х40 мм 30 Вт 4000 К с рассеивателем опал аварийный автономный постоянного действия RAL9005 черный муар | 30W | 4000K | 3120 лм |  | шт | 2.75 | 0.0108 | 16154.6 |  | EM 1h | 30
V1-R0-00227-30000-4004530 | Светодиодный светильник VARTON подвесной Qubo-line 1510х20х40 мм 45 Вт 3000 К с рассеивателем опал RAL9003 белый муар | 45W | 3000K | 4322 лм |  | шт | 2.75 | 0.0108 | 12231.51 |  |  | 30
V1-R0-90227-30000-4004530 | Светодиодный светильник VARTON подвесной Qubo-line 1510х20х40 мм 45 Вт 3000 К с рассеивателем опал RAL9005 черный муар | 45W | 3000K | 4322 лм |  | шт | 2.75 | 0.0108 | 12231.51 |  |  | 30
V1-R0-90227-30D01-4004530 | Светодиодный светильник VARTON подвесной Qubo-line 1510х20х40 мм 45 Вт 3000 К с рассеивателем опал DALI RAL9005 черный муар | 45W | 3000K | 4322 лм |  | шт | 2.75 | 0.0108 | 13643.83 |  | DALI | 30
V1-R0-00227-30D01-4004530 | Светодиодный светильник VARTON подвесной Qubo-line 1510х20х40 мм 45 Вт 3000 К с рассеивателем опал DALI RAL9003 белый муар | 45W | 3000K | 4322 лм |  | шт | 2.75 | 0.0108 | 13643.83 |  | DALI | 30
V1-R0-00227-30A00-4004530 | Светодиодный светильник VARTON подвесной Qubo-line 1510х20х40 мм 45 Вт 3000 К с рассеивателем опал аварийный автономный постоянного действия RAL9003 белый муар | 45W | 3000K | 4322 лм |  | шт | 2.75 | 0.0108 | 16154.6 |  | EM 1h | 30
V1-R0-90227-30A00-4004530 | Светодиодный светильник VARTON подвесной Qubo-line 1510х20х40 мм 45 Вт 3000 К с рассеивателем опал аварийный автономный постоянного действия RAL9005 черный муар | 45W | 3000K | 4322 лм |  | шт | 2.75 | 0.0108 | 16154.6 |  | EM 1h | 30
V1-R0-00227-30000-4004540 | Светодиодный светильник VARTON подвесной Qubo-line 1510х20х40 мм 45 Вт 4000 К с рассеивателем опал RAL9003 белый муар | 45W | 4000K | 4550 лм |  | шт | 2.75 | 0.0108 | 12231.51 |  |  | 30
V1-R0-90227-30000-4004540 | Светодиодный светильник VARTON подвесной Qubo-line 1510х20х40 мм 45 Вт 4000 К с рассеивателем опал RAL9005 черный муар | 45W | 4000K | 4550 лм |  | шт | 2.75 | 0.0108 | 12231.51 |  |  | 30
V1-R0-00227-30D01-4004540 | Светодиодный светильник VARTON подвесной Qubo-line 1510х20х40 мм 45 Вт 4000 К с рассеивателем опал DALI RAL9003 белый муар | 45W | 4000K | 4550 лм |  | шт | 2.75 | 0.0108 | 13643.83 |  | DALI | 30
V1-R0-90227-30D01-4004540 | Светодиодный светильник VARTON подвесной Qubo-line 1510х20х40 мм 45 Вт 4000 К с рассеивателем опал DALI RAL9005 черный муар | 45W | 4000K | 4550 лм |  | шт | 2.75 | 0.0108 | 13643.83 |  | DALI | 30
V1-R0-90227-30A00-4004540 | Светодиодный светильник VARTON подвесной Qubo-line 1510х20х40 мм 45 Вт 4000 К с рассеивателем опал аварийный автономный постоянного действия RAL9005 черный муар | 45W | 4000K | 4550 лм |  | шт | 2.75 | 0.0108 | 16154.6 |  | EM 1h | 30
V1-R0-00227-30A00-4004540 | Светодиодный светильник VARTON подвесной Qubo-line 1510х20х40 мм 45 Вт 4000 К с рассеивателем опал аварийный автономный постоянного действия RAL9003 белый муар | 45W | 4000K | 4550 лм |  | шт | 2.75 | 0.0108 | 16154.6 |  | EM 1h | 30
Qubo-line 1510х50 мм
V1-R0-90237-30000-4003030 | Светодиодный светильник VARTON подвесной Qubo-line 1510х50х40 мм 30 Вт 3000 К с рассеивателем опал RAL9005 черный муар | 30W | 3000K | 3211 лм |  | шт | 3.3 | 0.0108 | 13467.02 |  |  | 30
V1-R0-00237-30000-4003030 | Светодиодный светильник VARTON подвесной Qubo-line 1510х50х40 мм 30 Вт 3000 К с рассеивателем опал RAL9003 белый муар | 30W | 3000K | 3211 лм |  | шт | 3.3 | 0.0108 | 13467.02 |  |  | 30
V1-R0-00237-30D01-4003030 | Светодиодный светильник VARTON подвесной Qubo-line 1510х50х40 мм 30 Вт 3000 К с рассеивателем опал DALI RAL9003 белый муар | 30W | 3000K | 3211 лм |  | шт | 3.3 | 0.0108 | 14879.33 |  | DALI | 30
V1-R0-90237-30D01-4003030 | Светодиодный светильник VARTON подвесной Qubo-line 1510х50х40 мм 30 Вт 3000 К с рассеивателем опал DALI RAL9005 черный муар | 30W | 3000K | 3211 лм |  | шт | 3.3 | 0.0108 | 14879.33 |  | DALI | 30
V1-R0-90237-30A00-4003030 | Светодиодный светильник VARTON подвесной Qubo-line 1510х50х40 мм 30 Вт 3000 К с рассеивателем опал аварийный автономный постоянного действия RAL9005 черный муар | 30W | 3000K | 3211 лм |  | шт | 3.3 | 0.0108 | 17390.1 |  | EM 1h | 30
V1-R0-00237-30A00-4003030 | Светодиодный светильник VARTON подвесной Qubo-line 1510х50х40 мм 30 Вт 3000 К с рассеивателем опал аварийный автономный постоянного действия RAL9003 белый муар | 30W | 3000K | 3211 лм |  | шт | 3.3 | 0.0108 | 17390.1 |  | EM 1h | 30
V1-R0-00237-30000-4003040 | Светодиодный светильник VARTON подвесной Qubo-line 1510х50х40 мм 30 Вт 4000 К с рассеивателем опал RAL9003 белый муар | 30W | 4000K | 3380 лм |  | шт | 3.3 | 0.0108 | 13467.02 |  |  | 30
V1-R0-90237-30000-4003040 | Светодиодный светильник VARTON подвесной Qubo-line 1510х50х40 мм 30 Вт 4000 К с рассеивателем опал RAL9005 черный муар | 30W | 4000K | 3380 лм |  | шт | 3.3 | 0.0108 | 13467.02 |  |  | 30
V1-R0-00237-30D01-4003040 | Светодиодный светильник VARTON подвесной Qubo-line 1510х50х40 мм 30 Вт 4000 К с рассеивателем опал DALI RAL9003 белый муар | 30W | 4000K | 3380 лм |  | шт | 3.3 | 0.0108 | 14879.33 |  | DALI | 30
V1-R0-90237-30D01-4003040 | Светодиодный светильник VARTON подвесной Qubo-line 1510х50х40 мм 30 Вт 4000 К с рассеивателем опал DALI RAL9005 черный муар | 30W | 4000K | 3380 лм |  | шт | 3.3 | 0.0108 | 14879.33 |  | DALI | 30
V1-R0-00237-30A00-4003040 | Светодиодный светильник VARTON подвесной Qubo-line 1510х50х40 мм 30 Вт 4000 К с рассеивателем опал аварийный автономный постоянного действия RAL9003 белый муар | 30W | 4000K | 3380 лм |  | шт | 3.3 | 0.0108 | 17390.1 |  | EM 1h | 30
V1-R0-90237-30A00-4003040 | Светодиодный светильник VARTON подвесной Qubo-line 1510х50х40 мм 30 Вт 4000 К с рассеивателем опал аварийный автономный постоянного действия RAL9005 черный муар | 30W | 4000K | 3380 лм |  | шт | 3.3 | 0.0108 | 17390.1 |  | EM 1h | 30
V1-R0-00237-30000-4004530 | Светодиодный светильник VARTON подвесной Qubo-line 1510х50х40 мм 45 Вт 3000 К с рассеивателем опал RAL9003 белый муар | 45W | 3000K | 4674 лм |  | шт | 3.3 | 0.0108 | 13467.02 |  |  | 30
V1-R0-90237-30000-4004530 | Светодиодный светильник VARTON подвесной Qubo-line 1510х50х40 мм 45 Вт 3000 К с рассеивателем опал RAL9005 черный муар | 45W | 3000K | 4674 лм |  | шт | 3.3 | 0.0108 | 13467.02 |  |  | 30
V1-R0-90237-30D01-4004530 | Светодиодный светильник VARTON подвесной Qubo-line 1510х50х40 мм 45 Вт 3000 К с рассеивателем опал DALI RAL9005 черный муар | 45W | 3000K | 4674 лм |  | шт | 3.3 | 0.0108 | 14879.33 |  | DALI | 30
V1-R0-00237-30D01-4004530 | Светодиодный светильник VARTON подвесной Qubo-line 1510х50х40 мм 45 Вт 3000 К с рассеивателем опал DALI RAL9003 белый муар | 45W | 3000K | 4674 лм |  | шт | 3.3 | 0.0108 | 14879.33 |  | DALI | 30
V1-R0-90237-30A00-4004530 | Светодиодный светильник VARTON подвесной Qubo-line 1510х50х40 мм 45 Вт 3000 К с рассеивателем опал аварийный автономный постоянного действия RAL9005 черный муар | 45W | 3000K | 4674 лм |  | шт | 3.3 | 0.0108 | 17390.1 |  | EM 1h | 30
V1-R0-00237-30A00-4004530 | Светодиодный светильник VARTON подвесной Qubo-line 1510х50х40 мм 45 Вт 3000 К с рассеивателем опал аварийный автономный постоянного действия RAL9003 белый муар | 45W | 3000K | 4674 лм |  | шт | 3.3 | 0.0108 | 17390.1 |  | EM 1h | 30
V1-R0-90237-30000-4004540 | Светодиодный светильник VARTON подвесной Qubo-line 1510х50х40 мм 45 Вт 4000 К с рассеивателем опал RAL9005 черный муар | 45W | 4000K | 4920 лм |  | шт | 3.3 | 0.0108 | 13467.02 |  |  | 30
V1-R0-00237-30000-4004540 | Светодиодный светильник VARTON подвесной Qubo-line 1510х50х40 мм 45 Вт 4000 К с рассеивателем опал RAL9003 белый муар | 45W | 4000K | 4920 лм |  | шт | 3.3 | 0.0108 | 13467.02 |  |  | 30
V1-R0-00237-30D01-4004540 | Светодиодный светильник VARTON подвесной Qubo-line 1510х50х40 мм 45 Вт 4000 К с рассеивателем опал DALI RAL9003 белый муар | 45W | 4000K | 4920 лм |  | шт | 3.3 | 0.0108 | 14879.33 |  | DALI | 30
V1-R0-90237-30D01-4004540 | Светодиодный светильник VARTON подвесной Qubo-line 1510х50х40 мм 45 Вт 4000 К с рассеивателем опал DALI RAL9005 черный муар | 45W | 4000K | 4920 лм |  | шт | 3.3 | 0.0108 | 14879.33 |  | DALI | 30
V1-R0-00237-30A00-4004540 | Светодиодный светильник VARTON подвесной Qubo-line 1510х50х40 мм 45 Вт 4000 К с рассеивателем опал аварийный автономный постоянного действия RAL9003 белый муар | 45W | 4000K | 4920 лм |  | шт | 3.3 | 0.0108 | 17390.1 |  | EM 1h | 30
V1-R0-90237-30A00-4004540 | Светодиодный светильник VARTON подвесной Qubo-line 1510х50х40 мм 45 Вт 4000 К с рассеивателем опал аварийный автономный постоянного действия RAL9005 черный муар | 45W | 4000K | 4920 лм |  | шт | 3.3 | 0.0108 | 17390.1 |  | EM 1h | 30
T-Line
T-line 0,5 м
V1-R0-90303-05000-2001630 | Cветильник VARTON T-line 0,5 м 16 Вт одиночный подвесной/накладной 513х70х90 мм 3000 К RAL9005 черный муар с опаловым рассеивателем, кабелем 2 м и торцевыми крышками (2 шт.) в комплекте | 16W | 3000K | 1450 лм | 10457913 | шт | 2.85 | 0.0048 | 10248.28 |  |  | 20
V1-R0-00303-05000-2001630 | Cветильник VARTON T-line 0,5 м 16 Вт одиночный подвесной/накладной 513х70х90 мм 3000 К RAL9003 белый муар с опаловым рассеивателем, кабелем 2 м и торцевыми крышками (2 шт.) в комплекте | 16W | 3000K | 1450 лм | 10457913 | шт | 2.85 | 0.0048 | 10248.28 |  |  | 20
V1-R0-70303-05000-2001630 | Cветильник VARTON T-line 0,5 м 16 Вт одиночный подвесной/накладной 513х70х90 мм 3000 К RAL7045 серый муар с опаловым рассеивателем, кабелем 2 м и торцевыми крышками (2 шт.) в комплекте | 16W | 3000K | 1450 лм | 10457913 | шт | 2.85 | 0.0048 | 10248.28 |  |  | 20
V1-R0-90303-05D01-2001630 | Cветильник VARTON T-line 0,5 м 16 Вт одиночный подвесной/накладной 513х70х90 мм 3000 К RAL9005 черный муар с опаловым рассеивателем, кабелем 2 м и торцевыми крышками (2 шт.) в комплекте DALI | 16W | 3000K | 1450 лм | 10457913 | шт | 2.85 | 0.0048 | 11660.62 |  | DALI | 20
V1-R0-70303-05D01-2001630 | Cветильник VARTON T-line 0,5 м 16 Вт одиночный подвесной/накладной 513х70х90 мм 3000 К RAL7045 серый муар с опаловым рассеивателем, кабелем 2 м и торцевыми крышками (2 шт.) в комплекте DALI | 16W | 3000K | 1450 лм | 10457913 | шт | 2.85 | 0.0048 | 11660.62 |  | DALI | 20
V1-R0-00303-05D01-2001630 | Cветильник VARTON T-line 0,5 м 16 Вт одиночный подвесной/накладной 513х70х90 мм 3000 К RAL9003 белый муар с опаловым рассеивателем, кабелем 2 м и торцевыми крышками (2 шт.) в комплекте DALI | 16W | 3000K | 1450 лм | 10457913 | шт | 2.85 | 0.0048 | 11660.62 |  | DALI | 20
V1-R0-70303-05000-2001640 | Cветильник VARTON T-line 0,5 м 16 Вт одиночный подвесной/накладной 513х70х90 мм 4000 К RAL7045 серый муар с опаловым рассеивателем, кабелем 2 м и торцевыми крышками (2 шт.) в комплекте | 16W | 4000K | 1500 лм | 10457913 | шт | 2.85 | 0.0048 | 10248.28 |  |  | 20
V1-R0-90303-05000-2001640 | Cветильник VARTON T-line 0,5 м 16 Вт одиночный подвесной/накладной 513х70х90 мм 4000 К RAL9005 черный муар с опаловым рассеивателем, кабелем 2 м и торцевыми крышками (2 шт.) в комплекте | 16W | 4000K | 1500 лм | 10457913 | шт | 2.85 | 0.0048 | 10248.28 |  |  | 20
V1-R0-00303-05000-2001640 | Cветильник VARTON T-line 0,5 м 16 Вт одиночный подвесной/накладной 513х70х90 мм 4000 K RAL9003 белый муар с опаловым рассеивателем, кабелем 2 м и торцевыми крышками (2 шт.) в комплекте | 16W | 4000K | 1500 лм | 10457913 | шт | 2.85 | 0.0048 | 10248.28 |  |  | 20
V1-R0-00303-05D01-2001640 | Cветильник VARTON T-line 0,5 м 16 Вт одиночный подвесной/накладной 513х70х90 мм 4000 K RAL9003 белый муар с опаловым рассеивателем, кабелем 2 м и торцевыми крышками (2 шт.) в комплекте DALI | 16W | 4000K | 1500 лм | 10457913 | шт | 2.85 | 0.0048 | 11660.62 |  | DALI | 20
V1-R0-70303-05D01-2001640 | Cветильник VARTON T-line 0,5 м 16 Вт одиночный подвесной/накладной 513х70х90 мм 4000 К RAL7045 серый муар с опаловым рассеивателем, кабелем 2 м и торцевыми крышками (2 шт.) в комплекте DALI | 16W | 4000K | 1500 лм | 10457913 | шт | 2.85 | 0.0048 | 11660.62 |  | DALI | 20
V1-R0-90303-05D01-2001640 | Cветильник VARTON T-line 0,5 м 16 Вт одиночный подвесной/накладной 513х70х90 мм 4000 К RAL9005 черный муар с опаловым рассеивателем, кабелем 2 м и торцевыми крышками (2 шт.) в комплекте DALI | 16W | 4000K | 1500 лм | 10457913 | шт | 2.85 | 0.0048 | 11660.62 |  | DALI | 20
T-line 1,0 м
V1-R0-70304-05000-2001630 | Cветильник VARTON T-line 1 м 16 Вт одиночный подвесной/накладной 1006х70х90 мм 3000 К RAL7045 серый муар с опаловым рассеивателем, кабелем 2 м и торцевыми крышками (2 шт.) в комплекте | 16W | 3000K | 1450 лм | 10457919 | шт | 4.6 | 0.009 | 14946.97 |  |  | 20
V1-R0-90304-05000-2001630 | Cветильник VARTON T-line 1 м 16 Вт одиночный подвесной/накладной 1006х70х90 мм 3000 К RAL9005 черный муар с опаловым рассеивателем, кабелем 2 м и торцевыми крышками (2 шт.) в комплекте | 16W | 3000K | 1450 лм | 10457919 | шт | 4.6 | 0.009 | 14946.97 |  |  | 20
V1-R0-00304-05000-2001630 | Cветильник VARTON T-line 1 м 16 Вт одиночный подвесной/накладной 1006х70х90 мм 3000 К RAL9003 белый муар с опаловым рассеивателем, кабелем 2 м и торцевыми крышками (2 шт.) в комплекте | 16W | 3000K | 1450 лм | 10457919 | шт | 4.6 | 0.009 | 14946.97 |  |  | 20
V1-R0-90304-05D01-2001630 | Cветильник VARTON T-line 1 м 16 Вт одиночный подвесной/накладной 1006х70х90 мм 3000 К RAL9005 черный муар с опаловым рассеивателем, кабелем 2 м и торцевыми крышками (2 шт.) в комплекте DALI | 16W | 3000K | 1450 лм | 10457919 | шт | 4.6 | 0.009 | 16359.31 |  | DALI | 20
V1-R0-70304-05D01-2001630 | Cветильник VARTON T-line 1 м 16 Вт одиночный подвесной/накладной 1006х70х90 мм 3000 К RAL7045 серый муар с опаловым рассеивателем, кабелем 2 м и торцевыми крышками (2 шт.) в комплекте DALI | 16W | 3000K | 1450 лм | 10457919 | шт | 4.6 | 0.009 | 16359.31 |  | DALI | 20
V1-R0-00304-05D01-2001630 | Cветильник VARTON T-line 1 м 16 Вт одиночный подвесной/накладной 1006х70х90 мм 3000 К RAL9003 белый муар с опаловым рассеивателем, кабелем 2 м и торцевыми крышками (2 шт.) в комплекте DALI | 16W | 3000K | 1450 лм | 10457919 | шт | 4.6 | 0.009 | 16359.31 |  | DALI | 20
V1-R0-70304-05A00-2001630 | Cветильник VARTON T-line 1 м 16 Вт одиночный подвесной/накладной 1006х70х90 мм 3000 К RAL7045 серый муар с опаловым рассеивателем, кабелем 2 м и торцевыми крышками (2 шт.) в комплекте аварийный автономный постоянного действия | 16W | 3000K | 1450 лм | 10457919 | шт | 4.6 | 0.009 | 18870.07 |  | EM 1h | 30
V1-R0-00304-05A00-2001630 | Cветильник VARTON T-line 1 м 16 Вт одиночный подвесной/накладной 1006х70х90 мм 3000 К RAL9003 белый муар с опаловым рассеивателем, кабелем 2 м и торцевыми крышками (2 шт.) в комплекте аварийный автономный постоянного действия | 16W | 3000K | 1450 лм | 10457919 | шт | 4.6 | 0.009 | 18870.07 |  | EM 1h | 30
V1-R0-90304-05A00-2001630 | Cветильник VARTON T-line 1 м 16 Вт одиночный подвесной/накладной 1006х70х90 мм 3000 К RAL9005 черный муар с опаловым рассеивателем, кабелем 2 м и торцевыми крышками (2 шт.) в комплекте аварийный автономный постоянного действия | 16W | 3000K | 1450 лм | 10457919 | шт | 4.6 | 0.009 | 18870.07 |  | EM 1h | 30
V1-R0-90304-05000-2001640 | Cветильник VARTON T-line 1 м 16 Вт одиночный подвесной/накладной 1006х70х90 мм 4000 К RAL9005 черный муар с опаловым рассеивателем, кабелем 2 м и торцевыми крышками (2 шт.) в комплекте | 16W | 4000K | 1500 лм | 10457919 | шт | 4.6 | 0.009 | 14946.97 |  |  | 20
V1-R0-00304-05000-2001640 | Cветильник VARTON T-line 1 м 16 Вт одиночный подвесной/накладной 1006х70х90 мм 4000 K RAL9003 белый муар с опаловым рассеивателем, кабелем 2 м и торцевыми крышками (2 шт.) в комплекте | 16W | 4000K | 1500 лм | 10457919 | шт | 4.6 | 0.009 | 14946.97 |  |  | 20
V1-R0-70304-05000-2001640 | Cветильник VARTON T-line 1 м 16 Вт одиночный подвесной/накладной 1006х70х90 мм 4000 К RAL7045 серый муар с опаловым рассеивателем, кабелем 2 м и торцевыми крышками (2 шт.) в комплекте | 16W | 4000K | 1500 лм | 10457919 | шт | 4.6 | 0.009 | 14946.97 |  |  | 20
V1-R0-70304-05D01-2001640 | Cветильник VARTON T-line 1 м 16 Вт одиночный подвесной/накладной 1006х70х90 мм 4000 К RAL7045 серый муар с опаловым рассеивателем, кабелем 2 м и торцевыми крышками (2 шт.) в комплекте DALI | 16W | 4000K | 1500 лм | 10457919 | шт | 4.6 | 0.009 | 16359.31 |  | DALI | 20
V1-R0-00304-05D01-2001640 | Cветильник VARTON T-line 1 м 16 Вт одиночный подвесной/накладной 1006х70х90 мм 4000 K RAL9003 белый муар с опаловым рассеивателем, кабелем 2 м и торцевыми крышками (2 шт.) в комплекте DALI | 16W | 4000K | 1500 лм | 10457919 | шт | 4.6 | 0.009 | 16359.31 |  | DALI | 20
V1-R0-90304-05D01-2001640 | Cветильник VARTON T-line 1 м 16 Вт одиночный подвесной/накладной 1006х70х90 мм 4000 К RAL9005 черный муар с опаловым рассеивателем, кабелем 2 м и торцевыми крышками (2 шт.) в комплекте DALI | 16W | 4000K | 1500 лм | 10457919 | шт | 4.6 | 0.009 | 16359.31 |  | DALI | 20
V1-R0-70304-05A00-2001640 | Cветильник VARTON T-line 1 м 16 Вт одиночный подвесной/накладной 1006х70х90 мм 4000 К RAL7045 серый муар с опаловым рассеивателем, кабелем 2 м и торцевыми крышками (2 шт.) в комплекте аварийный автономный постоянного действия | 16W | 4000K | 1500 лм | 10457919 | шт | 4.6 | 0.009 | 18870.07 |  | EM 1h | 30
V1-R0-90304-05A00-2001640 | Cветильник VARTON T-line 1 м 16 Вт одиночный подвесной/накладной 1006х70х90 мм 4000 К RAL9005 черный муар с опаловым рассеивателем, кабелем 2 м и торцевыми крышками (2 шт.) в комплекте аварийный автономный постоянного действия | 16W | 4000K | 1500 лм | 10457919 | шт | 4.6 | 0.009 | 18870.07 |  | EM 1h | 30
V1-R0-00304-05A00-2001640 | Cветильник VARTON T-line 1 м 16 Вт одиночный подвесной/накладной 1006х70х90 мм 4000 K RAL9003 белый муар с опаловым рассеивателем, кабелем 2 м и торцевыми крышками (2 шт.) в комплекте аварийный автономный постоянного действия | 16W | 4000K | 1500 лм | 10457919 | шт | 4.6 | 0.009 | 18870.07 |  | EM 1h | 30
V1-R0-90304-05000-2003230 | Cветильник VARTON T-line 1 м 32 Вт одиночный подвесной/накладной 1006х70х90 мм 3000 К RAL9005 черный муар с опаловым рассеивателем, кабелем 2 м и торцевыми крышками (2 шт.) в комплекте | 32W | 3000K | 3050 лм | 10457914 | шт | 4.6 | 0.009 | 14946.97 |  |  | 20
V1-R0-00304-05000-2003230 | Cветильник VARTON T-line 1 м 32 Вт одиночный подвесной/накладной 1006х70х90 мм 3000 К RAL9003 белый муар с опаловым рассеивателем, кабелем 2 м и торцевыми крышками (2 шт.) в комплекте | 32W | 3000K | 3050 лм | 10457914 | шт | 4.6 | 0.009 | 14946.97 |  |  | 20
V1-R0-70304-05000-2003230 | Cветильник VARTON T-line 1 м 32 Вт одиночный подвесной/накладной 1006х70х90 мм 3000 К RAL7045 серый муар с опаловым рассеивателем, кабелем 2 м и торцевыми крышками (2 шт.) в комплекте | 32W | 3000K | 3050 лм | 10457914 | шт | 4.6 | 0.009 | 14946.97 |  |  | 20
V1-R0-00304-05D01-2003230 | Cветильник VARTON T-line 1 м 32 Вт одиночный подвесной/накладной 1006х70х90 мм 3000 К RAL9003 белый муар с опаловым рассеивателем, кабелем 2 м и торцевыми крышками (2 шт.) в комплекте DALI | 32W | 3000K | 3050 лм | 10457914 | шт | 4.6 | 0.009 | 16359.31 |  | DALI | 20
V1-R0-90304-05D01-2003230 | Cветильник VARTON T-line 1 м 32 Вт одиночный подвесной/накладной 1006х70х90 мм 3000 К RAL9005 черный муар с опаловым рассеивателем, кабелем 2 м и торцевыми крышками (2 шт.) в комплекте DALI | 32W | 3000K | 3050 лм | 10457914 | шт | 4.6 | 0.009 | 16359.31 |  | DALI | 20
V1-R0-70304-05D01-2003230 | Cветильник VARTON T-line 1 м 32 Вт одиночный подвесной/накладной 1006х70х90 мм 3000 К RAL7045 серый муар с опаловым рассеивателем, кабелем 2 м и торцевыми крышками (2 шт.) в комплекте DALI | 32W | 3000K | 3050 лм | 10457914 | шт | 4.6 | 0.009 | 16359.31 |  | DALI | 20
V1-R0-90304-05A00-2003230 | Cветильник VARTON T-line 1 м 32 Вт одиночный подвесной/накладной 1006х70х90 мм 3000 К RAL9005 черный муар с опаловым рассеивателем, кабелем 2 м и торцевыми крышками (2 шт.) в комплекте аварийный автономный постоянного действия | 32W | 3000K | 3050 лм | 10457914 | шт | 4.6 | 0.009 | 18870.07 |  | EM 1h | 30
V1-R0-70304-05A00-2003230 | Cветильник VARTON T-line 1 м 32 Вт одиночный подвесной/накладной 1006х70х90 мм 3000 К RAL7045 серый муар с опаловым рассеивателем, кабелем 2 м и торцевыми крышками (2 шт.) в комплекте аварийный автономный постоянного действия | 32W | 3000K | 3050 лм | 10457914 | шт | 4.6 | 0.009 | 18870.07 |  | EM 1h | 30
V1-R0-00304-05A00-2003230 | Cветильник VARTON T-line 1 м 32 Вт одиночный подвесной/накладной 1006х70х90 мм 3000 К RAL9003 белый муар с опаловым рассеивателем, кабелем 2 м и торцевыми крышками (2 шт.) в комплекте аварийный автономный постоянного действия | 32W | 3000K | 3050 лм | 10457914 | шт | 4.6 | 0.009 | 18870.07 |  | EM 1h | 30
V1-R0-90304-05000-2003240 | Cветильник VARTON T-line 1 м 32 Вт одиночный подвесной/накладной 1006х70х90 мм 4000 К RAL9005 черный муар с опаловым рассеивателем, кабелем 2 м и торцевыми крышками (2 шт.) в комплекте | 32W | 4000K | 3200 лм | 10457914 | шт | 4.6 | 0.009 | 14946.97 |  |  | 20
V1-R0-70304-05000-2003240 | Cветильник VARTON T-line 1 м 32 Вт одиночный подвесной/накладной 1006х70х90 мм 4000 К RAL7045 серый муар с опаловым рассеивателем, кабелем 2 м и торцевыми крышками (2 шт.) в комплекте | 32W | 4000K | 3200 лм | 10457914 | шт | 4.6 | 0.009 | 14946.97 |  |  | 20
V1-R0-00304-05000-2003240 | Cветильник VARTON T-line 1 м 32 Вт одиночный подвесной/накладной 1006х70х90 мм 4000 K RAL9003 белый муар с опаловым рассеивателем, кабелем 2 м и торцевыми крышками (2 шт.) в комплекте | 32W | 4000K | 3200 лм | 10457914 | шт | 4.6 | 0.009 | 14946.97 |  |  | 20
V1-R0-00304-05D01-2003240 | Cветильник VARTON T-line 1 м 32 Вт одиночный подвесной/накладной 1006х70х90 мм 4000 K RAL9003 белый муар с опаловым рассеивателем, кабелем 2 м и торцевыми крышками (2 шт.) в комплекте DALI | 32W | 4000K | 3200 лм | 10457914 | шт | 4.6 | 0.009 | 16359.31 |  | DALI | 20
V1-R0-90304-05D01-2003240 | Cветильник VARTON T-line 1 м 32 Вт одиночный подвесной/накладной 1006х70х90 мм 4000 К RAL9005 черный муар с опаловым рассеивателем, кабелем 2 м и торцевыми крышками (2 шт.) в комплекте DALI | 32W | 4000K | 3200 лм | 10457914 | шт | 4.6 | 0.009 | 16359.31 |  | DALI | 20
V1-R0-70304-05D01-2003240 | Cветильник VARTON T-line 1 м 32 Вт одиночный подвесной/накладной 1006х70х90 мм 4000 К RAL7045 серый муар с опаловым рассеивателем, кабелем 2 м и торцевыми крышками (2 шт.) в комплекте DALI | 32W | 4000K | 3200 лм | 10457914 | шт | 4.6 | 0.009 | 16359.31 |  | DALI | 20
V1-R0-90304-05A00-2003240 | Cветильник VARTON T-line 1 м 32 Вт одиночный подвесной/накладной 1006х70х90 мм 4000 К RAL9005 черный муар с опаловым рассеивателем, кабелем 2 м и торцевыми крышками (2 шт.) в комплекте аварийный автономный постоянного действия | 32W | 4000K | 3200 лм | 10457914 | шт | 4.6 | 0.009 | 18870.07 |  | EM 1h | 30
V1-R0-70304-05A00-2003240 | Cветильник VARTON T-line 1 м 32 Вт одиночный подвесной/накладной 1006х70х90 мм 4000 К RAL7045 серый муар с опаловым рассеивателем, кабелем 2 м и торцевыми крышками (2 шт.) в комплекте аварийный автономный постоянного действия | 32W | 4000K | 3200 лм | 10457914 | шт | 4.6 | 0.009 | 18870.07 |  | EM 1h | 30
V1-R0-00304-05A00-2003240 | Cветильник VARTON T-line 1 м 32 Вт одиночный подвесной/накладной 1006х70х90 мм 4000 K RAL9003 белый муар с опаловым рассеивателем, кабелем 2 м и торцевыми крышками (2 шт.) в комплекте аварийный автономный постоянного действия | 32W | 4000K | 3200 лм | 10457914 | шт | 4.6 | 0.009 | 18870.07 |  | EM 1h | 30
V1-R0-00304-05AAD-2003240 | Cветильник VARTON T-line 1 м 32 Вт одиночный подвесной/накладной 1006х70х90 мм 4000 K RAL9003 белый муар с опаловым рассеивателем, кабелем 2 м и торцевыми крышками (2 шт.) в комплекте DALI аварийный автономный постоянного действия EMDA | 32W | 4000K | 3200 лм | 10457914 | шт | 4.9 | 0.009 | 24205.47 |  | EMDA 1h DALI | 20
V1-R0-90304-05AAD-2003240 | Cветильник VARTON T-line 1 м 32 Вт одиночный подвесной/накладной 1006х70х90 мм 4000 К RAL9005 черный муар с опаловым рассеивателем, кабелем 2 м и торцевыми крышками (2 шт.) в комплекте DALI аварийный автономный постоянного действия EMDA | 32W | 4000K | 3200 лм | 10457914 | шт | 4.9 | 0.009 | 24205.47 |  | EMDA 1h DALI | 20
T-line 1,5 м
V1-R0-90305-05000-2002430 | Cветильник VARTON T-line 1,5 м 24 Вт одиночный подвесной/накладной 1500х70х90 мм 3000 К RAL9005 черный муар с опаловым рассеивателем, кабелем 2 м и торцевыми крышками (2 шт.) в комплекте | 24W | 3000K | 2300 лм | 10457916 | шт | 5.35 | 0.0122 | 20925.47 |  |  | 20
V1-R0-70305-05000-2002430 | Cветильник VARTON T-line 1,5 м 24 Вт одиночный подвесной/накладной 1500х70х90 мм 3000 К RAL7045 серый муар с опаловым рассеивателем, кабелем 2 м и торцевыми крышками (2 шт.) в комплекте | 24W | 3000K | 2300 лм | 10457916 | шт | 5.35 | 0.0122 | 20925.47 |  |  | 20
V1-R0-00305-05000-2002430 | Cветильник VARTON T-line 1,5 м 24 Вт одиночный подвесной/накладной 1500х70х90 мм 3000 К RAL9003 белый муар с опаловым рассеивателем, кабелем 2 м и торцевыми крышками (2 шт.) в комплекте | 24W | 3000K | 2300 лм | 10457916 | шт | 5.35 | 0.0122 | 20925.47 |  |  | 20
V1-R0-70305-05D01-2002430 | Cветильник VARTON T-line 1,5 м 24 Вт одиночный подвесной/накладной 1500х70х90 мм 3000 К RAL7045 серый муар с опаловым рассеивателем, кабелем 2 м и торцевыми крышками (2 шт.) в комплекте DALI | 24W | 3000K | 2300 лм | 10457916 | шт | 5.35 | 0.0122 | 22337.81 |  | DALI | 20
V1-R0-90305-05D01-2002430 | Cветильник VARTON T-line 1,5 м 24 Вт одиночный подвесной/накладной 1500х70х90 мм 3000 К RAL9005 черный муар с опаловым рассеивателем, кабелем 2 м и торцевыми крышками (2 шт.) в комплекте DALI | 24W | 3000K | 2300 лм | 10457916 | шт | 5.35 | 0.0122 | 22337.81 |  | DALI | 20
V1-R0-00305-05D01-2002430 | Cветильник VARTON T-line 1,5 м 24 Вт одиночный подвесной/накладной 1500х70х90 мм 3000 К RAL9003 белый муар с опаловым рассеивателем, кабелем 2 м и торцевыми крышками (2 шт.) в комплекте DALI | 24W | 3000K | 2300 лм | 10457916 | шт | 5.35 | 0.0122 | 22337.81 |  | DALI | 20
V1-R0-00305-05A00-2002430 | Cветильник VARTON T-line 1,5 м 24 Вт одиночный подвесной/накладной 1500х70х90 мм 3000 К RAL9003 белый муар с опаловым рассеивателем, кабелем 2 м и торцевыми крышками (2 шт.) в комплекте аварийный автономный постоянного действия | 24W | 3000K | 2300 лм | 10457916 | шт | 5.35 | 0.0122 | 24848.57 |  | EM 1h | 30
V1-R0-70305-05A00-2002430 | Cветильник VARTON T-line 1,5 м 24 Вт одиночный подвесной/накладной 1500х70х90 мм 3000 К RAL7045 серый муар с опаловым рассеивателем, кабелем 2 м и торцевыми крышками (2 шт.) в комплекте аварийный автономный постоянного действия | 24W | 3000K | 2300 лм | 10457916 | шт | 5.35 | 0.0122 | 24848.57 |  | EM 1h | 30
V1-R0-90305-05A00-2002430 | Cветильник VARTON T-line 1,5 м 24 Вт одиночный подвесной/накладной 1500х70х90 мм 3000 К RAL9005 черный муар с опаловым рассеивателем, кабелем 2 м и торцевыми крышками (2 шт.) в комплекте аварийный автономный постоянного действия | 24W | 3000K | 2300 лм | 10457916 | шт | 5.35 | 0.0122 | 24848.57 |  | EM 1h | 30
V1-R0-70305-05000-2002440 | Cветильник VARTON T-line 1,5 м 24 Вт одиночный подвесной/накладной 1500х70х90 мм 4000 К RAL7045 серый муар с опаловым рассеивателем, кабелем 2 м и торцевыми крышками (2 шт.) в комплекте | 24W | 4000K | 2400 лм | 10457916 | шт | 5.35 | 0.0122 | 20925.47 |  |  | 20
V1-R0-90305-05000-2002440 | Cветильник VARTON T-line 1,5 м 24 Вт одиночный подвесной/накладной 1500х70х90 мм 4000 К RAL9005 черный муар с опаловым рассеивателем, кабелем 2 м и торцевыми крышками (2 шт.) в комплекте | 24W | 4000K | 2400 лм | 10457916 | шт | 5.35 | 0.0122 | 20925.47 |  |  | 20
V1-R0-00305-05000-2002440 | Cветильник VARTON T-line 1,5 м 24 Вт одиночный подвесной/накладной 1500х70х90 мм 4000 K RAL9003 белый муар с опаловым рассеивателем, кабелем 2 м и торцевыми крышками (2 шт.) в комплекте | 24W | 4000K | 2400 лм | 10457916 | шт | 5.35 | 0.0122 | 20925.47 |  |  | 20
V1-R0-00305-05D01-2002440 | Cветильник VARTON T-line 1,5 м 24 Вт одиночный подвесной/накладной 1500х70х90 мм 4000 K RAL9003 белый муар с опаловым рассеивателем, кабелем 2 м и торцевыми крышками (2 шт.) в комплекте DALI | 24W | 4000K | 2400 лм | 10457916 | шт | 5.35 | 0.0122 | 22337.81 |  | DALI | 20
V1-R0-70305-05D01-2002440 | Cветильник VARTON T-line 1,5 м 24 Вт одиночный подвесной/накладной 1500х70х90 мм 4000 К RAL7045 серый муар с опаловым рассеивателем, кабелем 2 м и торцевыми крышками (2 шт.) в комплекте DALI | 24W | 4000K | 2400 лм | 10457916 | шт | 5.35 | 0.0122 | 22337.81 |  | DALI | 20
V1-R0-90305-05D01-2002440 | Cветильник VARTON T-line 1,5 м 24 Вт одиночный подвесной/накладной 1500х70х90 мм 4000 К RAL9005 черный муар с опаловым рассеивателем, кабелем 2 м и торцевыми крышками (2 шт.) в комплекте DALI | 24W | 4000K | 2400 лм | 10457916 | шт | 5.35 | 0.0122 | 22337.81 |  | DALI | 20
V1-R0-90305-05A00-2002440 | Cветильник VARTON T-line 1,5 м 24 Вт одиночный подвесной/накладной 1500х70х90 мм 4000 К RAL9005 черный муар с опаловым рассеивателем, кабелем 2 м и торцевыми крышками (2 шт.) в комплекте аварийный автономный постоянного действия | 24W | 4000K | 2400 лм | 10457916 | шт | 5.35 | 0.0122 | 24848.57 |  | EM 1h | 30
V1-R0-70305-05A00-2002440 | Cветильник VARTON T-line 1,5 м 24 Вт одиночный подвесной/накладной 1500х70х90 мм 4000 К RAL7045 серый муар с опаловым рассеивателем, кабелем 2 м и торцевыми крышками (2 шт.) в комплекте аварийный автономный постоянного действия | 24W | 4000K | 2400 лм | 10457916 | шт | 5.35 | 0.0122 | 24848.57 |  | EM 1h | 30
V1-R0-00305-05A00-2002440 | Cветильник VARTON T-line 1,5 м 24 Вт одиночный подвесной/накладной 1500х70х90 мм 4000 K RAL9003 белый муар с опаловым рассеивателем, кабелем 2 м и торцевыми крышками (2 шт.) в комплекте аварийный автономный постоянного действия | 24W | 4000K | 2400 лм | 10457916 | шт | 5.35 | 0.0122 | 24848.57 |  | EM 1h | 30
V1-R0-70305-05000-2004830 | Cветильник VARTON T-line 1,5 м 48 Вт одиночный подвесной/накладной 1500х70х90 мм 3000 К RAL7045 серый муар с опаловым рассеивателем, кабелем 2 м и торцевыми крышками (2 шт.) в комплекте | 48W | 3000K | 4600 лм | 10457917 | шт | 5.35 | 0.0122 | 20925.47 |  |  | 20
V1-R0-90305-05000-2004830 | Cветильник VARTON T-line 1,5 м 48 Вт одиночный подвесной/накладной 1500х70х90 мм 3000 К RAL9005 черный муар с опаловым рассеивателем, кабелем 2 м и торцевыми крышками (2 шт.) в комплекте | 48W | 3000K | 4600 лм | 10457917 | шт | 5.35 | 0.0122 | 20925.47 |  |  | 20
V1-R0-00305-05000-2004830 | Cветильник VARTON T-line 1,5 м 48 Вт одиночный подвесной/накладной 1500х70х90 мм 3000 К RAL9003 белый муар с опаловым рассеивателем, кабелем 2 м и торцевыми крышками (2 шт.) в комплекте | 48W | 3000K | 4600 лм | 10457917 | шт | 5.35 | 0.0122 | 20925.47 |  |  | 20
V1-R0-70305-05D01-2004830 | Cветильник VARTON T-line 1,5 м 48 Вт одиночный подвесной/накладной 1500х70х90 мм 3000 К RAL7045 серый муар с опаловым рассеивателем, кабелем 2 м и торцевыми крышками (2 шт.) в комплекте DALI | 48W | 3000K | 4600 лм | 10457917 | шт | 5.35 | 0.0122 | 22337.81 |  | DALI | 20
V1-R0-00305-05D01-2004830 | Cветильник VARTON T-line 1,5 м 48 Вт одиночный подвесной/накладной 1500х70х90 мм 3000 К RAL9003 белый муар с опаловым рассеивателем, кабелем 2 м и торцевыми крышками (2 шт.) в комплекте DALI | 48W | 3000K | 4600 лм | 10457917 | шт | 5.35 | 0.0122 | 22337.81 |  | DALI | 20
V1-R0-90305-05D01-2004830 | Cветильник VARTON T-line 1,5 м 48 Вт одиночный подвесной/накладной 1500х70х90 мм 3000 К RAL9005 черный муар с опаловым рассеивателем, кабелем 2 м и торцевыми крышками (2 шт.) в комплекте DALI | 48W | 3000K | 4600 лм | 10457917 | шт | 5.35 | 0.0122 | 22337.81 |  | DALI | 20
V1-R0-70305-05A00-2004830 | Cветильник VARTON T-line 1,5 м 48 Вт одиночный подвесной/накладной 1500х70х90 мм 3000 К RAL7045 серый муар с опаловым рассеивателем, кабелем 2 м и торцевыми крышками (2 шт.) в комплекте аварийный автономный постоянного действия | 48W | 3000K | 4600 лм | 10457917 | шт | 5.35 | 0.0122 | 24848.57 |  | EM 1h | 30
V1-R0-00305-05A00-2004830 | Cветильник VARTON T-line 1,5 м 48 Вт одиночный подвесной/накладной 1500х70х90 мм 3000 К RAL9003 белый муар с опаловым рассеивателем, кабелем 2 м и торцевыми крышками (2 шт.) в комплекте аварийный автономный постоянного действия | 48W | 3000K | 4600 лм | 10457917 | шт | 5.35 | 0.0122 | 24848.57 |  | EM 1h | 30
V1-R0-90305-05A00-2004830 | Cветильник VARTON T-line 1,5 м 48 Вт одиночный подвесной/накладной 1500х70х90 мм 3000 К RAL9005 черный муар с опаловым рассеивателем, кабелем 2 м и торцевыми крышками (2 шт.) в комплекте аварийный автономный постоянного действия | 48W | 3000K | 4600 лм | 10457917 | шт | 5.35 | 0.0122 | 24848.57 |  | EM 1h | 30
V1-R0-90305-05000-2004840 | Cветильник VARTON T-line 1,5 м 48 Вт одиночный подвесной/накладной 1500х70х90 мм 4000 К RAL9005 черный муар с опаловым рассеивателем, кабелем 2 м и торцевыми крышками (2 шт.) в комплекте | 48W | 4000K | 4800 лм | 10457917 | шт | 5.35 | 0.0122 | 20925.47 |  |  | 20
V1-R0-00305-05000-2004840 | Cветильник VARTON T-line 1,5 м 48 Вт одиночный подвесной/накладной 1500х70х90 мм 4000 K RAL9003 белый муар с опаловым рассеивателем, кабелем 2 м и торцевыми крышками (2 шт.) в комплекте | 48W | 4000K | 4800 лм | 10457917 | шт | 5.35 | 0.0122 | 20925.47 |  |  | 20
V1-R0-70305-05000-2004840 | Cветильник VARTON T-line 1,5 м 48 Вт одиночный подвесной/накладной 1500х70х90 мм 4000 К RAL7045 серый муар с опаловым рассеивателем, кабелем 2 м и торцевыми крышками (2 шт.) в комплекте | 48W | 4000K | 4800 лм | 10457917 | шт | 5.35 | 0.0122 | 20925.47 |  |  | 20
V1-R0-90305-05D01-2004840 | Cветильник VARTON T-line 1,5 м 48 Вт одиночный подвесной/накладной 1500х70х90 мм 4000 К RAL9005 черный муар с опаловым рассеивателем, кабелем 2 м и торцевыми крышками (2 шт.) в комплекте DALI | 48W | 4000K | 4800 лм | 10457917 | шт | 5.35 | 0.0122 | 22337.81 |  | DALI | 20
V1-R0-00305-05D01-2004840 | Cветильник VARTON T-line 1,5 м 48 Вт одиночный подвесной/накладной 1500х70х90 мм 4000 K RAL9003 белый муар с опаловым рассеивателем, кабелем 2 м и торцевыми крышками (2 шт.) в комплекте DALI | 48W | 4000K | 4800 лм | 10457917 | шт | 5.35 | 0.0122 | 22337.81 |  | DALI | 20
V1-R0-70305-05D01-2004840 | Cветильник VARTON T-line 1,5 м 48 Вт одиночный подвесной/накладной 1500х70х90 мм 4000 К RAL7045 серый муар с опаловым рассеивателем, кабелем 2 м и торцевыми крышками (2 шт.) в комплекте DALI | 48W | 4000K | 4800 лм | 10457917 | шт | 5.35 | 0.0122 | 22337.81 |  | DALI | 20
V1-R0-70305-05A00-2004840 | Cветильник VARTON T-line 1,5 м 48 Вт одиночный подвесной/накладной 1500х70х90 мм 4000 К RAL7045 серый муар с опаловым рассеивателем, кабелем 2 м и торцевыми крышками (2 шт.) в комплекте аварийный автономный постоянного действия | 48W | 4000K | 4800 лм | 10457917 | шт | 5.35 | 0.0122 | 24848.57 |  | EM 1h | 30
V1-R0-00305-05A00-2004840 | Cветильник VARTON T-line 1,5 м 48 Вт одиночный подвесной/накладной 1500х70х90 мм 4000 K RAL9003 белый муар с опаловым рассеивателем, кабелем 2 м и торцевыми крышками (2 шт.) в комплекте аварийный автономный постоянного действия | 48W | 4000K | 4800 лм | 10457917 | шт | 5.35 | 0.0122 | 24848.57 |  | EM 1h | 30
V1-R0-90305-05A00-2004840 | Cветильник VARTON T-line 1,5 м 48 Вт одиночный подвесной/накладной 1500х70х90 мм 4000 К RAL9005 черный муар с опаловым рассеивателем, кабелем 2 м и торцевыми крышками (2 шт.) в комплекте аварийный автономный постоянного действия | 48W | 4000K | 4800 лм | 10457917 | шт | 5.35 | 0.0122 | 24848.57 |  | EM 1h | 30
T-Line аксессуары
V4-R0-70.0006.TL0-0003 | Комплект для подвеса светильников серии Т-Лайн (2 троса 1,5х4000мм и комплект креплений) |  |  | - |  | упак | 0.157 | 0.000195 | 2252.49 |  |  | 7
V4-R0-70.0006.TL0-0002 | Комплект для подвеса светильников серии Т-Лайн (2 троса 1,5х2000мм и комплект креплений) |  |  | - |  | упак | 0.12 | 0.000168 | 2116.12 |  |  | 7
Universal-Line
Universal-Line 0,6 м
V1-A1-00439-10000-4001130 | Светодиодный светильник VARTON Universal-Line встраиваемый 575х100х69 мм 11 Вт 3000 К IP40 RAL9003 белый муар | 11W | 3000K | 950 лм |  | шт | 2.87 | 0.004884 | 14530.47 |  |  | 30
V1-A1-70439-10000-4001130 | Светодиодный светильник VARTON Universal-Line встраиваемый 575х100х69 мм 11 Вт 3000 К IP40 металлик | 11W | 3000K | 950 лм |  | шт | 2.87 | 0.004884 | 14530.47 |  |  | 30
V1-A1-70439-10D01-4001130 | Светодиодный светильник VARTON Universal-Line встраиваемый 575х100х69 мм 11 Вт 3000 К IP40 металлик диммируемый по протоколу DALI | 11W | 3000K | 950 лм |  | шт | 2.87 | 0.004884 | 15942.77 |  | DALI | 30
V1-A1-00439-10000-4001140 | Светодиодный светильник VARTON Universal-Line встраиваемый 575х100х69 мм 11 Вт 4000 К IP40 RAL9003 белый муар | 11W | 4000K | 1050 лм |  | шт | 2.87 | 0.004884 | 14530.47 | 99 |  | 30
V1-A1-70439-10000-4001140 | Светодиодный светильник VARTON Universal-Line встраиваемый 575х100х69 мм 11 Вт 4000 K IP40 металлик | 11W | 4000K | 1050 лм |  | шт | 2.87 | 0.004884 | 14530.47 |  |  | 30
V1-A1-70439-10D01-4001140 | Светодиодный светильник VARTON Universal-Line встраиваемый 575х100х69 мм 11 Вт 4000 K IP40 металлик диммируемый по протоколу DALI | 11W | 4000K | 1050 лм |  | шт | 2.87 | 0.004884 | 15942.77 |  | DALI | 30
V1-A1-00439-10000-4001930 | Светодиодный светильник VARTON Universal-Line встраиваемый 575х100х69 мм 19 Вт 3000 К IP40 RAL9003 белый муар | 19W | 3000K | 1650 лм |  | шт | 2.87 | 0.004884 | 14530.47 |  |  | 30
V1-A1-70439-10000-4001930 | Светодиодный светильник VARTON Universal-Line встраиваемый 575х100х69 мм 19 Вт 3000 К IP40 металлик | 19W | 3000K | 1650 лм |  | шт | 2.87 | 0.004884 | 14530.47 |  |  | 30
V1-A1-70439-10D01-4001930 | Светодиодный светильник VARTON Universal-Line встраиваемый 575х100х69 мм 19 Вт 3000 К IP40 металлик диммируемый по протоколу DALI | 19W | 3000K | 1650 лм |  | шт | 2.87 | 0.004884 | 15942.77 |  | DALI | 30
V1-A1-70439-10000-4001940 | Светодиодный светильник VARTON Universal-Line встраиваемый 575х100х69 мм 19 Вт 4000 K IP40 металлик | 19W | 4000K | 1750 лм |  | шт | 2.87 | 0.004884 | 14530.47 |  |  | 30
V1-A1-00439-10000-4001940 | Светодиодный светильник VARTON Universal-Line встраиваемый 575х100х69 мм 19 Вт 4000 К IP40 RAL9003 белый муар | 19W | 4000K | 1750 лм |  | шт | 2.87 | 0.004884 | 14530.47 |  |  | 30
V1-A1-70439-10D01-4001940 | Светодиодный светильник VARTON Universal-Line встраиваемый 575х100х69 мм 19 Вт 4000 K IP40 металлик диммируемый по протоколу DALI | 19W | 4000K | 1750 лм |  | шт | 2.87 | 0.004884 | 15942.77 |  | DALI | 30
Universal-Line 0,9 м
V1-A1-10413-10000-4001730 | Светодиодный светильник VARTON Universal-Line встраиваемый 860х100х69 мм 17 Вт 3000 K IP40 RAL9003 белый муар | 17W | 3000K | 1450 лм |  | шт | 2.87 | 0.007163 | 17503.89 |  |  | 30
V1-A1-70413-10000-4001730 | Светодиодный светильник VARTON Universal-Line встраиваемый 860х100х69 мм 17 Вт 3000 K IP40 металлик | 17W | 3000K | 1450 лм |  | шт | 2.87 | 0.007163 | 17503.89 |  |  | 30
V1-A1-10413-10000-4001740 | Светодиодный светильник VARTON Universal-Line встраиваемый 860х100х69 мм 17 Вт 4000 K IP40 RAL9003 белый муар | 17W | 4000K | 1600 лм |  | шт | 2.87 | 0.007163 | 17503.89 |  |  | 30
V1-A1-70413-10000-4001740 | Светодиодный светильник VARTON Universal-Line встраиваемый 860х100х69 мм 17 Вт 4000 K IP40 металлик | 17W | 4000K | 1600 лм |  | шт | 2.87 | 0.007163 | 17503.89 |  |  | 30
V1-A1-10413-10D01-4001740 | Светодиодный светильник VARTON Universal-Line встраиваемый 860х100х69 мм 17 Вт 4000 K IP40 RAL9003 белый муар диммируемый по протоколу DALI | 17W | 4000K | 1600 лм |  | шт | 2.87 | 0.007163 | 18916.22 | 6 | DALI | 30
V1-A1-70413-10D01-4001740 | Светодиодный светильник VARTON Universal-Line встраиваемый 860х100х69 мм 17 Вт 4000 K IP40 металлик диммируемый по протоколу DALI | 17W | 4000K | 1600 лм |  | шт | 2.87 | 0.007163 | 18916.22 |  | DALI | 30
V1-A1-10413-10A00-4001740 | Светодиодный светильник VARTON Universal-Line встраиваемый 860х100х69 мм 17 Вт 4000 K IP40 RAL9003 белый муар аварийный автономный постоянного действия | 17W | 4000K | 1600 лм |  | шт | 2.87 | 0.007163 | 21426.99 |  | EM 1h | 30
V1-A1-70413-10A00-4001740 | Светодиодный светильник VARTON Universal-Line встраиваемый 860х100х69 мм 17 Вт 4000 K IP40 металлик аварийный автономный постоянного действия | 17W | 4000K | 1600 лм |  | шт | 2.87 | 0.007163 | 21426.99 |  | EM 1h | 30
V1-A1-10413-10AAD-4001740 | Светодиодный светильник VARTON Universal-Line встраиваемый 860х100х69 мм 17 Вт 4000 K IP40 RAL9003 белый муар диммируемый по протоколу DALI аварийный автономный постоянного действия EMDA | 17W | 4000K | 1600 лм |  | шт | 3.17 | 0.007163 | 26762.37 |  | EMDA 1h DALI | 30
V1-A1-10413-10000-4003030 | Светодиодный светильник VARTON Universal-Line встраиваемый 860х100х69 мм 30 Вт 3000 K IP40 RAL9003 белый муар | 30W | 3000K | 2700 лм |  | шт | 3.2 | 0.007163 | 17503.89 |  |  | 30
V1-A1-70413-10000-4003830 | Светодиодный светильник VARTON Universal-Line встраиваемый 860х100х69 мм 30 Вт 3000 K IP40 металлик | 30W | 3000K | 2900 лм |  | шт | 3.2 | 0.007163 | 17503.89 |  |  | 30
V1-A1-10413-10000-4003040 | Светодиодный светильник VARTON Universal-Line встраиваемый 860х100х69 мм 30 Вт 4000 K IP40 RAL9003 белый муар | 30W | 4000K | 3000 лм |  | шт | 3.2 | 0.007163 | 17503.89 |  |  | 30
V1-A1-70413-10000-4003840 | Светодиодный светильник VARTON Universal-Line встраиваемый 860х100х69 мм 30 Вт 4000 K IP40 металлик | 30W | 4000K | 3000 лм |  | шт | 3.2 | 0.007163 | 17503.89 |  |  | 30
V1-A1-10413-10D01-4003040 | Светодиодный светильник VARTON Universal-Line встраиваемый 860х100х69 мм 30 Вт 4000 K IP40 RAL9003 белый муар диммируемый по протоколу DALI | 30W | 4000K | 3000 лм |  | шт | 3.2 | 0.007163 | 18916.22 | 9 | DALI | 30
V1-A1-70413-10D01-4003840 | Светодиодный светильник VARTON Universal-Line встраиваемый 860х100х69 мм 30 Вт 4000 K IP40 металлик DALI | 30W | 4000K | 3000 лм |  | шт | 3.2 | 0.007163 | 18916.22 |  | DALI | 30
V1-A1-70413-10A00-4003840 | Светодиодный светильник VARTON Universal-Line встраиваемый 860х100х69 мм 30 Вт 4000 K IP40 металлик аварийный автономный постоянного действия | 30W | 4000K | 3000 лм |  | шт | 3.3 | 0.007163 | 21426.99 |  | EM 1h | 30
V1-A1-10413-10A00-4003040 | Светодиодный светильник VARTON Universal-Line встраиваемый 860х100х69 мм 30 Вт 4000 K IP40 RAL9003 белый муар аварийный автономный постоянного действия | 30W | 4000K | 3000 лм |  | шт | 3.2 | 0.007163 | 21426.99 | 5 | EM 1h | 30
Universal-Line 1,2 м
V1-A1-10414-10000-4002230 | Светодиодный светильник VARTON Universal-Line встраиваемый 1145х100х69 мм 22 Вт 3000 K IP40 RAL9003 белый муар | 22W | 3000K | 1900 лм |  | шт | 3.5 | 0.009442 | 19986.12 |  |  | 30
V1-A1-70414-10000-4002230 | Светодиодный светильник VARTON Universal-Line встраиваемый 1145х100х69 мм 22 Вт 3000 K IP40 металлик | 22W | 3000K | 1900 лм |  | шт | 3.5 | 0.009442 | 19986.12 |  |  | 30
V1-A1-10414-10000-4002240 | Светодиодный светильник VARTON Universal-Line встраиваемый 1145х100х69 мм 22 Вт 4000 K IP40 RAL9003 белый муар | 22W | 4000K | 2100 лм |  | шт | 3.5 | 0.009442 | 19986.12 |  |  | 30
V1-A1-70414-10000-4002240 | Светодиодный светильник VARTON Universal-Line встраиваемый 1145х100х69 мм 22 Вт 4000 K IP40 металлик | 22W | 4000K | 2100 лм |  | шт | 3.5 | 0.009442 | 19986.12 |  |  | 30
V1-A1-10414-10D01-4002240 | Светодиодный светильник VARTON Universal-Line встраиваемый 1145х100х69 мм 22 Вт 4000 K IP40 RAL9003 белый муар диммируемый по протоколу DALI | 22W | 4000K | 2100 лм |  | шт | 3.5 | 0.009442 | 21398.45 |  | DALI | 30
V1-A1-70414-10D01-4002240 | Светодиодный светильник VARTON Universal-Line встраиваемый 1145х100х69 мм 22 Вт 4000 K IP40 металлик диммируемый по протоколу DALI | 22W | 4000K | 2100 лм |  | шт | 3.5 | 0.009442 | 21398.45 |  | DALI | 30
V1-A1-70414-10A00-4002240 | Светодиодный светильник VARTON Universal-Line встраиваемый 1145х100х69 мм 22 Вт 4000 K IP40 металлик аварийный автономный постоянного действия | 22W | 4000K | 2100 лм |  | шт | 3.5 | 0.009442 | 23909.22 |  | EM 1h | 30
V1-A1-10414-10A00-4002240 | Светодиодный светильник VARTON Universal-Line встраиваемый 1145х100х69 мм 22 Вт 4000 K IP40 RAL9003 белый муар аварийный автономный постоянного действия | 22W | 4000K | 2100 лм |  | шт | 3.5 | 0.009442 | 23909.22 |  | EM 1h | 30
V1-A1-10414-10000-4003630 | Светодиодный светильник VARTON Universal-Line встраиваемый 1145х100х69 мм 36 Вт 3000 K IP40 RAL9003 белый муар | 36W | 3000K | 3500 лм |  | шт | 4.07 | 0.009442 | 19986.12 |  |  | 30
V1-A1-70414-10000-4005030 | Светодиодный светильник VARTON Universal-Line встраиваемый 1145х100х69 мм 36 Вт 3000 K IP40 металлик | 36W | 3000K | 3500 лм |  | шт | 4.07 | 0.009442 | 19986.12 |  |  | 30
V1-A1-10414-10000-4003640 | Светодиодный светильник VARTON Universal-Line встраиваемый 1145х100х69 мм 36 Вт 4000 K IP40 RAL9003 белый муар | 36W | 4000K | 3600 лм |  | шт | 4.07 | 0.009442 | 19986.12 |  |  | 30
V1-A1-70414-10000-4005040 | Светодиодный светильник VARTON Universal-Line встраиваемый 1145х100х69 мм 36 Вт 4000 K IP40 металлик | 36W | 4000K | 3600 лм |  | шт | 4.07 | 0.009442 | 19986.12 |  |  | 30
V1-A1-10414-10D01-4003640 | Светодиодный светильник VARTON Universal-Line встраиваемый 1145х100х69 мм 36 Вт 4000 K IP40 RAL9003 белый муар диммируемый по протоколу DALI | 36W | 4000K | 3600 лм |  | шт | 4.07 | 0.009442 | 21398.45 |  | DALI | 30
V1-A1-70414-10D01-4005040 | Светодиодный светильник VARTON Universal-Line встраиваемый 1145х100х69 мм 36 Вт 4000 K IP40 металлик DALI | 36W | 4000K | 3600 лм |  | шт | 4.07 | 0.009442 | 21398.45 |  | DALI | 20
V1-A1-70414-10A00-4005040 | Светодиодный светильник VARTON Universal-Line встраиваемый 1145х100х69 мм 36 Вт 4000 K IP40 металлик аварийный автономный постоянного действия | 36W | 4000K | 3600 лм |  | шт | 4.37 | 0.009442 | 23909.22 |  | EM 1h | 30
V1-A1-10414-10A00-4003640 | Светодиодный светильник VARTON Universal-Line встраиваемый 1145х100х69 мм 36 Вт 4000 K IP40 RAL9003 белый муар аварийный автономный постоянного действия | 36W | 4000K | 3600 лм |  | шт | 4.07 | 0.009442 | 23909.22 |  | EM 1h | 30
Universal-Line 1,5 м
V1-A1-10415-10000-4002730 | Светодиодный светильник VARTON Universal-Line встраиваемый 1430х100х69 мм 27 Вт 3000 K IP40 RAL9003 белый муар | 27W | 3000K | 2600 лм |  | шт | 4 | 0.011803 | 22682.34 |  |  | 30
V1-A1-70415-10000-4002730 | Светодиодный светильник VARTON Universal-Line встраиваемый 1430х100х69 мм 27 Вт 3000 K IP40 металлик | 27W | 3000K | 2600 лм |  | шт | 4 | 0.011803 | 22682.34 |  |  | 30
V1-A1-70415-10000-4002740 | Светодиодный светильник VARTON Universal-Line встраиваемый 1430х100х69 мм 27 Вт 4000 K IP40 металлик | 27W | 4000K | 2700 лм |  | шт | 4 | 0.011803 | 22682.34 | 4 |  | 30
V1-A1-10415-10000-4002740 | Светодиодный светильник VARTON Universal-Line встраиваемый 1430х100х69 мм 27 Вт 4000 K IP40 RAL9003 белый муар | 27W | 4000K | 2700 лм |  | шт | 4 | 0.011803 | 22682.34 |  |  | 30
V1-A1-10415-10D01-4002740 | Светодиодный светильник VARTON Universal-Line встраиваемый 1430х100х69 мм 27 Вт 4000 K IP40 RAL9003 белый муар диммируемый по протоколу DALI | 27W | 4000K | 2700 лм |  | шт | 4 | 0.011803 | 24094.65 |  | DALI | 30
V1-A1-70415-10D01-4002740 | Светодиодный светильник VARTON Universal-Line встраиваемый 1430х100х69 мм 27 Вт 4000 K IP40 металлик диммируемый по протоколу DALI | 27W | 4000K | 2700 лм |  | шт | 4 | 0.011803 | 24094.65 |  | DALI | 30
V1-A1-70415-10A00-4002740 | Светодиодный светильник VARTON Universal-Line встраиваемый 1430х100х69 мм 27 Вт 4000 K IP40 металлик аварийный автономный постоянного действия | 27W | 4000K | 2700 лм |  | шт | 4 | 0.011803 | 26605.44 |  | EM 1h | 30
V1-A1-10415-10A00-4002740 | Светодиодный светильник VARTON Universal-Line встраиваемый 1430х100х69 мм 27 Вт 4000 K IP40 RAL9003 белый муар аварийный автономный постоянного действия | 27W | 4000K | 2700 лм |  | шт | 4 | 0.011803 | 26605.44 | 19 | EM 1h | 30
V1-A1-70415-10000-4006230 | Светодиодный светильник VARTON Universal-Line встраиваемый 1430х100х69 мм 46 Вт 3000 K IP40 металлик | 46W | 3000K | 4400 лм |  | шт | 4.8 | 0.011803 | 22682.34 |  |  | 30
V1-A1-10415-10000-4004630 | Светодиодный светильник VARTON Universal-Line встраиваемый 1430х100х69 мм 46 Вт 3000 K IP40 RAL9003 белый муар | 46W | 3000K | 4400 лм |  | шт | 4.8 | 0.011803 | 22682.34 |  |  | 30
V1-A1-70415-10000-4006240 | Светодиодный светильник VARTON Universal-Line встраиваемый 1430х100х69 мм 46 Вт 4000 K IP40 металлик | 46W | 4000K | 4600 лм |  | шт | 4.8 | 0.011803 | 22682.34 |  |  | 30
V1-A1-10415-10000-4004640 | Светодиодный светильник VARTON Universal-Line встраиваемый 1430х100х69 мм 46 Вт 4000 K IP40 RAL9003 белый муар | 46W | 4000K | 4600 лм |  | шт | 4.8 | 0.011803 | 22682.34 |  |  | 30
V1-A1-10415-10D01-4004640 | Светодиодный светильник VARTON Universal-Line встраиваемый 1430х100х69 мм 46 Вт 4000 K IP40 RAL9003 белый муар диммируемый по протоколу DALI | 46W | 4000K | 4600 лм |  | шт | 4.8 | 0.011803 | 24094.65 |  | DALI | 30
V1-A1-70415-10D01-4006240 | Светодиодный светильник VARTON Universal-Line встраиваемый 1430х100х69 мм 46 Вт 4000 K IP40 металлик DALI | 46W | 4000K | 4600 лм |  | шт | 4.8 | 0.011803 | 24094.65 |  | DALI | 30
V1-A1-10415-10A00-4004640 | Светодиодный светильник VARTON Universal-Line встраиваемый 1430х100х69 мм 46 Вт 4000 K IP40 RAL9003 белый муар аварийный автономный постоянного действия | 46W | 4000K | 4600 лм |  | шт | 4.8 | 0.011803 | 26605.44 |  | EM 1h | 30
V1-A1-70415-10A00-4006240 | Светодиодный светильник VARTON Universal-Line встраиваемый 1430х100х69 мм 46 Вт 4000 K IP40 металлик аварийный автономный постоянного действия | 46W | 4000K | 4600 лм |  | шт | 5.13 | 0.011803 | 26605.44 |  | EM 1h | 30
Universal-Line аксессуары
V4-R0-70.0007.UL0-0003 | Комплект креплений для монтажа в линию светильника Universal-Line (3 пластины и винты) |  |  | - |  | шт | 0.022 | 0.00015 | 611.75 |  |  | 30
V4-R0-70.0007.UL0-0004 | Крепление для встраиваемого монтажа в ГКЛ Universal-Line 1шт (горизонтальный и вертикальный монтаж) |  |  | - |  | шт | 0.15 | 0.00015 | 521.11 |  |  | 30
V4-R0-70.0007.UL0-0001 | Крышка Universal-Line торц-я глухая ширина15мм 1шт |  |  | - |  | упак | 0.05 | 0.00015 | 521.11 |  |  | 30
V4-R0-10.0007.UL0-0001 | Крышка Universal-Line торц-я глухая ширина15мм белый муар RAL9003 1шт |  |  | - |  | упак | 0.05 | 0.00015 | 495.03 |  |  | 30
V4-R0-00.0006.UL0-0001 | Комплект Universal line подключение к сети 0.5м стандартный |  |  | - |  | упак | 0.07 | 0.00015 | 287.21 |  |  | 7
V4-R0-10.0007.UL0-0002 | Крышка торц-я гермоввод Universal-Line ширина15мм белый RAL9003 муар 1шт |  |  | - |  | упак | 0.05 | 0.00015 | 521.11 |  |  | 30
V4-R0-70.0007.UL0-0002 | Крышка Universal-Line торц-я гермоввод ширина15мм 1шт |  |  | - |  | упак | 0.052 | 0.00015 | 521.11 |  |  | 30
Universal-Line рассеиватель
V2-R0-OP00-02.0.0110.00 | Рассеиватель гибкий из поликарбоната для Universal-line 12,2 м, рулон |  |  | - |  | упак | 2.02 | 0.0123 | 13250.7 |  |  | 7
V2-R0-OP00-02.0.0109.00 | Рассеиватель гибкий из поликарбоната для Universal-line 25 м, рулон |  |  | - |  | упак | 4.21 | 0.019663 | 27134.28 |  |  | 7
Universal-Line угловые соединители
V1-A1-70469-10000-4001530 | Светодиодный светильник VARTON Universal-Line L-поворот правый/левый встраиваемый 15 Вт 3000 K 365х365х69 мм IP40 металлик | 15W | 3000K | 1300 лм |  | шт | 1.81 | 0.005291 | 20006.23 |  |  | 30
V1-A1-10469-10000-4001530 | Светодиодный светильник VARTON Universal-Line L-поворот правый/левый встраиваемый 15 Вт 3000 K 365х365х69 мм IP40 RAL9003 белый муар | 15W | 3000K | 1300 лм |  | шт | 1.81 | 0.005291 | 20006.23 |  |  | 30
V1-A1-10469-10000-4001540 | Светодиодный светильник VARTON Universal-Line L-поворот правый/левый встраиваемый 15 Вт 4000 K 365х365х69 мм IP40 RAL9003 белый муар | 15W | 4000K | 1350 лм |  | шт | 1.81 | 0.005291 | 20006.23 |  |  | 30
V1-A1-70469-10000-4001540 | Светильник Universal-Line L-поворот правый/левый встраиваемый 365*365*69мм 15Вт 4000К IP40 металлик | 15W | 4000K | 1350 лм |  | шт | 1.81 | 0.005291 | 20006.23 |  |  | 30
V1-A1-70469-10A00-4001540 | Светильник Universal-Line L-поворот правый/левый встраиваемый 365*365*69мм 15Вт 4000К IP40 металлик аварийный автономный постоянного действия | 15W | 4000K | 1350 лм |  | шт | 1.81 | 0.005291 | 23929.31 |  | EM 1h | 30
V1-A1-10469-10A00-4001540 | Светодиодный светильник VARTON Universal-Line L-поворот правый/левый встраиваемый 15 Вт 4000 K 365х365х69 мм IP40 RAL9003 белый муар аварийный автономный постоянного действия | 15W | 4000K | 1450 лм |  | шт | 1.81 | 0.005291 | 23929.31 |  | EM 1h | 30
V1-A1-70469-10000-4002330 | Светильник Universal-Line встр. L-поворот 365*365*69мм 23Вт 3000К IP40 правый/левый | 23W | 3000K | 2100 лм |  | шт | 2.5 | 0.005291 | 20006.23 |  |  | 30
V1-A1-10469-10000-4002330 | Светильник Universal-Line встраиваемый L-поворот 365*365*69мм 23Вт 3000К IP40 правый/левый RAL9003 белый муар | 23W | 3000K | 2100 лм |  | шт | 2.5 | 0.005291 | 20006.23 |  |  | 30
V1-A1-70469-10000-4002340 | Светильник Universal-Line встр. L-поворот 365*365*69мм 23Вт 4000К IP40 правый/левый | 23W | 4000K | 2200 лм |  | шт | 2.5 | 0.005291 | 20006.23 |  |  | 30
V1-A1-10469-10000-4002340 | Светильник Universal-Line встраиваемый L-поворот 365*365*69мм 23Вт 4000К IP40 правый/левый RAL9003 белый муар | 23W | 4000K | 2200 лм |  | шт | 2.5 | 0.005291 | 20006.23 |  |  | 30
V1-A1-70418-10000-4002530 | Светодиодный светильник VARTON Universal-Line L-поворот правый/левый встраиваемый 25 Вт 650х650х69 мм 3000 K IP40 металлик | 25W | 3000K | 2200 лм |  | шт | 3.285 | 0.005291 | 22339.94 |  |  | 30
V1-A1-10418-10000-4002530 | Светодиодный светильник VARTON Universal-Line L-поворот правый/левый встраиваемый 650х650х69 мм 25 Вт 3000 K IP40 RAL9003 белый муар | 25W | 3000K | 2200 лм |  | шт | 3.285 | 0.005291 | 22339.94 |  |  | 30
V1-A1-70418-10A00-4002530 | Светодиодный светильник VARTON Universal-Line L-поворот правый/левый встраиваемый 650х650х69 мм 25 Вт 3000 K IP40 металлик аварийный автономный постоянного действия | 25W | 3000K | 2200 лм |  | шт | 3.285 | 0.005291 | 26263.02 |  | EM 1h | 30
V1-A1-70418-10000-4002540 | Светильник Universal-Line L-поворот правый/левый встраиваемый 650*650*69мм 25Вт 4000К IP40 металлик | 25W | 4000K | 2400 лм |  | шт | 3.285 | 0.005291 | 22339.94 |  |  | 30
V1-A1-10418-10000-4002540 | Светодиодный светильник VARTON Universal-Line L-поворот правый/левый встраиваемый 650х650х69 мм 25 Вт 4000 K IP40 RAL9003 белый муар | 25W | 4000K | 2400 лм |  | шт | 3.285 | 0.005291 | 22339.94 |  |  | 30
V1-A1-10418-10A00-4002540 | Светодиодный светильник VARTON Universal-Line L-поворот правый/левый встраиваемый 650х650х69 мм 25 Вт 4000 K IP40 RAL9003 белый муар аварийный автономный постоянного действия | 25W | 4000K | 2400 лм |  | шт | 3.285 | 0.005291 | 26263.02 |  | EM 1h | 30
V1-A1-70418-10A00-4002540 | Светильник Universal-Line L-поворот правый/левый встраиваемый 650*650*69мм 25Вт 4000К IP40 металлик аварийный автономный постоянного действия | 25W | 4000K | 2400 лм |  | шт | 3.285 | 0.005291 | 26263.02 |  | EM 1h | 30
V1-A1-10418-10000-4003830 | Светильник Universal-Line встраиваемый L-поворот 650*650*69мм 38Вт 3000К IP40 правый/левый RAL9003 белый муар | 38W | 3000K | 3650 лм |  | шт | 2.5 | 0.005291 | 22339.94 |  |  | 30
V1-A1-70417-10000-4004030 | Св-к Universal-Line встр L-пов правый/левый 38Вт 3000К 650*650*69мм IP40 | 38W | 3000K | 3650 лм |  | шт | 2.5 | 0.005291 | 22339.94 |  |  | 30
V1-A1-70418-10000-4004040 | Светильник Universal-Line встр. L-поворот 650*650*69мм 38Вт 4000К IP40 правый/левый | 38W | 4000K | 3800 лм |  | шт | 2.5 | 0.005291 | 22339.94 |  |  | 30
V1-A1-10418-10000-4003840 | Светильник Universal-Line встраиваемый L-поворот 650*650*69мм 38Вт 4000К IP40 правый/левый RAL9003 белый муар | 38W | 4000K | 3800 лм |  | шт | 2.5 | 0.005291 | 22339.94 |  |  | 30
Mercury Pro
Mercury Pro 0,5 м
V1-R0-70256-30000-5400830 | Светодиодный светильник VARTON Mercury Pro подвесной 8 Вт 3000 К 514х65х65 мм IP54 RAL7045 серый муар с рассеивателем опал, с декоративным проводом 2 м и комплектом подвесов 2 м | 8W | 3000K | 870 лм |  | шт | 1.9 | 0.0072 | 11646.89 |  |  | 30
V1-R0-90256-20000-5400830 | Светодиодный светильник VARTON Mercury Pro накладной 8 Вт 3000 К 514х65х65 мм IP54 RAL9005 черный муар с рассеивателем опал | 8W | 3000K | 870 лм |  | шт | 1.9 | 0.0072 | 10696.51 |  |  | 30
V1-R0-00256-20000-5400830 | Светодиодный светильник VARTON Mercury Pro накладной 8 Вт 3000 К 514х65х65 мм IP54 RAL9003 белый муар с рассеивателем опал | 8W | 3000K | 870 лм |  | шт | 1.9 | 0.0072 | 10696.51 |  |  | 30
V1-R0-90256-30000-5400830 | Светодиодный светильник VARTON Mercury Pro подвесной 8 Вт 3000 К 514х65х65 мм IP54 RAL9005 черный муар с рассеивателем опал, с декоративным проводом 2 м и комплектом подвесов 2 м | 8W | 3000K | 870 лм |  | шт | 1.9 | 0.0072 | 11646.89 |  |  | 30
V1-R0-00256-30000-5400830 | Светодиодный светильник VARTON Mercury Pro подвесной 8 Вт 3000 К 514х65х65 мм IP54 RAL9003 белый муар с рассеивателем опал, с декоративным проводом 2 м и комплектом подвесов 2 м | 8W | 3000K | 870 лм |  | шт | 1.9 | 0.0072 | 11646.89 |  |  | 30
V1-R0-70256-20000-5400830 | Светодиодный светильник VARTON Mercury Pro накладной 8 Вт 3000 К 514х65х65 мм IP54 RAL7045 серый муар с рассеивателем опал | 8W | 3000K | 870 лм |  | шт | 1.9 | 0.0072 | 10696.51 |  |  | 30
V1-R0-70256-20D01-5400830 | Светодиодный светильник VARTON Mercury Pro накладной 8 Вт 3000 К 514х65х65 мм IP54 RAL7045 серый муар с рассеивателем опал DALI | 8W | 3000K | 870 лм |  | шт | 1.9 | 0.0072 | 12108.82 |  | DALI | 30
V1-R0-00256-30D01-5400830 | Светодиодный светильник VARTON Mercury Pro подвесной 8 Вт 3000 К 514х65х65 мм IP54 RAL9003 белый муар с рассеивателем опал, с декоративным проводом 2 м и комплектом подвесов 2 м DALI | 8W | 3000K | 870 лм |  | шт | 1.9 | 0.0072 | 13059.2 |  | DALI | 30
V1-R0-90256-30D01-5400830 | Светодиодный светильник VARTON Mercury Pro подвесной 8 Вт 3000 К 514х65х65 мм IP54 RAL9005 черный муар с рассеивателем опал, с декоративным проводом 2 м и комплектом подвесов 2 м DALI | 8W | 3000K | 870 лм |  | шт | 1.9 | 0.0072 | 13059.2 |  | DALI | 30
V1-R0-70256-30D01-5400830 | Светодиодный светильник VARTON Mercury Pro подвесной 8 Вт 3000 К 514х65х65 мм IP54 RAL7045 серый муар с рассеивателем опал, с декоративным проводом 2 м и комплектом подвесов 2 м DALI | 8W | 3000K | 870 лм |  | шт | 1.9 | 0.0072 | 13059.2 |  | DALI | 30
V1-R0-90256-20D01-5400830 | Светодиодный светильник VARTON Mercury Pro накладной 8 Вт 3000 К 514х65х65 мм IP54 RAL9005 черный муар с рассеивателем опал DALI | 8W | 3000K | 870 лм |  | шт | 1.9 | 0.0072 | 12108.82 |  | DALI | 30
V1-R0-00256-20D01-5400830 | Светодиодный светильник VARTON Mercury Pro накладной 8 Вт 3000 К 514х65х65 мм IP54 RAL9003 белый муар с рассеивателем опал DALI | 8W | 3000K | 870 лм |  | шт | 1.9 | 0.0072 | 12108.82 |  | DALI | 30
V1-R0-90256-20A00-5400830 | Светодиодный светильник VARTON Mercury Pro накладной 8 Вт 3000 К 514х65х65 мм IP54 RAL9005 черный муар с рассеивателем опал аварийный автономный постоянного действия | 8W | 3000K | 870 лм |  | шт | 1.9 | 0.0072 | 14619.59 |  | EM 1h | 30
V1-R0-00256-20A00-5400830 | Светодиодный светильник VARTON Mercury Pro накладной 8 Вт 3000 К 514х65х65 мм IP54 RAL9003 белый муар с рассеивателем опал аварийный автономный постоянного действия | 8W | 3000K | 870 лм |  | шт | 1.9 | 0.0072 | 14619.59 |  | EM 1h | 30
V1-R0-70256-30A00-5400830 | Светодиодный светильник VARTON Mercury Pro подвесной 8 Вт 3000 К 514х65х65 мм IP54 RAL7045 серый муар с рассеивателем опал, с декоративным проводом 2 м и комплектом подвесов 2 м аварийный автономный постоянного действия | 8W | 3000K | 870 лм |  | шт | 1.9 | 0.0072 | 15569.97 |  | EM 1h | 30
V1-R0-90256-30A00-5400830 | Светодиодный светильник VARTON Mercury Pro подвесной 8 Вт 3000 К 514х65х65 мм IP54 RAL9005 черный муар с рассеивателем опал, с декоративным проводом 2 м и комплектом подвесов 2 м аварийный автономный постоянного действия | 8W | 3000K | 870 лм |  | шт | 1.9 | 0.0072 | 15569.97 |  | EM 1h | 30
V1-R0-00256-30A00-5400830 | Светодиодный светильник VARTON Mercury Pro подвесной 8 Вт 3000 К 514х65х65 мм IP54 RAL9003 белый муар с рассеивателем опал, с декоративным проводом 2 м и комплектом подвесов 2 м аварийный автономный постоянного действия | 8W | 3000K | 870 лм |  | шт | 1.9 | 0.0072 | 15569.97 |  | EM 1h | 30
V1-R0-70256-20A00-5400830 | Светодиодный светильник VARTON Mercury Pro накладной 8 Вт 3000 К 514х65х65 мм IP54 RAL7045 серый муар с рассеивателем опал аварийный автономный постоянного действия | 8W | 3000K | 870 лм |  | шт | 1.9 | 0.0072 | 14619.59 |  | EM 1h | 30
V1-R0-70256-20000-5400840 | Светодиодный светильник VARTON Mercury Pro накладной 8 Вт 4000 К 514х65х65 мм IP54 RAL7045 серый муар с рассеивателем опал | 8W | 4000K | 915 лм |  | шт | 1.9 | 0.0072 | 10696.51 |  |  | 30
V1-R0-90256-20000-5400840 | Светодиодный светильник VARTON Mercury Pro накладной 8 Вт 4000 К 514х65х65 мм IP54 RAL9005 черный муар с рассеивателем опал | 8W | 4000K | 915 лм |  | шт | 1.9 | 0.0072 | 10696.51 |  |  | 30
V1-R0-00256-30000-5400840 | Светодиодный светильник VARTON Mercury Pro подвесной 8 Вт 4000 К 514х65х65 мм IP54 RAL9003 белый муар с рассеивателем опал, с декоративным проводом 2 м и комплектом подвесов 2 м | 8W | 4000K | 915 лм |  | шт | 1.9 | 0.0072 | 11646.89 |  |  | 30
V1-R0-70256-30000-5400840 | Светодиодный светильник VARTON Mercury Pro подвесной 8 Вт 4000 К 514х65х65 мм IP54 RAL7045 серый муар с рассеивателем опал, с декоративным проводом 2 м и комплектом подвесов 2 м | 8W | 4000K | 915 лм |  | шт | 1.9 | 0.0072 | 11646.89 |  |  | 30
V1-R0-90256-30000-5400840 | Светодиодный светильник VARTON Mercury Pro подвесной 8 Вт 4000 К 514х65х65 мм IP54 RAL9005 черный муар с рассеивателем опал, с декоративным проводом 2 м и комплектом подвесов 2 м | 8W | 4000K | 915 лм |  | шт | 1.9 | 0.0072 | 11646.89 |  |  | 30
V1-R0-00256-30PR0-5400840 | Светодиодный светильник VARTON Mercury Pro подвесной 8 Вт 4000 К 514х65х65 мм IP54 RAL9003 белый муар с рассеивателем микропризма с декоративным проводом 2 м и комплектом подвесов 2 м | 8W | 4000K | 1005 лм |  | шт | 1.9 | 0.0072 | 11646.89 |  |  | 30
V1-R0-00256-20000-5400840 | Светодиодный светильник VARTON Mercury Pro накладной 8 Вт 4000 К 514х65х65 мм IP54 RAL9003 белый муар с рассеивателем опал | 8W | 4000K | 915 лм |  | шт | 1.9 | 0.0072 | 10696.51 |  |  | 30
V1-R0-00256-30D01-5400840 | Светодиодный светильник VARTON Mercury Pro подвесной 8 Вт 4000 К 514х65х65 мм IP54 RAL9003 белый муар с рассеивателем опал, с декоративным проводом 2 м и комплектом подвесов 2 м DALI | 8W | 4000K | 915 лм |  | шт | 1.9 | 0.0072 | 13059.2 |  | DALI | 30
V1-R0-00256-20D01-5400840 | Светодиодный светильник VARTON Mercury Pro накладной 8 Вт 4000 К 514х65х65 мм IP54 RAL9003 белый муар с рассеивателем опал DALI | 8W | 4000K | 915 лм |  | шт | 1.9 | 0.0072 | 12108.82 |  | DALI | 30
V1-R0-70256-20D01-5400840 | Светодиодный светильник VARTON Mercury Pro накладной 8 Вт 4000 К 514х65х65 мм IP54 RAL7045 серый муар с рассеивателем опал DALI | 8W | 4000K | 915 лм |  | шт | 1.9 | 0.0072 | 12108.82 |  | DALI | 30
V1-R0-70256-30D01-5400840 | Светодиодный светильник VARTON Mercury Pro подвесной 8 Вт 4000 К 514х65х65 мм IP54 RAL7045 серый муар с рассеивателем опал, с декоративным проводом 2 м и комплектом подвесов 2 м DALI | 8W | 4000K | 915 лм |  | шт | 1.9 | 0.0072 | 13059.2 |  | DALI | 30
V1-R0-00256-30PRD-5400840 | Светодиодный светильник VARTON Mercury Pro подвесной 8 Вт 4000 К IP54 RAL9003 белый муар с рассеивателем микропризма с декоративным проводом 2 м и комплектом подвесов 2 м DALI | 8W | 4000K | 1005 лм |  | шт | 1.9 | 0.0072 | 13059.19 |  | DALI | 30
V1-R0-90256-20D01-5400840 | Светодиодный светильник VARTON Mercury Pro накладной 8 Вт 4000 К 514х65х65 мм IP54 RAL9005 черный муар с рассеивателем опал DALI | 8W | 4000K | 915 лм |  | шт | 1.9 | 0.0072 | 12108.82 |  | DALI | 30
V1-R0-90256-30D01-5400840 | Светодиодный светильник VARTON Mercury Pro подвесной 8 Вт 4000 К 514х65х65 мм IP54 RAL9005 черный муар с рассеивателем опал, с декоративным проводом 2 м и комплектом подвесов 2 м DALI | 8W | 4000K | 915 лм |  | шт | 1.9 | 0.0072 | 13059.2 |  | DALI | 30
V1-R0-00256-20A00-5400840 | Светодиодный светильник VARTON Mercury Pro накладной 8 Вт 4000 К 514х65х65 мм IP54 RAL9003 белый муар с рассеивателем опал аварийный автономный постоянного действия | 8W | 4000K | 915 лм |  | шт | 1.9 | 0.0072 | 14619.59 |  | EM 1h | 30
V1-R0-90256-20A00-5400840 | Светодиодный светильник VARTON Mercury Pro накладной 8 Вт 4000 К 514х65х65 мм IP54 RAL9005 черный муар с рассеивателем опал аварийный автономный постоянного действия | 8W | 4000K | 915 лм |  | шт | 1.9 | 0.0072 | 14619.59 |  | EM 1h | 30
V1-R0-00256-30A00-5400840 | Светодиодный светильник VARTON Mercury Pro подвесной 8 Вт 4000 К 514х65х65 мм IP54 RAL9003 белый муар с рассеивателем опал, с декоративным проводом 2 м и комплектом подвесов 2 м аварийный автономный постоянного действия | 8W | 4000K | 915 лм |  | шт | 1.9 | 0.0072 | 15569.97 |  | EM 1h | 30
V1-R0-70256-30A00-5400840 | Светодиодный светильник VARTON Mercury Pro подвесной 8 Вт 4000 К 514х65х65 мм IP54 RAL7045 серый муар с рассеивателем опал, с декоративным проводом 2 м и комплектом подвесов 2 м аварийный автономный постоянного действия | 8W | 4000K | 915 лм |  | шт | 1.9 | 0.0072 | 15569.97 |  | EM 1h | 30
V1-R0-00256-30PRA-5400840 | Светодиодный светильник VARTON Mercury Pro подвесной 8 Вт 4000 К IP54 RAL9003 белый муар с рассеивателем микропризма с декоративным проводом 2 м и комплектом подвесов 2 м аварийный автономный постоянного действия | 8W | 4000K | 1005 лм |  | шт | 1.9 | 0.0072 | 15569.96 |  | EM 1h | 30
V1-R0-70256-20A00-5400840 | Светодиодный светильник VARTON Mercury Pro накладной 8 Вт 4000 К 514х65х65 мм IP54 RAL7045 серый муар с рассеивателем опал аварийный автономный постоянного действия | 8W | 4000K | 915 лм |  | шт | 1.9 | 0.0072 | 14619.59 |  | EM 1h | 30
V1-R0-90256-30A00-5400840 | Светодиодный светильник VARTON Mercury Pro подвесной 8 Вт 4000 К 514х65х65 мм IP54 RAL9005 черный муар с рассеивателем опал, с декоративным проводом 2 м и комплектом подвесов 2 м аварийный автономный постоянного действия | 8W | 4000K | 915 лм |  | шт | 1.9 | 0.0072 | 15569.97 |  | EM 1h | 30
V1-R0-90256-30000-5401830 | Светодиодный светильник VARTON Mercury Pro подвесной 18 Вт 3000 К 514х65х65 мм IP54 RAL9005 черный муар с рассеивателем опал, с декоративным проводом 2 м и комплектом подвесов 2 м | 18W | 3000K | 1990 лм |  | шт | 1.9 | 0.0072 | 11646.89 |  |  | 30
V1-R0-90256-20000-5401830 | Светодиодный светильник VARTON Mercury Pro накладной 18 Вт 3000 К 514х65х65 мм IP54 RAL9005 черный муар с рассеивателем опал | 18W | 3000K | 1990 лм |  | шт | 1.9 | 0.0072 | 10696.51 |  |  | 30
V1-R0-00256-30000-5401830 | Светодиодный светильник VARTON Mercury Pro подвесной 18 Вт 3000 К 514х65х65 мм IP54 RAL9003 белый муар с рассеивателем опал, с декоративным проводом 2 м и комплектом подвесов 2 м | 18W | 3000K | 1990 лм |  | шт | 1.9 | 0.0072 | 11646.89 |  |  | 30
V1-R0-70256-30000-5401830 | Светодиодный светильник VARTON Mercury Pro подвесной 18 Вт 3000 К 514х65х65 мм IP54 RAL7045 серый муар с рассеивателем опал, с декоративным проводом 2 м и комплектом подвесов 2 м | 18W | 3000K | 1990 лм |  | шт | 1.9 | 0.0072 | 11646.89 |  |  | 30
V1-R0-00256-20000-5401830 | Светодиодный светильник VARTON Mercury Pro накладной 18 Вт 3000 К 514х65х65 мм IP54 RAL9003 белый муар с рассеивателем опал | 18W | 3000K | 1990 лм |  | шт | 1.9 | 0.0072 | 10696.51 |  |  | 30
V1-R0-70256-20000-5401830 | Светодиодный светильник VARTON Mercury Pro накладной 18 Вт 3000 К 514х65х65 мм IP54 RAL7045 серый муар с рассеивателем опал | 18W | 3000K | 1990 лм |  | шт | 1.9 | 0.0072 | 10696.51 |  |  | 30
V1-R0-00256-20D01-5401830 | Светодиодный светильник VARTON Mercury Pro накладной 18 Вт 3000 К 514х65х65 мм IP54 RAL9003 белый муар с рассеивателем опал DALI | 18W | 3000K | 1990 лм |  | шт | 1.9 | 0.0072 | 12108.82 |  | DALI | 30
V1-R0-00256-30D01-5401830 | Светодиодный светильник VARTON Mercury Pro подвесной 18 Вт 3000 К 514х65х65 мм IP54 RAL9003 белый муар с рассеивателем опал, с декоративным проводом 2 м и комплектом подвесов 2 м DALI | 18W | 3000K | 1990 лм |  | шт | 1.9 | 0.0072 | 13059.2 |  | DALI | 30
V1-R0-70256-30D01-5401830 | Светодиодный светильник VARTON Mercury Pro подвесной 18 Вт 3000 К 514х65х65 мм IP54 RAL7045 серый муар с рассеивателем опал, с декоративным проводом 2 м и комплектом подвесов 2 м DALI | 18W | 3000K | 1990 лм |  | шт | 1.9 | 0.0072 | 13059.2 |  | DALI | 30
V1-R0-70256-20D01-5401830 | Светодиодный светильник VARTON Mercury Pro накладной 18 Вт 3000 К 514х65х65 мм IP54 RAL7045 серый муар с рассеивателем опал DALI | 18W | 3000K | 1990 лм |  | шт | 1.9 | 0.0072 | 12108.82 |  | DALI | 30
V1-R0-90256-30D01-5401830 | Светодиодный светильник VARTON Mercury Pro подвесной 18 Вт 3000 К 514х65х65 мм IP54 RAL9005 черный муар с рассеивателем опал, с декоративным проводом 2 м и комплектом подвесов 2 м DALI | 18W | 3000K | 1990 лм |  | шт | 1.9 | 0.0072 | 13059.2 |  | DALI | 30
V1-R0-90256-20D01-5401830 | Светодиодный светильник VARTON Mercury Pro накладной 18 Вт 3000 К 514х65х65 мм IP54 RAL9005 черный муар с рассеивателем опал DALI | 18W | 3000K | 1990 лм |  | шт | 1.9 | 0.0072 | 12108.82 |  | DALI | 30
V1-R0-00256-20A00-5401830 | Светодиодный светильник VARTON Mercury Pro накладной 18 Вт 3000 К 514х65х65 мм IP54 RAL9003 белый муар с рассеивателем опал аварийный автономный постоянного действия | 18W | 3000K | 1990 лм |  | шт | 1.9 | 0.0072 | 14619.59 |  | EM 1h | 30
V1-R0-90256-20A00-5401830 | Светодиодный светильник VARTON Mercury Pro накладной 18 Вт 3000 К 514х65х65 мм IP54 RAL9005 черный муар с рассеивателем опал аварийный автономный постоянного действия | 18W | 3000K | 1990 лм |  | шт | 1.9 | 0.0072 | 14619.59 |  | EM 1h | 30
V1-R0-70256-30A00-5401830 | Светодиодный светильник VARTON Mercury Pro подвесной 18 Вт 3000 К 514х65х65 мм IP54 RAL7045 серый муар с рассеивателем опал, с декоративным проводом 2 м и комплектом подвесов 2 м аварийный автономный постоянного действия | 18W | 3000K | 1990 лм |  | шт | 1.9 | 0.0072 | 15569.97 |  | EM 1h | 30
V1-R0-00256-30A00-5401830 | Светодиодный светильник VARTON Mercury Pro подвесной 18 Вт 3000 К 514х65х65 мм IP54 RAL9003 белый муар с рассеивателем опал, с декоративным проводом 2 м и комплектом подвесов 2 м аварийный автономный постоянного действия | 18W | 3000K | 1990 лм |  | шт | 1.9 | 0.0072 | 15569.97 |  | EM 1h | 30
V1-R0-70256-20A00-5401830 | Светодиодный светильник VARTON Mercury Pro накладной 18 Вт 3000 К 514х65х65 мм IP54 RAL7045 серый муар с рассеивателем опал аварийный автономный постоянного действия | 18W | 3000K | 1990 лм |  | шт | 1.9 | 0.0072 | 14619.59 |  | EM 1h | 30
V1-R0-90256-30A00-5401830 | Светодиодный светильник VARTON Mercury Pro подвесной 18 Вт 3000 К 514х65х65 мм IP54 RAL9005 черный муар с рассеивателем опал, с декоративным проводом 2 м и комплектом подвесов 2 м аварийный автономный постоянного действия | 18W | 3000K | 1990 лм |  | шт | 1.9 | 0.0072 | 15569.97 |  | EM 1h | 30
V1-R0-70256-20000-5401840 | Светодиодный светильник VARTON Mercury Pro накладной 18 Вт 4000 К 514х65х65 мм IP54 RAL7045 серый муар с рассеивателем опал | 18W | 4000K | 2090 лм |  | шт | 1.9 | 0.0072 | 10696.51 |  |  | 30
V1-R0-70256-30000-5401840 | Светодиодный светильник VARTON Mercury Pro подвесной 18 Вт 4000 К 514х65х65 мм IP54 RAL7045 серый муар с рассеивателем опал, с декоративным проводом 2 м и комплектом подвесов 2 м | 18W | 4000K | 2090 лм |  | шт | 1.9 | 0.0072 | 11646.89 |  |  | 30
V1-R0-00256-30000-5401840 | Светодиодный светильник VARTON Mercury Pro подвесной 18 Вт 4000 К 514х65х65 мм IP54 RAL9003 белый муар с рассеивателем опал, с декоративным проводом 2 м и комплектом подвесов 2 м | 18W | 4000K | 2090 лм |  | шт | 1.9 | 0.0072 | 11646.89 |  |  | 30
V1-R0-90256-30000-5401840 | Светодиодный светильник VARTON Mercury Pro подвесной 18 Вт 4000 К 514х65х65 мм IP54 RAL9005 черный муар с рассеивателем опал, с декоративным проводом 2 м и комплектом подвесов 2 м | 18W | 4000K | 2090 лм |  | шт | 1.9 | 0.0072 | 11646.89 |  |  | 30
V1-R0-00256-30PR0-5401840 | Светодиодный светильник VARTON Mercury Pro подвесной 18 Вт 4000 К IP54 RAL9003 белый муар с рассеивателем микропризма с декоративным проводом 2 м и комплектом подвесов 2 м | 18W | 4000K | 2295 лм |  | шт | 1.9 | 0.0072 | 11646.89 |  |  | 30
V1-R0-90256-20000-5401840 | Светодиодный светильник VARTON Mercury Pro накладной 18 Вт 4000 К 514х65х65 мм IP54 RAL9005 черный муар с рассеивателем опал | 18W | 4000K | 2090 лм |  | шт | 1.9 | 0.0072 | 10696.51 |  |  | 30
V1-R0-70256-30D01-5401840 | Светодиодный светильник VARTON Mercury Pro подвесной 18 Вт 4000 К 514х65х65 мм IP54 RAL7045 серый муар с рассеивателем опал, с декоративным проводом 2 м и комплектом подвесов 2 м DALI | 18W | 4000K | 2090 лм |  | шт | 1.9 | 0.0072 | 13059.2 |  | DALI | 30
V1-R0-70256-20D01-5401840 | Светодиодный светильник VARTON Mercury Pro накладной 18 Вт 4000 К 514х65х65 мм IP54 RAL7045 серый муар с рассеивателем опал DALI | 18W | 4000K | 2090 лм |  | шт | 1.9 | 0.0072 | 12108.82 |  | DALI | 30
V1-R0-90256-20D01-5401840 | Светодиодный светильник VARTON Mercury Pro накладной 18 Вт 4000 К 514х65х65 мм IP54 RAL9005 черный муар с рассеивателем опал DALI | 18W | 4000K | 2090 лм |  | шт | 1.9 | 0.0072 | 12108.82 |  | DALI | 30
V1-R0-00256-30PRD-5401840 | Светодиодный светильник VARTON Mercury Pro подвесной 18 Вт 4000 К IP54 RAL9003 белый муар с рассеивателем микропризма с декоративным проводом 2 м и комплектом подвесов 2 м DALI | 18W | 4000K | 2295 лм |  | шт | 1.9 | 0.0072 | 13059.19 |  | DALI | 30
V1-R0-90256-30D01-5401840 | Светодиодный светильник VARTON Mercury Pro подвесной 18 Вт 4000 К 514х65х65 мм IP54 RAL9005 черный муар с рассеивателем опал, с декоративным проводом 2 м и комплектом подвесов 2 м DALI | 18W | 4000K | 2090 лм |  | шт | 1.9 | 0.0072 | 13059.2 |  | DALI | 30
V1-R0-00256-20D01-5401840 | Светодиодный светильник VARTON Mercury Pro накладной 18 Вт 4000 К 514х65х65 мм IP54 RAL9003 белый муар с рассеивателем опал DALI | 18W | 4000K | 2090 лм |  | шт | 1.9 | 0.0072 | 12108.82 |  | DALI | 30
V1-R0-00256-30D01-5401840 | Светодиодный светильник VARTON Mercury Pro подвесной 18 Вт 4000 К 514х65х65 мм IP54 RAL9003 белый муар с рассеивателем опал, с декоративным проводом 2 м и комплектом подвесов 2 м DALI | 18W | 4000K | 2090 лм |  | шт | 1.9 | 0.0072 | 13059.2 |  | DALI | 30
V1-R0-90256-30A00-5401840 | Светодиодный светильник VARTON Mercury Pro подвесной 18 Вт 4000 К 514х65х65 мм IP54 RAL9005 черный муар с рассеивателем опал, с декоративным проводом 2 м и комплектом подвесов 2 м аварийный автономный постоянного действия | 18W | 4000K | 2090 лм |  | шт | 1.9 | 0.0072 | 15569.97 |  | EM 1h | 30
V1-R0-00256-20A00-5401840 | Светодиодный светильник VARTON Mercury Pro накладной 18 Вт 4000 К 514х65х65 мм IP54 RAL9003 белый муар с рассеивателем опал аварийный автономный постоянного действия | 18W | 4000K | 2090 лм |  | шт | 1.9 | 0.0072 | 14619.59 |  | EM 1h | 30
V1-R0-00256-30PRA-5401840 | Светодиодный светильник VARTON Mercury Pro подвесной 18 Вт 4000 К IP54 RAL9003 белый муар с рассеивателем микропризма с декоративным проводом 2 м и комплектом подвесов 2 м аварийный автономный постоянного действия | 18W | 4000K | 2295 лм |  | шт | 1.9 | 0.0072 | 15569.96 |  | EM 1h | 30
V1-R0-70256-20A00-5401840 | Светодиодный светильник VARTON Mercury Pro накладной 18 Вт 4000 К 514х65х65 мм IP54 RAL7045 серый муар с рассеивателем опал аварийный автономный постоянного действия | 18W | 4000K | 2090 лм |  | шт | 1.9 | 0.0072 | 14619.59 |  | EM 1h | 30
V1-R0-70256-30A00-5401840 | Светодиодный светильник VARTON Mercury Pro подвесной 18 Вт 4000 К 514х65х65 мм IP54 RAL7045 серый муар с рассеивателем опал, с декоративным проводом 2 м и комплектом подвесов 2 м аварийный автономный постоянного действия | 18W | 4000K | 2090 лм |  | шт | 1.9 | 0.0072 | 15569.97 |  | EM 1h | 30
V1-R0-90256-20A00-5401840 | Светодиодный светильник VARTON Mercury Pro накладной 18 Вт 4000 К 514х65х65 мм IP54 RAL9005 черный муар с рассеивателем опал аварийный автономный постоянного действия | 18W | 4000K | 2090 лм |  | шт | 1.9 | 0.0072 | 14619.59 |  | EM 1h | 30
V1-R0-00256-30A00-5401840 | Светодиодный светильник VARTON Mercury Pro подвесной 18 Вт 4000 К 514х65х65 мм IP54 RAL9003 белый муар с рассеивателем опал, с декоративным проводом 2 м и комплектом подвесов 2 м аварийный автономный постоянного действия | 18W | 4000K | 2090 лм |  | шт | 1.9 | 0.0072 | 15569.97 |  | EM 1h | 30
V1-R0-70256-30000-5402630 | Светодиодный светильник VARTON Mercury Pro подвесной 26 Вт 3000 К 514х65х65 мм IP54 RAL7045 серый муар с рассеивателем опал, с декоративным проводом 2 м и комплектом подвесов 2 м | 26W | 3000K | 2750 лм |  | шт | 1.9 | 0.0072 | 11646.89 |  |  | 30
V1-R0-70256-20000-5402630 | Светодиодный светильник VARTON Mercury Pro накладной 26 Вт 3000 К 514х65х65 мм IP54 RAL7045 серый муар с рассеивателем опал | 26W | 3000K | 2750 лм |  | шт | 1.9 | 0.0072 | 10696.51 |  |  | 30
V1-R0-90256-20000-5402630 | Светодиодный светильник VARTON Mercury Pro накладной 26 Вт 3000 К 514х65х65 мм IP54 RAL9005 черный муар с рассеивателем опал | 26W | 3000K | 2750 лм |  | шт | 1.9 | 0.0072 | 10696.51 |  |  | 30
V1-R0-00256-20000-5402630 | Светодиодный светильник VARTON Mercury Pro накладной 26 Вт 3000 К 514х65х65 мм IP54 RAL9003 белый муар с рассеивателем опал | 26W | 3000K | 2750 лм |  | шт | 1.9 | 0.0072 | 10696.51 |  |  | 30
V1-R0-90256-30000-5402630 | Светодиодный светильник VARTON Mercury Pro подвесной 26 Вт 3000 К 514х65х65 мм IP54 RAL9005 черный муар с рассеивателем опал, с декоративным проводом 2 м и комплектом подвесов 2 м | 26W | 3000K | 2750 лм |  | шт | 1.9 | 0.0072 | 11646.89 |  |  | 30
V1-R0-00256-30000-5402630 | Светодиодный светильник VARTON Mercury Pro подвесной 26 Вт 3000 К 514х65х65 мм IP54 RAL9003 белый муар с рассеивателем опал, с декоративным проводом 2 м и комплектом подвесов 2 м | 26W | 3000K | 2750 лм |  | шт | 1.9 | 0.0072 | 11646.89 |  |  | 30
V1-R0-00256-20D01-5402630 | Светодиодный светильник VARTON Mercury Pro накладной 26 Вт 3000 К 514х65х65 мм IP54 RAL9003 белый муар с рассеивателем опал DALI | 26W | 3000K | 2750 лм |  | шт | 1.9 | 0.0072 | 12108.82 |  | DALI | 30
V1-R0-00256-30D01-5402630 | Светодиодный светильник VARTON Mercury Pro подвесной 26 Вт 3000 К 514х65х65 мм IP54 RAL9003 белый муар с рассеивателем опал, с декоративным проводом 2 м и комплектом подвесов 2 м DALI | 26W | 3000K | 2750 лм |  | шт | 1.9 | 0.0072 | 13059.2 |  | DALI | 30
V1-R0-90256-30D01-5402630 | Светодиодный светильник VARTON Mercury Pro подвесной 26 Вт 3000 К 514х65х65 мм IP54 RAL9005 черный муар с рассеивателем опал, с декоративным проводом 2 м и комплектом подвесов 2 м DALI | 26W | 3000K | 2750 лм |  | шт | 1.9 | 0.0072 | 13059.2 |  | DALI | 30
V1-R0-70256-30D01-5402630 | Светодиодный светильник VARTON Mercury Pro подвесной 26 Вт 3000 К 514х65х65 мм IP54 RAL7045 серый муар с рассеивателем опал, с декоративным проводом 2 м и комплектом подвесов 2 м DALI | 26W | 3000K | 2750 лм |  | шт | 1.9 | 0.0072 | 13059.2 |  | DALI | 30
V1-R0-90256-20D01-5402630 | Светодиодный светильник VARTON Mercury Pro накладной 26 Вт 3000 К 514х65х65 мм IP54 RAL9005 черный муар с рассеивателем опал DALI | 26W | 3000K | 2750 лм |  | шт | 1.9 | 0.0072 | 12108.82 |  | DALI | 30
V1-R0-70256-20D01-5402630 | Светодиодный светильник VARTON Mercury Pro накладной 26 Вт 3000 К 514х65х65 мм IP54 RAL7045 серый муар с рассеивателем опал DALI | 26W | 3000K | 2750 лм |  | шт | 1.9 | 0.0072 | 12108.82 |  | DALI | 30
V1-R0-70256-30A00-5402630 | Светодиодный светильник VARTON Mercury Pro подвесной 26 Вт 3000 К 514х65х65 мм IP54 RAL7045 серый муар с рассеивателем опал, с декоративным проводом 2 м и комплектом подвесов 2 м аварийный автономный постоянного действия | 26W | 3000K | 2750 лм |  | шт | 1.9 | 0.0072 | 15569.97 |  | EM 1h | 30
V1-R0-00256-20A00-5402630 | Светодиодный светильник VARTON Mercury Pro накладной 26 Вт 3000 К 514х65х65 мм IP54 RAL9003 белый муар с рассеивателем опал аварийный автономный постоянного действия | 26W | 3000K | 2750 лм |  | шт | 1.9 | 0.0072 | 14619.59 |  | EM 1h | 30
V1-R0-70256-20A00-5402630 | Светодиодный светильник VARTON Mercury Pro накладной 26 Вт 3000 К 514х65х65 мм IP54 RAL7045 серый муар с рассеивателем опал аварийный автономный постоянного действия | 26W | 3000K | 2750 лм |  | шт | 1.9 | 0.0072 | 14619.59 |  | EM 1h | 30
V1-R0-00256-30A00-5402630 | Светодиодный светильник VARTON Mercury Pro подвесной 26 Вт 3000 К 514х65х65 мм IP54 RAL9003 белый муар с рассеивателем опал, с декоративным проводом 2 м и комплектом подвесов 2 м аварийный автономный постоянного действия | 26W | 3000K | 2750 лм |  | шт | 1.9 | 0.0072 | 15569.97 |  | EM 1h | 30
V1-R0-90256-30A00-5402630 | Светодиодный светильник VARTON Mercury Pro подвесной 26 Вт 3000 К 514х65х65 мм IP54 RAL9005 черный муар с рассеивателем опал, с декоративным проводом 2 м и комплектом подвесов 2 м аварийный автономный постоянного действия | 26W | 3000K | 2750 лм |  | шт | 1.9 | 0.0072 | 15569.97 |  | EM 1h | 30
V1-R0-90256-20A00-5402630 | Светодиодный светильник VARTON Mercury Pro накладной 26 Вт 3000 К 514х65х65 мм IP54 RAL9005 черный муар с рассеивателем опал аварийный автономный постоянного действия | 26W | 3000K | 2750 лм |  | шт | 1.9 | 0.0072 | 14619.59 |  | EM 1h | 30
V1-R0-70256-20000-5402640 | Светодиодный светильник VARTON Mercury Pro накладной 26 Вт 4000 К 514х65х65 мм IP54 RAL7045 серый муар с рассеивателем опал | 26W | 4000K | 2890 лм |  | шт | 1.9 | 0.0072 | 10696.51 |  |  | 30
V1-R0-90256-30000-5402640 | Светодиодный светильник VARTON Mercury Pro подвесной 26 Вт 4000 К 514х65х65 мм IP54 RAL9005 черный муар с рассеивателем опал, с декоративным проводом 2 м и комплектом подвесов 2 м | 26W | 4000K | 2890 лм |  | шт | 1.9 | 0.0072 | 11646.89 |  |  | 30
V1-R0-70256-30000-5402640 | Светодиодный светильник VARTON Mercury Pro подвесной 26 Вт 4000 К 514х65х65 мм IP54 RAL7045 серый муар с рассеивателем опал, с декоративным проводом 2 м и комплектом подвесов 2 м | 26W | 4000K | 2890 лм |  | шт | 1.9 | 0.0072 | 11646.89 |  |  | 30
V1-R0-00256-30000-5402640 | Светодиодный светильник VARTON Mercury Pro подвесной 26 Вт 4000 К 514х65х65 мм IP54 RAL9003 белый муар с рассеивателем опал, с декоративным проводом 2 м и комплектом подвесов 2 м | 26W | 4000K | 2890 лм |  | шт | 1.9 | 0.0072 | 11646.89 |  |  | 30
V1-R0-90256-20000-5402640 | Светодиодный светильник VARTON Mercury Pro накладной 26 Вт 4000 К 514х65х65 мм IP54 RAL9005 черный муар с рассеивателем опал | 26W | 4000K | 2890 лм |  | шт | 1.9 | 0.0072 | 10696.51 |  |  | 30
V1-R0-00256-20000-5402640 | Светодиодный светильник VARTON Mercury Pro накладной 26 Вт 4000 К 514х65х65 мм IP54 RAL9003 белый муар с рассеивателем опал | 26W | 4000K | 2890 лм |  | шт | 1.9 | 0.0072 | 10696.51 |  |  | 30
V1-R0-00256-30PR0-5402640 | Светодиодный светильник VARTON Mercury Pro подвесной 26 Вт 4000 К IP54 RAL9003 белый муар с рассеивателем микропризма с декоративным проводом 2 м и комплектом подвесов 2 м | 26W | 4000K | 3175 лм |  | шт | 1.9 | 0.0072 | 11646.89 |  |  | 30
V1-R0-70256-20D01-5402640 | Светодиодный светильник VARTON Mercury Pro накладной 26 Вт 4000 К 514х65х65 мм IP54 RAL7045 серый муар с рассеивателем опал DALI | 26W | 4000K | 2890 лм |  | шт | 1.9 | 0.0072 | 12108.82 |  | DALI | 30
V1-R0-90256-20D01-5402640 | Светодиодный светильник VARTON Mercury Pro накладной 26 Вт 4000 К 514х65х65 мм IP54 RAL9005 черный муар с рассеивателем опал DALI | 26W | 4000K | 2890 лм |  | шт | 1.9 | 0.0072 | 12108.82 |  | DALI | 30
V1-R0-00256-30D01-5402640 | Светодиодный светильник VARTON Mercury Pro подвесной 26 Вт 4000 К 514х65х65 мм IP54 RAL9003 белый муар с рассеивателем опал, с декоративным проводом 2 м и комплектом подвесов 2 м DALI | 26W | 4000K | 2890 лм |  | шт | 1.9 | 0.0072 | 13059.2 |  | DALI | 30
V1-R0-00256-20D01-5402640 | Светодиодный светильник VARTON Mercury Pro накладной 26 Вт 4000 К 514х65х65 мм IP54 RAL9003 белый муар с рассеивателем опал DALI | 26W | 4000K | 2890 лм |  | шт | 1.9 | 0.0072 | 12108.82 |  | DALI | 30
V1-R0-00256-30PRD-5402640 | Светодиодный светильник VARTON Mercury Pro подвесной 26 Вт 4000 К IP54 RAL9003 белый муар с рассеивателем микропризма с декоративным проводом 2 м и комплектом подвесов 2 м DALI | 26W | 4000K | 3175 лм |  | шт | 1.9 | 0.0072 | 13059.19 |  | DALI | 30
V1-R0-70256-30D01-5402640 | Светодиодный светильник VARTON Mercury Pro подвесной 26 Вт 4000 К 514х65х65 мм IP54 RAL7045 серый муар с рассеивателем опал, с декоративным проводом 2 м и комплектом подвесов 2 м DALI | 26W | 4000K | 2890 лм |  | шт | 1.9 | 0.0072 | 13059.2 |  | DALI | 30
V1-R0-90256-30D01-5402640 | Светодиодный светильник VARTON Mercury Pro подвесной 26 Вт 4000 К 514х65х65 мм IP54 RAL9005 черный муар с рассеивателем опал, с декоративным проводом 2 м и комплектом подвесов 2 м DALI | 26W | 4000K | 2890 лм |  | шт | 1.9 | 0.0072 | 13059.2 |  | DALI | 30
V1-R0-90256-20A00-5402640 | Светодиодный светильник VARTON Mercury Pro накладной 26 Вт 4000 К 514х65х65 мм IP54 RAL9005 черный муар с рассеивателем опал аварийный автономный постоянного действия | 26W | 4000K | 2890 лм |  | шт | 1.9 | 0.0072 | 14619.59 |  | EM 1h | 30
V1-R0-70256-20A00-5402640 | Светодиодный светильник VARTON Mercury Pro накладной 26 Вт 4000 К 514х65х65 мм IP54 RAL7045 серый муар с рассеивателем опал аварийный автономный постоянного действия | 26W | 4000K | 2890 лм |  | шт | 1.9 | 0.0072 | 14619.59 |  | EM 1h | 30
V1-R0-00256-20A00-5402640 | Светодиодный светильник VARTON Mercury Pro накладной 26 Вт 4000 К 514х65х65 мм IP54 RAL9003 белый муар с рассеивателем опал аварийный автономный постоянного действия | 26W | 4000K | 2890 лм |  | шт | 1.9 | 0.0072 | 14619.59 |  | EM 1h | 30
V1-R0-90256-30A00-5402640 | Светодиодный светильник VARTON Mercury Pro подвесной 26 Вт 4000 К 514х65х65 мм IP54 RAL9005 черный муар с рассеивателем опал, с декоративным проводом 2 м и комплектом подвесов 2 м аварийный автономный постоянного действия | 26W | 4000K | 2890 лм |  | шт | 1.9 | 0.0072 | 15569.97 |  | EM 1h | 30
V1-R0-00256-30A00-5402640 | Светодиодный светильник VARTON Mercury Pro подвесной 26 Вт 4000 К 514х65х65 мм IP54 RAL9003 белый муар с рассеивателем опал, с декоративным проводом 2 м и комплектом подвесов 2 м аварийный автономный постоянного действия | 26W | 4000K | 2890 лм |  | шт | 1.9 | 0.0072 | 15569.97 |  | EM 1h | 30
V1-R0-00256-30PRA-5402640 | Светодиодный светильник VARTON Mercury Pro подвесной 26 Вт 4000 К IP54 RAL9003 белый муар с рассеивателем микропризма с декоративным проводом 2 м и комплектом подвесов 2 м аварийный автономный постоянного действия | 26W | 4000K | 3175 лм |  | шт | 1.9 | 0.0072 | 15569.96 |  | EM 1h | 30
V1-R0-70256-30A00-5402640 | Светодиодный светильник VARTON Mercury Pro подвесной 26 Вт 4000 К 514х65х65 мм IP54 RAL7045 серый муар с рассеивателем опал, с декоративным проводом 2 м и комплектом подвесов 2 м аварийный автономный постоянного действия | 26W | 4000K | 2890 лм |  | шт | 1.9 | 0.0072 | 15569.97 |  | EM 1h | 30
Mercury Pro 1,0 м
V1-R0-70257-20000-5401530 | Светодиодный светильник VARTON Mercury Pro накладной 15 Вт 3000 К 1010х65х65 мм IP54 RAL7045 серый муар с рассеивателем опал | 15W | 3000K | 1740 лм |  | шт | 2.7 | 0.01098 | 14570.09 |  |  | 30
V1-R0-90257-20000-5401530 | Светодиодный светильник VARTON Mercury Pro накладной 15 Вт 3000 К 1010х65х65 мм IP54 RAL9005 черный муар с рассеивателем опал | 15W | 3000K | 1740 лм |  | шт | 2.7 | 0.01098 | 14570.09 |  |  | 30
V1-R0-70257-30000-5401530 | Светодиодный светильник VARTON Mercury Pro подвесной 15 Вт 3000 К 1010х65х65 мм IP54 RAL7045 серый муар с рассеивателем опал, с декоративным проводом 2 м и комплектом подвесов 2 м | 15W | 3000K | 1740 лм |  | шт | 2.7 | 0.01098 | 15520.48 |  |  | 30
V1-R0-00257-30000-5401530 | Светодиодный светильник VARTON Mercury Pro подвесной 15 Вт 3000 К 1010х65х65 мм IP54 RAL9003 белый муар с рассеивателем опал, с декоративным проводом 2 м и комплектом подвесов 2 м | 15W | 3000K | 1740 лм |  | шт | 2.7 | 0.01098 | 15520.48 |  |  | 30
V1-R0-90257-30000-5401530 | Светодиодный светильник VARTON Mercury Pro подвесной 15 Вт 3000 К 1010х65х65 мм IP54 RAL9005 черный муар с рассеивателем опал, с декоративным проводом 2 м и комплектом подвесов 2 м | 15W | 3000K | 1740 лм |  | шт | 2.7 | 0.01098 | 15520.48 |  |  | 30
V1-R0-70257-30D01-5401530 | Светодиодный светильник VARTON Mercury Pro подвесной 15 Вт 3000 К 1010х65х65 мм IP54 RAL7045 серый муар с рассеивателем опал, с декоративным проводом 2 м и комплектом подвесов 2 м DALI | 15W | 3000K | 1740 лм |  | шт | 2.7 | 0.01098 | 16932.8 |  | DALI | 30
V1-R0-90257-30D01-5401530 | Светодиодный светильник VARTON Mercury Pro подвесной 15 Вт 3000 К 1010х65х65 мм IP54 RAL9005 черный муар с рассеивателем опал, с декоративным проводом 2 м и комплектом подвесов 2 м DALI | 15W | 3000K | 1740 лм |  | шт | 2.7 | 0.01098 | 16932.8 |  | DALI | 30
V1-R0-90257-20D01-5401530 | Светодиодный светильник VARTON Mercury Pro накладной 15 Вт 3000 К 1010х65х65 мм IP54 RAL9005 черный муар с рассеивателем опал DALI | 15W | 3000K | 1740 лм |  | шт | 2.7 | 0.01098 | 15982.4 |  | DALI | 30
V1-R0-00257-30D01-5401530 | Светодиодный светильник VARTON Mercury Pro подвесной 15 Вт 3000 К 1010х65х65 мм IP54 RAL9003 белый муар с рассеивателем опал, с декоративным проводом 2 м и комплектом подвесов 2 м DALI | 15W | 3000K | 1740 лм |  | шт | 2.7 | 0.01098 | 16932.8 |  | DALI | 30
V1-R0-00257-20D01-5401530 | Светодиодный светильник VARTON Mercury Pro накладной 15 Вт 3000 К 1010х65х65 мм IP54 RAL9003 белый муар с рассеивателем опал DALI | 15W | 3000K | 1740 лм |  | шт | 2.7 | 0.01098 | 15982.4 |  | DALI | 30
V1-R0-70257-20D01-5401530 | Светодиодный светильник VARTON Mercury Pro накладной 15 Вт 3000 К 1010х65х65 мм IP54 RAL7045 серый муар с рассеивателем опал DALI | 15W | 3000K | 1740 лм |  | шт | 2.7 | 0.01098 | 15982.4 |  | DALI | 30
V1-R0-00257-20A00-5401530 | Светодиодный светильник VARTON Mercury Pro накладной 15 Вт 3000 К 1010х65х65 мм IP54 RAL9003 белый муар с рассеивателем опал аварийный автономный постоянного действия | 15W | 3000K | 1740 лм |  | шт | 2.7 | 0.01098 | 18493.17 |  | EM 1h | 30
V1-R0-00257-30A00-5401530 | Светодиодный светильник VARTON Mercury Pro подвесной 15 Вт 3000 К 1010х65х65 мм IP54 RAL9003 белый муар с рассеивателем опал, с декоративным проводом 2 м и комплектом подвесов 2 м аварийный автономный постоянного действия | 15W | 3000K | 1740 лм |  | шт | 2.7 | 0.01098 | 19443.57 |  | EM 1h | 30
V1-R0-90257-20A00-5401530 | Светодиодный светильник VARTON Mercury Pro накладной 15 Вт 3000 К 1010х65х65 мм IP54 RAL9005 черный муар с рассеивателем опал аварийный автономный постоянного действия | 15W | 3000K | 1740 лм |  | шт | 2.7 | 0.01098 | 18493.17 |  | EM 1h | 30
V1-R0-70257-30A00-5401530 | Светодиодный светильник VARTON Mercury Pro подвесной 15 Вт 3000 К 1010х65х65 мм IP54 RAL7045 серый муар с рассеивателем опал, с декоративным проводом 2 м и комплектом подвесов 2 м аварийный автономный постоянного действия | 15W | 3000K | 1740 лм |  | шт | 2.7 | 0.01098 | 19443.57 |  | EM 1h | 30
V1-R0-90257-30A00-5401530 | Светодиодный светильник VARTON Mercury Pro подвесной 15 Вт 3000 К 1010х65х65 мм IP54 RAL9005 черный муар с рассеивателем опал, с декоративным проводом 2 м и комплектом подвесов 2 м аварийный автономный постоянного действия | 15W | 3000K | 1740 лм |  | шт | 2.7 | 0.01098 | 19443.57 |  | EM 1h | 30
V1-R0-70257-20A00-5401530 | Светодиодный светильник VARTON Mercury Pro накладной 15 Вт 3000 К 1010х65х65 мм IP54 RAL7045 серый муар с рассеивателем опал аварийный автономный постоянного действия | 15W | 3000K | 1740 лм |  | шт | 2.7 | 0.01098 | 18493.17 |  | EM 1h | 30
V1-R0-00257-20000-5401540 | Светодиодный светильник VARTON Mercury Pro накладной 15 Вт 4000 К 1010х65х65 мм IP54 RAL9003 белый муар с рассеивателем опал | 15W | 4000K | 1830 лм |  | шт | 2.7 | 0.01098 | 14570.09 |  |  | 30
V1-R0-70257-20000-5401540 | Светодиодный светильник VARTON Mercury Pro накладной 15 Вт 4000 К 1010х65х65 мм IP54 RAL7045 серый муар с рассеивателем опал | 15W | 4000K | 1830 лм |  | шт | 2.7 | 0.01098 | 14570.09 |  |  | 30
V1-R0-00257-30000-5401540 | Светодиодный светильник VARTON Mercury Pro подвесной 15 Вт 4000 К 1010х65х65 мм IP54 RAL9003 белый муар с рассеивателем опал, с декоративным проводом 2 м и комплектом подвесов 2 м | 15W | 4000K | 1830 лм |  | шт | 2.7 | 0.01098 | 15520.48 |  |  | 30
V1-R0-00257-30PR0-5401540 | Светодиодный светильник VARTON Mercury Pro подвесной 15 Вт 4000 К 1010х65х65 мм IP54 RAL9003 белый муар с рассеивателем микропризма с декоративным проводом 2 м и комплектом подвесов 2 м | 15W | 4000K | 2010 лм |  | шт | 2.7 | 0.01098 | 15520.48 |  |  | 30
V1-R0-90257-20000-5401540 | Светодиодный светильник VARTON Mercury Pro накладной 15 Вт 4000 К 1010х65х65 мм IP54 RAL9005 черный муар с рассеивателем опал | 15W | 4000K | 1830 лм |  | шт | 2.7 | 0.01098 | 14570.09 |  |  | 30
V1-R0-70257-30000-5401540 | Светодиодный светильник VARTON Mercury Pro подвесной 15 Вт 4000 К 1010х65х65 мм IP54 RAL7045 серый муар с рассеивателем опал, с декоративным проводом 2 м и комплектом подвесов 2 м | 15W | 4000K | 1830 лм |  | шт | 2.7 | 0.01098 | 15520.48 |  |  | 30
V1-R0-90257-30000-5401540 | Светодиодный светильник VARTON Mercury Pro подвесной 15 Вт 4000 К 1010х65х65 мм IP54 RAL9005 черный муар с рассеивателем опал, с декоративным проводом 2 м и комплектом подвесов 2 м | 15W | 4000K | 1830 лм |  | шт | 2.7 | 0.01098 | 15520.48 |  |  | 30
V1-R0-70257-20D01-5401540 | Светодиодный светильник VARTON Mercury Pro накладной 15 Вт 4000 К 1010х65х65 мм IP54 RAL7045 серый муар с рассеивателем опал DALI | 15W | 4000K | 1830 лм |  | шт | 2.7 | 0.01098 | 15982.4 |  | DALI | 30
V1-R0-90257-30D01-5401540 | Светодиодный светильник VARTON Mercury Pro подвесной 15 Вт 4000 К 1010х65х65 мм IP54 RAL9005 черный муар с рассеивателем опал, с декоративным проводом 2 м и комплектом подвесов 2 м DALI | 15W | 4000K | 1830 лм |  | шт | 2.7 | 0.01098 | 16932.8 |  | DALI | 30
V1-R0-00257-30D01-5401540 | Светодиодный светильник VARTON Mercury Pro подвесной 15 Вт 4000 К 1010х65х65 мм IP54 RAL9003 белый муар с рассеивателем опал, с декоративным проводом 2 м и комплектом подвесов 2 м DALI | 15W | 4000K | 1830 лм |  | шт | 2.7 | 0.01098 | 16932.8 |  | DALI | 30
V1-R0-70257-30D01-5401540 | Светодиодный светильник VARTON Mercury Pro подвесной 15 Вт 4000 К 1010х65х65 мм IP54 RAL7045 серый муар с рассеивателем опал, с декоративным проводом 2 м и комплектом подвесов 2 м DALI | 15W | 4000K | 1830 лм |  | шт | 2.7 | 0.01098 | 16932.8 |  | DALI | 30
V1-R0-00257-20D01-5401540 | Светодиодный светильник VARTON Mercury Pro накладной 15 Вт 4000 К 1010х65х65 мм IP54 RAL9003 белый муар с рассеивателем опал DALI | 15W | 4000K | 1830 лм |  | шт | 2.7 | 0.01098 | 15982.4 |  | DALI | 30
V1-R0-90257-20D01-5401540 | Светодиодный светильник VARTON Mercury Pro накладной 15 Вт 4000 К 1010х65х65 мм IP54 RAL9005 черный муар с рассеивателем опал DALI | 15W | 4000K | 1830 лм |  | шт | 2.7 | 0.01098 | 15982.4 |  | DALI | 30
V1-R0-00257-30PRD-5401540 | Светодиодный светильник VARTON Mercury Pro подвесной 15 Вт 4000 К IP54 RAL9003 белый муар с рассеивателем микропризма с декоративным проводом 2 м и комплектом подвесов 2 м DALI | 15W | 4000K | 2010 лм |  | шт | 2.7 | 0.01098 | 16932.79 |  | DALI | 30
V1-R0-00257-30PRA-5401540 | Светодиодный светильник VARTON Mercury Pro подвесной 15 Вт 4000 К IP54 RAL9003 белый муар с рассеивателем микропризма с декоративным проводом 2 м и комплектом подвесов 2 м аварийный автономный постоянного действия | 15W | 4000K | 2010 лм |  | шт | 2.7 | 0.01098 | 19443.56 |  | EM 1h | 30
V1-R0-00257-30A00-5401540 | Светодиодный светильник VARTON Mercury Pro подвесной 15 Вт 4000 К 1010х65х65 мм IP54 RAL9003 белый муар с рассеивателем опал, с декоративным проводом 2 м и комплектом подвесов 2 м аварийный автономный постоянного действия | 15W | 4000K | 1830 лм |  | шт | 2.7 | 0.01098 | 19443.57 |  | EM 1h | 30
V1-R0-90257-20A00-5401540 | Светодиодный светильник VARTON Mercury Pro накладной 15 Вт 4000 К 1010х65х65 мм IP54 RAL9005 черный муар с рассеивателем опал аварийный автономный постоянного действия | 15W | 4000K | 1830 лм |  | шт | 2.7 | 0.01098 | 18493.17 |  | EM 1h | 30
V1-R0-70257-20A00-5401540 | Светодиодный светильник VARTON Mercury Pro накладной 15 Вт 4000 К 1010х65х65 мм IP54 RAL7045 серый муар с рассеивателем опал аварийный автономный постоянного действия | 15W | 4000K | 1830 лм |  | шт | 2.7 | 0.01098 | 18493.17 |  | EM 1h | 30
V1-R0-70257-30A00-5401540 | Светодиодный светильник VARTON Mercury Pro подвесной 15 Вт 4000 К 1010х65х65 мм IP54 RAL7045 серый муар с рассеивателем опал, с декоративным проводом 2 м и комплектом подвесов 2 м аварийный автономный постоянного действия | 15W | 4000K | 1830 лм |  | шт | 2.7 | 0.01098 | 19443.57 |  | EM 1h | 30
V1-R0-00257-20A00-5401540 | Светодиодный светильник VARTON Mercury Pro накладной 15 Вт 4000 К 1010х65х65 мм IP54 RAL9003 белый муар с рассеивателем опал аварийный автономный постоянного действия | 15W | 4000K | 1830 лм |  | шт | 2.7 | 0.01098 | 18493.17 |  | EM 1h | 30
V1-R0-90257-30A00-5401540 | Светодиодный светильник VARTON Mercury Pro подвесной 15 Вт 4000 К 1010х65х65 мм IP54 RAL9005 черный муар с рассеивателем опал, с декоративным проводом 2 м и комплектом подвесов 2 м аварийный автономный постоянного действия | 15W | 4000K | 1830 лм |  | шт | 2.7 | 0.01098 | 19443.57 |  | EM 1h | 30
V1-R0-70257-30000-5403430 | Светодиодный светильник VARTON Mercury Pro подвесной 34 Вт 3000 К 1010х65х65 мм IP54 RAL7045 серый муар с рассеивателем опал, с декоративным проводом 2 м и комплектом подвесов 2 м | 34W | 3000K | 3980 лм |  | шт | 2.7 | 0.01098 | 15520.48 |  |  | 30
V1-R0-70257-20000-5403430 | Светодиодный светильник VARTON Mercury Pro накладной 34 Вт 3000 К 1010х65х65 мм IP54 RAL7045 серый муар с рассеивателем опал | 34W | 3000K | 3980 лм |  | шт | 2.7 | 0.01098 | 14570.09 |  |  | 30
V1-R0-90257-20000-5403430 | Светодиодный светильник VARTON Mercury Pro накладной 34 Вт 3000 К 1010х65х65 мм IP54 RAL9005 черный муар с рассеивателем опал | 34W | 3000K | 3980 лм |  | шт | 2.7 | 0.01098 | 14570.09 |  |  | 30
V1-R0-90257-30000-5403430 | Светодиодный светильник VARTON Mercury Pro подвесной 34 Вт 3000 К 1010х65х65 мм IP54 RAL9005 черный муар с рассеивателем опал, с декоративным проводом 2 м и комплектом подвесов 2 м | 34W | 3000K | 3980 лм |  | шт | 2.7 | 0.01098 | 15520.48 |  |  | 30
V1-R0-00257-20000-5403430 | Светодиодный светильник VARTON Mercury Pro накладной 34 Вт 3000 К 1010х65х65 мм IP54 RAL9003 белый муар с рассеивателем опал | 34W | 3000K | 3980 лм |  | шт | 2.7 | 0.01098 | 14570.09 |  |  | 30
V1-R0-00257-30000-5403430 | Светодиодный светильник VARTON Mercury Pro подвесной 34 Вт 3000 К 1010х65х65 мм IP54 RAL9003 белый муар с рассеивателем опал, с декоративным проводом 2 м и комплектом подвесов 2 м | 34W | 3000K | 3980 лм |  | шт | 2.7 | 0.01098 | 15520.48 |  |  | 30
V1-R0-90257-30D01-5403430 | Светодиодный светильник VARTON Mercury Pro подвесной 34 Вт 3000 К 1010х65х65 мм IP54 RAL9005 черный муар с рассеивателем опал, с декоративным проводом 2 м и комплектом подвесов 2 м DALI | 34W | 3000K | 3980 лм |  | шт | 2.7 | 0.01098 | 16932.8 |  | DALI | 30
V1-R0-00257-20D01-5403430 | Светодиодный светильник VARTON Mercury Pro накладной 34 Вт 3000 К 1010х65х65 мм IP54 RAL9003 белый муар с рассеивателем опал DALI | 34W | 3000K | 3980 лм |  | шт | 2.7 | 0.01098 | 15982.4 |  | DALI | 30
V1-R0-70257-30D01-5403430 | Светодиодный светильник VARTON Mercury Pro подвесной 34 Вт 3000 К 1010х65х65 мм IP54 RAL7045 серый муар с рассеивателем опал, с декоративным проводом 2 м и комплектом подвесов 2 м DALI | 34W | 3000K | 3980 лм |  | шт | 2.7 | 0.01098 | 16932.8 |  | DALI | 30
V1-R0-70257-20D01-5403430 | Светодиодный светильник VARTON Mercury Pro накладной 34 Вт 3000 К 1010х65х65 мм IP54 RAL7045 серый муар с рассеивателем опал DALI | 34W | 3000K | 3980 лм |  | шт | 2.7 | 0.01098 | 15982.4 |  | DALI | 30
V1-R0-90257-20D01-5403430 | Светодиодный светильник VARTON Mercury Pro накладной 34 Вт 3000 К 1010х65х65 мм IP54 RAL9005 черный муар с рассеивателем опал DALI | 34W | 3000K | 3980 лм |  | шт | 2.7 | 0.01098 | 15982.4 |  | DALI | 30
V1-R0-00257-30D01-5403430 | Светодиодный светильник VARTON Mercury Pro подвесной 34 Вт 3000 К 1010х65х65 мм IP54 RAL9003 белый муар с рассеивателем опал, с декоративным проводом 2 м и комплектом подвесов 2 м DALI | 34W | 3000K | 3980 лм |  | шт | 2.7 | 0.01098 | 16932.8 |  | DALI | 30
V1-R0-90257-30A00-5403430 | Светодиодный светильник VARTON Mercury Pro подвесной 34 Вт 3000 К 1010х65х65 мм IP54 RAL9005 черный муар с рассеивателем опал, с декоративным проводом 2 м и комплектом подвесов 2 м аварийный автономный постоянного действия | 34W | 3000K | 3980 лм |  | шт | 2.7 | 0.01098 | 19443.57 |  | EM 1h | 30
V1-R0-00257-30A00-5403430 | Светодиодный светильник VARTON Mercury Pro подвесной 34 Вт 3000 К 1010х65х65 мм IP54 RAL9003 белый муар с рассеивателем опал, с декоративным проводом 2 м и комплектом подвесов 2 м аварийный автономный постоянного действия | 34W | 3000K | 3980 лм |  | шт | 2.7 | 0.01098 | 19443.57 |  | EM 1h | 30
V1-R0-70257-20A00-5403430 | Светодиодный светильник VARTON Mercury Pro накладной 34 Вт 3000 К 1010х65х65 мм IP54 RAL7045 серый муар с рассеивателем опал аварийный автономный постоянного действия | 34W | 3000K | 3980 лм |  | шт | 2.7 | 0.01098 | 18493.17 |  | EM 1h | 30
V1-R0-90257-20A00-5403430 | Светодиодный светильник VARTON Mercury Pro накладной 34 Вт 3000 К 1010х65х65 мм IP54 RAL9005 черный муар с рассеивателем опал аварийный автономный постоянного действия | 34W | 3000K | 3980 лм |  | шт | 2.7 | 0.01098 | 18493.17 |  | EM 1h | 30
V1-R0-70257-30A00-5403430 | Светодиодный светильник VARTON Mercury Pro подвесной 34 Вт 3000 К 1010х65х65 мм IP54 RAL7045 серый муар с рассеивателем опал, с декоративным проводом 2 м и комплектом подвесов 2 м аварийный автономный постоянного действия | 34W | 3000K | 3980 лм |  | шт | 2.7 | 0.01098 | 19443.57 |  | EM 1h | 30
V1-R0-00257-20A00-5403430 | Светодиодный светильник VARTON Mercury Pro накладной 34 Вт 3000 К 1010х65х65 мм IP54 RAL9003 белый муар с рассеивателем опал аварийный автономный постоянного действия | 34W | 3000K | 3980 лм |  | шт | 2.7 | 0.01098 | 18493.17 |  | EM 1h | 30
V1-R0-00257-30000-5403440 | Светодиодный светильник VARTON Mercury Pro подвесной 34 Вт 4000 К 1010х65х65 мм IP54 RAL9003 белый муар с рассеивателем опал, с декоративным проводом 2 м и комплектом подвесов 2 м | 34W | 4000K | 4180 лм |  | шт | 2.7 | 0.01098 | 15520.48 |  |  | 30
V1-R0-70257-30000-5403440 | Светодиодный светильник VARTON Mercury Pro подвесной 34 Вт 4000 К 1010х65х65 мм IP54 RAL7045 серый муар с рассеивателем опал, с декоративным проводом 2 м и комплектом подвесов 2 м | 34W | 4000K | 4180 лм |  | шт | 2.7 | 0.01098 | 15520.48 |  |  | 30
V1-R0-90257-30000-5403440 | Светодиодный светильник VARTON Mercury Pro подвесной 34 Вт 4000 К 1010х65х65 мм IP54 RAL9005 черный муар с рассеивателем опал, с декоративным проводом 2 м и комплектом подвесов 2 м | 34W | 4000K | 4180 лм |  | шт | 2.7 | 0.01098 | 15520.48 |  |  | 30
V1-R0-00257-20000-5403440 | Светодиодный светильник VARTON Mercury Pro накладной 34 Вт 4000 К 1010х65х65 мм IP54 RAL9003 белый муар с рассеивателем опал | 34W | 4000K | 4180 лм |  | шт | 2.7 | 0.01098 | 14570.09 |  |  | 30
V1-R0-90257-20000-5403440 | Светодиодный светильник VARTON Mercury Pro накладной 34 Вт 4000 К 1010х65х65 мм IP54 RAL9005 черный муар с рассеивателем опал | 34W | 4000K | 4180 лм |  | шт | 2.7 | 0.01098 | 14570.09 |  |  | 30
V1-R0-00257-30PR0-5403440 | Светодиодный светильник VARTON Mercury Pro подвесной 34 Вт 4000 К IP54 RAL9003 белый муар с рассеивателем микропризма с декоративным проводом 2 м и комплектом подвесов 2 м | 34W | 4000K | 4590 лм |  | шт | 2.7 | 0.01098 | 15520.48 |  |  | 30
V1-R0-70257-20000-5403440 | Светодиодный светильник VARTON Mercury Pro накладной 34 Вт 4000 К 1010х65х65 мм IP54 RAL7022 серый муар с рассеивателем опал | 34W | 4000K | 4180 лм |  | шт | 2.7 | 0.01098 | 14570.09 |  |  | 30
V1-R0-70257-20D01-5403440 | Светодиодный светильник VARTON Mercury Pro накладной 34 Вт 4000 К 1010х65х65 мм IP54 RAL7045 серый муар с рассеивателем опал DALI | 34W | 4000K | 4180 лм |  | шт | 2.7 | 0.01098 | 15982.4 |  | DALI | 30
V1-R0-90257-30D01-5403440 | Светодиодный светильник VARTON Mercury Pro подвесной 34 Вт 4000 К 1010х65х65 мм IP54 RAL9005 черный муар с рассеивателем опал, с декоративным проводом 2 м и комплектом подвесов 2 м DALI | 34W | 4000K | 4180 лм |  | шт | 2.7 | 0.01098 | 16932.8 |  | DALI | 30
V1-R0-00257-30D01-5403440 | Светодиодный светильник VARTON Mercury Pro подвесной 34 Вт 4000 К 1010х65х65 мм IP54 RAL9003 белый муар с рассеивателем опал, с декоративным проводом 2 м и комплектом подвесов 2 м DALI | 34W | 4000K | 4180 лм |  | шт | 2.7 | 0.01098 | 16932.8 |  | DALI | 30
V1-R0-90257-20D01-5403440 | Светодиодный светильник VARTON Mercury Pro накладной 34 Вт 4000 К 1010х65х65 мм IP54 RAL9005 черный муар с рассеивателем опал DALI | 34W | 4000K | 4180 лм |  | шт | 2.7 | 0.01098 | 15982.4 |  | DALI | 30
V1-R0-00257-30PRD-5403440 | Светодиодный светильник VARTON Mercury Pro подвесной 34 Вт 4000 К IP54 RAL9003 белый муар с рассеивателем микропризма с декоративным проводом 2 м и комплектом подвесов 2 м DALI | 34W | 4000K | 4590 лм |  | шт | 2.7 | 0.01098 | 16932.79 |  | DALI | 30
V1-R0-70257-30D01-5403440 | Светодиодный светильник VARTON Mercury Pro подвесной 34 Вт 4000 К 1010х65х65 мм IP54 RAL7045 серый муар с рассеивателем опал, с декоративным проводом 2 м и комплектом подвесов 2 м DALI | 34W | 4000K | 4180 лм |  | шт | 2.7 | 0.01098 | 16932.8 |  | DALI | 30
V1-R0-00257-20D01-5403440 | Светодиодный светильник VARTON Mercury Pro накладной 34 Вт 4000 К 1010х65х65 мм IP54 RAL9003 белый муар с рассеивателем опал DALI | 34W | 4000K | 4180 лм |  | шт | 2.7 | 0.01098 | 15982.4 |  | DALI | 30
V1-R0-00257-30PRA-5403440 | Светодиодный светильник VARTON Mercury Pro подвесной 34 Вт 4000 К IP54 RAL9003 белый муар с рассеивателем микропризма с декоративным проводом 2 м и комплектом подвесов 2 м аварийный автономный постоянного действия | 34W | 4000K | 4590 лм |  | шт | 2.7 | 0.01098 | 19443.56 |  | EM 1h | 30
V1-R0-90257-30A00-5403440 | Светодиодный светильник VARTON Mercury Pro подвесной 34 Вт 4000 К 1010х65х65 мм IP54 RAL9005 черный муар с рассеивателем опал, с декоративным проводом 2 м и комплектом подвесов 2 м аварийный автономный постоянного действия | 34W | 4000K | 4180 лм |  | шт | 2.7 | 0.01098 | 19443.57 |  | EM 1h | 30
V1-R0-90257-20A00-5403440 | Светодиодный светильник VARTON Mercury Pro накладной 34 Вт 4000 К 1010х65х65 мм IP54 RAL9005 черный муар с рассеивателем опал аварийный автономный постоянного действия | 34W | 4000K | 4180 лм |  | шт | 2.7 | 0.01098 | 18493.17 |  | EM 1h | 30
V1-R0-00257-20A00-5403440 | Светодиодный светильник VARTON Mercury Pro накладной 34 Вт 4000 К 1010х65х65 мм IP54 RAL9003 белый муар с рассеивателем опал аварийный автономный постоянного действия | 34W | 4000K | 4180 лм |  | шт | 2.7 | 0.01098 | 18493.17 |  | EM 1h | 30
V1-R0-70257-20A00-5403440 | Светодиодный светильник VARTON Mercury Pro накладной 34 Вт 4000 К 1010х65х65 мм IP54 RAL7045 серый муар с рассеивателем опал аварийный автономный постоянного действия | 34W | 4000K | 4180 лм |  | шт | 2.7 | 0.01098 | 18493.17 |  | EM 1h | 30
V1-R0-70257-30A00-5403440 | Светодиодный светильник VARTON Mercury Pro подвесной 34 Вт 4000 К 1010х65х65 мм IP54 RAL7045 серый муар с рассеивателем опал, с декоративным проводом 2 м и комплектом подвесов 2 м аварийный автономный постоянного действия | 34W | 4000K | 4180 лм |  | шт | 2.7 | 0.01098 | 19443.57 |  | EM 1h | 30
V1-R0-00257-30A00-5403440 | Светодиодный светильник VARTON Mercury Pro подвесной 34 Вт 4000 К 1010х65х65 мм IP54 RAL9003 белый муар с рассеивателем опал, с декоративным проводом 2 м и комплектом подвесов 2 м аварийный автономный постоянного действия | 34W | 4000K | 4180 лм |  | шт | 2.7 | 0.01098 | 19443.57 |  | EM 1h | 30
V1-R0-70257-20000-5404830 | Светодиодный светильник VARTON Mercury Pro накладной 48 Вт 3000 К 1010х65х65 мм IP54 RAL7045 серый муар с рассеивателем опал | 48W | 3000K | 5500 лм |  | шт | 2.7 | 0.01098 | 14570.09 |  |  | 30
V1-R0-00257-30000-5404830 | Светодиодный светильник VARTON Mercury Pro подвесной 48 Вт 3000 К 1010х65х65 мм IP54 RAL9003 белый муар с рассеивателем опал, с декоративным проводом 2 м и комплектом подвесов 2 м | 48W | 3000K | 5500 лм |  | шт | 2.7 | 0.01098 | 15520.48 |  |  | 30
V1-R0-90257-30000-5404830 | Светодиодный светильник VARTON Mercury Pro подвесной 48 Вт 3000 К 1010х65х65 мм IP54 RAL9005 черный муар с рассеивателем опал, с декоративным проводом 2 м и комплектом подвесов 2 м | 48W | 3000K | 5500 лм |  | шт | 2.7 | 0.01098 | 15520.48 |  |  | 30
V1-R0-00257-20000-5404830 | Светодиодный светильник VARTON Mercury Pro накладной 48 Вт 3000 К 1010х65х65 мм IP54 RAL9003 белый муар с рассеивателем опал | 48W | 3000K | 5500 лм |  | шт | 2.7 | 0.01098 | 14570.09 |  |  | 30
V1-R0-90257-20000-5404830 | Светодиодный светильник VARTON Mercury Pro накладной 48 Вт 3000 К 1010х65х65 мм IP54 RAL9005 черный муар с рассеивателем опал | 48W | 3000K | 5500 лм |  | шт | 2.7 | 0.01098 | 14570.09 |  |  | 30
V1-R0-70257-30000-5404830 | Светодиодный светильник VARTON Mercury Pro подвесной 48 Вт 3000 К 1010х65х65 мм IP54 RAL7045 серый муар с рассеивателем опал, с декоративным проводом 2 м и комплектом подвесов 2 м | 48W | 3000K | 5500 лм |  | шт | 2.7 | 0.01098 | 15520.48 |  |  | 30
V1-R0-90257-30D01-5404830 | Светодиодный светильник VARTON Mercury Pro подвесной 48 Вт 3000 К 1010х65х65 мм IP54 RAL9005 черный муар с рассеивателем опал, с декоративным проводом 2 м и комплектом подвесов 2 м DALI | 48W | 3000K | 5500 лм |  | шт | 2.7 | 0.01098 | 16932.8 |  | DALI | 30
V1-R0-00257-30D01-5404830 | Светодиодный светильник VARTON Mercury Pro подвесной 48 Вт 3000 К 1010х65х65 мм IP54 RAL9003 белый муар с рассеивателем опал, с декоративным проводом 2 м и комплектом подвесов 2 м DALI | 48W | 3000K | 5500 лм |  | шт | 2.7 | 0.01098 | 16932.8 |  | DALI | 30
V1-R0-70257-30D01-5404830 | Светодиодный светильник VARTON Mercury Pro подвесной 48 Вт 3000 К 1010х65х65 мм IP54 RAL7045 серый муар с рассеивателем опал, с декоративным проводом 2 м и комплектом подвесов 2 м DALI | 48W | 3000K | 5500 лм |  | шт | 2.7 | 0.01098 | 16932.8 |  | DALI | 30
V1-R0-00257-20D01-5404830 | Светодиодный светильник VARTON Mercury Pro накладной 48 Вт 3000 К 1010х65х65 мм IP54 RAL9003 белый муар с рассеивателем опал DALI | 48W | 3000K | 5500 лм |  | шт | 2.7 | 0.01098 | 15982.4 |  | DALI | 30
V1-R0-70257-20D01-5404830 | Светодиодный светильник VARTON Mercury Pro накладной 48 Вт 3000 К 1010х65х65 мм IP54 RAL7045 серый муар с рассеивателем опал DALI | 48W | 3000K | 5500 лм |  | шт | 2.7 | 0.01098 | 15982.4 |  | DALI | 30
V1-R0-90257-20D01-5404830 | Светодиодный светильник VARTON Mercury Pro накладной 48 Вт 3000 К 1010х65х65 мм IP54 RAL9005 черный муар с рассеивателем опал DALI | 48W | 3000K | 5500 лм |  | шт | 2.7 | 0.01098 | 15982.4 |  | DALI | 30
V1-R0-70257-30A00-5404830 | Светодиодный светильник VARTON Mercury Pro подвесной 48 Вт 3000 К 1010х65х65 мм IP54 RAL7045 серый муар с рассеивателем опал, с декоративным проводом 2 м и комплектом подвесов 2 м аварийный автономный постоянного действия | 48W | 3000K | 5500 лм |  | шт | 2.7 | 0.01098 | 19443.57 |  | EM 1h | 30
V1-R0-00257-20A00-5404830 | Светодиодный светильник VARTON Mercury Pro накладной 48 Вт 3000 К 1010х65х65 мм IP54 RAL9003 белый муар с рассеивателем опал аварийный автономный постоянного действия | 48W | 3000K | 5500 лм |  | шт | 2.7 | 0.01098 | 18493.17 |  | EM 1h | 30
V1-R0-90257-20A00-5404830 | Светодиодный светильник VARTON Mercury Pro накладной 48 Вт 3000 К 1010х65х65 мм IP54 RAL9005 черный муар с рассеивателем опал аварийный автономный постоянного действия | 48W | 3000K | 5500 лм |  | шт | 2.7 | 0.01098 | 18493.17 |  | EM 1h | 30
V1-R0-00257-30A00-5404830 | Светодиодный светильник VARTON Mercury Pro подвесной 48 Вт 3000 К 1010х65х65 мм IP54 RAL9003 белый муар с рассеивателем опал, с декоративным проводом 2 м и комплектом подвесов 2 м аварийный автономный постоянного действия | 48W | 3000K | 5500 лм |  | шт | 2.7 | 0.01098 | 19443.57 |  | EM 1h | 30
V1-R0-90257-30A00-5404830 | Светодиодный светильник VARTON Mercury Pro подвесной 48 Вт 3000 К 1010х65х65 мм IP54 RAL9005 черный муар с рассеивателем опал, с декоративным проводом 2 м и комплектом подвесов 2 м аварийный автономный постоянного действия | 48W | 3000K | 5500 лм |  | шт | 2.7 | 0.01098 | 19443.57 |  | EM 1h | 30
V1-R0-70257-20A00-5404830 | Светодиодный светильник VARTON Mercury Pro накладной 48 Вт 3000 К 1010х65х65 мм IP54 RAL7045 серый муар с рассеивателем опал аварийный автономный постоянного действия | 48W | 3000K | 5500 лм |  | шт | 2.7 | 0.01098 | 18493.17 |  | EM 1h | 30
V1-R0-70257-20000-5404840 | Светодиодный светильник VARTON Mercury Pro накладной 48 Вт 4000 К 1010х65х65 мм IP54 RAL7045 серый муар с рассеивателем опал | 48W | 4000K | 5780 лм |  | шт | 2.7 | 0.01098 | 14570.09 |  |  | 30
V1-R0-70257-30000-5404840 | Светодиодный светильник VARTON Mercury Pro подвесной 48 Вт 4000 К 1010х65х65 мм IP54 RAL7045 серый муар с рассеивателем опал, с декоративным проводом 2 м и комплектом подвесов 2 м | 48W | 4000K | 5780 лм |  | шт | 2.7 | 0.01098 | 15520.48 |  |  | 30
V1-R0-00257-30PR0-5404840 | Светодиодный светильник VARTON Mercury Pro подвесной 48 Вт 4000 К IP54 RAL9003 белый муар с рассеивателем микропризма с декоративным проводом 2 м и комплектом подвесов 2 м | 48W | 4000K | 6350 лм |  | шт | 2.7 | 0.01098 | 15520.48 |  |  | 30
V1-R0-00257-30000-5404840 | Светодиодный светильник VARTON Mercury Pro подвесной 48 Вт 4000 К 1010х65х65 мм IP54 RAL9003 белый муар с рассеивателем опал, с декоративным проводом 2 м и комплектом подвесов 2 м | 48W | 4000K | 5780 лм |  | шт | 2.7 | 0.01098 | 15520.48 |  |  | 30
V1-R0-00257-20000-5404840 | Светодиодный светильник VARTON Mercury Pro накладной 48 Вт 4000 К 1010х65х65 мм IP54 RAL9003 белый муар с рассеивателем опал | 48W | 4000K | 5780 лм |  | шт | 2.7 | 0.01098 | 14570.09 |  |  | 30
V1-R0-90257-30000-5404840 | Светодиодный светильник VARTON Mercury Pro подвесной 48 Вт 4000 К 1010х65х65 мм IP54 RAL9005 черный муар с рассеивателем опал, с декоративным проводом 2 м и комплектом подвесов 2 м | 48W | 4000K | 5780 лм |  | шт | 2.7 | 0.01098 | 15520.48 |  |  | 30
V1-R0-90257-20000-5404840 | Светодиодный светильник VARTON Mercury Pro накладной 48 Вт 4000 К 1010х65х65 мм IP54 RAL9005 черный муар с рассеивателем опал | 48W | 4000K | 5780 лм |  | шт | 2.7 | 0.01098 | 14570.09 |  |  | 30
V1-R0-70257-30D01-5404840 | Светодиодный светильник VARTON Mercury Pro подвесной 48 Вт 4000 К 1010х65х65 мм IP54 RAL7045 серый муар с рассеивателем опал, с декоративным проводом 2 м и комплектом подвесов 2 м DALI | 48W | 4000K | 5780 лм |  | шт | 2.7 | 0.01098 | 16932.8 |  | DALI | 30
V1-R0-00257-30D01-5404840 | Светодиодный светильник VARTON Mercury Pro подвесной 48 Вт 4000 К 1010х65х65 мм IP54 RAL9003 белый муар с рассеивателем опал, с декоративным проводом 2 м и комплектом подвесов 2 м DALI | 48W | 4000K | 5780 лм |  | шт | 2.7 | 0.01098 | 16932.8 |  | DALI | 30
V1-R0-70257-20D01-5404840 | Светодиодный светильник VARTON Mercury Pro накладной 48 Вт 4000 К 1010х65х65 мм IP54 RAL7045 серый муар с рассеивателем опал DALI | 48W | 4000K | 5780 лм |  | шт | 2.7 | 0.01098 | 15982.4 |  | DALI | 30
V1-R0-00257-30PRD-5404840 | Светодиодный светильник VARTON Mercury Pro подвесной 48 Вт 4000 К IP54 RAL9003 белый муар с рассеивателем микропризма с декоративным проводом 2 м и комплектом подвесов 2 м DALI | 48W | 4000K | 6350 лм |  | шт | 2.7 | 0.01098 | 16932.79 |  | DALI | 30
V1-R0-00257-20D01-5404840 | Светодиодный светильник VARTON Mercury Pro накладной 48 Вт 4000 К 1010х65х65 мм IP54 RAL9003 белый муар с рассеивателем опал DALI | 48W | 4000K | 5780 лм |  | шт | 2.7 | 0.01098 | 15982.4 |  | DALI | 30
V1-R0-90257-20D01-5404840 | Светодиодный светильник VARTON Mercury Pro накладной 48 Вт 4000 К 1010х65х65 мм IP54 RAL9005 черный муар с рассеивателем опал DALI | 48W | 4000K | 5780 лм |  | шт | 2.7 | 0.01098 | 15982.4 |  | DALI | 30
V1-R0-90257-30D01-5404840 | Светодиодный светильник VARTON Mercury Pro подвесной 48 Вт 4000 К 1010х65х65 мм IP54 RAL9005 черный муар с рассеивателем опал, с декоративным проводом 2 м и комплектом подвесов 2 м DALI | 48W | 4000K | 5780 лм |  | шт | 2.7 | 0.01098 | 16932.8 |  | DALI | 30
V1-R0-70257-30A00-5404840 | Светодиодный светильник VARTON Mercury Pro подвесной 48 Вт 4000 К 1010х65х65 мм IP54 RAL7045 серый муар с рассеивателем опал, с декоративным проводом 2 м и комплектом подвесов 2 м аварийный автономный постоянного действия | 48W | 4000K | 5780 лм |  | шт | 2.7 | 0.01098 | 19443.57 |  | EM 1h | 30
V1-R0-70257-20A00-5404840 | Светодиодный светильник VARTON Mercury Pro накладной 48 Вт 4000 К 1010х65х65 мм IP54 RAL7045 серый муар с рассеивателем опал аварийный автономный постоянного действия | 48W | 4000K | 5780 лм |  | шт | 2.7 | 0.01098 | 18493.17 |  | EM 1h | 30
V1-R0-00257-20A00-5404840 | Светодиодный светильник VARTON Mercury Pro накладной 48 Вт 4000 К 1010х65х65 мм IP54 RAL9003 белый муар с рассеивателем опал аварийный автономный постоянного действия | 48W | 4000K | 5780 лм |  | шт | 2.7 | 0.01098 | 18493.17 |  | EM 1h | 30
V1-R0-90257-30A00-5404840 | Светодиодный светильник VARTON Mercury Pro подвесной 48 Вт 4000 К 1010х65х65 мм IP54 RAL9005 черный муар с рассеивателем опал, с декоративным проводом 2 м и комплектом подвесов 2 м аварийный автономный постоянного действия | 48W | 4000K | 5780 лм |  | шт | 2.7 | 0.01098 | 19443.57 |  | EM 1h | 30
V1-R0-00257-30PRA-5404840 | Светодиодный светильник VARTON Mercury Pro подвесной 48 Вт 4000 К IP54 RAL9003 белый муар с рассеивателем микропризма с декоративным проводом 2 м и комплектом подвесов 2 м аварийный автономный постоянного действия | 48W | 4000K | 6350 лм |  | шт | 2.7 | 0.01098 | 19443.56 |  | EM 1h | 30
V1-R0-90257-20A00-5404840 | Светодиодный светильник VARTON Mercury Pro накладной 48 Вт 4000 К 1010х65х65 мм IP54 RAL9005 черный муар с рассеивателем опал аварийный автономный постоянного действия | 48W | 4000K | 5780 лм |  | шт | 2.7 | 0.01098 | 18493.17 |  | EM 1h | 30
V1-R0-00257-30A00-5404840 | Светодиодный светильник VARTON Mercury Pro подвесной 48 Вт 4000 К 1010х65х65 мм IP54 RAL9003 белый муар с рассеивателем опал, с декоративным проводом 2 м и комплектом подвесов 2 м аварийный автономный постоянного действия | 48W | 4000K | 5780 лм |  | шт | 2.7 | 0.01098 | 19443.57 |  | EM 1h | 30
Mercury Pro 1,5 м
V1-R0-00258-30000-5402130 | Светодиодный светильник VARTON Mercury Pro подвесной 21 Вт 3000 К 1507х65х65 мм IP54 RAL9003 белый муар с рассеивателем опал, с декоративным проводом 2 м и комплектом подвесов 2 м | 21W | 3000K | 2610 лм |  | шт | 3.6 | 0.01368 | 19159.5 |  |  | 30
V1-R0-70258-20000-5402130 | Светодиодный светильник VARTON Mercury Pro накладной 21 Вт 3000 К 1507х65х65 мм IP54 RAL7045 серый муар с рассеивателем опал | 21W | 3000K | 2610 лм |  | шт | 3.6 | 0.01368 | 18209.11 |  |  | 30
V1-R0-90258-30000-5402130 | Светодиодный светильник VARTON Mercury Pro подвесной 21 Вт 3000 К 1507х65х65 мм IP54 RAL9005 черный муар с рассеивателем опал, с декоративным проводом 2 м и комплектом подвесов 2 м | 21W | 3000K | 2610 лм |  | шт | 3.6 | 0.01368 | 19159.5 |  |  | 30
V1-R0-90258-20000-5402130 | Светодиодный светильник VARTON Mercury Pro накладной 21 Вт 3000 К 1507х65х65 мм IP54 RAL9005 черный муар с рассеивателем опал | 21W | 3000K | 2610 лм |  | шт | 3.6 | 0.01368 | 18209.11 |  |  | 30
V1-R0-00258-20000-5402130 | Светодиодный светильник VARTON Mercury Pro накладной 21 Вт 3000 К 1507х65х65 мм IP54 RAL9003 белый муар с рассеивателем опал | 21W | 3000K | 2610 лм |  | шт | 3.6 | 0.01368 | 18209.11 |  |  | 30
V1-R0-70258-30000-5402130 | Светодиодный светильник VARTON Mercury Pro подвесной 21 Вт 3000 К 1507х65х65 мм IP54 RAL7045 серый муар с рассеивателем опал, с декоративным проводом 2 м и комплектом подвесов 2 м | 21W | 3000K | 2610 лм |  | шт | 3.6 | 0.01368 | 19159.5 |  |  | 30
V1-R0-70258-30D01-5402130 | Светодиодный светильник VARTON Mercury Pro подвесной 21 Вт 3000 К 1507х65х65 мм IP54 RAL7045 серый муар с рассеивателем опал, с декоративным проводом 2 м и комплектом подвесов 2 м DALI | 21W | 3000K | 2610 лм |  | шт | 3.6 | 0.01368 | 20571.81 |  | DALI | 30
V1-R0-00258-30D01-5402130 | Светодиодный светильник VARTON Mercury Pro подвесной 21 Вт 3000 К 1507х65х65 мм IP54 RAL9003 белый муар с рассеивателем опал, с декоративным проводом 2 м и комплектом подвесов 2 м DALI | 21W | 3000K | 2610 лм |  | шт | 3.6 | 0.01368 | 20571.81 |  | DALI | 30
V1-R0-90258-20D01-5402130 | Светодиодный светильник VARTON Mercury Pro накладной 21 Вт 3000 К 1507х65х65 мм IP54 RAL9005 черный муар с рассеивателем опал DALI | 21W | 3000K | 2610 лм |  | шт | 3.6 | 0.01368 | 19621.42 |  | DALI | 30
V1-R0-90258-30D01-5402130 | Светодиодный светильник VARTON Mercury Pro подвесной 21 Вт 3000 К 1507х65х65 мм IP54 RAL9005 черный муар с рассеивателем опал, с декоративным проводом 2 м и комплектом подвесов 2 м DALI | 21W | 3000K | 2610 лм |  | шт | 3.6 | 0.01368 | 20571.81 |  | DALI | 30
V1-R0-70258-20D01-5402130 | Светодиодный светильник VARTON Mercury Pro накладной 21 Вт 3000 К 1507х65х65 мм IP54 RAL7045 серый муар с рассеивателем опал DALI | 21W | 3000K | 2610 лм |  | шт | 3.6 | 0.01368 | 19621.42 |  | DALI | 30
V1-R0-00258-20D01-5402130 | Светодиодный светильник VARTON Mercury Pro накладной 21 Вт 3000 К 1507х65х65 мм IP54 RAL9003 белый муар с рассеивателем опал DALI | 21W | 3000K | 2610 лм |  | шт | 3.6 | 0.01368 | 19621.42 |  | DALI | 30
V1-R0-90258-20A00-5402130 | Светодиодный светильник VARTON Mercury Pro накладной 21 Вт 3000 К 1507х65х65 мм IP54 RAL9005 черный муар с рассеивателем опал аварийный автономный постоянного действия | 21W | 3000K | 2610 лм |  | шт | 3.6 | 0.01368 | 22132.19 |  | EM 1h | 30
V1-R0-00258-20A00-5402130 | Светодиодный светильник VARTON Mercury Pro накладной 21 Вт 3000 К 1507х65х65 мм IP54 RAL9003 белый муар с рассеивателем опал аварийный автономный постоянного действия | 21W | 3000K | 2610 лм |  | шт | 3.6 | 0.01368 | 22132.19 |  | EM 1h | 30
V1-R0-00258-30A00-5402130 | Светодиодный светильник VARTON Mercury Pro подвесной 21 Вт 3000 К 1507х65х65 мм IP54 RAL9003 белый муар с рассеивателем опал, с декоративным проводом 2 м и комплектом подвесов 2 м аварийный автономный постоянного действия | 21W | 3000K | 2610 лм |  | шт | 3.6 | 0.01368 | 23082.58 |  | EM 1h | 30
V1-R0-90258-30A00-5402130 | Светодиодный светильник VARTON Mercury Pro подвесной 21 Вт 3000 К 1507х65х65 мм IP54 RAL9005 черный муар с рассеивателем опал, с декоративным проводом 2 м и комплектом подвесов 2 м аварийный автономный постоянного действия | 21W | 3000K | 2610 лм |  | шт | 3.6 | 0.01368 | 23082.58 |  | EM 1h | 30
V1-R0-70258-20A00-5402130 | Светодиодный светильник VARTON Mercury Pro накладной 21 Вт 3000 К 1507х65х65 мм IP54 RAL7045 серый муар с рассеивателем опал аварийный автономный постоянного действия | 21W | 3000K | 2610 лм |  | шт | 3.6 | 0.01368 | 22132.19 |  | EM 1h | 30
V1-R0-70258-30A00-5402130 | Светодиодный светильник VARTON Mercury Pro подвесной 21 Вт 3000 К 1507х65х65 мм IP54 RAL7045 серый муар с рассеивателем опал, с декоративным проводом 2 м и комплектом подвесов 2 м аварийный автономный постоянного действия | 21W | 3000K | 2610 лм |  | шт | 3.6 | 0.01368 | 23082.58 |  | EM 1h | 30
V1-R0-90258-20000-5402140 | Светодиодный светильник VARTON Mercury Pro накладной 21 Вт 4000 К 1507х65х65 мм IP54 RAL9005 черный муар с рассеивателем опал | 21W | 4000K | 2745 лм |  | шт | 3.6 | 0.01368 | 18209.11 |  |  | 30
V1-R0-70258-20000-5402140 | Светодиодный светильник VARTON Mercury Pro накладной 21 Вт 4000 К 1507х65х65 мм IP54 RAL7045 серый муар с рассеивателем опал | 21W | 4000K | 2745 лм |  | шт | 3.6 | 0.01368 | 18209.11 |  |  | 30
V1-R0-70258-30000-5402140 | Светодиодный светильник VARTON Mercury Pro подвесной 21 Вт 4000 К 1507х65х65 мм IP54 RAL7045 серый муар с рассеивателем опал, с декоративным проводом 2 м и комплектом подвесов 2 м | 21W | 4000K | 2745 лм |  | шт | 3.6 | 0.01368 | 19159.5 |  |  | 30
V1-R0-00258-30000-5402140 | Светодиодный светильник VARTON Mercury Pro подвесной 21 Вт 4000 К 1507х65х65 мм IP54 RAL9003 белый муар с рассеивателем опал, с декоративным проводом 2 м и комплектом подвесов 2 м | 21W | 4000K | 2745 лм |  | шт | 3.6 | 0.01368 | 19159.5 |  |  | 30
V1-R0-00258-20000-5402140 | Светодиодный светильник VARTON Mercury Pro накладной 21 Вт 4000 К 1507х65х65 мм IP54 RAL9003 белый муар с рассеивателем опал | 21W | 4000K | 2745 лм |  | шт | 3.6 | 0.01368 | 18209.11 |  |  | 30
V1-R0-00258-30PR0-5402140 | Светодиодный светильник VARTON Mercury Pro подвесной 21 Вт 4000 К 1507х65х65 мм IP54 RAL9003 белый муар с рассеивателем микропризма с декоративным проводом 2 м и комплектом подвесов 2 м | 21W | 4000K | 3015 лм |  | шт | 3.6 | 0.01368 | 19159.5 |  |  | 30
V1-R0-90258-30000-5402140 | Светодиодный светильник VARTON Mercury Pro подвесной 21 Вт 4000 К 1507х65х65 мм IP54 RAL9005 черный муар с рассеивателем опал, с декоративным проводом 2 м и комплектом подвесов 2 м | 21W | 4000K | 2745 лм |  | шт | 3.6 | 0.01368 | 19159.5 |  |  | 30
V1-R0-70258-30D01-5402140 | Светодиодный светильник VARTON Mercury Pro подвесной 21 Вт 4000 К 1507х65х65 мм IP54 RAL7045 серый муар с рассеивателем опал, с декоративным проводом 2 м и комплектом подвесов 2 м DALI | 21W | 4000K | 2745 лм |  | шт | 3.6 | 0.01368 | 20571.81 |  | DALI | 30
V1-R0-90258-30D01-5402140 | Светодиодный светильник VARTON Mercury Pro подвесной 21 Вт 4000 К 1507х65х65 мм IP54 RAL9005 черный муар с рассеивателем опал, с декоративным проводом 2 м и комплектом подвесов 2 м DALI | 21W | 4000K | 2745 лм |  | шт | 3.6 | 0.01368 | 20571.81 |  | DALI | 30
V1-R0-00258-30PRD-5402140 | Светодиодный светильник VARTON Mercury Pro подвесной 21 Вт 4000 К IP54 RAL9003 белый муар с рассеивателем микропризма с декоративным проводом 2 м и комплектом подвесов 2 м DALI | 21W | 4000K | 3015 лм |  | шт | 3.6 | 0.01368 | 20571.8 |  | DALI | 30
V1-R0-00258-30D01-5402140 | Светодиодный светильник VARTON Mercury Pro подвесной 21 Вт 4000 К 1507х65х65 мм IP54 RAL9003 белый муар с рассеивателем опал, с декоративным проводом 2 м и комплектом подвесов 2 м DALI | 21W | 4000K | 2745 лм |  | шт | 3.6 | 0.01368 | 20571.81 |  | DALI | 30
V1-R0-70258-20D01-5402140 | Светодиодный светильник VARTON Mercury Pro накладной 21 Вт 4000 К 1507х65х65 мм IP54 RAL7045 серый муар с рассеивателем опал DALI | 21W | 4000K | 2745 лм |  | шт | 3.6 | 0.01368 | 19621.42 |  | DALI | 30
V1-R0-90258-20D01-5402140 | Светодиодный светильник VARTON Mercury Pro накладной 21 Вт 4000 К 1507х65х65 мм IP54 RAL9005 черный муар с рассеивателем опал DALI | 21W | 4000K | 2745 лм |  | шт | 3.6 | 0.01368 | 19621.42 |  | DALI | 30
V1-R0-00258-20D01-5402140 | Светодиодный светильник VARTON Mercury Pro накладной 21 Вт 4000 К 1507х65х65 мм IP54 RAL9003 белый муар с рассеивателем опал DALI | 21W | 4000K | 2745 лм |  | шт | 3.6 | 0.01368 | 19621.42 |  | DALI | 30
V1-R0-90258-30A00-5402140 | Светодиодный светильник VARTON Mercury Pro подвесной 21 Вт 4000 К 1507х65х65 мм IP54 RAL9005 черный муар с рассеивателем опал, с декоративным проводом 2 м и комплектом подвесов 2 м аварийный автономный постоянного действия | 21W | 4000K | 2745 лм |  | шт | 3.6 | 0.01368 | 23082.58 |  | EM 1h | 30
V1-R0-00258-30A00-5402140 | Светодиодный светильник VARTON Mercury Pro подвесной 21 Вт 4000 К 1507х65х65 мм IP54 RAL9003 белый муар с рассеивателем опал, с декоративным проводом 2 м и комплектом подвесов 2 м аварийный автономный постоянного действия | 21W | 4000K | 2745 лм |  | шт | 3.6 | 0.01368 | 23082.58 |  | EM 1h | 30
V1-R0-00258-20A00-5402140 | Светодиодный светильник VARTON Mercury Pro накладной 21 Вт 4000 К 1507х65х65 мм IP54 RAL9003 белый муар с рассеивателем опал аварийный автономный постоянного действия | 21W | 4000K | 2745 лм |  | шт | 3.6 | 0.01368 | 22132.19 |  | EM 1h | 30
V1-R0-90258-20A00-5402140 | Светодиодный светильник VARTON Mercury Pro накладной 21 Вт 4000 К 1507х65х65 мм IP54 RAL9005 черный муар с рассеивателем опал аварийный автономный постоянного действия | 21W | 4000K | 2745 лм |  | шт | 3.6 | 0.01368 | 22132.19 |  | EM 1h | 30
V1-R0-70258-30A00-5402140 | Светодиодный светильник VARTON Mercury Pro подвесной 21 Вт 4000 К 1507х65х65 мм IP54 RAL7045 серый муар с рассеивателем опал, с декоративным проводом 2 м и комплектом подвесов 2 м аварийный автономный постоянного действия | 21W | 4000K | 2745 лм |  | шт | 3.6 | 0.01368 | 23082.58 |  | EM 1h | 30
V1-R0-00258-30PRA-5402140 | Светодиодный светильник VARTON Mercury Pro подвесной 21 Вт 4000 К IP54 RAL9003 белый муар с рассеивателем микропризма с декоративным проводом 2 м и комплектом подвесов 2 м аварийный автономный постоянного действия | 21W | 4000K | 3015 лм |  | шт | 3.6 | 0.01368 | 23082.57 |  | EM 1h | 30
V1-R0-70258-20A00-5402140 | Светодиодный светильник VARTON Mercury Pro накладной 21 Вт 4000 К 1507х65х65 мм IP54 RAL7045 серый муар с рассеивателем опал аварийный автономный постоянного действия | 21W | 4000K | 2745 лм |  | шт | 3.6 | 0.01368 | 22132.19 |  | EM 1h | 30
V1-R0-70258-30AAD-5402140 | Светодиодный светильник VARTON Mercury Pro подвесной 21 Вт 4000 К 1507х65х65 мм IP54 RAL7045 серый муар с рассеивателем опал, с декоративным проводом 2 м и комплектом подвесов 2 м DALI аварийный автономный постоянного действия EMDA | 21W | 4000K | 2745 лм |  | шт | 3.9 | 0.01368 | 28417.97 |  | EMDA 1h DALI | 30
V1-R0-00258-20000-5405030 | Светодиодный светильник VARTON Mercury Pro накладной 50 Вт 3000 К 1507х65х65 мм IP54 RAL9003 белый муар с рассеивателем опал | 50W | 3000K | 5960 лм |  | шт | 3.6 | 0.01368 | 18209.11 |  |  | 30
V1-R0-90258-20000-5405030 | Светодиодный светильник VARTON Mercury Pro накладной 50 Вт 3000 К 1507х65х65 мм IP54 RAL9005 черный муар с рассеивателем опал | 50W | 3000K | 5960 лм |  | шт | 3.6 | 0.01368 | 18209.11 |  |  | 30
V1-R0-90258-30000-5405030 | Светодиодный светильник VARTON Mercury Pro подвесной 50 Вт 3000 К 1507х65х65 мм IP54 RAL9005 черный муар с рассеивателем опал, с декоративным проводом 2 м и комплектом подвесов 2 м | 50W | 3000K | 5960 лм |  | шт | 3.6 | 0.01368 | 19159.5 |  |  | 30
V1-R0-00258-30000-5405030 | Светодиодный светильник VARTON Mercury Pro подвесной 50 Вт 3000 К 1507х65х65 мм IP54 RAL9003 белый муар с рассеивателем опал, с декоративным проводом 2 м и комплектом подвесов 2 м | 50W | 3000K | 5960 лм |  | шт | 3.6 | 0.01368 | 19159.5 |  |  | 30
V1-R0-70258-30000-5405030 | Светодиодный светильник VARTON Mercury Pro подвесной 50 Вт 3000 К 1507х65х65 мм IP54 RAL7045 серый муар с рассеивателем опал, с декоративным проводом 2 м и комплектом подвесов 2 м | 50W | 3000K | 5960 лм |  | шт | 3.6 | 0.01368 | 19159.5 |  |  | 30
V1-R0-70258-20000-5405030 | Светодиодный светильник VARTON Mercury Pro накладной 50 Вт 3000 К 1507х65х65 мм IP54 RAL7045 серый муар с рассеивателем опал | 50W | 3000K | 5960 лм |  | шт | 3.6 | 0.01368 | 18209.11 |  |  | 30
V1-R0-00258-20D01-5405030 | Светодиодный светильник VARTON Mercury Pro накладной 50 Вт 3000 К 1507х65х65 мм IP54 RAL9003 белый муар с рассеивателем опал DALI | 50W | 3000K | 5960 лм |  | шт | 3.6 | 0.01368 | 19621.42 |  | DALI | 30
V1-R0-90258-30D01-5405030 | Светодиодный светильник VARTON Mercury Pro подвесной 50 Вт 3000 К 1507х65х65 мм IP54 RAL9005 черный муар с рассеивателем опал, с декоративным проводом 2 м и комплектом подвесов 2 м DALI | 50W | 3000K | 5960 лм |  | шт | 3.6 | 0.01368 | 20571.81 |  | DALI | 30
V1-R0-90258-20D01-5405030 | Светодиодный светильник VARTON Mercury Pro накладной 50 Вт 3000 К 1507х65х65 мм IP54 RAL9005 черный муар с рассеивателем опал DALI | 50W | 3000K | 5960 лм |  | шт | 3.6 | 0.01368 | 19621.42 |  | DALI | 30
V1-R0-70258-30D01-5405030 | Светодиодный светильник VARTON Mercury Pro подвесной 50 Вт 3000 К 1507х65х65 мм IP54 RAL7045 серый муар с рассеивателем опал, с декоративным проводом 2 м и комплектом подвесов 2 м DALI | 50W | 3000K | 5960 лм |  | шт | 3.6 | 0.01368 | 20571.81 |  | DALI | 30
V1-R0-00258-30D01-5405030 | Светодиодный светильник VARTON Mercury Pro подвесной 50 Вт 3000 К 1507х65х65 мм IP54 RAL9003 белый муар с рассеивателем опал, с декоративным проводом 2 м и комплектом подвесов 2 м DALI | 50W | 3000K | 5960 лм |  | шт | 3.6 | 0.01368 | 20571.81 |  | DALI | 30
V1-R0-70258-20D01-5405030 | Светодиодный светильник VARTON Mercury Pro накладной 50 Вт 3000 К 1507х65х65 мм IP54 RAL7045 серый муар с рассеивателем опал DALI | 50W | 3000K | 5960 лм |  | шт | 3.6 | 0.01368 | 19621.42 |  | DALI | 30
V1-R0-70258-20A00-5405030 | Светодиодный светильник VARTON Mercury Pro накладной 50 Вт 3000 К 1507х65х65 мм IP54 RAL7045 серый муар с рассеивателем опал аварийный автономный постоянного действия | 50W | 3000K | 5960 лм |  | шт | 3.6 | 0.01368 | 22132.19 |  | EM 1h | 30
V1-R0-00258-30A00-5405030 | Светодиодный светильник VARTON Mercury Pro подвесной 50 Вт 3000 К 1507х65х65 мм IP54 RAL9003 белый муар с рассеивателем опал, с декоративным проводом 2 м и комплектом подвесов 2 м аварийный автономный постоянного действия | 50W | 3000K | 5960 лм |  | шт | 3.6 | 0.01368 | 23082.58 |  | EM 1h | 30
V1-R0-00258-20A00-5405030 | Светодиодный светильник VARTON Mercury Pro накладной 50 Вт 3000 К 1507х65х65 мм IP54 RAL9003 белый муар с рассеивателем опал аварийный автономный постоянного действия | 50W | 3000K | 5960 лм |  | шт | 3.6 | 0.01368 | 22132.19 |  | EM 1h | 30
V1-R0-90258-30A00-5405030 | Светодиодный светильник VARTON Mercury Pro подвесной 50 Вт 3000 К 1507х65х65 мм IP54 RAL9005 черный муар с рассеивателем опал, с декоративным проводом 2 м и комплектом подвесов 2 м аварийный автономный постоянного действия | 50W | 3000K | 5960 лм |  | шт | 3.6 | 0.01368 | 23082.58 |  | EM 1h | 30
V1-R0-90258-20A00-5405030 | Светодиодный светильник VARTON Mercury Pro накладной 50 Вт 3000 К 1507х65х65 мм IP54 RAL9005 черный муар с рассеивателем опал аварийный автономный постоянного действия | 50W | 3000K | 5960 лм |  | шт | 3.6 | 0.01368 | 22132.19 |  | EM 1h | 30
V1-R0-70258-30A00-5405030 | Светодиодный светильник VARTON Mercury Pro подвесной 50 Вт 3000 К 1507х65х65 мм IP54 RAL7045 серый муар с рассеивателем опал, с декоративным проводом 2 м и комплектом подвесов 2 м аварийный автономный постоянного действия | 50W | 3000K | 5960 лм |  | шт | 3.6 | 0.01368 | 23082.58 |  | EM 1h | 30
V1-R0-00258-30000-5405040 | Светодиодный светильник VARTON Mercury Pro подвесной 50 Вт 4000 К 1507х65х65 мм IP54 RAL9003 белый муар с рассеивателем опал, с декоративным проводом 2 м и комплектом подвесов 2 м | 50W | 4000K | 6270 лм |  | шт | 3.6 | 0.01368 | 19159.5 |  |  | 30
V1-R0-90258-20000-5405040 | Светодиодный светильник VARTON Mercury Pro накладной 50 Вт 4000 К 1507х65х65 мм IP54 RAL9005 черный муар с рассеивателем опал | 50W | 4000K | 6270 лм |  | шт | 3.6 | 0.01368 | 18209.11 |  |  | 30
V1-R0-00258-30PR0-5405040 | Светодиодный светильник VARTON Mercury Pro подвесной 50 Вт 4000 К IP54 RAL9003 белый муар с рассеивателем микропризма с декоративным проводом 2 м и комплектом подвесов 2 м | 50W | 4000K | 6885 лм |  | шт | 3.6 | 0.01368 | 19159.5 |  |  | 30
V1-R0-90258-30000-5405040 | Светодиодный светильник VARTON Mercury Pro подвесной 50 Вт 4000 К 1507х65х65 мм IP54 RAL9005 черный муар с рассеивателем опал, с декоративным проводом 2 м и комплектом подвесов 2 м | 50W | 4000K | 6270 лм |  | шт | 3.6 | 0.01368 | 19159.5 |  |  | 30
V1-R0-70258-30000-5405040 | Светодиодный светильник VARTON Mercury Pro подвесной 50 Вт 4000 К 1507х65х65 мм IP54 RAL7045 серый муар с рассеивателем опал, с декоративным проводом 2 м и комплектом подвесов 2 м | 50W | 4000K | 6270 лм |  | шт | 3.6 | 0.01368 | 19159.5 |  |  | 30
V1-R0-70258-20000-5405040 | Светодиодный светильник VARTON Mercury Pro накладной 50 Вт 4000 К 1507х65х65 мм IP54 RAL7045 серый муар с рассеивателем опал | 50W | 4000K | 6270 лм |  | шт | 3.6 | 0.01368 | 18209.11 |  |  | 30
V1-R0-00258-20000-5405040 | Светодиодный светильник VARTON Mercury Pro накладной 50 Вт 4000 К 1507х65х65 мм IP54 RAL9003 белый муар с рассеивателем опал | 50W | 4000K | 6270 лм |  | шт | 3.6 | 0.01368 | 18209.11 |  |  | 30
V1-R0-70258-20D01-5405040 | Светодиодный светильник VARTON Mercury Pro накладной 50 Вт 4000 К 1507х65х65 мм IP54 RAL7045 серый муар с рассеивателем опал DALI | 50W | 4000K | 6270 лм |  | шт | 3.6 | 0.01368 | 19621.42 |  | DALI | 30
V1-R0-00258-20D01-5405040 | Светодиодный светильник VARTON Mercury Pro накладной 50 Вт 4000 К 1507х65х65 мм IP54 RAL9003 белый муар с рассеивателем опал DALI | 50W | 4000K | 6270 лм |  | шт | 3.6 | 0.01368 | 19621.42 |  | DALI | 30
V1-R0-90258-20D01-5405040 | Светодиодный светильник VARTON Mercury Pro накладной 50 Вт 4000 К 1507х65х65 мм IP54 RAL9005 черный муар с рассеивателем опал DALI | 50W | 4000K | 6270 лм |  | шт | 3.6 | 0.01368 | 19621.42 |  | DALI | 30
V1-R0-00258-30D01-5405040 | Светодиодный светильник VARTON Mercury Pro подвесной 50 Вт 4000 К 1507х65х65 мм IP54 RAL9003 белый муар с рассеивателем опал, с декоративным проводом 2 м и комплектом подвесов 2 м DALI | 50W | 4000K | 6270 лм |  | шт | 3.6 | 0.01368 | 20571.81 |  | DALI | 30
V1-R0-90258-30D01-5405040 | Светодиодный светильник VARTON Mercury Pro подвесной 50 Вт 4000 К 1507х65х65 мм IP54 RAL9005 черный муар с рассеивателем опал, с декоративным проводом 2 м и комплектом подвесов 2 м DALI | 50W | 4000K | 6270 лм |  | шт | 3.6 | 0.01368 | 20571.81 |  | DALI | 30
V1-R0-00258-30PRD-5405040 | Светодиодный светильник VARTON Mercury Pro подвесной 50 Вт 4000 К IP54 RAL9003 белый муар с рассеивателем микропризма с декоративным проводом 2 м и комплектом подвесов 2 м DALI | 50W | 4000K | 6885 лм |  | шт | 3.6 | 0.01368 | 20571.8 |  | DALI | 30
V1-R0-70258-30D01-5405040 | Светодиодный светильник VARTON Mercury Pro подвесной 50 Вт 4000 К 1507х65х65 мм IP54 RAL7045 серый муар с рассеивателем опал, с декоративным проводом 2 м и комплектом подвесов 2 м DALI | 50W | 4000K | 6270 лм |  | шт | 3.6 | 0.01368 | 20571.81 |  | DALI | 30
V1-R0-00258-20A00-5405040 | Светодиодный светильник VARTON Mercury Pro накладной 50 Вт 4000 К 1507х65х65 мм IP54 RAL9003 белый муар с рассеивателем опал аварийный автономный постоянного действия | 50W | 4000K | 6270 лм |  | шт | 3.6 | 0.01368 | 22132.19 |  | EM 1h | 30
V1-R0-70258-30A00-5405040 | Светодиодный светильник VARTON Mercury Pro подвесной 50 Вт 4000 К 1507х65х65 мм IP54 RAL7045 серый муар с рассеивателем опал, с декоративным проводом 2 м и комплектом подвесов 2 м аварийный автономный постоянного действия | 50W | 4000K | 6270 лм |  | шт | 3.6 | 0.01368 | 23082.58 |  | EM 1h | 30
V1-R0-90258-20A00-5405040 | Светодиодный светильник VARTON Mercury Pro накладной 50 Вт 4000 К 1507х65х65 мм IP54 RAL9005 черный муар с рассеивателем опал аварийный автономный постоянного действия | 50W | 4000K | 6270 лм |  | шт | 3.6 | 0.01368 | 22132.19 |  | EM 1h | 30
V1-R0-00258-30A00-5405040 | Светодиодный светильник VARTON Mercury Pro подвесной 50 Вт 4000 К 1507х65х65 мм IP54 RAL9003 белый муар с рассеивателем опал, с декоративным проводом 2 м и комплектом подвесов 2 м аварийный автономный постоянного действия | 50W | 4000K | 6270 лм |  | шт | 3.6 | 0.01368 | 23082.58 |  | EM 1h | 30
V1-R0-00258-30PRA-5405040 | Светодиодный светильник VARTON Mercury Pro подвесной 50 Вт 4000 К IP54 RAL9003 белый муар с рассеивателем микропризма с декоративным проводом 2 м и комплектом подвесов 2 м аварийный автономный постоянного действия | 50W | 4000K | 6885 лм |  | шт | 3.6 | 0.01368 | 23082.57 |  | EM 1h | 30
V1-R0-90258-30A00-5405040 | Светодиодный светильник VARTON Mercury Pro подвесной 50 Вт 4000 К 1507х65х65 мм IP54 RAL9005 черный муар с рассеивателем опал, с декоративным проводом 2 м и комплектом подвесов 2 м аварийный автономный постоянного действия | 50W | 4000K | 6270 лм |  | шт | 3.6 | 0.01368 | 23082.58 |  | EM 1h | 30
V1-R0-70258-20A00-5405040 | Светодиодный светильник VARTON Mercury Pro накладной 50 Вт 4000 К 1507х65х65 мм IP54 RAL7045 серый муар с рассеивателем опал аварийный автономный постоянного действия | 50W | 4000K | 6270 лм |  | шт | 3.6 | 0.01368 | 22132.19 |  | EM 1h | 30
V1-R0-90258-30000-5407330 | Светодиодный светильник VARTON Mercury Pro подвесной 73 Вт 3000 К 1507х65х65 мм IP54 RAL9005 черный муар с рассеивателем опал, с декоративным проводом 2 м и комплектом подвесов 2 м | 73W | 3000K | 8240 лм |  | шт | 3.6 | 0.01368 | 19159.5 |  |  | 30
V1-R0-90258-20000-5407330 | Светодиодный светильник VARTON Mercury Pro накладной 73 Вт 3000 К 1507х65х65 мм IP54 RAL9005 черный муар с рассеивателем опал | 73W | 3000K | 8240 лм |  | шт | 3.6 | 0.01368 | 18209.11 |  |  | 30
V1-R0-70258-30000-5407330 | Светодиодный светильник VARTON Mercury Pro подвесной 73 Вт 3000 К 1507х65х65 мм IP54 RAL7045 серый муар с рассеивателем опал, с декоративным проводом 2 м и комплектом подвесов 2 м | 73W | 3000K | 8240 лм |  | шт | 3.6 | 0.01368 | 19159.5 |  |  | 30
V1-R0-00258-30000-5407330 | Светодиодный светильник VARTON Mercury Pro подвесной 73 Вт 3000 К 1507х65х65 мм IP54 RAL9003 белый муар с рассеивателем опал, с декоративным проводом 2 м и комплектом подвесов 2 м | 73W | 3000K | 8240 лм |  | шт | 3.6 | 0.01368 | 19159.5 |  |  | 30
V1-R0-00258-20000-5407330 | Светодиодный светильник VARTON Mercury Pro накладной 73 Вт 3000 К 1507х65х65 мм IP54 RAL9003 белый муар с рассеивателем опал | 73W | 3000K | 8240 лм |  | шт | 3.6 | 0.01368 | 18209.11 |  |  | 30
V1-R0-70258-20000-5407330 | Светодиодный светильник VARTON Mercury Pro накладной 73 Вт 3000 К 1507х65х65 мм IP54 RAL7045 серый муар с рассеивателем опал | 73W | 3000K | 8240 лм |  | шт | 3.6 | 0.01368 | 18209.11 |  |  | 30
V1-R0-90258-30D01-5407330 | Светодиодный светильник VARTON Mercury Pro подвесной 73 Вт 3000 К 1507х65х65 мм IP54 RAL9005 черный муар с рассеивателем опал, с декоративным проводом 2 м и комплектом подвесов 2 м DALI | 73W | 3000K | 8240 лм |  | шт | 3.6 | 0.01368 | 20571.81 |  | DALI | 30
V1-R0-90258-20D01-5407330 | Светодиодный светильник VARTON Mercury Pro накладной 73 Вт 3000 К 1507х65х65 мм IP54 RAL9005 черный муар с рассеивателем опал DALI | 73W | 3000K | 8240 лм |  | шт | 3.6 | 0.01368 | 19621.42 |  | DALI | 30
V1-R0-00258-30D01-5407330 | Светодиодный светильник VARTON Mercury Pro подвесной 73 Вт 3000 К 1507х65х65 мм IP54 RAL9003 белый муар с рассеивателем опал, с декоративным проводом 2 м и комплектом подвесов 2 м DALI | 73W | 3000K | 8240 лм |  | шт | 3.6 | 0.01368 | 20571.81 |  | DALI | 30
V1-R0-70258-20D01-5407330 | Светодиодный светильник VARTON Mercury Pro накладной 73 Вт 3000 К 1507х65х65 мм IP54 RAL7045 серый муар с рассеивателем опал DALI | 73W | 3000K | 8240 лм |  | шт | 3.6 | 0.01368 | 19621.42 |  | DALI | 30
V1-R0-00258-20D01-5407330 | Светодиодный светильник VARTON Mercury Pro накладной 73 Вт 3000 К 1507х65х65 мм IP54 RAL9003 белый муар с рассеивателем опал DALI | 73W | 3000K | 8240 лм |  | шт | 3.6 | 0.01368 | 19621.42 |  | DALI | 30
V1-R0-70258-30D01-5407330 | Светодиодный светильник VARTON Mercury Pro подвесной 73 Вт 3000 К 1507х65х65 мм IP54 RAL7045 серый муар с рассеивателем опал, с декоративным проводом 2 м и комплектом подвесов 2 м DALI | 73W | 3000K | 8240 лм |  | шт | 3.6 | 0.01368 | 20571.81 |  | DALI | 30
V1-R0-00258-30A00-5407330 | Светодиодный светильник VARTON Mercury Pro подвесной 73 Вт 3000 К 1507х65х65 мм IP54 RAL9003 белый муар с рассеивателем опал, с декоративным проводом 2 м и комплектом подвесов 2 м аварийный автономный постоянного действия | 73W | 3000K | 8240 лм |  | шт | 3.6 | 0.01368 | 23082.58 |  | EM 1h | 30
V1-R0-70258-20A00-5407330 | Светодиодный светильник VARTON Mercury Pro накладной 73 Вт 3000 К 1507х65х65 мм IP54 RAL7045 серый муар с рассеивателем опал аварийный автономный постоянного действия | 73W | 3000K | 8240 лм |  | шт | 3.6 | 0.01368 | 22132.19 |  | EM 1h | 30
V1-R0-70258-30A00-5407330 | Светодиодный светильник VARTON Mercury Pro подвесной 73 Вт 3000 К 1507х65х65 мм IP54 RAL7045 серый муар с рассеивателем опал, с декоративным проводом 2 м и комплектом подвесов 2 м аварийный автономный постоянного действия | 73W | 3000K | 8240 лм |  | шт | 3.6 | 0.01368 | 23082.58 |  | EM 1h | 30
V1-R0-00258-20A00-5407330 | Светодиодный светильник VARTON Mercury Pro накладной 73 Вт 3000 К 1507х65х65 мм IP54 RAL9003 белый муар с рассеивателем опал аварийный автономный постоянного действия | 73W | 3000K | 8240 лм |  | шт | 3.6 | 0.01368 | 22132.19 |  | EM 1h | 30
V1-R0-90258-20A00-5407330 | Светодиодный светильник VARTON Mercury Pro накладной 73 Вт 3000 К 1507х65х65 мм IP54 RAL9005 черный муар с рассеивателем опал аварийный автономный постоянного действия | 73W | 3000K | 8240 лм |  | шт | 3.6 | 0.01368 | 22132.19 |  | EM 1h | 30
V1-R0-90258-30A00-5407330 | Светодиодный светильник VARTON Mercury Pro подвесной 73 Вт 3000 К 1507х65х65 мм IP54 RAL9005 черный муар с рассеивателем опал, с декоративным проводом 2 м и комплектом подвесов 2 м аварийный автономный постоянного действия | 73W | 3000K | 8240 лм |  | шт | 3.6 | 0.01368 | 23082.58 |  | EM 1h | 30
V1-R0-70258-20000-5407340 | Светодиодный светильник VARTON Mercury Pro накладной 73 Вт 4000 К 1507х65х65 мм IP54 RAL7045 серый муар с рассеивателем опал | 73W | 4000K | 8670 лм |  | шт | 3.6 | 0.01368 | 18209.11 |  |  | 30
V1-R0-00258-30000-5407340 | Светодиодный светильник VARTON Mercury Pro подвесной 73 Вт 4000 К 1507х65х65 мм IP54 RAL9003 белый муар с рассеивателем опал, с декоративным проводом 2 м и комплектом подвесов 2 м | 73W | 4000K | 8670 лм |  | шт | 3.6 | 0.01368 | 19159.5 |  |  | 30
V1-R0-00258-20000-5407340 | Светодиодный светильник VARTON Mercury Pro накладной 73 Вт 4000 К 1507х65х65 мм IP54 RAL9003 белый муар с рассеивателем опал | 73W | 4000K | 8670 лм |  | шт | 3.6 | 0.01368 | 18209.11 |  |  | 30
V1-R0-90258-30000-5407340 | Светодиодный светильник VARTON Mercury Pro подвесной 73 Вт 4000 К 1507х65х65 мм IP54 RAL9005 черный муар с рассеивателем опал, с декоративным проводом 2 м и комплектом подвесов 2 м | 73W | 4000K | 8670 лм |  | шт | 3.6 | 0.01368 | 19159.5 |  |  | 30
V1-R0-90258-20000-5407340 | Светодиодный светильник VARTON Mercury Pro накладной 73 Вт 4000 К 1507х65х65 мм IP54 RAL9005 черный муар с рассеивателем опал | 73W | 4000K | 8670 лм |  | шт | 3.6 | 0.01368 | 18209.11 |  |  | 30
V1-R0-00258-30PR0-5407340 | Светодиодный светильник VARTON Mercury Pro подвесной 73 Вт 4000 К IP54 RAL9003 белый муар с рассеивателем микропризма с декоративным проводом 2 м и комплектом подвесов 2 м | 73W | 4000K | 9525 лм |  | шт | 3.6 | 0.01368 | 19159.5 |  |  | 30
V1-R0-70258-30000-5407340 | Светодиодный светильник VARTON Mercury Pro подвесной 73 Вт 4000 К 1507х65х65 мм IP54 RAL7045 серый муар с рассеивателем опал, с декоративным проводом 2 м и комплектом подвесов 2 м | 73W | 4000K | 8670 лм |  | шт | 3.6 | 0.01368 | 19159.5 |  |  | 30
V1-R0-90258-30D01-5407340 | Светодиодный светильник VARTON Mercury Pro подвесной 73 Вт 4000 К 1507х65х65 мм IP54 RAL9005 черный муар с рассеивателем опал, с декоративным проводом 2 м и комплектом подвесов 2 м DALI | 73W | 4000K | 8670 лм |  | шт | 3.6 | 0.01368 | 20571.81 |  | DALI | 30
V1-R0-00258-30PRD-5407340 | Светодиодный светильник VARTON Mercury Pro подвесной 73 Вт 4000 К IP54 RAL9003 белый муар с рассеивателем микропризма с декоративным проводом 2 м и комплектом подвесов 2 м DALI | 73W | 4000K | 9525 лм |  | шт | 3.6 | 0.01368 | 20571.8 |  | DALI | 30
V1-R0-70258-30D01-5407340 | Светодиодный светильник VARTON Mercury Pro подвесной 73 Вт 4000 К 1507х65х65 мм IP54 RAL7045 серый муар с рассеивателем опал, с декоративным проводом 2 м и комплектом подвесов 2 м DALI | 73W | 4000K | 8670 лм |  | шт | 3.6 | 0.01368 | 20571.81 |  | DALI | 30
V1-R0-00258-30D01-5407340 | Светодиодный светильник VARTON Mercury Pro подвесной 73 Вт 4000 К 1507х65х65 мм IP54 RAL9003 белый муар с рассеивателем опал, с декоративным проводом 2 м и комплектом подвесов 2 м DALI | 73W | 4000K | 8670 лм |  | шт | 3.6 | 0.01368 | 20571.81 |  | DALI | 30
V1-R0-70258-20D01-5407340 | Светодиодный светильник VARTON Mercury Pro накладной 73 Вт 4000 К 1507х65х65 мм IP54 RAL7045 серый муар с рассеивателем опал DALI | 73W | 4000K | 8670 лм |  | шт | 3.6 | 0.01368 | 19621.42 |  | DALI | 30
V1-R0-90258-20D01-5407340 | Светодиодный светильник VARTON Mercury Pro накладной 73 Вт 4000 К 1507х65х65 мм IP54 RAL9005 черный муар с рассеивателем опал DALI | 73W | 4000K | 8670 лм |  | шт | 3.6 | 0.01368 | 19621.42 |  | DALI | 30
V1-R0-00258-20D01-5407340 | Светодиодный светильник VARTON Mercury Pro накладной 73 Вт 4000 К 1507х65х65 мм IP54 RAL9003 белый муар с рассеивателем опал DALI | 73W | 4000K | 8670 лм |  | шт | 3.6 | 0.01368 | 19621.42 |  | DALI | 30
V1-R0-00258-20A00-5407340 | Светодиодный светильник VARTON Mercury Pro накладной 73 Вт 4000 К 1507х65х65 мм IP54 RAL9003 белый муар с рассеивателем опал аварийный автономный постоянного действия | 73W | 4000K | 8670 лм |  | шт | 3.6 | 0.01368 | 22132.19 |  | EM 1h | 30
V1-R0-90258-20A00-5407340 | Светодиодный светильник VARTON Mercury Pro накладной 73 Вт 4000 К 1507х65х65 мм IP54 RAL9005 черный муар с рассеивателем опал аварийный автономный постоянного действия | 73W | 4000K | 8670 лм |  | шт | 3.6 | 0.01368 | 22132.19 |  | EM 1h | 30
V1-R0-00258-30A00-5407340 | Светодиодный светильник VARTON Mercury Pro подвесной 73 Вт 4000 К 1507х65х65 мм IP54 RAL9003 белый муар с рассеивателем опал, с декоративным проводом 2 м и комплектом подвесов 2 м аварийный автономный постоянного действия | 73W | 4000K | 8670 лм |  | шт | 3.6 | 0.01368 | 23082.58 |  | EM 1h | 30
V1-R0-90258-30A00-5407340 | Светодиодный светильник VARTON Mercury Pro подвесной 73 Вт 4000 К 1507х65х65 мм IP54 RAL9005 черный муар с рассеивателем опал, с декоративным проводом 2 м и комплектом подвесов 2 м аварийный автономный постоянного действия | 73W | 4000K | 8670 лм |  | шт | 3.6 | 0.01368 | 23082.58 |  | EM 1h | 30
V1-R0-00258-30PRA-5407340 | Светодиодный светильник VARTON Mercury Pro подвесной 73 Вт 4000 К IP54 RAL9003 белый муар с рассеивателем микропризма с декоративным проводом 2 м и комплектом подвесов 2 м аварийный автономный постоянного действия | 73W | 4000K | 9525 лм |  | шт | 3.6 | 0.01368 | 23082.57 |  | EM 1h | 30
V1-R0-70258-20A00-5407340 | Светодиодный светильник VARTON Mercury Pro накладной 73 Вт 4000 К 1507х65х65 мм IP54 RAL7045 серый муар с рассеивателем опал аварийный автономный постоянного действия | 73W | 4000K | 8670 лм |  | шт | 3.6 | 0.01368 | 22132.19 |  | EM 1h | 30
V1-R0-70258-30A00-5407340 | Светодиодный светильник VARTON Mercury Pro подвесной 73 Вт 4000 К 1507х65х65 мм IP54 RAL7045 серый муар с рассеивателем опал, с декоративным проводом 2 м и комплектом подвесов 2 м аварийный автономный постоянного действия | 73W | 4000K | 8670 лм |  | шт | 3.6 | 0.01368 | 23082.58 |  | EM 1h | 30
Mercury Pro 2,0 м
V1-R0-00259-30000-5402830 | Светодиодный светильник VARTON Mercury Pro подвесной 28 Вт 3000 К 2002х65х65 мм IP54 RAL9003 белый муар с рассеивателем опал, с декоративным проводом 2 м и комплектом подвесов 2 м | 28W | 3000K | 3480 лм |  | шт | 4.4 | 0.01908 | 27783.24 |  |  | 30
V1-R0-70259-30000-5402830 | Светодиодный светильник VARTON Mercury Pro подвесной 28 Вт 3000 К 2002х65х65 мм IP54 RAL7045 серый муар с рассеивателем опал, с декоративным проводом 2 м и комплектом подвесов 2 м | 28W | 3000K | 3480 лм |  | шт | 4.4 | 0.01908 | 27783.24 |  |  | 30
V1-R0-00259-20000-5402830 | Светодиодный светильник VARTON Mercury Pro накладной 28 Вт 3000 К 2002х65х65 мм IP54 RAL9003 белый муар с рассеивателем опал | 28W | 3000K | 3480 лм |  | шт | 4.4 | 0.01908 | 26832.85 |  |  | 30
V1-R0-90259-20000-5402830 | Светодиодный светильник VARTON Mercury Pro накладной 28 Вт 3000 К 2002х65х65 мм IP54 RAL9005 черный муар с рассеивателем опал | 28W | 3000K | 3480 лм |  | шт | 4.4 | 0.01908 | 26832.85 |  |  | 30
V1-R0-90259-30000-5402830 | Светодиодный светильник VARTON Mercury Pro подвесной 28 Вт 3000 К 2002х65х65 мм IP54 RAL9005 черный муар с рассеивателем опал, с декоративным проводом 2 м и комплектом подвесов 2 м | 28W | 3000K | 3480 лм |  | шт | 4.4 | 0.01908 | 27783.24 |  |  | 30
V1-R0-70259-20000-5402830 | Светодиодный светильник VARTON Mercury Pro накладной 28 Вт 3000 К 2002х65х65 мм IP54 RAL7045 серый муар с рассеивателем опал | 28W | 3000K | 3480 лм |  | шт | 4.4 | 0.01908 | 26832.85 |  |  | 30
V1-R0-00259-20D01-5402830 | Светодиодный светильник VARTON Mercury Pro накладной 28 Вт 3000 К 2002х65х65 мм IP54 RAL9003 белый муар с рассеивателем опал DALI | 28W | 3000K | 3480 лм |  | шт | 4.4 | 0.01908 | 28245.15 |  | DALI | 30
V1-R0-00259-30D01-5402830 | Светодиодный светильник VARTON Mercury Pro подвесной 28 Вт 3000 К 2002х65х65 мм IP54 RAL9003 белый муар с рассеивателем опал, с декоративным проводом 2 м и комплектом подвесов 2 м DALI | 28W | 3000K | 3480 лм |  | шт | 4.4 | 0.01908 | 29195.55 |  | DALI | 30
V1-R0-90259-30D01-5402830 | Светодиодный светильник VARTON Mercury Pro подвесной 28 Вт 3000 К 2002х65х65 мм IP54 RAL9005 черный муар с рассеивателем опал, с декоративным проводом 2 м и комплектом подвесов 2 м DALI | 28W | 3000K | 3480 лм |  | шт | 4.4 | 0.01908 | 29195.55 |  | DALI | 30
V1-R0-70259-20D01-5402830 | Светодиодный светильник VARTON Mercury Pro накладной 28 Вт 3000 К 2002х65х65 мм IP54 RAL7045 серый муар с рассеивателем опал DALI | 28W | 3000K | 3480 лм |  | шт | 4.4 | 0.01908 | 28245.15 |  | DALI | 30
V1-R0-70259-30D01-5402830 | Светодиодный светильник VARTON Mercury Pro подвесной 28 Вт 3000 К 2002х65х65 мм IP54 RAL7045 серый муар с рассеивателем опал, с декоративным проводом 2 м и комплектом подвесов 2 м DALI | 28W | 3000K | 3480 лм |  | шт | 4.4 | 0.01908 | 29195.55 |  | DALI | 30
V1-R0-90259-20D01-5402830 | Светодиодный светильник VARTON Mercury Pro накладной 28 Вт 3000 К 2002х65х65 мм IP54 RAL9005 черный муар с рассеивателем опал DALI | 28W | 3000K | 3480 лм |  | шт | 4.4 | 0.01908 | 28245.15 |  | DALI | 30
V1-R0-70259-30A00-5402830 | Светодиодный светильник VARTON Mercury Pro подвесной 28 Вт 3000 К 2002х65х65 мм IP54 RAL7045 серый муар с рассеивателем опал, с декоративным проводом 2 м и комплектом подвесов 2 м аварийный автономный постоянного действия | 28W | 3000K | 3480 лм |  | шт | 4.4 | 0.01908 | 31706.32 |  | EM 1h | 30
V1-R0-90259-30A00-5402830 | Светодиодный светильник VARTON Mercury Pro подвесной 28 Вт 3000 К 2002х65х65 мм IP54 RAL9005 черный муар с рассеивателем опал, с декоративным проводом 2 м и комплектом подвесов 2 м аварийный автономный постоянного действия | 28W | 3000K | 3480 лм |  | шт | 4.4 | 0.01908 | 31706.32 |  | EM 1h | 30
V1-R0-90259-20A00-5402830 | Светодиодный светильник VARTON Mercury Pro накладной 28 Вт 3000 К 2002х65х65 мм IP54 RAL9005 черный муар с рассеивателем опал аварийный автономный постоянного действия | 28W | 3000K | 3480 лм |  | шт | 4.4 | 0.01908 | 30755.94 |  | EM 1h | 30
V1-R0-00259-20A00-5402830 | Светодиодный светильник VARTON Mercury Pro накладной 28 Вт 3000 К 2002х65х65 мм IP54 RAL9003 белый муар с рассеивателем опал аварийный автономный постоянного действия | 28W | 3000K | 3480 лм |  | шт | 4.4 | 0.01908 | 30755.94 |  | EM 1h | 30
V1-R0-70259-20A00-5402830 | Светодиодный светильник VARTON Mercury Pro накладной 28 Вт 3000 К 2002х65х65 мм IP54 RAL7045 серый муар с рассеивателем опал аварийный автономный постоянного действия | 28W | 3000K | 3480 лм |  | шт | 4.4 | 0.01908 | 30755.94 |  | EM 1h | 30
V1-R0-00259-30A00-5402830 | Светодиодный светильник VARTON Mercury Pro подвесной 28 Вт 3000 К 2002х65х65 мм IP54 RAL9003 белый муар с рассеивателем опал, с декоративным проводом 2 м и комплектом подвесов 2 м аварийный автономный постоянного действия | 28W | 3000K | 3480 лм |  | шт | 4.4 | 0.01908 | 31706.32 |  | EM 1h | 30
V1-R0-00259-20000-5402840 | Светодиодный светильник VARTON Mercury Pro накладной 28 Вт 4000 К 2002х65х65 мм IP54 RAL9003 белый муар с рассеивателем опал | 28W | 4000K | 3660 лм |  | шт | 4.4 | 0.01908 | 26832.85 |  |  | 30
V1-R0-00259-30PR0-5402840 | Светодиодный светильник VARTON Mercury Pro подвесной 28 Вт 4000 К 2002х65х65 мм IP54 RAL9003 белый муар с рассеивателем микропризма с декоративным проводом 2 м и комплектом подвесов 2 м | 28W | 4000K | 4020 лм |  | шт | 4.4 | 0.01908 | 27783.24 |  |  | 30
V1-R0-90259-30000-5402840 | Светодиодный светильник VARTON Mercury Pro подвесной 28 Вт 4000 К 2002х65х65 мм IP54 RAL9005 черный муар с рассеивателем опал, с декоративным проводом 2 м и комплектом подвесов 2 м | 28W | 4000K | 3660 лм |  | шт | 4.4 | 0.01908 | 27783.24 |  |  | 30
V1-R0-70259-20000-5402840 | Светодиодный светильник VARTON Mercury Pro накладной 28 Вт 4000 К 2002х65х65 мм IP54 RAL7045 серый муар с рассеивателем опал | 28W | 4000K | 3660 лм |  | шт | 4.4 | 0.01908 | 26832.85 |  |  | 30
V1-R0-70259-30000-5402840 | Светодиодный светильник VARTON Mercury Pro подвесной 28 Вт 4000 К 2002х65х65 мм IP54 RAL7045 серый муар с рассеивателем опал, с декоративным проводом 2 м и комплектом подвесов 2 м | 28W | 4000K | 3660 лм |  | шт | 4.4 | 0.01908 | 27783.24 |  |  | 30
V1-R0-90259-20000-5402840 | Светодиодный светильник VARTON Mercury Pro накладной 28 Вт 4000 К 2002х65х65 мм IP54 RAL9005 черный муар с рассеивателем опал | 28W | 4000K | 3660 лм |  | шт | 4.4 | 0.01908 | 26832.85 | 1 |  | 30
V1-R0-00259-30000-5402840 | Светодиодный светильник VARTON Mercury Pro подвесной 28 Вт 4000 К 2002х65х65 мм IP54 RAL9003 белый муар с рассеивателем опал, с декоративным проводом 2 м и комплектом подвесов 2 м | 28W | 4000K | 3660 лм |  | шт | 4.4 | 0.01908 | 27783.24 |  |  | 30
V1-R0-90259-20D01-5402840 | Светодиодный светильник VARTON Mercury Pro накладной 28 Вт 4000 К 2002х65х65 мм IP54 RAL9005 черный муар с рассеивателем опал DALI | 28W | 4000K | 3660 лм |  | шт | 4.4 | 0.01908 | 28245.15 |  | DALI | 30
V1-R0-70259-30D01-5402840 | Светодиодный светильник VARTON Mercury Pro подвесной 28 Вт 4000 К 2002х65х65 мм IP54 RAL7045 серый муар с рассеивателем опал, с декоративным проводом 2 м и комплектом подвесов 2 м DALI | 28W | 4000K | 3660 лм |  | шт | 4.4 | 0.01908 | 29195.55 |  | DALI | 30
V1-R0-70259-20D01-5402840 | Светодиодный светильник VARTON Mercury Pro накладной 28 Вт 4000 К 2002х65х65 мм IP54 RAL7045 серый муар с рассеивателем опал DALI | 28W | 4000K | 3660 лм |  | шт | 4.4 | 0.01908 | 28245.15 |  | DALI | 30
V1-R0-00259-20D01-5402840 | Светодиодный светильник VARTON Mercury Pro накладной 28 Вт 4000 К 2002х65х65 мм IP54 RAL9003 белый муар с рассеивателем опал DALI | 28W | 4000K | 3660 лм |  | шт | 4.4 | 0.01908 | 28245.15 |  | DALI | 30
V1-R0-00259-30D01-5402840 | Светодиодный светильник VARTON Mercury Pro подвесной 28 Вт 4000 К 2002х65х65 мм IP54 RAL9003 белый муар с рассеивателем опал, с декоративным проводом 2 м и комплектом подвесов 2 м DALI | 28W | 4000K | 3660 лм |  | шт | 4.4 | 0.01908 | 29195.55 |  | DALI | 30
V1-R0-90259-30D01-5402840 | Светодиодный светильник VARTON Mercury Pro подвесной 28 Вт 4000 К 2002х65х65 мм IP54 RAL9005 черный муар с рассеивателем опал, с декоративным проводом 2 м и комплектом подвесов 2 м DALI | 28W | 4000K | 3660 лм |  | шт | 4.4 | 0.01908 | 29195.55 |  | DALI | 30
V1-R0-00259-30PRD-5402840 | Светодиодный светильник VARTON Mercury Pro подвесной 28 Вт 4000 К IP54 RAL9003 белый муар с рассеивателем микропризма с декоративным проводом 2 м и комплектом подвесов 2 м DALI | 28W | 4000K | 4020 лм |  | шт | 4.4 | 0.01908 | 29195.54 |  | DALI | 30
V1-R0-70259-30A00-5402840 | Светодиодный светильник VARTON Mercury Pro подвесной 28 Вт 4000 К 2002х65х65 мм IP54 RAL7045 серый муар с рассеивателем опал, с декоративным проводом 2 м и комплектом подвесов 2 м аварийный автономный постоянного действия | 28W | 4000K | 3660 лм |  | шт | 4.4 | 0.01908 | 31706.32 |  | EM 1h | 30
V1-R0-70259-20A00-5402840 | Светодиодный светильник VARTON Mercury Pro накладной 28 Вт 4000 К 2002х65х65 мм IP54 RAL7045 серый муар с рассеивателем опал аварийный автономный постоянного действия | 28W | 4000K | 3660 лм |  | шт | 4.4 | 0.01908 | 30755.94 |  | EM 1h | 30
V1-R0-00259-30A00-5402840 | Светодиодный светильник VARTON Mercury Pro подвесной 28 Вт 4000 К 2002х65х65 мм IP54 RAL9003 белый муар с рассеивателем опал, с декоративным проводом 2 м и комплектом подвесов 2 м аварийный автономный постоянного действия | 28W | 4000K | 3660 лм |  | шт | 4.4 | 0.01908 | 31706.32 |  | EM 1h | 30
V1-R0-90259-30A00-5402840 | Светодиодный светильник VARTON Mercury Pro подвесной 28 Вт 4000 К 2002х65х65 мм IP54 RAL9005 черный муар с рассеивателем опал, с декоративным проводом 2 м и комплектом подвесов 2 м аварийный автономный постоянного действия | 28W | 4000K | 3660 лм |  | шт | 4.4 | 0.01908 | 31706.32 |  | EM 1h | 30
V1-R0-90259-20A00-5402840 | Светодиодный светильник VARTON Mercury Pro накладной 28 Вт 4000 К 2002х65х65 мм IP54 RAL9005 черный муар с рассеивателем опал аварийный автономный постоянного действия | 28W | 4000K | 3660 лм |  | шт | 4.4 | 0.01908 | 30755.94 |  | EM 1h | 30
V1-R0-00259-20A00-5402840 | Светодиодный светильник VARTON Mercury Pro накладной 28 Вт 4000 К 2002х65х65 мм IP54 RAL9003 белый муар с рассеивателем опал аварийный автономный постоянного действия | 28W | 4000K | 3660 лм |  | шт | 4.4 | 0.01908 | 30755.94 |  | EM 1h | 30
V1-R0-00259-30PRA-5402840 | Светодиодный светильник VARTON Mercury Pro подвесной 28 Вт 4000 К IP54 RAL9003 белый муар с рассеивателем микропризма с декоративным проводом 2 м и комплектом подвесов 2 м аварийный автономный постоянного действия | 28W | 4000K | 4020 лм |  | шт | 4.4 | 0.01908 | 31706.31 |  | EM 1h | 30
V1-R0-00259-30000-5406730 | Светодиодный светильник VARTON Mercury Pro подвесной 67 Вт 3000 К 2002х65х65 мм IP54 RAL9003 белый муар с рассеивателем опал, с декоративным проводом 2 м и комплектом подвесов 2 м | 67W | 3000K | 7950 лм |  | шт | 4.4 | 0.01908 | 27783.24 |  |  | 30
V1-R0-70259-30000-5406730 | Светодиодный светильник VARTON Mercury Pro подвесной 67 Вт 3000 К 2002х65х65 мм IP54 RAL7045 серый муар с рассеивателем опал, с декоративным проводом 2 м и комплектом подвесов 2 м | 67W | 3000K | 7950 лм |  | шт | 4.4 | 0.01908 | 27783.24 |  |  | 30
V1-R0-70259-20000-5406730 | Светодиодный светильник VARTON Mercury Pro накладной 67 Вт 3000 К 2002х65х65 мм IP54 RAL7045 серый муар с рассеивателем опал | 67W | 3000K | 7950 лм |  | шт | 4.4 | 0.01908 | 26832.85 |  |  | 30
V1-R0-90259-20000-5406730 | Светодиодный светильник VARTON Mercury Pro накладной 67 Вт 3000 К 2002х65х65 мм IP54 RAL9005 черный муар с рассеивателем опал | 67W | 3000K | 7950 лм |  | шт | 4.4 | 0.01908 | 26832.85 |  |  | 30
V1-R0-90259-30000-5406730 | Светодиодный светильник VARTON Mercury Pro подвесной 67 Вт 3000 К 2002х65х65 мм IP54 RAL9005 черный муар с рассеивателем опал, с декоративным проводом 2 м и комплектом подвесов 2 м | 67W | 3000K | 7950 лм |  | шт | 4.4 | 0.01908 | 27783.24 |  |  | 30
V1-R0-00259-20000-5406730 | Светодиодный светильник VARTON Mercury Pro накладной 67 Вт 3000 К 2002х65х65 мм IP54 RAL9003 белый муар с рассеивателем опал | 67W | 3000K | 7950 лм |  | шт | 4.4 | 0.01908 | 26832.85 |  |  | 30
V1-R0-90259-20D01-5406730 | Светодиодный светильник VARTON Mercury Pro накладной 67 Вт 3000 К 2002х65х65 мм IP54 RAL9005 черный муар с рассеивателем опал DALI | 67W | 3000K | 7950 лм |  | шт | 4.4 | 0.01908 | 28245.15 |  | DALI | 30
V1-R0-00259-20D01-5406730 | Светодиодный светильник VARTON Mercury Pro накладной 67 Вт 3000 К 2002х65х65 мм IP54 RAL9003 белый муар с рассеивателем опал DALI | 67W | 3000K | 7950 лм |  | шт | 4.4 | 0.01908 | 28245.15 |  | DALI | 30
V1-R0-00259-30D01-5406730 | Светодиодный светильник VARTON Mercury Pro подвесной 67 Вт 3000 К 2002х65х65 мм IP54 RAL9003 белый муар с рассеивателем опал, с декоративным проводом 2 м и комплектом подвесов 2 м DALI | 67W | 3000K | 7950 лм |  | шт | 4.4 | 0.01908 | 29195.55 |  | DALI | 30
V1-R0-70259-20D01-5406730 | Светодиодный светильник VARTON Mercury Pro накладной 67 Вт 3000 К 2002х65х65 мм IP54 RAL7045 серый муар с рассеивателем опал DALI | 67W | 3000K | 7950 лм |  | шт | 4.4 | 0.01908 | 28245.15 |  | DALI | 30
V1-R0-70259-30D01-5406730 | Светодиодный светильник VARTON Mercury Pro подвесной 67 Вт 3000 К 2002х65х65 мм IP54 RAL7045 серый муар с рассеивателем опал, с декоративным проводом 2 м и комплектом подвесов 2 м DALI | 67W | 3000K | 7950 лм |  | шт | 4.4 | 0.01908 | 29195.55 |  | DALI | 30
V1-R0-90259-30D01-5406730 | Светодиодный светильник VARTON Mercury Pro подвесной 67 Вт 3000 К 2002х65х65 мм IP54 RAL9005 черный муар с рассеивателем опал, с декоративным проводом 2 м и комплектом подвесов 2 м DALI | 67W | 3000K | 7950 лм |  | шт | 4.4 | 0.01908 | 29195.55 |  | DALI | 30
V1-R0-00259-30A00-5406730 | Светодиодный светильник VARTON Mercury Pro подвесной 67 Вт 3000 К 2002х65х65 мм IP54 RAL9003 белый муар с рассеивателем опал, с декоративным проводом 2 м и комплектом подвесов 2 м аварийный автономный постоянного действия | 67W | 3000K | 7950 лм |  | шт | 4.4 | 0.01908 | 31706.32 |  | EM 1h | 30
V1-R0-00259-20A00-5406730 | Светодиодный светильник VARTON Mercury Pro накладной 67 Вт 3000 К 2002х65х65 мм IP54 RAL9003 белый муар с рассеивателем опал аварийный автономный постоянного действия | 67W | 3000K | 7950 лм |  | шт | 4.4 | 0.01908 | 30755.94 |  | EM 1h | 30
V1-R0-90259-20A00-5406730 | Светодиодный светильник VARTON Mercury Pro накладной 67 Вт 3000 К 2002х65х65 мм IP54 RAL9005 черный муар с рассеивателем опал аварийный автономный постоянного действия | 67W | 3000K | 7950 лм |  | шт | 4.4 | 0.01908 | 30755.94 |  | EM 1h | 30
V1-R0-70259-30A00-5406730 | Светодиодный светильник VARTON Mercury Pro подвесной 67 Вт 3000 К 2002х65х65 мм IP54 RAL7045 серый муар с рассеивателем опал, с декоративным проводом 2 м и комплектом подвесов 2 м аварийный автономный постоянного действия | 67W | 3000K | 7950 лм |  | шт | 4.4 | 0.01908 | 31706.32 |  | EM 1h | 30
V1-R0-70259-20A00-5406730 | Светодиодный светильник VARTON Mercury Pro накладной 67 Вт 3000 К 2002х65х65 мм IP54 RAL7045 серый муар с рассеивателем опал аварийный автономный постоянного действия | 67W | 3000K | 7950 лм |  | шт | 4.4 | 0.01908 | 30755.94 |  | EM 1h | 30
V1-R0-90259-30A00-5406730 | Светодиодный светильник VARTON Mercury Pro подвесной 67 Вт 3000 К 2002х65х65 мм IP54 RAL9005 черный муар с рассеивателем опал, с декоративным проводом 2 м и комплектом подвесов 2 м аварийный автономный постоянного действия | 67W | 3000K | 7950 лм |  | шт | 4.4 | 0.01908 | 31706.32 |  | EM 1h | 30
V1-R0-90259-20000-5406740 | Светодиодный светильник VARTON Mercury Pro накладной 67 Вт 4000 К 2002х65х65 мм IP54 RAL9005 черный муар с рассеивателем опал | 67W | 4000K | 8360 лм |  | шт | 4.4 | 0.01908 | 26832.85 |  |  | 30
V1-R0-00259-30PR0-5406740 | Светодиодный светильник VARTON Mercury Pro подвесной 67 Вт 4000 К IP54 RAL9003 белый муар с рассеивателем микропризма с декоративным проводом 2 м и комплектом подвесов 2 м | 67W | 4000K | 9180 лм |  | шт | 4.4 | 0.01908 | 27783.24 |  |  | 30
V1-R0-70259-30000-5406740 | Светодиодный светильник VARTON Mercury Pro подвесной 67 Вт 4000 К 2002х65х65 мм IP54 RAL7045 серый муар с рассеивателем опал, с декоративным проводом 2 м и комплектом подвесов 2 м | 67W | 4000K | 8360 лм |  | шт | 4.4 | 0.01908 | 27783.24 |  |  | 30
V1-R0-00259-30000-5406740 | Светодиодный светильник VARTON Mercury Pro подвесной 67 Вт 4000 К 2002х65х65 мм IP54 RAL9003 белый муар с рассеивателем опал, с декоративным проводом 2 м и комплектом подвесов 2 м | 67W | 4000K | 8360 лм |  | шт | 4.4 | 0.01908 | 27783.24 |  |  | 30
V1-R0-00259-20000-5406740 | Светодиодный светильник VARTON Mercury Pro накладной 67 Вт 4000 К 2002х65х65 мм IP54 RAL9003 белый муар с рассеивателем опал | 67W | 4000K | 8360 лм |  | шт | 4.4 | 0.01908 | 26832.85 |  |  | 30
V1-R0-90259-30000-5406740 | Светодиодный светильник VARTON Mercury Pro подвесной 67 Вт 4000 К 2002х65х65 мм IP54 RAL9005 черный муар с рассеивателем опал, с декоративным проводом 2 м и комплектом подвесов 2 м | 67W | 4000K | 8360 лм |  | шт | 4.4 | 0.01908 | 27783.24 |  |  | 30
V1-R0-70259-20000-5406740 | Светодиодный светильник VARTON Mercury Pro накладной 67 Вт 4000 К 2002х65х65 мм IP54 RAL7045 серый муар с рассеивателем опал | 67W | 4000K | 8360 лм |  | шт | 4.4 | 0.01908 | 26832.85 |  |  | 30
V1-R0-70259-30D01-5406740 | Светодиодный светильник VARTON Mercury Pro подвесной 67 Вт 4000 К 2002х65х65 мм IP54 RAL7045 серый муар с рассеивателем опал, с декоративным проводом 2 м и комплектом подвесов 2 м DALI | 67W | 4000K | 8360 лм |  | шт | 4.4 | 0.01908 | 29195.55 |  | DALI | 30
V1-R0-70259-20D01-5406740 | Светодиодный светильник VARTON Mercury Pro накладной 67 Вт 4000 К 2002х65х65 мм IP54 RAL7045 серый муар с рассеивателем опал DALI | 67W | 4000K | 8360 лм |  | шт | 4.4 | 0.01908 | 28245.15 |  | DALI | 30
V1-R0-00259-30D01-5406740 | Светодиодный светильник VARTON Mercury Pro подвесной 67 Вт 4000 К 2002х65х65 мм IP54 RAL9003 белый муар с рассеивателем опал, с декоративным проводом 2 м и комплектом подвесов 2 м DALI | 67W | 4000K | 8360 лм |  | шт | 4.4 | 0.01908 | 29195.55 |  | DALI | 30
V1-R0-00259-30PRD-5406740 | Светодиодный светильник VARTON Mercury Pro подвесной 67 Вт 4000 К IP54 RAL9003 белый муар с рассеивателем микропризма с декоративным проводом 2 м и комплектом подвесов 2 м DALI | 67W | 4000K | 9180 лм |  | шт | 4.4 | 0.01908 | 29195.54 |  | DALI | 30
V1-R0-90259-20D01-5406740 | Светодиодный светильник VARTON Mercury Pro накладной 67 Вт 4000 К 2002х65х65 мм IP54 RAL9005 черный муар с рассеивателем опал DALI | 67W | 4000K | 8360 лм |  | шт | 4.4 | 0.01908 | 28245.15 |  | DALI | 30
V1-R0-00259-20D01-5406740 | Светодиодный светильник VARTON Mercury Pro накладной 67 Вт 4000 К 2002х65х65 мм IP54 RAL9003 белый муар с рассеивателем опал DALI | 67W | 4000K | 8360 лм |  | шт | 4.4 | 0.01908 | 28245.15 |  | DALI | 30
V1-R0-90259-30D01-5406740 | Светодиодный светильник VARTON Mercury Pro подвесной 67 Вт 4000 К 2002х65х65 мм IP54 RAL9005 черный муар с рассеивателем опал, с декоративным проводом 2 м и комплектом подвесов 2 м DALI | 67W | 4000K | 8360 лм |  | шт | 4.4 | 0.01908 | 29195.55 |  | DALI | 30
V1-R0-00259-30A00-5406740 | Светодиодный светильник VARTON Mercury Pro подвесной 67 Вт 4000 К 2002х65х65 мм IP54 RAL9003 белый муар с рассеивателем опал, с декоративным проводом 2 м и комплектом подвесов 2 м аварийный автономный постоянного действия | 67W | 4000K | 8360 лм |  | шт | 4.4 | 0.01908 | 31706.32 |  | EM 1h | 30
V1-R0-70259-30A00-5406740 | Светодиодный светильник VARTON Mercury Pro подвесной 67 Вт 4000 К 2002х65х65 мм IP54 RAL7045 серый муар с рассеивателем опал, с декоративным проводом 2 м и комплектом подвесов 2 м аварийный автономный постоянного действия | 67W | 4000K | 8360 лм |  | шт | 4.4 | 0.01908 | 31706.32 |  | EM 1h | 30
V1-R0-90259-20A00-5406740 | Светодиодный светильник VARTON Mercury Pro накладной 67 Вт 4000 К 2002х65х65 мм IP54 RAL9005 черный муар с рассеивателем опал аварийный автономный постоянного действия | 67W | 4000K | 8360 лм |  | шт | 4.4 | 0.01908 | 30755.94 |  | EM 1h | 30
V1-R0-70259-20A00-5406740 | Светодиодный светильник VARTON Mercury Pro накладной 67 Вт 4000 К 2002х65х65 мм IP54 RAL7045 серый муар с рассеивателем опал аварийный автономный постоянного действия | 67W | 4000K | 8360 лм |  | шт | 4.4 | 0.01908 | 30755.94 |  | EM 1h | 30
V1-R0-00259-20A00-5406740 | Светодиодный светильник VARTON Mercury Pro накладной 67 Вт 4000 К 2002х65х65 мм IP54 RAL9003 белый муар с рассеивателем опал аварийный автономный постоянного действия | 67W | 4000K | 8360 лм |  | шт | 4.4 | 0.01908 | 30755.94 |  | EM 1h | 30
V1-R0-90259-30A00-5406740 | Светодиодный светильник VARTON Mercury Pro подвесной 67 Вт 4000 К 2002х65х65 мм IP54 RAL9005 черный муар с рассеивателем опал, с декоративным проводом 2 м и комплектом подвесов 2 м аварийный автономный постоянного действия | 67W | 4000K | 8360 лм |  | шт | 4.4 | 0.01908 | 31706.32 |  | EM 1h | 30
V1-R0-00259-30PRA-5406740 | Светодиодный светильник VARTON Mercury Pro подвесной 67 Вт 4000 К IP54 RAL9003 белый муар с рассеивателем микропризма с декоративным проводом 2 м и комплектом подвесов 2 м аварийный автономный постоянного действия | 67W | 4000K | 9180 лм |  | шт | 4.4 | 0.01908 | 31706.31 |  | EM 1h | 30
V1-R0-70259-30000-5409730 | Светодиодный светильник VARTON Mercury Pro подвесной 97 Вт 3000 К 2002х65х65 мм IP54 RAL7045 серый муар с рассеивателем опал, с декоративным проводом 2 м и комплектом подвесов 2 м | 97W | 3000K | 10990 лм |  | шт | 4.4 | 0.01908 | 27783.24 |  |  | 30
V1-R0-70259-20000-5409730 | Светодиодный светильник VARTON Mercury Pro накладной 97 Вт 3000 К 2002х65х65 мм IP54 RAL7045 серый муар с рассеивателем опал | 97W | 3000K | 10990 лм |  | шт | 4.4 | 0.01908 | 26832.85 |  |  | 30
V1-R0-00259-30000-5409730 | Светодиодный светильник VARTON Mercury Pro подвесной 97 Вт 3000 К 2002х65х65 мм IP54 RAL9003 белый муар с рассеивателем опал, с декоративным проводом 2 м и комплектом подвесов 2 м | 97W | 3000K | 10990 лм |  | шт | 4.4 | 0.01908 | 27783.24 |  |  | 30
V1-R0-90259-20000-5409730 | Светодиодный светильник VARTON Mercury Pro накладной 97 Вт 3000 К 2002х65х65 мм IP54 RAL9005 черный муар с рассеивателем опал | 97W | 3000K | 10990 лм |  | шт | 4.4 | 0.01908 | 26832.85 |  |  | 30
V1-R0-00259-20000-5409730 | Светодиодный светильник VARTON Mercury Pro накладной 97 Вт 3000 К 2002х65х65 мм IP54 RAL9003 белый муар с рассеивателем опал | 97W | 3000K | 10990 лм |  | шт | 4.4 | 0.01908 | 26832.85 |  |  | 30
V1-R0-90259-30000-5409730 | Светодиодный светильник VARTON Mercury Pro подвесной 97 Вт 3000 К 2002х65х65 мм IP54 RAL9005 черный муар с рассеивателем опал, с декоративным проводом 2 м и комплектом подвесов 2 м | 97W | 3000K | 10990 лм |  | шт | 4.4 | 0.01908 | 27783.24 |  |  | 30
V1-R0-70259-20D01-5409730 | Светодиодный светильник VARTON Mercury Pro накладной 97 Вт 3000 К 2002х65х65 мм IP54 RAL7045 серый муар с рассеивателем опал DALI | 97W | 3000K | 10990 лм |  | шт | 4.4 | 0.01908 | 28245.15 |  | DALI | 30
V1-R0-90259-20D01-5409730 | Светодиодный светильник VARTON Mercury Pro накладной 97 Вт 3000 К 2002х65х65 мм IP54 RAL9005 черный муар с рассеивателем опал DALI | 97W | 3000K | 10990 лм |  | шт | 4.4 | 0.01908 | 28245.15 |  | DALI | 30
V1-R0-00259-20D01-5409730 | Светодиодный светильник VARTON Mercury Pro накладной 97 Вт 3000 К 2002х65х65 мм IP54 RAL9003 белый муар с рассеивателем опал DALI | 97W | 3000K | 10990 лм |  | шт | 4.4 | 0.01908 | 28245.15 |  | DALI | 30
V1-R0-00259-30D01-5409730 | Светодиодный светильник VARTON Mercury Pro подвесной 97 Вт 3000 К 2002х65х65 мм IP54 RAL9003 белый муар с рассеивателем опал, с декоративным проводом 2 м и комплектом подвесов 2 м DALI | 97W | 3000K | 10990 лм |  | шт | 4.4 | 0.01908 | 29195.55 |  | DALI | 30
V1-R0-90259-30D01-5409730 | Светодиодный светильник VARTON Mercury Pro подвесной 97 Вт 3000 К 2002х65х65 мм IP54 RAL9005 черный муар с рассеивателем опал, с декоративным проводом 2 м и комплектом подвесов 2 м DALI | 97W | 3000K | 10990 лм |  | шт | 4.4 | 0.01908 | 29195.55 |  | DALI | 30
V1-R0-70259-30D01-5409730 | Светодиодный светильник VARTON Mercury Pro подвесной 97 Вт 3000 К 2002х65х65 мм IP54 RAL7045 серый муар с рассеивателем опал, с декоративным проводом 2 м и комплектом подвесов 2 м DALI | 97W | 3000K | 10990 лм |  | шт | 4.4 | 0.01908 | 29195.55 |  | DALI | 30
V1-R0-70259-30A00-5409730 | Светодиодный светильник VARTON Mercury Pro подвесной 97 Вт 3000 К 2002х65х65 мм IP54 RAL7045 серый муар с рассеивателем опал, с декоративным проводом 2 м и комплектом подвесов 2 м аварийный автономный постоянного действия | 97W | 3000K | 10990 лм |  | шт | 4.4 | 0.01908 | 31706.32 |  | EM 1h | 30
V1-R0-70259-20A00-5409730 | Светодиодный светильник VARTON Mercury Pro накладной 97 Вт 3000 К 2002х65х65 мм IP54 RAL7045 серый муар с рассеивателем опал аварийный автономный постоянного действия | 97W | 3000K | 10990 лм |  | шт | 4.4 | 0.01908 | 30755.94 |  | EM 1h | 30
V1-R0-90259-30A00-5409730 | Светодиодный светильник VARTON Mercury Pro подвесной 97 Вт 3000 К 2002х65х65 мм IP54 RAL9005 черный муар с рассеивателем опал, с декоративным проводом 2 м и комплектом подвесов 2 м аварийный автономный постоянного действия | 97W | 3000K | 10990 лм |  | шт | 4.4 | 0.01908 | 31706.32 |  | EM 1h | 30
V1-R0-00259-20A00-5409730 | Светодиодный светильник VARTON Mercury Pro накладной 97 Вт 3000 К 2002х65х65 мм IP54 RAL9003 белый муар с рассеивателем опал аварийный автономный постоянного действия | 97W | 3000K | 10990 лм |  | шт | 4.4 | 0.01908 | 30755.94 |  | EM 1h | 30
V1-R0-90259-20A00-5409730 | Светодиодный светильник VARTON Mercury Pro накладной 97 Вт 3000 К 2002х65х65 мм IP54 RAL9005 черный муар с рассеивателем опал аварийный автономный постоянного действия | 97W | 3000K | 10990 лм |  | шт | 4.4 | 0.01908 | 30755.94 |  | EM 1h | 30
V1-R0-00259-30A00-5409730 | Светодиодный светильник VARTON Mercury Pro подвесной 97 Вт 3000 К 2002х65х65 мм IP54 RAL9003 белый муар с рассеивателем опал, с декоративным проводом 2 м и комплектом подвесов 2 м аварийный автономный постоянного действия | 97W | 3000K | 10990 лм |  | шт | 4.4 | 0.01908 | 31706.32 |  | EM 1h | 30
V1-R0-90259-30000-5409740 | Светодиодный светильник VARTON Mercury Pro подвесной 97 Вт 4000 К 2002х65х65 мм IP54 RAL9005 черный муар с рассеивателем опал, с декоративным проводом 2 м и комплектом подвесов 2 м | 97W | 4000K | 11560 лм |  | шт | 4.4 | 0.01908 | 27783.24 |  |  | 30
V1-R0-00259-30PR0-5409740 | Светодиодный светильник VARTON Mercury Pro подвесной 97 Вт 4000 К IP54 RAL9003 белый муар с рассеивателем микропризма с декоративным проводом 2 м и комплектом подвесов 2 м | 97W | 4000K | 12700 лм |  | шт | 4.4 | 0.01908 | 27783.24 |  |  | 30
V1-R0-70259-20000-5409740 | Светодиодный светильник VARTON Mercury Pro накладной 97 Вт 4000 К 2002х65х65 мм IP54 RAL7045 серый муар с рассеивателем опал | 97W | 4000K | 11560 лм |  | шт | 4.4 | 0.01908 | 26832.85 |  |  | 30
V1-R0-00259-20000-5409740 | Светодиодный светильник VARTON Mercury Pro накладной 97 Вт 4000 К 2002х65х65 мм IP54 RAL9003 белый муар с рассеивателем опал | 97W | 4000K | 11560 лм |  | шт | 4.4 | 0.01908 | 26832.85 |  |  | 30
V1-R0-90259-20000-5409740 | Светодиодный светильник VARTON Mercury Pro накладной 97 Вт 4000 К 2002х65х65 мм IP54 RAL9005 черный муар с рассеивателем опал | 97W | 4000K | 11560 лм |  | шт | 4.4 | 0.01908 | 26832.85 |  |  | 30
V1-R0-70259-30000-5409740 | Светодиодный светильник VARTON Mercury Pro подвесной 97 Вт 4000 К 2002х65х65 мм IP54 RAL7045 серый муар с рассеивателем опал, с декоративным проводом 2 м и комплектом подвесов 2 м | 97W | 4000K | 11560 лм |  | шт | 4.4 | 0.01908 | 27783.24 |  |  | 30
V1-R0-00259-30000-5409740 | Светодиодный светильник VARTON Mercury Pro подвесной 97 Вт 4000 К 2002х65х65 мм IP54 RAL9003 белый муар с рассеивателем опал, с декоративным проводом 2 м и комплектом подвесов 2 м | 97W | 4000K | 11560 лм |  | шт | 4.4 | 0.01908 | 27783.24 |  |  | 30
V1-R0-70259-20D01-5409740 | Светодиодный светильник VARTON Mercury Pro накладной 97 Вт 4000 К 2002х65х65 мм IP54 RAL7045 серый муар с рассеивателем опал DALI | 97W | 4000K | 11560 лм |  | шт | 4.4 | 0.01908 | 28245.15 |  | DALI | 30
V1-R0-00259-20D01-5409740 | Светодиодный светильник VARTON Mercury Pro накладной 97 Вт 4000 К 2002х65х65 мм IP54 RAL9003 белый муар с рассеивателем опал DALI | 97W | 4000K | 11560 лм |  | шт | 4.4 | 0.01908 | 28245.15 |  | DALI | 30
V1-R0-90259-20D01-5409740 | Светодиодный светильник VARTON Mercury Pro накладной 97 Вт 4000 К 2002х65х65 мм IP54 RAL9005 черный муар с рассеивателем опал DALI | 97W | 4000K | 11560 лм |  | шт | 4.4 | 0.01908 | 28245.15 |  | DALI | 30
V1-R0-70259-30D01-5409740 | Светодиодный светильник VARTON Mercury Pro подвесной 97 Вт 4000 К 2002х65х65 мм IP54 RAL7045 серый муар с рассеивателем опал, с декоративным проводом 2 м и комплектом подвесов 2 м DALI | 97W | 4000K | 11560 лм |  | шт | 4.4 | 0.01908 | 29195.55 |  | DALI | 30
V1-R0-90259-30D01-5409740 | Светодиодный светильник VARTON Mercury Pro подвесной 97 Вт 4000 К 2002х65х65 мм IP54 RAL9005 черный муар с рассеивателем опал, с декоративным проводом 2 м и комплектом подвесов 2 м DALI | 97W | 4000K | 11560 лм |  | шт | 4.4 | 0.01908 | 29195.55 |  | DALI | 30
V1-R0-00259-30D01-5409740 | Светодиодный светильник VARTON Mercury Pro подвесной 97 Вт 4000 К 2002х65х65 мм IP54 RAL9003 белый муар с рассеивателем опал, с декоративным проводом 2 м и комплектом подвесов 2 м DALI | 97W | 4000K | 11560 лм |  | шт | 4.4 | 0.01908 | 29195.55 |  | DALI | 30
V1-R0-00259-30PRD-5409740 | Светодиодный светильник VARTON Mercury Pro подвесной 97 Вт 4000 К IP54 RAL9003 белый муар с рассеивателем микропризма с декоративным проводом 2 м и комплектом подвесов 2 м DALI | 97W | 4000K | 12700 лм |  | шт | 4.4 | 0.01908 | 29195.54 |  | DALI | 30
V1-R0-00259-20A00-5409740 | Светодиодный светильник VARTON Mercury Pro накладной 97 Вт 4000 К 2002х65х65 мм IP54 RAL9003 белый муар с рассеивателем опал аварийный автономный постоянного действия | 97W | 4000K | 11560 лм |  | шт | 4.4 | 0.01908 | 30755.94 |  | EM 1h | 30
V1-R0-90259-20A00-5409740 | Светодиодный светильник VARTON Mercury Pro накладной 97 Вт 4000 К 2002х65х65 мм IP54 RAL9005 черный муар с рассеивателем опал аварийный автономный постоянного действия | 97W | 4000K | 11560 лм |  | шт | 4.4 | 0.01908 | 30755.94 |  | EM 1h | 30
V1-R0-70259-30A00-5409740 | Светодиодный светильник VARTON Mercury Pro подвесной 97 Вт 4000 К 2002х65х65 мм IP54 RAL7045 серый муар с рассеивателем опал, с декоративным проводом 2 м и комплектом подвесов 2 м аварийный автономный постоянного действия | 97W | 4000K | 11560 лм |  | шт | 4.4 | 0.01908 | 31706.32 |  | EM 1h | 30
V1-R0-00259-30A00-5409740 | Светодиодный светильник VARTON Mercury Pro подвесной 97 Вт 4000 К 2002х65х65 мм IP54 RAL9003 белый муар с рассеивателем опал, с декоративным проводом 2 м и комплектом подвесов 2 м аварийный автономный постоянного действия | 97W | 4000K | 11560 лм |  | шт | 4.4 | 0.01908 | 31706.32 |  | EM 1h | 30
V1-R0-70259-20A00-5409740 | Светодиодный светильник VARTON Mercury Pro накладной 97 Вт 4000 К 2002х65х65 мм IP54 RAL7045 серый муар с рассеивателем опал аварийный автономный постоянного действия | 97W | 4000K | 11560 лм |  | шт | 4.4 | 0.01908 | 30755.94 |  | EM 1h | 30
V1-R0-90259-30A00-5409740 | Светодиодный светильник VARTON Mercury Pro подвесной 97 Вт 4000 К 2002х65х65 мм IP54 RAL9005 черный муар с рассеивателем опал, с декоративным проводом 2 м и комплектом подвесов 2 м аварийный автономный постоянного действия | 97W | 4000K | 11560 лм |  | шт | 4.4 | 0.01908 | 31706.32 |  | EM 1h | 30
V1-R0-00259-30PRA-5409740 | Светодиодный светильник VARTON Mercury Pro подвесной 97 Вт 4000 К IP54 RAL9003 белый муар с рассеивателем микропризма с декоративным проводом 2 м и комплектом подвесов 2 м аварийный автономный постоянного действия | 97W | 4000K | 12700 лм |  | шт | 4.4 | 0.01908 | 31706.31 |  | EM 1h | 30
Mercury Pro GL
Mercury Pro GL 0,5 м
V1-R0-7R256-31GOP-5400830 | Светодиодный светильник VARTON Mercury Pro GL подвесной/накладной 523 х 66 х 68 мм 8 Вт 3000 К CRI 90 RAL7045 серый муар с декоративным проводом 2 м и комплектом подвесов 2 м опаловый рассеиватель закаленное стекло | 8W | 3000K | 808 лм |  | шт | 2 | 0.0072 | 11011.92 |  |  | 45
V1-R0-0R256-31GOP-5400830 | Светодиодный светильник VARTON Mercury Pro GL подвесной/накладной 523 х 66 х 68 мм 8 Вт 3000 К CRI 90 RAL9003 белый муар с декоративным проводом 2 м и комплектом подвесов 2 м опаловый рассеиватель закаленное стекло | 8W | 3000K | 808 лм |  | шт | 2 | 0.0072 | 11011.92 |  |  | 45
V1-R0-9R256-31GOP-5400830 | Светодиодный светильник VARTON Mercury Pro GL подвесной/накладной 523 х 66 х 68 мм 8 Вт 3000 К CRI 90 RAL9005 черный муар с декоративным проводом 2 м и комплектом подвесов 2 м опаловый рассеиватель закаленное стекло | 8W | 3000K | 808 лм |  | шт | 2 | 0.0072 | 11011.92 |  |  | 45
V1-R0-9R256-31GOD-5400830 | Светодиодный светильник VARTON Mercury Pro GL подвесной/накладной 523 х 66 х 68 мм 8 Вт 3000 К CRI 90 RAL9005 черный муар с декоративным проводом 2 м и комплектом подвесов 2 м опаловый рассеиватель закаленное стекло DALI | 8W | 3000K | 808 лм |  | шт | 2 | 0.0072 | 12424.23 |  | DALI | 45
V1-R0-0R256-31GOD-5400830 | Светодиодный светильник VARTON Mercury Pro GL подвесной/накладной 523 х 66 х 68 мм 8 Вт 3000 К CRI 90 RAL9003 белый муар с декоративным проводом 2 м и комплектом подвесов 2 м опаловый рассеиватель закаленное стекло DALI | 8W | 3000K | 808 лм |  | шт | 2 | 0.0072 | 12424.23 |  | DALI | 45
V1-R0-7R256-31GOD-5400830 | Светодиодный светильник VARTON Mercury Pro GL подвесной/накладной 523 х 66 х 68 мм 8 Вт 3000 К CRI 90 RAL7045 серый муар с декоративным проводом 2 м и комплектом подвесов 2 м опаловый рассеиватель закаленное стекло DALI | 8W | 3000K | 808 лм |  | шт | 2 | 0.0072 | 12424.23 |  | DALI | 45
V1-R0-0R256-31GOA-5400830 | Светодиодный светильник VARTON Mercury Pro GL подвесной/накладной 523 х 66 х 68 мм 8 Вт 3000 К CRI 90 RAL9003 белый муар с декоративным проводом 2 м и комплектом подвесов 2 м опаловый рассеиватель закаленное стекло аварийный автономный постоянного действия | 8W | 3000K | 808 лм |  | шт | 2 | 0.0072 | 14935 |  | EM 1h | 45
V1-R0-9R256-31GOA-5400830 | Светодиодный светильник VARTON Mercury Pro GL подвесной/накладной 523 х 66 х 68 мм 8 Вт 3000 К CRI 90 RAL9005 черный муар с декоративным проводом 2 м и комплектом подвесов 2 м опаловый рассеиватель закаленное стекло аварийный автономный постоянного действия | 8W | 3000K | 808 лм |  | шт | 2 | 0.0072 | 14935 |  | EM 1h | 45
V1-R0-7R256-31GOA-5400830 | Светодиодный светильник VARTON Mercury Pro GL подвесной/накладной 523 х 66 х 68 мм 8 Вт 3000 К CRI 90 RAL7045 серый муар с декоративным проводом 2 м и комплектом подвесов 2 м опаловый рассеиватель закаленное стекло аварийный автономный постоянного действия | 8W | 3000K | 808 лм |  | шт | 2 | 0.0072 | 14935 |  | EM 1h | 45
V1-R0-9R256-31GOP-5400840 | Светодиодный светильник VARTON Mercury Pro GL подвесной/накладной 523 х 66 х 68 мм 8 Вт 4000 К CRI 90 RAL9005 черный муар с декоративным проводом 2 м и комплектом подвесов 2 м опаловый рассеиватель закаленное стекло | 8W | 4000K | 850 лм |  | шт | 2 | 0.0072 | 11011.92 |  |  | 45
V1-R0-0R256-31GOP-5400840 | Светодиодный светильник VARTON Mercury Pro GL подвесной/накладной 523 х 66 х 68 мм 8 Вт 4000 К CRI 90 RAL9003 белый муар с декоративным проводом 2 м и комплектом подвесов 2 м опаловый рассеиватель закаленное стекло | 8W | 4000K | 850 лм |  | шт | 2 | 0.0072 | 11011.92 |  |  | 45
V1-R0-7R256-31GOP-5400840 | Светодиодный светильник VARTON Mercury Pro GL подвесной/накладной 523 х 66 х 68 мм 8 Вт 4000 К CRI 90 RAL7045 серый муар с декоративным проводом 2 м и комплектом подвесов 2 м опаловый рассеиватель закаленное стекло | 8W | 4000K | 850 лм |  | шт | 2 | 0.0072 | 11011.92 |  |  | 45
V1-R0-0R256-31GOD-5400840 | Светодиодный светильник VARTON Mercury Pro GL подвесной/накладной 523 х 66 х 68 мм 8 Вт 4000 К CRI 90 RAL9003 белый муар с декоративным проводом 2 м и комплектом подвесов 2 м опаловый рассеиватель закаленное стекло DALI | 8W | 4000K | 850 лм |  | шт | 2 | 0.0072 | 12424.23 |  | DALI | 45
V1-R0-7R256-31GOD-5400840 | Светодиодный светильник VARTON Mercury Pro GL подвесной/накладной 523 х 66 х 68 мм 8 Вт 4000 К CRI 90 RAL7045 серый муар с декоративным проводом 2 м и комплектом подвесов 2 м опаловый рассеиватель закаленное стекло DALI | 8W | 4000K | 850 лм |  | шт | 2 | 0.0072 | 12424.23 |  | DALI | 45
V1-R0-9R256-31GOD-5400840 | Светодиодный светильник VARTON Mercury Pro GL подвесной/накладной 523 х 66 х 68 мм 8 Вт 4000 К CRI 90 RAL9005 черный муар с декоративным проводом 2 м и комплектом подвесов 2 м опаловый рассеиватель закаленное стекло DALI | 8W | 4000K | 850 лм |  | шт | 2 | 0.0072 | 12424.23 |  | DALI | 45
V1-R0-9R256-31GOA-5400840 | Светодиодный светильник VARTON Mercury Pro GL подвесной/накладной 523 х 66 х 68 мм 8 Вт 4000 К CRI 90 RAL9005 черный муар с декоративным проводом 2 м и комплектом подвесов 2 м опаловый рассеиватель закаленное стекло аварийный автономный постоянного действия | 8W | 4000K | 850 лм |  | шт | 2 | 0.0072 | 14935 |  | EM 1h | 45
V1-R0-0R256-31GOA-5400840 | Светодиодный светильник VARTON Mercury Pro GL подвесной/накладной 523 х 66 х 68 мм 8 Вт 4000 К CRI 90 RAL9003 белый муар с декоративным проводом 2 м и комплектом подвесов 2 м опаловый рассеиватель закаленное стекло аварийный автономный постоянного действия | 8W | 4000K | 850 лм |  | шт | 2 | 0.0072 | 14935 |  | EM 1h | 45
V1-R0-7R256-31GOA-5400840 | Светодиодный светильник VARTON Mercury Pro GL подвесной/накладной 523 х 66 х 68 мм 8 Вт 4000 К CRI 90 RAL7045 серый муар с декоративным проводом 2 м и комплектом подвесов 2 м опаловый рассеиватель закаленное стекло аварийный автономный постоянного действия | 8W | 4000K | 850 лм |  | шт | 2 | 0.0072 | 14935 |  | EM 1h | 45
V1-R0-0R256-31GOP-5401830 | Светодиодный светильник VARTON Mercury Pro GL подвесной/накладной 523 х 66 х 68 мм 18 Вт 3000 К CRI 90 RAL9003 белый муар с декоративным проводом 2 м и комплектом подвесов 2 м опаловый рассеиватель закаленное стекло | 18W | 3000K | 1824 лм |  | шт | 2 | 0.0072 | 11011.92 |  |  | 45
V1-R0-7R256-31GOP-5401830 | Светодиодный светильник VARTON Mercury Pro GL подвесной/накладной 523 х 66 х 68 мм 18 Вт 3000 К CRI 90 RAL7045 серый муар с декоративным проводом 2 м и комплектом подвесов 2 м опаловый рассеиватель закаленное стекло | 18W | 3000K | 1824 лм |  | шт | 2 | 0.0072 | 11011.92 |  |  | 45
V1-R0-9R256-31GOP-5401830 | Светодиодный светильник VARTON Mercury Pro GL подвесной/накладной 523 х 66 х 68 мм 18 Вт 3000 К CRI 90 RAL9005 черный муар с декоративным проводом 2 м и комплектом подвесов 2 м опаловый рассеиватель закаленное стекло | 18W | 3000K | 1824 лм |  | шт | 2 | 0.0072 | 11011.92 |  |  | 45
V1-R0-9R256-31GOD-5401830 | Светодиодный светильник VARTON Mercury Pro GL подвесной/накладной 523 х 66 х 68 мм 18 Вт 3000 К CRI 90 RAL9005 черный муар с декоративным проводом 2 м и комплектом подвесов 2 м опаловый рассеиватель закаленное стекло DALI | 18W | 3000K | 1824 лм |  | шт | 2 | 0.0072 | 12424.23 |  | DALI | 45
V1-R0-7R256-31GOD-5401830 | Светодиодный светильник VARTON Mercury Pro GL подвесной/накладной 523 х 66 х 68 мм 18 Вт 3000 К CRI 90 RAL7045 серый муар с декоративным проводом 2 м и комплектом подвесов 2 м опаловый рассеиватель закаленное стекло DALI | 18W | 3000K | 1824 лм |  | шт | 2 | 0.0072 | 12424.23 |  | DALI | 45
V1-R0-0R256-31GOD-5401830 | Светодиодный светильник VARTON Mercury Pro GL подвесной/накладной 523 х 66 х 68 мм 18 Вт 3000 К CRI 90 RAL9003 белый муар с декоративным проводом 2 м и комплектом подвесов 2 м опаловый рассеиватель закаленное стекло DALI | 18W | 3000K | 1824 лм |  | шт | 2 | 0.0072 | 12424.23 |  | DALI | 45
V1-R0-9R256-31GOA-5401830 | Светодиодный светильник VARTON Mercury Pro GL подвесной/накладной 523 х 66 х 68 мм 18 Вт 3000 К CRI 90 RAL9005 черный муар с декоративным проводом 2 м и комплектом подвесов 2 м опаловый рассеиватель закаленное стекло аварийный автономный постоянного действия | 18W | 3000K | 1824 лм |  | шт | 2 | 0.0072 | 14935 |  | EM 1h | 45
V1-R0-7R256-31GOA-5401830 | Светодиодный светильник VARTON Mercury Pro GL подвесной/накладной 523 х 66 х 68 мм 18 Вт 3000 К CRI 90 RAL7045 серый муар с декоративным проводом 2 м и комплектом подвесов 2 м опаловый рассеиватель закаленное стекло аварийный автономный постоянного действия | 18W | 3000K | 1824 лм |  | шт | 2 | 0.0072 | 14935 |  | EM 1h | 45
V1-R0-0R256-31GOA-5401830 | Светодиодный светильник VARTON Mercury Pro GL подвесной/накладной 523 х 66 х 68 мм 18 Вт 3000 К CRI 90 RAL9003 белый муар с декоративным проводом 2 м и комплектом подвесов 2 м опаловый рассеиватель закаленное стекло аварийный автономный постоянного действия | 18W | 3000K | 1824 лм |  | шт | 2 | 0.0072 | 14935 |  | EM 1h | 45
V1-R0-9R256-31GOP-5401840 | Светодиодный светильник VARTON Mercury Pro GL подвесной/накладной 523 х 66 х 68 мм 18 Вт 4000 К CRI 90 RAL9005 черный муар с декоративным проводом 2 м и комплектом подвесов 2 м опаловый рассеиватель закаленное стекло | 18W | 4000K | 1920 лм |  | шт | 2 | 0.0072 | 11011.92 |  |  | 45
V1-R0-7R256-31GOP-5401840 | Светодиодный светильник VARTON Mercury Pro GL подвесной/накладной 523 х 66 х 68 мм 18 Вт 4000 К CRI 90 RAL7045 серый муар с декоративным проводом 2 м и комплектом подвесов 2 м опаловый рассеиватель закаленное стекло | 18W | 4000K | 1920 лм |  | шт | 2 | 0.0072 | 11011.92 |  |  | 45
V1-R0-0R256-31GOP-5401840 | Светодиодный светильник VARTON Mercury Pro GL подвесной/накладной 523 х 66 х 68 мм 18 Вт 4000 К CRI 90 RAL9003 белый муар с декоративным проводом 2 м и комплектом подвесов 2 м опаловый рассеиватель закаленное стекло | 18W | 4000K | 1920 лм |  | шт | 2 | 0.0072 | 11011.92 |  |  | 45
V1-R0-9R256-31GOD-5401840 | Светодиодный светильник VARTON Mercury Pro GL подвесной/накладной 523 х 66 х 68 мм 18 Вт 4000 К CRI 90 RAL9005 черный муар с декоративным проводом 2 м и комплектом подвесов 2 м опаловый рассеиватель закаленное стекло DALI | 18W | 4000K | 1920 лм |  | шт | 2 | 0.0072 | 12424.23 |  | DALI | 45
V1-R0-7R256-31GOD-5401840 | Светодиодный светильник VARTON Mercury Pro GL подвесной/накладной 523 х 66 х 68 мм 18 Вт 4000 К CRI 90 RAL7045 серый муар с декоративным проводом 2 м и комплектом подвесов 2 м опаловый рассеиватель закаленное стекло DALI | 18W | 4000K | 1920 лм |  | шт | 2 | 0.0072 | 12424.23 |  | DALI | 45
V1-R0-0R256-31GOD-5401840 | Светодиодный светильник VARTON Mercury Pro GL подвесной/накладной 523 х 66 х 68 мм 18 Вт 4000 К CRI 90 RAL9003 белый муар с декоративным проводом 2 м и комплектом подвесов 2 м опаловый рассеиватель закаленное стекло DALI | 18W | 4000K | 1920 лм |  | шт | 2 | 0.0072 | 12424.23 |  | DALI | 45
V1-R0-9R256-31GOA-5401840 | Светодиодный светильник VARTON Mercury Pro GL подвесной/накладной 523 х 66 х 68 мм 18 Вт 4000 К CRI 90 RAL9005 черный муар с декоративным проводом 2 м и комплектом подвесов 2 м опаловый рассеиватель закаленное стекло аварийный автономный постоянного действия | 18W | 4000K | 1920 лм |  | шт | 2 | 0.0072 | 14935 |  | EM 1h | 45
V1-R0-7R256-31GOA-5401840 | Светодиодный светильник VARTON Mercury Pro GL подвесной/накладной 523 х 66 х 68 мм 18 Вт 4000 К CRI 90 RAL7045 серый муар с декоративным проводом 2 м и комплектом подвесов 2 м опаловый рассеиватель закаленное стекло аварийный автономный постоянного действия | 18W | 4000K | 1920 лм |  | шт | 2 | 0.0072 | 14935 |  | EM 1h | 45
V1-R0-0R256-31GOA-5401840 | Светодиодный светильник VARTON Mercury Pro GL подвесной/накладной 523 х 66 х 68 мм 18 Вт 4000 К CRI 90 RAL9003 белый муар с декоративным проводом 2 м и комплектом подвесов 2 м опаловый рассеиватель закаленное стекло аварийный автономный постоянного действия | 18W | 4000K | 1920 лм |  | шт | 2 | 0.0072 | 14935 |  | EM 1h | 45
V1-R0-0R256-31GOP-5402630 | Светодиодный светильник VARTON Mercury Pro GL подвесной/накладной 523 х 66 х 68 мм 26 Вт 3000 К CRI 90 RAL9003 белый муар с декоративным проводом 2 м и комплектом подвесов 2 м опаловый рассеиватель закаленное стекло | 26W | 3000K | 2499 лм |  | шт | 2 | 0.0072 | 11011.92 |  |  | 45
V1-R0-7R256-31GOP-5402630 | Светодиодный светильник VARTON Mercury Pro GL подвесной/накладной 523 х 66 х 68 мм 26 Вт 3000 К CRI 90 RAL7045 серый муар с декоративным проводом 2 м и комплектом подвесов 2 м опаловый рассеиватель закаленное стекло | 26W | 3000K | 2499 лм |  | шт | 2 | 0.0072 | 11011.92 |  |  | 45
V1-R0-9R256-31GOP-5402630 | Светодиодный светильник VARTON Mercury Pro GL подвесной/накладной 523 х 66 х 68 мм 26 Вт 3000 К CRI 90 RAL9005 черный муар с декоративным проводом 2 м и комплектом подвесов 2 м опаловый рассеиватель закаленное стекло | 26W | 3000K | 2499 лм |  | шт | 2 | 0.0072 | 11011.92 |  |  | 45
V1-R0-7R256-31GOD-5402630 | Светодиодный светильник VARTON Mercury Pro GL подвесной/накладной 523 х 66 х 68 мм 26 Вт 3000 К CRI 90 RAL7045 серый муар с декоративным проводом 2 м и комплектом подвесов 2 м опаловый рассеиватель закаленное стекло DALI | 26W | 3000K | 2499 лм |  | шт | 2 | 0.0072 | 12424.23 |  | DALI | 45
V1-R0-0R256-31GOD-5402630 | Светодиодный светильник VARTON Mercury Pro GL подвесной/накладной 523 х 66 х 68 мм 26 Вт 3000 К CRI 90 RAL9003 белый муар с декоративным проводом 2 м и комплектом подвесов 2 м опаловый рассеиватель закаленное стекло DALI | 26W | 3000K | 2499 лм |  | шт | 2 | 0.0072 | 12424.23 |  | DALI | 45
V1-R0-9R256-31GOD-5402630 | Светодиодный светильник VARTON Mercury Pro GL подвесной/накладной 523 х 66 х 68 мм 26 Вт 3000 К CRI 90 RAL9005 черный муар с декоративным проводом 2 м и комплектом подвесов 2 м опаловый рассеиватель закаленное стекло DALI | 26W | 3000K | 2499 лм |  | шт | 2 | 0.0072 | 12424.23 |  | DALI | 45
V1-R0-9R256-31GOA-5402630 | Светодиодный светильник VARTON Mercury Pro GL подвесной/накладной 523 х 66 х 68 мм 26 Вт 3000 К CRI 90 RAL9005 черный муар с декоративным проводом 2 м и комплектом подвесов 2 м опаловый рассеиватель закаленное стекло аварийный автономный постоянного действия | 26W | 3000K | 2499 лм |  | шт | 2 | 0.0072 | 14935 |  | EM 1h | 45
V1-R0-7R256-31GOA-5402630 | Светодиодный светильник VARTON Mercury Pro GL подвесной/накладной 523 х 66 х 68 мм 26 Вт 3000 К CRI 90 RAL7045 серый муар с декоративным проводом 2 м и комплектом подвесов 2 м опаловый рассеиватель закаленное стекло аварийный автономный постоянного действия | 26W | 3000K | 2499 лм |  | шт | 2 | 0.0072 | 14935 |  | EM 1h | 45
V1-R0-0R256-31GOA-5402630 | Светодиодный светильник VARTON Mercury Pro GL подвесной/накладной 523 х 66 х 68 мм 26 Вт 3000 К CRI 90 RAL9003 белый муар с декоративным проводом 2 м и комплектом подвесов 2 м опаловый рассеиватель закаленное стекло аварийный автономный постоянного действия | 26W | 3000K | 2499 лм |  | шт | 2 | 0.0072 | 14935 |  | EM 1h | 45
V1-R0-0R256-31GOP-5402640 | Светодиодный светильник VARTON Mercury Pro GL подвесной/накладной 26 Вт 4000 К CRI 90 523х66х67 мм IP54 RAL9003 белый муар опаловый рассеиватель закаленное стекло, с декоративным проводом 2 м и комплектом подвесов 2 м | 26W | 4000K | 2630 лм |  | шт | 2 | 0.0072 | 11011.92 |  |  | 45
V1-R0-9R256-31GOP-5402640 | Светодиодный светильник VARTON Mercury Pro GL подвесной/накладной 523 х 66 х 68 мм 26 Вт 4000 К CRI 90 RAL9005 черный муар с декоративным проводом 2 м и комплектом подвесов 2 м опаловый рассеиватель закаленное стекло | 26W | 4000K | 2630 лм |  | шт | 2 | 0.0072 | 11011.92 |  |  | 45
V1-R0-7R256-31GOP-5402640 | Светодиодный светильник VARTON Mercury Pro GL подвесной/накладной 523 х 66 х 68 мм 26 Вт 4000 К CRI 90 RAL7045 серый муар с декоративным проводом 2 м и комплектом подвесов 2 м опаловый рассеиватель закаленное стекло | 26W | 4000K | 2630 лм |  | шт | 2 | 0.0072 | 11011.92 |  |  | 45
V1-R0-0R256-31GOD-5402640 | Светодиодный светильник VARTON Mercury Pro GL подвесной/накладной 523 х 66 х 68 мм 26 Вт 4000 К CRI 90 RAL9003 белый муар с декоративным проводом 2 м и комплектом подвесов 2 м опаловый рассеиватель закаленное стекло DALI | 26W | 4000K | 2630 лм |  | шт | 2 | 0.0072 | 12424.23 |  | DALI | 45
V1-R0-7R256-31GOD-5402640 | Светодиодный светильник VARTON Mercury Pro GL подвесной/накладной 523 х 66 х 68 мм 26 Вт 4000 К CRI 90 RAL7045 серый муар с декоративным проводом 2 м и комплектом подвесов 2 м опаловый рассеиватель закаленное стекло DALI | 26W | 4000K | 2630 лм |  | шт | 2 | 0.0072 | 12424.23 |  | DALI | 45
V1-R0-9R256-31GOD-5402640 | Светодиодный светильник VARTON Mercury Pro GL подвесной/накладной 523 х 66 х 68 мм 26 Вт 4000 К CRI 90 RAL9005 черный муар с декоративным проводом 2 м и комплектом подвесов 2 м опаловый рассеиватель закаленное стекло DALI | 26W | 4000K | 2630 лм |  | шт | 2 | 0.0072 | 12424.23 |  | DALI | 45
V1-R0-0R256-31GOA-5402640 | Светодиодный светильник VARTON Mercury Pro GL подвесной/накладной 523 х 66 х 68 мм 26 Вт 4000 К CRI 90 RAL9003 белый муар с декоративным проводом 2 м и комплектом подвесов 2 м опаловый рассеиватель закаленное стекло аварийный автономный постоянного действия | 26W | 4000K | 2630 лм |  | шт | 2 | 0.0072 | 14935 |  | EM 1h | 45
V1-R0-7R256-31GOA-5402640 | Светодиодный светильник VARTON Mercury Pro GL подвесной/накладной 523 х 66 х 68 мм 26 Вт 4000 К CRI 90 RAL7045 серый муар с декоративным проводом 2 м и комплектом подвесов 2 м опаловый рассеиватель закаленное стекло аварийный автономный постоянного действия | 26W | 4000K | 2630 лм |  | шт | 2 | 0.0072 | 14935 |  | EM 1h | 45
V1-R0-9R256-31GOA-5402640 | Светодиодный светильник VARTON Mercury Pro GL подвесной/накладной 523 х 66 х 68 мм 26 Вт 4000 К CRI 90 RAL9005 черный муар с декоративным проводом 2 м и комплектом подвесов 2 м опаловый рассеиватель закаленное стекло аварийный автономный постоянного действия | 26W | 4000K | 2630 лм |  | шт | 2 | 0.0072 | 14935 |  | EM 1h | 45
Mercury Pro GL 1,0 м
V1-R0-9R257-31GOP-5401530 | Светодиодный светильник VARTON Mercury Pro GL подвесной/накладной 1019 х 66 х 68 мм 15 Вт 3000 К CRI 90 RAL9005 черный муар с декоративным проводом 2 м и комплектом подвесов 2 м опаловый рассеиватель закаленное стекло | 15W | 3000K | 1682 лм |  | шт | 3.1 | 0.01098 | 15209.22 |  |  | 45
V1-R0-0R257-31GOP-5401530 | Светодиодный светильник VARTON Mercury Pro GL подвесной/накладной 1019 х 66 х 68 мм 15 Вт 3000 К CRI 90 RAL9003 белый муар с декоративным проводом 2 м и комплектом подвесов 2 м опаловый рассеиватель закаленное стекло | 15W | 3000K | 1682 лм |  | шт | 3.1 | 0.01098 | 15209.22 |  |  | 45
V1-R0-7R257-31GOP-5401530 | Светодиодный светильник VARTON Mercury Pro GL подвесной/накладной 1019 х 66 х 68 мм 15 Вт 3000 К CRI 90 RAL7045 серый муар с декоративным проводом 2 м и комплектом подвесов 2 м опаловый рассеиватель закаленное стекло | 15W | 3000K | 1682 лм |  | шт | 3.1 | 0.01098 | 15209.22 |  |  | 45
V1-R0-7R257-31GOD-5401530 | Светодиодный светильник VARTON Mercury Pro GL подвесной/накладной 1019 х 66 х 68 мм 15 Вт 3000 К CRI 90 RAL7045 серый муар с декоративным проводом 2 м и комплектом подвесов 2 м опаловый рассеиватель закаленное стекло DALI | 15W | 3000K | 1682 лм |  | шт | 3.1 | 0.01098 | 16621.53 |  | DALI | 45
V1-R0-0R257-31GOD-5401530 | Светодиодный светильник VARTON Mercury Pro GL подвесной/накладной 1019 х 66 х 68 мм 15 Вт 3000 К CRI 90 RAL9003 белый муар с декоративным проводом 2 м и комплектом подвесов 2 м опаловый рассеиватель закаленное стекло DALI | 15W | 3000K | 1682 лм |  | шт | 3.1 | 0.01098 | 16621.53 |  | DALI | 45
V1-R0-9R257-31GOD-5401530 | Светодиодный светильник VARTON Mercury Pro GL подвесной/накладной 1019 х 66 х 68 мм 15 Вт 3000 К CRI 90 RAL9005 черный муар с декоративным проводом 2 м и комплектом подвесов 2 м опаловый рассеиватель закаленное стекло DALI | 15W | 3000K | 1682 лм |  | шт | 3.1 | 0.01098 | 16621.53 |  | DALI | 45
V1-R0-9R257-31GOA-5401530 | Светодиодный светильник VARTON Mercury Pro GL подвесной/накладной 1019 х 66 х 68 мм 15 Вт 3000 К CRI 90 RAL9005 черный муар с декоративным проводом 2 м и комплектом подвесов 2 м опаловый рассеиватель закаленное стекло аварийный автономный постоянного действия | 15W | 3000K | 1682 лм |  | шт | 3.1 | 0.01098 | 19132.3 |  | EM 1h | 45
V1-R0-0R257-31GOA-5401530 | Светодиодный светильник VARTON Mercury Pro GL подвесной/накладной 1019 х 66 х 68 мм 15 Вт 3000 К CRI 90 RAL9003 белый муар с декоративным проводом 2 м и комплектом подвесов 2 м опаловый рассеиватель закаленное стекло аварийный автономный постоянного действия | 15W | 3000K | 1682 лм |  | шт | 3.1 | 0.01098 | 19132.3 |  | EM 1h | 45
V1-R0-7R257-31GOA-5401530 | Светодиодный светильник VARTON Mercury Pro GL подвесной/накладной 1019 х 66 х 68 мм 15 Вт 3000 К CRI 90 RAL7045 серый муар с декоративным проводом 2 м и комплектом подвесов 2 м опаловый рассеиватель закаленное стекло аварийный автономный постоянного действия | 15W | 3000K | 1682 лм |  | шт | 3.1 | 0.01098 | 19132.3 |  | EM 1h | 45
V1-R0-9R257-31GOP-5401540 | Светодиодный светильник VARTON Mercury Pro GL подвесной/накладной 1019 х 66 х 68 мм 15 Вт 4000 К CRI 90 RAL9005 черный муар с декоративным проводом 2 м и комплектом подвесов 2 м опаловый рассеиватель закаленное стекло | 15W | 4000K | 1770 лм |  | шт | 3.1 | 0.01098 | 15209.22 |  |  | 45
V1-R0-7R257-31GOP-5401540 | Светодиодный светильник VARTON Mercury Pro GL подвесной/накладной 1019 х 66 х 68 мм 15 Вт 4000 К CRI 90 RAL7045 серый муар с декоративным проводом 2 м и комплектом подвесов 2 м опаловый рассеиватель закаленное стекло | 15W | 4000K | 1770 лм |  | шт | 3.1 | 0.01098 | 15209.22 |  |  | 45
V1-R0-0R257-31GOP-5401540 | Светодиодный светильник VARTON Mercury Pro GL подвесной/накладной 1019 х 66 х 68 мм 15 Вт 4000 К CRI 90 RAL9003 белый муар с декоративным проводом 2 м и комплектом подвесов 2 м опаловый рассеиватель закаленное стекло | 15W | 4000K | 1770 лм |  | шт | 3.1 | 0.01098 | 15209.22 |  |  | 45
V1-R0-7R257-31GOD-5401540 | Светодиодный светильник VARTON Mercury Pro GL подвесной/накладной 1019 х 66 х 68 мм 15 Вт 4000 К CRI 90 RAL7045 серый муар с декоративным проводом 2 м и комплектом подвесов 2 м опаловый рассеиватель закаленное стекло DALI | 15W | 4000K | 1770 лм |  | шт | 3.1 | 0.01098 | 16621.53 |  | DALI | 45
V1-R0-9R257-31GOD-5401540 | Светодиодный светильник VARTON Mercury Pro GL подвесной/накладной 1019 х 66 х 68 мм 15 Вт 4000 К CRI 90 RAL9005 черный муар с декоративным проводом 2 м и комплектом подвесов 2 м опаловый рассеиватель закаленное стекло DALI | 15W | 4000K | 1770 лм |  | шт | 3.1 | 0.01098 | 16621.53 |  | DALI | 45
V1-R0-0R257-31GOD-5401540 | Светодиодный светильник VARTON Mercury Pro GL подвесной/накладной 1019 х 66 х 68 мм 15 Вт 4000 К CRI 90 RAL9003 белый муар с декоративным проводом 2 м и комплектом подвесов 2 м опаловый рассеиватель закаленное стекло DALI | 15W | 4000K | 1770 лм |  | шт | 3.1 | 0.01098 | 16621.53 |  | DALI | 45
V1-R0-7R257-31GOA-5401540 | Светодиодный светильник VARTON Mercury Pro GL подвесной/накладной 1019 х 66 х 68 мм 15 Вт 4000 К CRI 90 RAL7045 серый муар с декоративным проводом 2 м и комплектом подвесов 2 м опаловый рассеиватель закаленное стекло аварийный автономный постоянного действия | 15W | 4000K | 1770 лм |  | шт | 3.1 | 0.01098 | 19132.3 |  | EM 1h | 45
V1-R0-9R257-31GOA-5401540 | Светодиодный светильник VARTON Mercury Pro GL подвесной/накладной 1019 х 66 х 68 мм 15 Вт 4000 К CRI 90 RAL9005 черный муар с декоративным проводом 2 м и комплектом подвесов 2 м опаловый рассеиватель закаленное стекло аварийный автономный постоянного действия | 15W | 4000K | 1770 лм |  | шт | 3.1 | 0.01098 | 19132.3 |  | EM 1h | 45
V1-R0-0R257-31GOA-5401540 | Светодиодный светильник VARTON Mercury Pro GL подвесной/накладной 1019 х 66 х 68 мм 15 Вт 4000 К CRI 90 RAL9003 белый муар с декоративным проводом 2 м и комплектом подвесов 2 м опаловый рассеиватель закаленное стекло аварийный автономный постоянного действия | 15W | 4000K | 1770 лм |  | шт | 3.1 | 0.01098 | 19132.3 |  | EM 1h | 45
V1-R0-9R257-31GOP-5403430 | Светодиодный светильник VARTON Mercury Pro GL подвесной/накладной 1019 х 66 х 68 мм 34 Вт 3000 К CRI 90 RAL9005 черный муар с декоративным проводом 2 м и комплектом подвесов 2 м опаловый рассеиватель закаленное стекло | 34W | 3000K | 3772 лм |  | шт | 3.1 | 0.01098 | 15209.22 |  |  | 45
V1-R0-0R257-31GOP-5403430 | Светодиодный светильник VARTON Mercury Pro GL подвесной/накладной 1019 х 66 х 68 мм 34 Вт 3000 К CRI 90 RAL9003 белый муар с декоративным проводом 2 м и комплектом подвесов 2 м опаловый рассеиватель закаленное стекло | 34W | 3000K | 3772 лм |  | шт | 3.1 | 0.01098 | 15209.22 |  |  | 45
V1-R0-7R257-31GOP-5403430 | Светодиодный светильник VARTON Mercury Pro GL подвесной/накладной 1019 х 66 х 68 мм 34 Вт 3000 К CRI 90 RAL7045 серый муар с декоративным проводом 2 м и комплектом подвесов 2 м опаловый рассеиватель закаленное стекло | 34W | 3000K | 3772 лм |  | шт | 3.1 | 0.01098 | 15209.22 |  |  | 45
V1-R0-9R257-31GOD-5403430 | Светодиодный светильник VARTON Mercury Pro GL подвесной/накладной 1019 х 66 х 68 мм 34 Вт 3000 К CRI 90 RAL9005 черный муар с декоративным проводом 2 м и комплектом подвесов 2 м опаловый рассеиватель закаленное стекло DALI | 34W | 3000K | 3772 лм |  | шт | 3.1 | 0.01098 | 16621.53 |  | DALI | 45
V1-R0-7R257-31GOD-5403430 | Светодиодный светильник VARTON Mercury Pro GL подвесной/накладной 1019 х 66 х 68 мм 34 Вт 3000 К CRI 90 RAL7045 серый муар с декоративным проводом 2 м и комплектом подвесов 2 м опаловый рассеиватель закаленное стекло DALI | 34W | 3000K | 3772 лм |  | шт | 3.1 | 0.01098 | 16621.53 |  | DALI | 45
V1-R0-0R257-31GOD-5403430 | Светодиодный светильник VARTON Mercury Pro GL подвесной/накладной 1019 х 66 х 68 мм 34 Вт 3000 К CRI 90 RAL9003 белый муар с декоративным проводом 2 м и комплектом подвесов 2 м опаловый рассеиватель закаленное стекло DALI | 34W | 3000K | 3772 лм |  | шт | 3.1 | 0.01098 | 16621.53 |  | DALI | 45
V1-R0-7R257-31GOA-5403430 | Светодиодный светильник VARTON Mercury Pro GL подвесной/накладной 1019 х 66 х 68 мм 34 Вт 3000 К CRI 90 RAL7045 серый муар с декоративным проводом 2 м и комплектом подвесов 2 м опаловый рассеиватель закаленное стекло аварийный автономный постоянного действия | 34W | 3000K | 3772 лм |  | шт | 3.1 | 0.01098 | 19132.3 |  | EM 1h | 45
V1-R0-0R257-31GOA-5403430 | Светодиодный светильник VARTON Mercury Pro GL подвесной/накладной 1019 х 66 х 68 мм 34 Вт 3000 К CRI 90 RAL9003 белый муар с декоративным проводом 2 м и комплектом подвесов 2 м опаловый рассеиватель закаленное стекло аварийный автономный постоянного действия | 34W | 3000K | 3772 лм |  | шт | 3.1 | 0.01098 | 19132.3 |  | EM 1h | 45
V1-R0-9R257-31GOA-5403430 | Светодиодный светильник VARTON Mercury Pro GL подвесной/накладной 1019 х 66 х 68 мм 34 Вт 3000 К CRI 90 RAL9005 черный муар с декоративным проводом 2 м и комплектом подвесов 2 м опаловый рассеиватель закаленное стекло аварийный автономный постоянного действия | 34W | 3000K | 3772 лм |  | шт | 3.1 | 0.01098 | 19132.3 |  | EM 1h | 45
V1-R0-9R257-31GOP-5403440 | Светодиодный светильник VARTON Mercury Pro GL подвесной/накладной 1019 х 66 х 68 мм 34 Вт 4000 К CRI 90 RAL9005 черный муар с декоративным проводом 2 м и комплектом подвесов 2 м опаловый рассеиватель закаленное стекло | 34W | 4000K | 3970 лм |  | шт | 3.1 | 0.01098 | 15209.22 |  |  | 45
V1-R0-7R257-31GOP-5403440 | Светодиодный светильник VARTON Mercury Pro GL подвесной/накладной 1019 х 66 х 68 мм 34 Вт 4000 К CRI 90 RAL7045 серый муар с декоративным проводом 2 м и комплектом подвесов 2 м опаловый рассеиватель закаленное стекло | 34W | 4000K | 3970 лм |  | шт | 3.1 | 0.01098 | 15209.22 |  |  | 45
V1-R0-0R257-31GOP-5403440 | Светодиодный светильник VARTON Mercury Pro GL подвесной/накладной 1019 х 66 х 68 мм 34 Вт 4000 К CRI 90 RAL9003 белый муар с декоративным проводом 2 м и комплектом подвесов 2 м опаловый рассеиватель закаленное стекло | 34W | 4000K | 3970 лм |  | шт | 3.1 | 0.01098 | 15209.22 |  |  | 45
V1-R0-9R257-31GOD-5403440 | Светодиодный светильник VARTON Mercury Pro GL подвесной/накладной 1019 х 66 х 68 мм 34 Вт 4000 К CRI 90 RAL9005 черный муар с декоративным проводом 2 м и комплектом подвесов 2 м опаловый рассеиватель закаленное стекло DALI | 34W | 4000K | 3970 лм |  | шт | 3.1 | 0.01098 | 16621.53 |  | DALI | 45
V1-R0-7R257-31GOD-5403440 | Светодиодный светильник VARTON Mercury Pro GL подвесной/накладной 1019 х 66 х 68 мм 34 Вт 4000 К CRI 90 RAL7045 серый муар с декоративным проводом 2 м и комплектом подвесов 2 м опаловый рассеиватель закаленное стекло DALI | 34W | 4000K | 3970 лм |  | шт | 3.1 | 0.01098 | 16621.53 |  | DALI | 45
V1-R0-0R257-31GOD-5403440 | Светодиодный светильник VARTON Mercury Pro GL подвесной/накладной 1019 х 66 х 68 мм 34 Вт 4000 К CRI 90 RAL9003 белый муар с декоративным проводом 2 м и комплектом подвесов 2 м опаловый рассеиватель закаленное стекло DALI | 34W | 4000K | 3970 лм |  | шт | 3.1 | 0.01098 | 16621.53 |  | DALI | 45
V1-R0-9R257-31GOA-5403440 | Светодиодный светильник VARTON Mercury Pro GL подвесной/накладной 1019 х 66 х 68 мм 34 Вт 4000 К CRI 90 RAL9005 черный муар с декоративным проводом 2 м и комплектом подвесов 2 м опаловый рассеиватель закаленное стекло аварийный автономный постоянного действия | 34W | 4000K | 3970 лм |  | шт | 3.1 | 0.01098 | 19132.3 |  | EM 1h | 45
V1-R0-7R257-31GOA-5403440 | Светодиодный светильник VARTON Mercury Pro GL подвесной/накладной 1019 х 66 х 68 мм 34 Вт 4000 К CRI 90 RAL7045 серый муар с декоративным проводом 2 м и комплектом подвесов 2 м опаловый рассеиватель закаленное стекло аварийный автономный постоянного действия | 34W | 4000K | 3970 лм |  | шт | 3.1 | 0.01098 | 19132.3 |  | EM 1h | 45
V1-R0-0R257-31GOA-5403440 | Светодиодный светильник VARTON Mercury Pro GL подвесной/накладной 1019 х 66 х 68 мм 34 Вт 4000 К CRI 90 RAL9003 белый муар с декоративным проводом 2 м и комплектом подвесов 2 м опаловый рассеиватель закаленное стекло аварийный автономный постоянного действия | 34W | 4000K | 3970 лм |  | шт | 3.1 | 0.01098 | 19132.3 |  | EM 1h | 45
V1-R0-9R257-31GOP-5404830 | Светодиодный светильник VARTON Mercury Pro GL подвесной/накладной 1019 х 66 х 68 мм 48 Вт 3000 К CRI 90 RAL9005 черный муар с декоративным проводом 2 м и комплектом подвесов 2 м опаловый рассеиватель закаленное стекло | 48W | 3000K | 5178 лм |  | шт | 3.1 | 0.01098 | 15209.22 |  |  | 45
V1-R0-7R257-31GOP-5404830 | Светодиодный светильник VARTON Mercury Pro GL подвесной/накладной 1019 х 66 х 68 мм 48 Вт 3000 К CRI 90 RAL7045 серый муар с декоративным проводом 2 м и комплектом подвесов 2 м опаловый рассеиватель закаленное стекло | 48W | 3000K | 5178 лм |  | шт | 3.1 | 0.01098 | 15209.22 |  |  | 45
V1-R0-0R257-31GOP-5404830 | Светодиодный светильник VARTON Mercury Pro GL подвесной/накладной 1019 х 66 х 68 мм 48 Вт 3000 К CRI 90 RAL9003 белый муар с декоративным проводом 2 м и комплектом подвесов 2 м опаловый рассеиватель закаленное стекло | 48W | 3000K | 5178 лм |  | шт | 3.1 | 0.01098 | 15209.22 |  |  | 45
V1-R0-0R257-31GOD-5404830 | Светодиодный светильник VARTON Mercury Pro GL подвесной/накладной 1019 х 66 х 68 мм 48 Вт 3000 К CRI 90 RAL9003 белый муар с декоративным проводом 2 м и комплектом подвесов 2 м опаловый рассеиватель закаленное стекло DALI | 48W | 3000K | 5178 лм |  | шт | 3.1 | 0.01098 | 16621.53 |  | DALI | 45
V1-R0-9R257-31GOD-5404830 | Светодиодный светильник VARTON Mercury Pro GL подвесной/накладной 1019 х 66 х 68 мм 48 Вт 3000 К CRI 90 RAL9005 черный муар с декоративным проводом 2 м и комплектом подвесов 2 м опаловый рассеиватель закаленное стекло DALI | 48W | 3000K | 5178 лм |  | шт | 3.1 | 0.01098 | 16621.53 |  | DALI | 45
V1-R0-7R257-31GOD-5404830 | Светодиодный светильник VARTON Mercury Pro GL подвесной/накладной 1019 х 66 х 68 мм 48 Вт 3000 К CRI 90 RAL7045 серый муар с декоративным проводом 2 м и комплектом подвесов 2 м опаловый рассеиватель закаленное стекло DALI | 48W | 3000K | 5178 лм |  | шт | 3.1 | 0.01098 | 16621.53 |  | DALI | 45
V1-R0-7R257-31GOA-5404830 | Светодиодный светильник VARTON Mercury Pro GL подвесной/накладной 1019 х 66 х 68 мм 48 Вт 3000 К CRI 90 RAL7045 серый муар с декоративным проводом 2 м и комплектом подвесов 2 м опаловый рассеиватель закаленное стекло аварийный автономный постоянного действия | 48W | 3000K | 5178 лм |  | шт | 3.1 | 0.01098 | 19132.3 |  | EM 1h | 45
V1-R0-0R257-31GOA-5404830 | Светодиодный светильник VARTON Mercury Pro GL подвесной/накладной 1019 х 66 х 68 мм 48 Вт 3000 К CRI 90 RAL9003 белый муар с декоративным проводом 2 м и комплектом подвесов 2 м опаловый рассеиватель закаленное стекло аварийный автономный постоянного действия | 48W | 3000K | 5178 лм |  | шт | 3.1 | 0.01098 | 19132.3 |  | EM 1h | 45
V1-R0-9R257-31GOA-5404830 | Светодиодный светильник VARTON Mercury Pro GL подвесной/накладной 1019 х 66 х 68 мм 48 Вт 3000 К CRI 90 RAL9005 черный муар с декоративным проводом 2 м и комплектом подвесов 2 м опаловый рассеиватель закаленное стекло аварийный автономный постоянного действия | 48W | 3000K | 5178 лм |  | шт | 3.1 | 0.01098 | 19132.3 |  | EM 1h | 45
V1-R0-9R257-31GOP-5404840 | Светодиодный светильник VARTON Mercury Pro GL подвесной/накладной 1019 х 66 х 68 мм 48 Вт 4000 К CRI 90 RAL9005 черный муар с декоративным проводом 2 м и комплектом подвесов 2 м опаловый рассеиватель закаленное стекло | 48W | 4000K | 5450 лм |  | шт | 3.1 | 0.01098 | 15209.22 |  |  | 45
V1-R0-7R257-31GOP-5404840 | Светодиодный светильник VARTON Mercury Pro GL подвесной/накладной 1019 х 66 х 68 мм 48 Вт 4000 К CRI 90 RAL7045 серый муар с декоративным проводом 2 м и комплектом подвесов 2 м опаловый рассеиватель закаленное стекло | 48W | 4000K | 5450 лм |  | шт | 3.1 | 0.01098 | 15209.22 |  |  | 45
V1-R0-0R257-31GOP-5404840 | Светодиодный светильник VARTON Mercury Pro GL подвесной/накладной 48 Вт 4000 К CRI 90 1019х66х67 мм IP54 RAL9003 белый муар опаловый рассеиватель закаленное стекло, с декоративным проводом 2 м и комплектом подвесов 2 м | 48W | 4000K | 5450 лм |  | шт | 3.1 | 0.01098 | 15209.22 |  |  | 45
V1-R0-9R257-31GOD-5404840 | Светодиодный светильник VARTON Mercury Pro GL подвесной/накладной 1019 х 66 х 68 мм 48 Вт 4000 К CRI 90 RAL9005 черный муар с декоративным проводом 2 м и комплектом подвесов 2 м опаловый рассеиватель закаленное стекло DALI | 48W | 4000K | 5450 лм |  | шт | 3.1 | 0.01098 | 16621.53 |  | DALI | 45
V1-R0-7R257-31GOD-5404840 | Светодиодный светильник VARTON Mercury Pro GL подвесной/накладной 1019 х 66 х 68 мм 48 Вт 4000 К CRI 90 RAL7045 серый муар с декоративным проводом 2 м и комплектом подвесов 2 м опаловый рассеиватель закаленное стекло DALI | 48W | 4000K | 5450 лм |  | шт | 3.1 | 0.01098 | 16621.53 |  | DALI | 45
V1-R0-0R257-31GOD-5404840 | Светодиодный светильник VARTON Mercury Pro GL подвесной/накладной 1019 х 66 х 68 мм 48 Вт 4000 К CRI 90 RAL9003 белый муар с декоративным проводом 2 м и комплектом подвесов 2 м опаловый рассеиватель закаленное стекло DALI | 48W | 4000K | 5450 лм |  | шт | 3.1 | 0.01098 | 16621.53 |  | DALI | 45
V1-R0-9R257-31GOA-5404840 | Светодиодный светильник VARTON Mercury Pro GL подвесной/накладной 1019 х 66 х 68 мм 48 Вт 4000 К CRI 90 RAL9005 черный муар с декоративным проводом 2 м и комплектом подвесов 2 м опаловый рассеиватель закаленное стекло аварийный автономный постоянного действия | 48W | 4000K | 5450 лм |  | шт | 3.1 | 0.01098 | 19132.3 |  | EM 1h | 45
V1-R0-0R257-31GOA-5404840 | Светодиодный светильник VARTON Mercury Pro GL подвесной/накладной 1019 х 66 х 68 мм 48 Вт 4000 К CRI 90 RAL9003 белый муар с декоративным проводом 2 м и комплектом подвесов 2 м опаловый рассеиватель закаленное стекло аварийный автономный постоянного действия | 48W | 4000K | 5450 лм |  | шт | 3.1 | 0.01098 | 19132.3 |  | EM 1h | 45
V1-R0-7R257-31GOA-5404840 | Светодиодный светильник VARTON Mercury Pro GL подвесной/накладной 1019 х 66 х 68 мм 48 Вт 4000 К CRI 90 RAL7045 серый муар с декоративным проводом 2 м и комплектом подвесов 2 м опаловый рассеиватель закаленное стекло аварийный автономный постоянного действия | 48W | 4000K | 5450 лм |  | шт | 3.1 | 0.01098 | 19132.3 |  | EM 1h | 45
Mercury Pro GL 1,5 м
V1-R0-0R258-31GOP-5402130 | Светодиодный светильник VARTON Mercury Pro GL подвесной/накладной 1516 х 66 х 68 мм 21 Вт 3000 К CRI 90 RAL9003 белый муар с декоративным проводом 2 м и комплектом подвесов 2 м опаловый рассеиватель закаленное стекло | 21W | 3000K | 2546 лм |  | шт | 4.2 | 0.01368 | 21186.42 |  |  | 45
V1-R0-9R258-31GOP-5402130 | Светодиодный светильник VARTON Mercury Pro GL подвесной/накладной 1516 х 66 х 68 мм 21 Вт 3000 К CRI 90 RAL9005 черный муар с декоративным проводом 2 м и комплектом подвесов 2 м опаловый рассеиватель закаленное стекло | 21W | 3000K | 2546 лм |  | шт | 4.2 | 0.01368 | 21186.42 |  |  | 45
V1-R0-7R258-31GOP-5402130 | Светодиодный светильник VARTON Mercury Pro GL подвесной 1516 х 66 х 68 мм 21 Вт 3000 К CRI 90 RAL7045 серый муар с декоративным проводом 2 м и комплектом подвесов 2 м опаловый рассеиватель закаленное стекло | 21W | 3000K | 2546 лм |  | шт | 4.2 | 0.01368 | 21186.42 |  |  | 45
V1-R0-9R258-31GOD-5402130 | Светодиодный светильник VARTON Mercury Pro GL подвесной/накладной 1516 х 66 х 68 мм 21 Вт 3000 К CRI 90 RAL9005 черный муар с декоративным проводом 2 м и комплектом подвесов 2 м опаловый рассеиватель закаленное стекло DALI | 21W | 3000K | 2546 лм |  | шт | 4.2 | 0.01368 | 22598.73 |  | DALI | 45
V1-R0-0R258-31GOD-5402130 | Светодиодный светильник VARTON Mercury Pro GL подвесной/накладной 1516 х 66 х 68 мм 21 Вт 3000 К CRI 90 RAL9003 белый муар с декоративным проводом 2 м и комплектом подвесов 2 м опаловый рассеиватель закаленное стекло DALI | 21W | 3000K | 2546 лм |  | шт | 4.2 | 0.01368 | 22598.73 |  | DALI | 45
V1-R0-7R258-31GOD-5402130 | Светодиодный светильник VARTON Mercury Pro GL подвесной/накладной 1516 х 66 х 68 мм 21 Вт 3000 К CRI 90 RAL7045 серый муар с декоративным проводом 2 м и комплектом подвесов 2 м опаловый рассеиватель закаленное стекло DALI | 21W | 3000K | 2546 лм |  | шт | 4.2 | 0.01368 | 22598.73 |  | DALI | 45
V1-R0-9R258-31GOA-5402130 | Светодиодный светильник VARTON Mercury Pro GL подвесной/накладной 1516 х 66 х 68 мм 21 Вт 3000 К CRI 90 RAL9005 черный муар с декоративным проводом 2 м и комплектом подвесов 2 м опаловый рассеиватель закаленное стекло аварийный автономный постоянного действия | 21W | 3000K | 2546 лм |  | шт | 4.2 | 0.01368 | 25109.5 |  | EM 1h | 45
V1-R0-7R258-31GOA-5402130 | Светодиодный светильник VARTON Mercury Pro GL подвесной 1516 х 66 х 68 мм 21 Вт 3000 К CRI 90 RAL7045 серый муар с декоративным проводом 2 м и комплектом подвесов 2 м опаловый рассеиватель закаленное стекло аварийный автономный постоянного действия | 21W | 3000K | 2546 лм |  | шт | 4.2 | 0.01368 | 25109.5 |  | EM 1h | 45
V1-R0-0R258-31GOA-5402130 | Светодиодный светильник VARTON Mercury Pro GL подвесной/накладной 1516 х 66 х 68 мм 21 Вт 3000 К CRI 90 RAL9003 белый муар с декоративным проводом 2 м и комплектом подвесов 2 м опаловый рассеиватель закаленное стекло аварийный автономный постоянного действия | 21W | 3000K | 2546 лм |  | шт | 4.2 | 0.01368 | 25109.5 |  | EM 1h | 45
V1-R0-9R258-31GOP-5402140 | Светодиодный светильник VARTON Mercury Pro GL подвесной/накладной 1516 х 66 х 68 мм 21 Вт 4000 К CRI 90 RAL9005 черный муар с декоративным проводом 2 м и комплектом подвесов 2 м опаловый рассеиватель закаленное стекло | 21W | 4000K | 2680 лм |  | шт | 4.2 | 0.01368 | 21186.42 |  |  | 45
V1-R0-7R258-31GOP-5402140 | Светодиодный светильник VARTON Mercury Pro GL подвесной 1516 х 66 х 68 мм 21 Вт 4000 К CRI 90 RAL7045 серый муар с декоративным проводом 2 м и комплектом подвесов 2 м опаловый рассеиватель закаленное стекло | 21W | 4000K | 2680 лм |  | шт | 4.2 | 0.01368 | 21186.42 |  |  | 45
V1-R0-0R258-31GOP-5402140 | Светодиодный светильник VARTON Mercury Pro GL подвесной/накладной 1516 х 66 х 68 мм 21 Вт 4000 К CRI 90 RAL9003 белый муар с декоративным проводом 2 м и комплектом подвесов 2 м опаловый рассеиватель закаленное стекло | 21W | 4000K | 2680 лм |  | шт | 4.2 | 0.01368 | 21186.42 |  |  | 45
V1-R0-0R258-31GOD-5402140 | Светодиодный светильник VARTON Mercury Pro GL подвесной/накладной 1516 х 66 х 68 мм 21 Вт 4000 К CRI 90 RAL9003 белый муар с декоративным проводом 2 м и комплектом подвесов 2 м опаловый рассеиватель закаленное стекло DALI | 21W | 4000K | 2680 лм |  | шт | 4.2 | 0.01368 | 22598.73 |  | DALI | 45
V1-R0-9R258-31GOD-5402140 | Светодиодный светильник VARTON Mercury Pro GL подвесной/накладной 1516 х 66 х 68 мм 21 Вт 4000 К CRI 90 RAL9005 черный муар с декоративным проводом 2 м и комплектом подвесов 2 м опаловый рассеиватель закаленное стекло DALI | 21W | 4000K | 2680 лм |  | шт | 4.2 | 0.01368 | 22598.73 |  | DALI | 45
V1-R0-7R258-31GOD-5402140 | Светодиодный светильник VARTON Mercury Pro GL подвесной/накладной 1516 х 66 х 68 мм 21 Вт 4000 К CRI 90 RAL7045 серый муар с декоративным проводом 2 м и комплектом подвесов 2 м опаловый рассеиватель закаленное стекло DALI | 21W | 4000K | 2680 лм |  | шт | 4.2 | 0.01368 | 22598.73 |  | DALI | 45
V1-R0-7R258-31GOA-5402140 | Светодиодный светильник VARTON Mercury Pro GL подвесной 1516 х 66 х 68 мм 21 Вт 4000 К CRI 90 RAL7045 серый муар с декоративным проводом 2 м и комплектом подвесов 2 м опаловый рассеиватель закаленное стекло аварийный автономный постоянного действия | 21W | 4000K | 2680 лм |  | шт | 4.2 | 0.01368 | 25109.5 |  | EM 1h | 45
V1-R0-0R258-31GOA-5402140 | Светодиодный светильник VARTON Mercury Pro GL подвесной/накладной 1516 х 66 х 68 мм 21 Вт 4000 К CRI 90 RAL9003 белый муар с декоративным проводом 2 м и комплектом подвесов 2 м опаловый рассеиватель закаленное стекло аварийный автономный постоянного действия | 21W | 4000K | 2680 лм |  | шт | 4.2 | 0.01368 | 25109.5 |  | EM 1h | 45
V1-R0-9R258-31GOA-5402140 | Светодиодный светильник VARTON Mercury Pro GL подвесной/накладной 1516 х 66 х 68 мм 21 Вт 4000 К CRI 90 RAL9005 черный муар с декоративным проводом 2 м и комплектом подвесов 2 м опаловый рассеиватель закаленное стекло аварийный автономный постоянного действия | 21W | 4000K | 2680 лм |  | шт | 4.2 | 0.01368 | 25109.5 |  | EM 1h | 45
V1-R0-0R258-31GOP-5405030 | Светодиодный светильник VARTON Mercury Pro GL подвесной 1516 х 66 х 68 мм 50 Вт 3000 К CRI 90 RAL9003 белый муар с декоративным проводом 2 м и комплектом подвесов 2 м опаловый рассеиватель закаленное стекло | 50W | 3000K | 5729 лм |  | шт | 4.2 | 0.01368 | 21186.42 |  |  | 45
V1-R0-9R258-31GOP-5405030 | Светодиодный светильник VARTON Mercury Pro GL подвесной/накладной 1516 х 66 х 68 мм 50 Вт 3000 К CRI 90 RAL9005 черный муар с декоративным проводом 2 м и комплектом подвесов 2 м опаловый рассеиватель закаленное стекло | 50W | 3000K | 5729 лм |  | шт | 4.2 | 0.01368 | 21186.42 |  |  | 45
V1-R0-7R258-31GOP-5405030 | Светодиодный светильник VARTON Mercury Pro GL подвесной 1516 х 66 х 68 мм 50 Вт 3000 К CRI 90 RAL7045 серый муар с декоративным проводом 2 м и комплектом подвесов 2 м опаловый рассеиватель закаленное стекло | 50W | 3000K | 5729 лм |  | шт | 4.2 | 0.01368 | 21186.42 |  |  | 45
V1-R0-0R258-31GOD-5405030 | Светодиодный светильник VARTON Mercury Pro GL подвесной 1516 х 66 х 68 мм 50 Вт 3000 К CRI 90 RAL9003 белый муар с декоративным проводом 2 м и комплектом подвесов 2 м опаловый рассеиватель закаленное стекло DALI | 50W | 3000K | 5729 лм |  | шт | 4.2 | 0.01368 | 22598.73 |  | DALI | 45
V1-R0-7R258-31GOD-5405030 | Светодиодный светильник VARTON Mercury Pro GL подвесной/накладной 1516 х 66 х 68 мм 50 Вт 3000 К CRI 90 RAL7045 серый муар с декоративным проводом 2 м и комплектом подвесов 2 м опаловый рассеиватель закаленное стекло DALI | 50W | 3000K | 5729 лм |  | шт | 4.2 | 0.01368 | 22598.73 |  | DALI | 45
V1-R0-9R258-31GOD-5405030 | Светодиодный светильник VARTON Mercury Pro GL подвесной/накладной 1516 х 66 х 68 мм 50 Вт 3000 К CRI 90 RAL9005 черный муар с декоративным проводом 2 м и комплектом подвесов 2 м опаловый рассеиватель закаленное стекло DALI | 50W | 3000K | 5729 лм |  | шт | 4.2 | 0.01368 | 22598.73 |  | DALI | 45
V1-R0-7R258-31GOA-5405030 | Светодиодный светильник VARTON Mercury Pro GL подвесной/накладной 1516 х 66 х 68 мм 50 Вт 3000 К CRI 90 RAL7045 серый муар с декоративным проводом 2 м и комплектом подвесов 2 м опаловый рассеиватель закаленное стекло аварийный автономный постоянного действия | 50W | 3000K | 5729 лм |  | шт | 4.2 | 0.01368 | 25109.5 |  | EM 1h | 45
V1-R0-9R258-31GOA-5405030 | Светодиодный светильник VARTON Mercury Pro GL подвесной/накладной 1516 х 66 х 68 мм 50 Вт 3000 К CRI 90 RAL9005 черный муар с декоративным проводом 2 м и комплектом подвесов 2 м опаловый рассеиватель закаленное стекло аварийный автономный постоянного действия | 50W | 3000K | 5729 лм |  | шт | 4.2 | 0.01368 | 25109.5 |  | EM 1h | 45
V1-R0-0R258-31GOA-5405030 | Светодиодный светильник VARTON Mercury Pro GL подвесной 1516 х 66 х 68 мм 50 Вт 3000 К CRI 90 RAL9003 белый муар с декоративным проводом 2 м и комплектом подвесов 2 м опаловый рассеиватель закаленное стекло аварийный автономный постоянного действия | 50W | 3000K | 5729 лм |  | шт | 4.2 | 0.01368 | 25109.5 |  | EM 1h | 45
V1-R0-9R258-31GOP-5405040 | Светодиодный светильник VARTON Mercury Pro GL подвесной/накладной 1516 х 66 х 68 мм 50 Вт 4000 К CRI 90 RAL9005 черный муар с декоративным проводом 2 м и комплектом подвесов 2 м опаловый рассеиватель закаленное стекло | 50W | 4000K | 6030 лм |  | шт | 4.2 | 0.01368 | 21186.42 |  |  | 45
V1-R0-0R258-31GOP-5405040 | Светодиодный светильник VARTON Mercury Pro GL подвесной 1516 х 66 х 68 мм 50 Вт 4000 К CRI 90 RAL9003 белый муар с декоративным проводом 2 м и комплектом подвесов 2 м опаловый рассеиватель закаленное стекло | 50W | 4000K | 6030 лм |  | шт | 4.2 | 0.01368 | 21186.42 |  |  | 45
V1-R0-7R258-31GOP-5405040 | Светодиодный светильник VARTON Mercury Pro GL подвесной 1516 х 66 х 68 мм 50 Вт 4000 К CRI 90 RAL7045 серый муар с декоративным проводом 2 м и комплектом подвесов 2 м опаловый рассеиватель закаленное стекло | 50W | 4000K | 6030 лм |  | шт | 4.2 | 0.01368 | 21186.42 |  |  | 45
V1-R0-0R258-31GOD-5405040 | Светодиодный светильник VARTON Mercury Pro GL подвесной 1516 х 66 х 68 мм 50 Вт 4000 К CRI 90 RAL9003 белый муар с декоративным проводом 2 м и комплектом подвесов 2 м опаловый рассеиватель закаленное стекло DALI | 50W | 4000K | 6030 лм |  | шт | 4.2 | 0.01368 | 22598.73 |  | DALI | 45
V1-R0-7R258-31GOD-5405040 | Светодиодный светильник VARTON Mercury Pro GL подвесной/накладной 1516 х 66 х 68 мм 50 Вт 4000 К CRI 90 RAL7045 серый муар с декоративным проводом 2 м и комплектом подвесов 2 м опаловый рассеиватель закаленное стекло DALI | 50W | 4000K | 6030 лм |  | шт | 4.2 | 0.01368 | 22598.73 |  | DALI | 45
V1-R0-9R258-31GOD-5405040 | Светодиодный светильник VARTON Mercury Pro GL подвесной/накладной 1516 х 66 х 68 мм 50 Вт 4000 К CRI 90 RAL9005 черный муар с декоративным проводом 2 м и комплектом подвесов 2 м опаловый рассеиватель закаленное стекло DALI | 50W | 4000K | 6030 лм |  | шт | 4.2 | 0.01368 | 22598.73 |  | DALI | 45
V1-R0-0R258-31GOA-5405040 | Светодиодный светильник VARTON Mercury Pro GL подвесной 1516 х 66 х 68 мм 50 Вт 4000 К CRI 90 RAL9003 белый муар с декоративным проводом 2 м и комплектом подвесов 2 м опаловый рассеиватель закаленное стекло аварийный автономный постоянного действия | 50W | 4000K | 6030 лм |  | шт | 4.2 | 0.01368 | 25109.5 |  | EM 1h | 45
V1-R0-9R258-31GOA-5405040 | Светодиодный светильник VARTON Mercury Pro GL подвесной/накладной 1516 х 66 х 68 мм 50 Вт 4000 К CRI 90 RAL9005 черный муар с декоративным проводом 2 м и комплектом подвесов 2 м опаловый рассеиватель закаленное стекло аварийный автономный постоянного действия | 50W | 4000K | 6030 лм |  | шт | 4.2 | 0.01368 | 25109.5 |  | EM 1h | 45
V1-R0-7R258-31GOA-5405040 | Светодиодный светильник VARTON Mercury Pro GL подвесной/накладной 1516 х 66 х 68 мм 50 Вт 4000 К CRI 90 RAL7045 серый муар с декоративным проводом 2 м и комплектом подвесов 2 м опаловый рассеиватель закаленное стекло аварийный автономный постоянного действия | 50W | 4000K | 6030 лм |  | шт | 4.2 | 0.01368 | 25109.5 |  | EM 1h | 45
V1-R0-7R258-31GOP-5407330 | Светодиодный светильник VARTON Mercury Pro GL подвесной 1516 х 66 х 68 мм 73 Вт 3000 К CRI 90 RAL7045 серый муар с декоративным проводом 2 м и комплектом подвесов 2 м опаловый рассеиватель закаленное стекло | 73W | 3000K | 7876 лм |  | шт | 4.2 | 0.01368 | 21186.42 |  |  | 45
V1-R0-0R258-31GOP-5407330 | Светодиодный светильник VARTON Mercury Pro GL подвесной/накладной 1516 х 66 х 68 мм 73 Вт 3000 К CRI 90 RAL9003 белый муар с декоративным проводом 2 м и комплектом подвесов 2 м опаловый рассеиватель закаленное стекло | 73W | 3000K | 7876 лм |  | шт | 4.2 | 0.01368 | 21186.42 |  |  | 45
V1-R0-9R258-31GOP-5407330 | Светодиодный светильник VARTON Mercury Pro GL подвесной/накладной 1516 х 66 х 68 мм 73 Вт 3000 К CRI 90 RAL9005 черный муар с декоративным проводом 2 м и комплектом подвесов 2 м опаловый рассеиватель закаленное стекло | 73W | 3000K | 7876 лм |  | шт | 4.2 | 0.01368 | 21186.42 |  |  | 45
V1-R0-9R258-31GOD-5407330 | Светодиодный светильник VARTON Mercury Pro GL подвесной/накладной 1516 х 66 х 68 мм 73 Вт 3000 К CRI 90 RAL9005 черный муар с декоративным проводом 2 м и комплектом подвесов 2 м опаловый рассеиватель закаленное стекло DALI | 73W | 3000K | 7876 лм |  | шт | 4.2 | 0.01368 | 22598.73 |  | DALI | 45
V1-R0-0R258-31GOD-5407330 | Светодиодный светильник VARTON Mercury Pro GL подвесной 1516 х 66 х 68 мм 73 Вт 3000 К CRI 90 RAL9003 белый муар с декоративным проводом 2 м и комплектом подвесов 2 м опаловый рассеиватель закаленное стекло DALI | 73W | 3000K | 7876 лм |  | шт | 4.2 | 0.01368 | 22598.73 |  | DALI | 45
V1-R0-7R258-31GOD-5407330 | Светодиодный светильник VARTON Mercury Pro GL подвесной/накладной 1516 х 66 х 68 мм 73 Вт 3000 К CRI 90 RAL7045 серый муар с декоративным проводом 2 м и комплектом подвесов 2 м опаловый рассеиватель закаленное стекло DALI | 73W | 3000K | 7876 лм |  | шт | 4.2 | 0.01368 | 22598.73 |  | DALI | 45
V1-R0-0R258-31GOA-5407330 | Светодиодный светильник VARTON Mercury Pro GL подвесной 1516 х 66 х 68 мм 73 Вт 3000 К CRI 90 RAL9003 белый муар с декоративным проводом 2 м и комплектом подвесов 2 м опаловый рассеиватель закаленное стекло аварийный автономный постоянного действия | 73W | 3000K | 7876 лм |  | шт | 4.2 | 0.01368 | 25109.5 |  | EM 1h | 45
V1-R0-9R258-31GOA-5407330 | Светодиодный светильник VARTON Mercury Pro GL подвесной/накладной 1516 х 66 х 68 мм 73 Вт 3000 К CRI 90 RAL9005 черный муар с декоративным проводом 2 м и комплектом подвесов 2 м опаловый рассеиватель закаленное стекло аварийный автономный постоянного действия | 73W | 3000K | 7876 лм |  | шт | 4.2 | 0.01368 | 25109.5 |  | EM 1h | 45
V1-R0-7R258-31GOA-5407330 | Светодиодный светильник VARTON Mercury Pro GL подвесной 1516 х 66 х 68 мм 73 Вт 3000 К CRI 90 RAL7045 серый муар с декоративным проводом 2 м и комплектом подвесов 2 м опаловый рассеиватель закаленное стекло аварийный автономный постоянного действия | 73W | 3000K | 7876 лм |  | шт | 4.2 | 0.01368 | 25109.5 |  | EM 1h | 45
V1-R0-0R258-31GOP-5407340 | Светодиодный светильник VARTON Mercury Pro GL подвесной/накладной 73 Вт 4000 К CRI 90 1516х66х67 мм IP54 RAL9003 белый муар опаловый рассеиватель закаленное стекло, с декоративным проводом 2 м и комплектом подвесов 2 м | 73W | 4000K | 8290 лм |  | шт | 4.2 | 0.01368 | 21186.42 |  |  | 45
V1-R0-9R258-31GOP-5407340 | Светодиодный светильник VARTON Mercury Pro GL подвесной/накладной 1516 х 66 х 68 мм 73 Вт 4000 К CRI 90 RAL9005 черный муар с декоративным проводом 2 м и комплектом подвесов 2 м опаловый рассеиватель закаленное стекло | 73W | 4000K | 8290 лм |  | шт | 4.2 | 0.01368 | 21186.42 |  |  | 45
V1-R0-7R258-31GOP-5407340 | Светодиодный светильник VARTON Mercury Pro GL подвесной 1516 х 66 х 68 мм 73 Вт 4000 К CRI 90 RAL7045 серый муар с декоративным проводом 2 м и комплектом подвесов 2 м опаловый рассеиватель закаленное стекло | 73W | 4000K | 8290 лм |  | шт | 4.2 | 0.01368 | 21186.42 |  |  | 45
V1-R0-7R258-31GOD-5407340 | Светодиодный светильник VARTON Mercury Pro GL подвесной/накладной 1516 х 66 х 68 мм 73 Вт 4000 К CRI 90 RAL7045 серый муар с декоративным проводом 2 м и комплектом подвесов 2 м опаловый рассеиватель закаленное стекло DALI | 73W | 4000K | 8290 лм |  | шт | 4.2 | 0.01368 | 22598.73 |  | DALI | 45
V1-R0-0R258-31GOD-5407340 | Светодиодный светильник VARTON Mercury Pro GL подвесной/накладной 1516 х 66 х 68 мм 73 Вт 4000 К CRI 90 RAL9003 белый муар с декоративным проводом 2 м и комплектом подвесов 2 м опаловый рассеиватель закаленное стекло DALI | 73W | 4000K | 8290 лм |  | шт | 4.2 | 0.01368 | 22598.73 |  | DALI | 45
V1-R0-9R258-31GOD-5407340 | Светодиодный светильник VARTON Mercury Pro GL подвесной/накладной 1516 х 66 х 68 мм 73 Вт 4000 К CRI 90 RAL9005 черный муар с декоративным проводом 2 м и комплектом подвесов 2 м опаловый рассеиватель закаленное стекло DALI | 73W | 4000K | 8290 лм |  | шт | 4.2 | 0.01368 | 22598.73 |  | DALI | 45
V1-R0-0R258-31GOA-5407340 | Светодиодный светильник VARTON Mercury Pro GL подвесной/накладной 1516 х 66 х 68 мм 73 Вт 4000 К CRI 90 RAL9003 белый муар с декоративным проводом 2 м и комплектом подвесов 2 м опаловый рассеиватель закаленное стекло аварийный автономный постоянного действия | 73W | 4000K | 8290 лм |  | шт | 4.2 | 0.01368 | 25109.5 |  | EM 1h | 45
V1-R0-9R258-31GOA-5407340 | Светодиодный светильник VARTON Mercury Pro GL подвесной/накладной 1516 х 66 х 68 мм 73 Вт 4000 К CRI 90 RAL9005 черный муар с декоративным проводом 2 м и комплектом подвесов 2 м опаловый рассеиватель закаленное стекло аварийный автономный постоянного действия | 73W | 4000K | 8290 лм |  | шт | 4.2 | 0.01368 | 25109.5 |  | EM 1h | 45
V1-R0-7R258-31GOA-5407340 | Светодиодный светильник VARTON Mercury Pro GL подвесной 1516 х 66 х 68 мм 73 Вт 4000 К CRI 90 RAL7045 серый муар с декоративным проводом 2 м и комплектом подвесов 2 м опаловый рассеиватель закаленное стекло аварийный автономный постоянного действия | 73W | 4000K | 8290 лм |  | шт | 4.2 | 0.01368 | 25109.5 |  | EM 1h | 45
Mercury LED Mall IP54
Mercury LED Mall IP54 0,8 м
V1-R0-00566-31L12-5402040 | Светодиодный светильник VARTON Mercury Mall IP54 748x54x58 мм линза 89°x115 20 Вт 4000 K белый RAL9003 муар | 20W | 4000K | 2410 лм |  | шт | 1.7 | 0.01221 | 16428.49 |  |  | 30
V1-R0-00566-31G02-5402040 | Светодиодный светильник VARTON Mercury Mall IP54 748x54x58 мм опал 20 Вт 4000 K белый RAL9003 муар | 20W | 4000K | 2250 лм |  | шт | 1.7 | 0.01221 | 15001.87 |  |  | 30
V1-R0-00566-31000-5402040 | Светодиодный светильник VARTON Mercury Mall IP54 748x54x58 мм акрил 20 Вт 4000 K белый RAL9003 муар | 20W | 4000K | 2780 лм |  | шт | 1.7 | 0.01221 | 15001.87 |  |  | 30
V1-R0-00566-31000-5403040 | Светодиодный светильник VARTON Mercury Mall IP54 748x54x58 мм акрил 30 Вт 4000 K белый RAL9003 муар | 30W | 4000K | 4100 лм |  | шт | 1.7 | 0.01221 | 15001.87 |  |  | 30
V1-R0-00566-31L12-5403040 | Светодиодный светильник VARTON Mercury Mall IP54 748x54x58 мм линза 89°x115 30 Вт 4000 K белый RAL9003 муар | 30W | 4000K | 3560 лм |  | шт | 1.7 | 0.01221 | 16428.49 |  |  | 30
V1-R0-00566-31G02-5403040 | Светодиодный светильник VARTON Mercury Mall IP54 748x54x58 мм опал 30 Вт 4000 K белый RAL9003 муар | 30W | 4000K | 3330 лм |  | шт | 1.7 | 0.01221 | 15001.87 |  |  | 30
Mercury LED Mall IP54 1,0 м
V1-R0-00533-31L12-5403240 | Светодиодный светильник VARTON Mercury Mall IP54 1103x54x58 мм линза 89°x115° 32 Вт 4000 K белый RAL9003 муар | 32W | 4000K | 4170 лм |  | шт | 2.5 | 0.01221 | 19695.76 |  |  | 30
V1-R0-00533-31G02-5403240 | Светодиодный светильник VARTON Mercury Mall IP54 1103x54x58 мм опал 32 Вт 4000 K белый RAL9003 муар | 32W | 4000K | 3900 лм |  | шт | 2.5 | 0.01221 | 17532.85 |  |  | 30
V1-R0-00533-31000-5403240 | Светодиодный светильник VARTON Mercury Mall IP54 1103x54x58 мм акрил 32 Вт 4000 K белый RAL9003 муар | 32W | 4000K | 4800 лм |  | шт | 2.5 | 0.01221 | 17532.85 |  |  | 30
V1-R0-00533-31D01-5403240 | Светодиодный светильник VARTON Mercury Mall IP54 1103x54x58 мм опал 32 Вт 4000 K белый RAL9003 муар диммируемый по протоколу DALI | 32W | 4000K | 3900 лм |  | шт | 2.5 | 0.01221 | 18945.18 |  | DALI | 30
V1-R0-00533-31L12-5404040 | Светодиодный светильник VARTON Mercury Mall IP54 1103x54x58 мм линза 89°x115° 40 Вт 4000 K белый RAL9003 муар | 40W | 4000K | 4760 лм |  | шт | 2.5 | 0.01221 | 20524.04 |  |  | 30
V1-R0-00533-31000-5404040 | Светодиодный светильник VARTON Mercury Mall IP54 1103x54x58 мм акрил 40 Вт 4000 K белый RAL9003 муар | 40W | 4000K | 5480 лм |  | шт | 2.5 | 0.01221 | 18361.16 |  |  | 30
V1-R0-00533-31G02-5404040 | Светодиодный светильник VARTON Mercury Mall IP54 1103x54x58 мм опал 40 Вт 4000 K белый RAL9003 муар | 40W | 4000K | 4450 лм |  | шт | 2.5 | 0.01221 | 18361.16 |  |  | 30
V1-R0-00533-31G02-5405740 | Светодиодный светильник VARTON Mercury Mall IP54 1103x54x58 мм опал 57 Вт 4000 K белый RAL9003 муар | 57W | 4000K | 6250 лм |  | шт | 2.5 | 0.01221 | 18361.16 |  |  | 30
V1-R0-00533-31L12-5405740 | Светодиодный светильник VARTON Mercury Mall IP54 1103x54x58 мм линза 89°x115° 57 Вт 4000 K белый RAL9003 муар | 57W | 4000K | 6680 лм |  | шт | 2.5 | 0.01221 | 20524.04 |  |  | 30
V1-R0-00533-31000-5405740 | Светодиодный светильник VARTON Mercury Mall IP54 1103x54x58 мм акрил 57 Вт 4000 K белый RAL9003 муар | 57W | 4000K | 7700 лм |  | шт | 2.5 | 0.01221 | 18361.16 |  |  | 30
Mercury LED Mall IP54 1,5 м
V1-R0-00380-31000-5404240 | Светодиодный светильник VARTON Mercury Mall IP54 1458x54x58 мм акрил 42 Вт 4000 K белый RAL9003 муар | 42W | 4000K | 6120 лм |  | шт | 3.385 | 0.01221 | 18867.39 |  |  | 30
V1-R0-00380-31L12-5404240 | Светодиодный светильник VARTON Mercury Mall IP54 1458x54x58 мм 89°x115° 42 Вт 4000 K белый RAL9003 муар | 42W | 4000K | 5320 лм |  | шт | 3.385 | 0.01221 | 20017.83 |  |  | 20
V1-R0-00380-31G02-5404240 | Светодиодный светильник VARTON Mercury Mall IP54 1458x54x58 мм опал 42 Вт 4000 K белый RAL9003 муар | 42W | 4000K | 5050 лм |  | шт | 3.385 | 0.01221 | 18867.39 |  |  | 30
V1-R0-00380-31ATO-5404240 | Светодиодный светильник VARTON Mercury Mall IP54 1458x54x58 мм опал 42 Вт 4000 K белый RAL9003 муар аварийный автономный постоянного действия Teletest | 42W | 4000K | 5050 лм |  | шт | 4.285 | 0.01221 | 22790.5 |  | EM 1h Teletest | 30
V1-R0-00380-31000-5405240 | Светодиодный светильник VARTON Mercury Mall IP54 1458x54x58 мм акрил 52 Вт 4000 K белый RAL9003 муар | 52W | 4000K | 7726 лм |  | шт | 3.25 | 0.01221 | 20017.83 |  |  | 20
V1-R0-00380-31G02-5405240 | Светодиодный светильник VARTON Mercury Mall IP54 1458x54x58 мм опал 52 Вт 4000 K белый RAL9003 муар | 52W | 4000K | 5940 лм |  | шт | 3.385 | 0.01221 | 20017.83 |  |  | 20
V1-R0-00380-31L12-5405240 | Светодиодный светильник VARTON Mercury Mall IP54 1458x54x58 мм 89°x115° 52 Вт 4000 K белый RAL9003 муар | 52W | 4000K | 6717 лм |  | шт | 3.385 | 0.01221 | 21260.28 |  |  | 30
V1-R0-00380-31DG2-5405240 | Светодиодный светильник VARTON Mercury Mall IP54 1458x54x58 мм опал 52 Вт 4000 K белый RAL9003 муар DALI | 52W | 4000K | 5940 лм |  | шт | 3.385 | 0.01221 | 21430.15 |  | DALI | 30
V1-R0-00380-31ATO-5405240 | Светодиодный светильник VARTON Mercury Mall IP54 1458x54x58 мм опал 52 Вт 4000 K аварийный автономный постоянного действия Teletest белый RAL9003 муар | 52W | 4000K | 5940 лм |  | шт | 4.285 | 0.01221 | 27357.75 |  | EM 1h Teletest | 30
V1-R0-00380-31G02-5407640 | Светодиодный светильник VARTON Mercury Mall IP54 1458x54x58 мм опал 76 Вт 4000 K RAL9003 белый муар | 76W | 4000K | 8351 лм |  | шт | 3.385 | 0.01221 | 22088.71 |  |  | 30
V1-R0-00380-31000-5407640 | Светодиодный светильник VARTON Mercury Mall IP54 1458x54x58 мм акрил 76 Вт 4000 K белый RAL9003 муар | 76W | 4000K | 10150 лм |  | шт | 3.385 | 0.01221 | 22088.71 |  |  | 30
V1-R0-00380-31L12-5407640 | Светодиодный светильник VARTON Mercury Mall IP54 1458x54x58 мм 89°x115° 76 Вт 4000 K белый RAL9003 муар | 76W | 4000K | 9250 лм |  | шт | 3.385 | 0.01221 | 23285.11 |  |  | 30
V1-R0-00380-31D01-5407640 | Светодиодный светильник VARTON Mercury Mall IP54 1458x54x58 мм акрил 76 Вт 4000 K DALI белый RAL9003 муар | 76W | 4000K | 10150 лм |  | шт | 3.385 | 0.01221 | 23501.04 |  | DALI | 30
V1-R0-00380-31ATO-5407640 | Светодиодный светильник VARTON Mercury Mall IP54 1458x54x58 мм опал 76 Вт 4000 K аварийный автономный постоянного действия Teletest белый RAL9003 муар | 76W | 4000K | 8351 лм |  | шт | 4.285 | 0.01221 | 26011.82 |  | EM 1h Teletest | 30
Mercury LED Mall IP54 2,0 м
V1-R0-00567-31G02-5406340 | Светодиодный светильник VARTON Mercury Mall IP54 2173x54x58 мм опал 63 Вт 4000 K белый RAL9003 муар | 63W | 4000K | 7430 лм |  | шт | 4.7 | 0.01296 | 26644.42 |  |  | 30
V1-R0-00567-31000-5406340 | Светодиодный светильник VARTON Mercury Mall IP54 2173x54x58 мм акрил 63 Вт 4000 K RAL9003 белый муар | 63W | 4000K | 9140 лм |  | шт | 4.7 | 0.01296 | 26644.42 | 4 |  | 30
V1-R0-00567-31L12-5406340 | Светодиодный светильник VARTON Mercury Mall IP54 2173x54x58 мм линза 89°x115 63 Вт 4000 K белый RAL9003 муар | 63W | 4000K | 7940 лм |  | шт | 4.7 | 0.01296 | 27546.5 |  |  | 30
V1-R0-00567-31D02-5406340 | Светодиодный светильник VARTON Mercury Mall IP54 2173x54x58 мм опал 63 Вт 4000 K белый RAL9003 муар диммируемый по протоколу DALI | 63W | 4000K | 7430 лм |  | шт | 4.7 | 0.01296 | 28056.75 |  | DALI | 30
V1-R0-00567-31L12-5407840 | Светодиодный светильник VARTON Mercury Mall IP54 2173x54x58 мм линза 89°x115 78 Вт 4000 K белый RAL9003 муар | 78W | 4000K | 9780 лм |  | шт | 4.7 | 0.01296 | 28584.97 |  |  | 30
V1-R0-00567-31000-5407840 | Светодиодный светильник VARTON Mercury Mall IP54 2173x54x58 мм акрил 78 Вт 4000 K белый RAL9003 муар | 78W | 4000K | 11270 лм |  | шт | 4.7 | 0.01296 | 27564.75 |  |  | 30
V1-R0-00567-31G02-5407840 | Светодиодный светильник VARTON Mercury Mall IP54 2173x54x58 мм опал 78 Вт 4000 K белый RAL9003 муар | 78W | 4000K | 9150 лм |  | шт | 4.5 | 0.01296 | 27564.75 |  |  | 30
V1-R0-00567-31L12-5411440 | Светодиодный светильник VARTON Mercury Mall IP54 2173x54x58 мм линза 89°x115 114 Вт 4000 K белый RAL9003 муар | 114W | 4000K | 12400 лм |  | шт | 4.7 | 0.01296 | 33669.54 |  |  | 30
V1-R0-00567-31G02-5411440 | Светодиодный светильник VARTON Mercury Mall IP54 2173x54x58 мм опал 114 Вт 4000 K белый RAL9003 муар | 114W | 4000K | 11650 лм |  | шт | 4.7 | 0.01296 | 32442.66 |  |  | 30
V1-R0-00567-31000-5411440 | Светодиодный светильник VARTON Mercury Mall IP54 2173x54x58 мм акрил 114 Вт 4000 K белый RAL9003 муар | 114W | 4000K | 14370 лм |  | шт | 4.7 | 0.01296 | 32442.66 |  |  | 30
V1-R0-00567-31D01-5411440 | Светодиодный светильник VARTON Mercury Mall IP54 2173x54x58 мм акрил 114 Вт 4000 K белый RAL9003 муар DALI | 114W | 4000K | 14370 лм |  | шт | 4.7 | 0.01296 | 33854.99 |  | DALI | 30
Mercury Mall IP54 аксессуары
V4-R0-00.0009.MIP-0002 | L-cоединение Mercury Mall IP54 комплект: 1шт RAL9003 белый муар |  |  | - |  | шт | 0.05 | 0.000138 | 290.64 |  |  | 15
V4-R0-00.0009.MIP-0003 | X-cоединение Mercury Mall IP54 комплект: 1шт RAL9003 белый муар |  |  | - |  | шт | 0.065 | 0.000325 | 581.19 |  |  | 15
V4-R0-70.0009.MIP-0001 | Комплект для соединения в линию светильников серии Mercury Mall IP54 |  |  | - |  | шт | 0.032 | 6e-05 | 290.64 |  |  | 15
V4-R0-00.0024.MIP-0001 | Комплект IP коннекторов (3 шт в упаковке) |  |  | - |  | шт | 0.013 | 0.000413 | 552.12 | 38 |  | 15
V4-R0-00.0009.MIP-0004 | T-cоединение Mercury Mall IP54 комплект: 1шт RAL9003 белый муар |  |  | - |  | шт | 0.06 | 0.000212 | 436.15 |  |  | 15
Mercury LED Mall IP23
Mercury LED Mall 0,9 м
V1-R0-90429-31G02-2303630 | Светодиодный светильник Mercury LED Mall "ВАРТОН" 885*66*58 мм опал 36W 3000К RAL9005 черный муар | 36W | 3000K | 3800 лм |  | шт | 1.93 | 0.007331 | 15072.27 |  |  | 15
V1-R0-70429-31L14-2303630 | Светодиодный светильник Mercury LED Mall "ВАРТОН" 885*66*58 мм 92°x35° 36W 3000К | 36W | 3000K | 4800 лм |  | шт | 1.9 | 0.007331 | 16241.66 |  |  | 15
V1-R0-70429-31L13-2303630 | Светодиодный светильник Mercury LED Mall "ВАРТОН" 885*66*58 мм 58°x121° 36W 3000К | 36W | 3000K | 5200 лм |  | шт | 1.9 | 0.007331 | 16241.66 |  |  | 15
V1-R0-70429-31L15-2303630 | Светодиодный светильник Mercury LED Mall "ВАРТОН" 885*66*58 мм узкая асимметрия 36W 3000К | 36W | 3000K | 4400 лм |  | шт | 1.92 | 0.007331 | 16241.66 |  |  | 15
V1-R0-70429-31G02-2303630 | Светодиодный светильник Mercury LED Mall "ВАРТОН" 885*66*58 мм опал 36W 3000К | 36W | 3000K | 3800 лм |  | шт | 1.9 | 0.007331 | 15072.27 |  |  | 15
V1-R0-70429-31L16-2303630 | Светодиодный светильник Mercury LED Mall "ВАРТОН" 885*66*58 мм асимметрия 36W 3000К | 36W | 3000K | 4800 лм |  | шт | 1.9 | 0.007331 | 16241.66 |  |  | 15
V1-R0-70429-31L17-2303630 | Светодиодный светильник Mercury LED Mall "ВАРТОН" 885*66*58 мм кососвет 36W 3000К | 36W | 3000K | 4700 лм |  | шт | 1.9 | 0.007331 | 16241.66 |  |  | 15
V1-R0-70429-31L12-2303630 | Светодиодный светильник Mercury LED Mall "ВАРТОН" 885*66*58 мм 89°x115° 36W 3000К | 36W | 3000K | 4900 лм |  | шт | 1.9 | 0.007331 | 16241.66 |  |  | 15
V1-R0-70429-31L15-2303640 | Светодиодный светильник Mercury LED Mall "ВАРТОН" 885*66*58 мм узкая асимметрия 36W 4000К | 36W | 4000K | 4600 лм |  | шт | 1.9 | 0.007331 | 16241.66 |  |  | 15
V1-R0-70429-31G02-2303640 | Светодиодный светильник Mercury LED Mall "ВАРТОН" 885*66*58 мм опал 36W 4000К | 36W | 4000K | 4100 лм |  | шт | 1.93 | 0.007331 | 15072.27 |  |  | 15
V1-R0-70429-31L17-2303640 | Светодиодный светильник Mercury LED Mall "ВАРТОН" 885*66*58 мм кососвет 36W 4000К | 36W | 4000K | 5000 лм |  | шт | 1.9 | 0.007331 | 16241.66 |  |  | 15
V1-R0-70429-31L13-2303640 | Светодиодный светильник Mercury LED Mall "ВАРТОН" 885*66*58 мм 58°x121° 36W 4000К | 36W | 4000K | 5500 лм |  | шт | 1.9 | 0.007331 | 16241.66 |  |  | 15
V1-R0-70429-31L14-2303640 | Светодиодный светильник Mercury LED Mall "ВАРТОН" 885*66*58 мм 92°x35° 36W 4000К | 36W | 4000K | 5000 лм |  | шт | 1.9 | 0.007331 | 16241.66 |  |  | 15
V1-R0-70429-31L12-2303640 | Светодиодный светильник Mercury LED Mall "ВАРТОН" 885*66*58 мм 89°x115° 36W 4000К | 36W | 4000K | 5100 лм |  | шт | 1.97 | 0.007331 | 16241.66 |  |  | 15
V1-R0-90429-31G02-2303640 | Светодиодный светильник Mercury LED Mall "ВАРТОН" 885*66*58 мм опал 36W 4000К RAL9005 черный муар | 36W | 4000K | 4100 лм |  | шт | 1.93 | 0.007331 | 15072.27 |  |  | 15
V1-R0-70429-31L16-2303640 | Светодиодный светильник Mercury LED Mall "ВАРТОН" 885*66*58 мм асимметрия 36W 4000К | 36W | 4000K | 5000 лм |  | шт | 1.9 | 0.007331 | 16241.66 |  |  | 15
V1-R0-70429-31L12-2304830 | Светодиодный светильник Mercury LED Mall "ВАРТОН" 885*66*58 мм 89°x115° 48W 3000К | 48W | 3000K | 6000 лм |  | шт | 1.9 | 0.007331 | 16241.66 |  |  | 15
V1-R0-70429-31G02-2304830 | Светодиодный светильник Mercury LED Mall "ВАРТОН" 885*66*58 мм опал 48W 3000К | 48W | 3000K | 4700 лм |  | шт | 1.9 | 0.007331 | 15072.27 |  |  | 15
V1-R0-70429-31L16-2304830 | Светодиодный светильник Mercury LED Mall "ВАРТОН" 885*66*58 мм асимметрия 48W 3000К | 48W | 3000K | 5900 лм |  | шт | 1.9 | 0.007331 | 16241.66 |  |  | 15
V1-R0-70429-31L14-2304830 | Светодиодный светильник Mercury LED Mall "ВАРТОН" 885*66*58 мм 92°x35° 48W 3000К | 48W | 3000K | 5900 лм |  | шт | 1.9 | 0.007331 | 16241.66 |  |  | 15
V1-R0-70429-31L13-2304830 | Светодиодный светильник Mercury LED Mall "ВАРТОН" 885*66*58 мм 58°x121° 48W 3000К | 48W | 3000K | 6400 лм |  | шт | 1.9 | 0.007331 | 16241.66 |  |  | 15
V1-R0-90429-31G02-2304830 | Светодиодный светильник Mercury LED Mall "ВАРТОН" 885*66*58 мм опал 48W 3000К RAL9005 черный матовый | 48W | 3000K | 5000 лм |  | шт | 1.9 | 0.007331 | 15072.27 |  |  | 15
V1-R0-70429-31L17-2304830 | Светодиодный светильник Mercury LED Mall "ВАРТОН" 885*66*58 мм кососвет 48W 3000К | 48W | 3000K | 5700 лм |  | шт | 1.9 | 0.007331 | 16241.66 |  |  | 15
V1-R0-70429-31L15-2304830 | Светодиодный светильник Mercury LED Mall "ВАРТОН" 885*66*58 мм узкая асимметрия 48W 3000К | 48W | 3000K | 5400 лм |  | шт | 1.9 | 0.007331 | 16241.66 |  |  | 15
V1-R0-70429-31G02-2304840 | Светодиодный светильник Mercury LED Mall "ВАРТОН" 885*66*58 мм опал 48W 4000К | 48W | 4000K | 5000 лм |  | шт | 1.97 | 0.007331 | 15072.27 |  |  | 15
V1-R0-90429-31G02-2304840 | Светодиодный светильник Mercury LED Mall "ВАРТОН" 885*66*58 мм опал 48W 4000К RAL9005 черный муар | 48W | 4000K | 5000 лм |  | шт | 1.965 | 0.007331 | 15072.27 |  |  | 15
V1-R0-70429-31L15-2304840 | Светодиодный светильник Mercury LED Mall "ВАРТОН" 885*66*58 мм узкая асимметрия 48W 4000К | 48W | 4000K | 5700 лм |  | шт | 1.9 | 0.007331 | 16241.66 |  |  | 15
V1-R0-70429-31L14-2304840 | Светодиодный светильник Mercury LED Mall "ВАРТОН" 885*66*58 мм 92°x35° 48W 4000К | 48W | 4000K | 6200 лм |  | шт | 1.9 | 0.007331 | 16241.66 |  |  | 15
V1-R0-70429-31L13-2304840 | Светодиодный светильник Mercury LED Mall "ВАРТОН" 885*66*58 мм 58°x121° 48W 4000К | 48W | 4000K | 6800 лм |  | шт | 2.005 | 0.007331 | 16241.66 |  |  | 15
V1-R0-70429-31L17-2304840 | Светодиодный светильник Mercury LED Mall "ВАРТОН" 885*66*58 мм кососвет 48W 4000К | 48W | 4000K | 6000 лм |  | шт | 1.9 | 0.007331 | 16241.66 |  |  | 15
V1-R0-70429-31L16-2304840 | Светодиодный светильник Mercury LED Mall "ВАРТОН" 885*66*58 мм асимметрия 48W 4000К | 48W | 4000K | 6200 лм |  | шт | 1.9 | 0.007331 | 16241.66 |  |  | 15
Mercury LED Mall 1,2 м
V1-R0-70430-31L13-2303630 | Светодиодный светильник Mercury LED Mall "ВАРТОН" 1170*66*58 мм 58°x121° 36W 3000К | 36W | 3000K | 5300 лм |  | шт | 2.5 | 0.010125 | 20399.51 |  |  | 15
V1-R0-70430-31L16-2303630 | Светодиодный светильник Mercury LED Mall "ВАРТОН" 1170*66*58 мм асимметрия 36W 3000К | 36W | 3000K | 4800 лм |  | шт | 2.5 | 0.010125 | 20399.51 |  |  | 15
V1-R0-70430-31L12-2303630 | Светодиодный светильник Mercury LED Mall "ВАРТОН" 1170*66*58 мм 89°x115° 36W 3000К | 36W | 3000K | 4900 лм |  | шт | 2.5 | 0.010125 | 20399.51 |  |  | 15
V1-R0-70430-31L14-2303630 | Светодиодный светильник Mercury LED Mall "ВАРТОН" 1170*66*58 мм 92°x35° 36W 3000К | 36W | 3000K | 4800 лм |  | шт | 2.5 | 0.010125 | 20399.51 |  |  | 15
V1-R0-70430-31L15-2303630 | Светодиодный светильник Mercury LED Mall "ВАРТОН" 1170*66*58 мм узкая асимметрия 36W 3000К | 36W | 3000K | 4400 лм |  | шт | 2.5 | 0.010125 | 20399.51 |  |  | 15
V1-R0-70430-31L17-2303630 | Светодиодный светильник Mercury LED Mall "ВАРТОН" 1170*66*58 мм кососвет 36W 3000К | 36W | 3000K | 4700 лм |  | шт | 2.5 | 0.010125 | 20399.51 |  |  | 15
V1-R0-70430-31G02-2303630 | Светодиодный светильник Mercury LED Mall "ВАРТОН" 1170*66*58 мм опал 36W 3000К | 36W | 3000K | 3900 лм |  | шт | 2.825 | 0.010125 | 19230.11 |  |  | 15
V1-R0-70430-31L14-2303640 | Светодиодный светильник Mercury LED Mall "ВАРТОН" 1170*66*58 мм 92°x35° 36W 4000К | 36W | 4000K | 5100 лм |  | шт | 2.5 | 0.010125 | 20399.51 |  |  | 15
V1-R0-70430-31L16-2303640 | Светодиодный светильник Mercury LED Mall "ВАРТОН" 1170*66*58 мм асимметрия 36W 4000К | 36W | 4000K | 5100 лм |  | шт | 2.815 | 0.010125 | 20399.51 |  |  | 15
V1-R0-70430-31L13-2303640 | Светодиодный светильник Mercury LED Mall "ВАРТОН" 1170*66*58 мм 58°x121° 36W 4000К | 36W | 4000K | 5600 лм |  | шт | 2.5 | 0.010125 | 20399.51 |  |  | 15
V1-R0-70430-31L12-2303640 | Светодиодный светильник Mercury LED Mall "ВАРТОН" 1170*66*58 мм 89°x115° 36W 4000К | 36W | 4000K | 5200 лм |  | шт | 2.58 | 0.010125 | 20399.51 |  |  | 15
V1-R0-70430-31L17-2303640 | Светодиодный светильник Mercury LED Mall "ВАРТОН" 1170*66*58 мм кососвет 36W 4000К | 36W | 4000K | 5000 лм |  | шт | 2.79 | 0.010125 | 20399.51 |  |  | 15
V1-R0-70430-31G02-2303640 | Светодиодный светильник Mercury LED Mall "ВАРТОН" 1170*66*58 мм опал 36W 4000К | 36W | 4000K | 4100 лм |  | шт | 2.79 | 0.010125 | 19230.11 |  |  | 5
V1-R0-70430-31L15-2303640 | Светодиодный светильник Mercury LED Mall "ВАРТОН" 1170*66*58 мм узкая асимметрия 36W 4000К | 36W | 4000K | 4700 лм |  | шт | 2.5 | 0.010125 | 20399.51 |  |  | 15
V1-R0-70430-31A16-2303640 | Светодиодный светильник Mercury LED Mall "ВАРТОН" 1170*66*58 мм асимметрия 36W 4000К аварийный автономный постоянного действия | 36W | 4000K | 5100 лм |  | шт | 2.5 | 0.010125 | 24322.6 |  | EM 1h | 15
V1-R0-70430-31L15-2304430 | Светодиодный светильник Mercury LED Mall "ВАРТОН" 1170*66*58 мм узкая ассиметрия 44W 3000К | 44W | 3000K | 5300 лм |  | шт | 2.5 | 0.010125 | 20399.51 |  |  | 15
V1-R0-70430-31L12-2304430 | Светодиодный светильник Mercury LED Mall "ВАРТОН" 1170*66*58 мм 89°x115° 44W 3000К | 44W | 3000K | 6000 лм |  | шт | 2.5 | 0.010125 | 20399.51 |  |  | 15
V1-R0-70430-31L14-2304430 | Светодиодный светильник Mercury LED Mall "ВАРТОН" 1170*66*58 мм 92°x35° 44W 3000К | 44W | 3000K | 5800 лм |  | шт | 2.5 | 0.010125 | 20399.51 |  |  | 15
V1-R0-70430-31L13-2304430 | Светодиодный светильник Mercury LED Mall "ВАРТОН" 1170*66*58 мм 58°x121° 44W 3000К | 44W | 3000K | 6400 лм |  | шт | 2.5 | 0.010125 | 20399.51 |  |  | 15
V1-R0-70430-31G02-2304430 | Светодиодный светильник Mercury LED Mall "ВАРТОН" 1170*66*58 мм опал 44W 3000К | 44W | 3000K | 4700 лм |  | шт | 2.5 | 0.010125 | 19230.11 |  |  | 15
V1-R0-70430-31L16-2304430 | Светодиодный светильник Mercury LED Mall "ВАРТОН" 1170*66*58 мм ассиметрия 44W 3000К | 44W | 3000K | 5800 лм |  | шт | 2.5 | 0.010125 | 20399.51 |  |  | 15
V1-R0-70430-31L17-2304430 | Светодиодный светильник Mercury LED Mall "ВАРТОН" 1170*66*58 мм кососвет 44W 3000К | 44W | 3000K | 5700 лм |  | шт | 2.5 | 0.010125 | 20399.51 |  |  | 15
V1-R0-70430-31L12-2304440 | Светодиодный светильник Mercury LED Mall "ВАРТОН" 1170*66*58 мм 89°x115° 44W 4000К | 44W | 4000K | 6300 лм |  | шт | 2.5 | 0.010125 | 20399.51 |  |  | 15
V1-R0-70430-31G02-2304440 | Светодиодный светильник Mercury LED Mall "ВАРТОН" 1170*66*58 мм опал 44W 4000К | 44W | 4000K | 5000 лм |  | шт | 2.76 | 0.010125 | 19230.11 |  |  | 15
V1-R0-70430-31L15-2304440 | Светодиодный светильник Mercury LED Mall "ВАРТОН" 1170*66*58 мм узкая ассиметрия 44W 4000К | 44W | 4000K | 5700 лм |  | шт | 2.5 | 0.010125 | 20399.51 |  |  | 15
V1-R0-70430-31L17-2304440 | Светодиодный светильник Mercury LED Mall "ВАРТОН" 1170*66*58 мм кососвет 44W 4000К | 44W | 4000K | 6100 лм |  | шт | 2.5 | 0.010125 | 20399.51 |  |  | 15
V1-R0-70430-31L14-2304440 | Светодиодный светильник Mercury LED Mall "ВАРТОН" 1170*66*58 мм 92°x35° 44W 4000К | 44W | 4000K | 6100 лм |  | шт | 2.5 | 0.010125 | 20399.51 |  |  | 15
V1-R0-70430-31L13-2304440 | Светодиодный светильник Mercury LED Mall "ВАРТОН" 1170*66*58 мм 58°x121° 44W 4000К | 44W | 4000K | 6700 лм |  | шт | 2.5 | 0.010125 | 20399.51 |  |  | 15
V1-R0-70430-31L16-2304440 | Светодиодный светильник Mercury LED Mall "ВАРТОН" 1170*66*58 мм ассиметрия 44W 4000К | 44W | 4000K | 6100 лм |  | шт | 2.5 | 0.010125 | 20399.51 |  |  | 15
V1-R0-70430-31L14-2306230 | Светодиодный светильник Mercury LED Mall "ВАРТОН" 1170*66*58 мм 92°x35° 62W 3000К | 62W | 3000K | 7600 лм |  | шт | 2.5 | 0.010125 | 20399.51 |  |  | 15
V1-R0-70430-31L16-2306230 | Светодиодный светильник Mercury LED Mall "ВАРТОН" 1170*66*58 мм ассиметрия 62W 3000К | 62W | 3000K | 7600 лм |  | шт | 2.5 | 0.010125 | 20399.51 |  |  | 15
V1-R0-70430-31L12-2306230 | Светодиодный светильник Mercury LED Mall "ВАРТОН" 1170*66*58 мм 89°x115° 62W 3000К | 62W | 3000K | 7800 лм |  | шт | 2.5 | 0.010125 | 20399.51 |  |  | 15
V1-R0-70430-31L15-2306230 | Светодиодный светильник Mercury LED Mall "ВАРТОН" 1170*66*58 мм узкая ассиметрия 62W 3000К | 62W | 3000K | 7000 лм |  | шт | 2.5 | 0.010125 | 20399.51 |  |  | 15
V1-R0-70430-31L17-2306230 | Светодиодный светильник Mercury LED Mall "ВАРТОН" 1170*66*58 мм кососвет 62W 3000К | 62W | 3000K | 7400 лм |  | шт | 2.5 | 0.010125 | 20399.51 |  |  | 15
V1-R0-70430-31G02-2306230 | Светодиодный светильник Mercury LED Mall "ВАРТОН" 1170*66*58 мм опал 62W 3000К | 62W | 3000K | 6100 лм |  | шт | 2.5 | 0.010125 | 19230.11 |  |  | 15
V1-R0-70430-31L13-2306230 | Светодиодный светильник Mercury LED Mall "ВАРТОН" 1170*66*58 мм 58°x121° 62W 3000К | 62W | 3000K | 8300 лм |  | шт | 2.5 | 0.010125 | 20399.51 |  |  | 15
V1-R0-70430-31G02-2306240 | Светодиодный светильник Mercury LED Mall "ВАРТОН" 1170*66*58 мм опал 62W 4000К | 62W | 4000K | 6400 лм |  | шт | 2.875 | 0.010125 | 19230.11 |  |  | 15
V1-R0-70430-31L14-2306240 | Светодиодный светильник Mercury LED Mall "ВАРТОН" 1170*66*58 мм 92°x35° 62W 4000К | 62W | 4000K | 8000 лм |  | шт | 2.5 | 0.010125 | 20399.51 |  |  | 15
V1-R0-70430-31L12-2306240 | Светодиодный светильник Mercury LED Mall "ВАРТОН" 1170*66*58 мм 89°x115° 62W 4000К | 62W | 4000K | 8100 лм |  | шт | 2.5 | 0.010125 | 20399.51 |  |  | 15
V1-R0-70430-31L13-2306240 | Светодиодный светильник Mercury LED Mall "ВАРТОН" 1170*66*58 мм 58°x121° 62W 4000К | 62W | 4000K | 8800 лм |  | шт | 2.5 | 0.010125 | 20399.51 |  |  | 15
V1-R0-70430-31L15-2306240 | Светодиодный светильник Mercury LED Mall "ВАРТОН" 1170*66*58 мм узкая ассиметрия 62W 4000К | 62W | 4000K | 7400 лм |  | шт | 2.5 | 0.010125 | 20399.51 |  |  | 15
V1-R0-70430-31L16-2306240 | Светодиодный светильник Mercury LED Mall "ВАРТОН" 1170*66*58 мм ассиметрия 62W 4000К | 62W | 4000K | 8000 лм |  | шт | 2.5 | 0.010125 | 20399.51 |  |  | 15
V1-R0-70430-31L17-2306240 | Светодиодный светильник Mercury LED Mall "ВАРТОН" 1170*66*58 мм кососвет 62W 4000К | 62W | 4000K | 7800 лм |  | шт | 2.5 | 0.010125 | 20399.51 |  |  | 15
V1-R0-70430-31D12-2306240 | Светодиодный светильник Mercury LED Mall "ВАРТОН" 1170*66*58 мм 89°x115° 62W 4000К DALI | 62W | 4000K | 8100 лм |  | шт | 2.5 | 0.010125 | 21811.83 |  | DALI | 15
Mercury LED Mall 1,5 м
V1-R0-70150-31L12-2304430 | Светодиодный светильник Mercury LED Mall "ВАРТОН" 1460*66*58 мм 89°x115° 44W 3000К | 44W | 3000K | 6000 лм |  | шт | 3.1 | 0.01215 | 23329.52 |  |  | 15
V1-R0-70150-31G02-2304430 | Светодиодный светильник Mercury LED Mall "ВАРТОН" 1460*66*58 мм опал 44W 3000К | 44W | 3000K | 4800 лм |  | шт | 3.265 | 0.01215 | 22218.61 |  |  | 15
V1-R0-70150-31L15-2304430 | Светодиодный светильник Mercury LED Mall "ВАРТОН" 1460*66*58 мм узкая асимметрия 44W 3000К | 44W | 3000K | 5400 лм |  | шт | 3.1 | 0.01215 | 23329.52 |  |  | 15
V1-R0-70150-31L14-2304440 | Светодиодный светильник Mercury LED Mall "ВАРТОН" 1460*66*58 мм 92°x35° 44W 4000К | 44W | 4000K | 6200 лм |  | шт | 3.1 | 0.01215 | 23329.52 |  |  | 15
V1-R0-70150-31L13-2304440 | Светодиодный светильник Mercury LED Mall "ВАРТОН" 1460*66*58 мм 58°x121° 44W 4000К | 44W | 4000K | 6800 лм |  | шт | 3.1 | 0.01215 | 23329.52 |  |  | 15
V1-R0-70150-31L12-2304440 | Светодиодный светильник Mercury LED Mall "ВАРТОН" 1460*66*58 мм 89°x115° 44W 4000К | 44W | 4000K | 6300 лм |  | шт | 3.055 | 0.01215 | 23329.52 |  |  | 15
V1-R0-70150-31L16-2304440 | Светодиодный светильник Mercury LED Mall "ВАРТОН" 1460*66*58 мм асимметрия 44W 4000К | 44W | 4000K | 6200 лм |  | шт | 3.1 | 0.01215 | 23329.52 |  |  | 15
V1-R0-70150-31L17-2304440 | Светодиодный светильник Mercury LED Mall "ВАРТОН" 1460*66*58 мм кососвет 44W 4000К | 44W | 4000K | 6100 лм |  | шт | 3.1 | 0.01215 | 23329.52 |  |  | 15
V1-R0-70150-31G02-2304440 | Светодиодный светильник Mercury LED Mall "ВАРТОН" 1460*66*58 мм опал 44W 4000К | 44W | 4000K | 5000 лм |  | шт | 3.25 | 0.01215 | 22218.61 |  |  | 15
V1-R0-70150-31L15-2304440 | Светодиодный светильник Mercury LED Mall "ВАРТОН" 1460*66*58 мм узкая асимметрия 44W 4000К | 44W | 4000K | 6300 лм |  | шт | 3.1 | 0.01215 | 23329.52 |  |  | 15
V1-R0-90150-31G02-2304440 | Светодиодный светильник Mercury LED Mall "ВАРТОН" 1460*66*58 мм опал 44W 4000К RAL9005 черный муар | 44W | 4000K | 5000 лм |  | шт | 3.37 | 0.01215 | 22218.61 |  |  | 15
V1-R0-70150-31D12-2304440 | Светодиодный светильник Mercury LED Mall "ВАРТОН" 1460*66*58 мм 89°x115° 44W 4000К DALI | 44W | 4000K | 6300 лм |  | шт | 3.1 | 0.01215 | 24741.86 |  | DALI | 15
V1-R0-70150-31A12-2304440 | Светодиодный светильник Mercury LED Mall "ВАРТОН" 1460*66*58 мм 89°x115° 44W 4000К аварийный автономный постоянного действия | 44W | 4000K | 6300 лм |  | шт | 3.85 | 0.01215 | 27252.64 |  | EM 1h | 15
V1-R0-70150-31G02-2305630 | Светодиодный светильник Mercury LED Mall "ВАРТОН" 1460*66*58 мм опал 56W 3000К | 56W | 3000K | 6000 лм |  | шт | 3.1 | 0.01215 | 22218.61 |  |  | 15
V1-R0-70150-31L12-2305630 | Светодиодный светильник Mercury LED Mall "ВАРТОН" 1460*66*58 мм 89°x115° 56W 3000К | 56W | 3000K | 7600 лм |  | шт | 3.1 | 0.01215 | 23329.52 |  |  | 15
V1-R0-70150-31L15-2305640 | Светодиодный светильник Mercury LED Mall "ВАРТОН" 1460*66*58 мм узкая асимметрия 56W 4000К | 56W | 4000K | 7200 лм |  | шт | 3.33 | 0.01215 | 23329.52 |  |  | 15
V1-R0-70150-31L17-2305640 | Светодиодный светильник Mercury LED Mall "ВАРТОН" 1460*66*58 мм кососвет 56W 4000К | 56W | 4000K | 7700 лм |  | шт | 3.1 | 0.01215 | 23329.52 |  |  | 15
V1-R0-70150-31L12-2305640 | Светодиодный светильник Mercury LED Mall "ВАРТОН" 1460*66*58 мм 89°x115° 56W 4000К | 56W | 4000K | 8000 лм |  | шт | 3.37 | 0.01215 | 23329.52 |  |  | 15
V1-R0-70150-31L14-2305640 | Светодиодный светильник Mercury LED Mall "ВАРТОН" 1460*66*58 мм 92°x35° 56W 4000К | 56W | 4000K | 7800 лм |  | шт | 3.4 | 0.01215 | 23329.52 |  |  | 15
V1-R0-70150-31L16-2305640 | Светодиодный светильник Mercury LED Mall "ВАРТОН" 1460*66*58 мм асимметрия 56W 4000К | 56W | 4000K | 7800 лм |  | шт | 3.1 | 0.01215 | 23329.52 |  |  | 15
V1-R0-70150-31L13-2305640 | Светодиодный светильник Mercury LED Mall "ВАРТОН" 1460*66*58 мм 58°x121° 56W 4000К | 56W | 4000K | 8500 лм |  | шт | 3.05 | 0.01215 | 23329.52 |  |  | 15
V1-R0-70150-31G02-2305640 | Светодиодный светильник Mercury LED Mall "ВАРТОН" 1460*66*58 мм опал 56W 4000К | 56W | 4000K | 6300 лм |  | шт | 3.1 | 0.01215 | 22218.61 |  |  | 15
V1-R0-90150-31G02-2305640 | Светодиодный светильник Mercury LED Mall "ВАРТОН" 1460*66*58 мм опал 56W 4000К RAL9005 черный муар | 56W | 4000K | 7600 лм |  | шт | 3.1 | 0.01215 | 22218.61 |  |  | 15
V1-R0-70150-31D12-2305640 | Светодиодный светильник Mercury LED Mall "ВАРТОН" 1460*66*58 мм 89°x115° 56W 4000К DALI | 56W | 4000K | 8000 лм |  | шт | 3.1 | 0.01215 | 24741.86 |  | DALI | 15
V1-R0-70150-31A12-2305640 | Светодиодный светильник Mercury LED Mall "ВАРТОН" 1460*66*58 мм 89°x115° 56W 4000К аварийный автономный постоянного действия | 56W | 4000K | 8000 лм |  | шт | 3.85 | 0.01215 | 27252.64 |  | EM 1h | 15
V1-R0-70150-31G02-2308030 | Светодиодный светильник Mercury LED Mall "ВАРТОН" 1460*66*58 мм опал 80W 3000К | 80W | 3000K | 7900 лм |  | шт | 3.1 | 0.01215 | 22218.61 |  |  | 15
V1-R0-70150-31L17-2308030 | Светодиодный светильник Mercury LED Mall "ВАРТОН" 1460*66*58 мм кососвет 80W 3000К | 80W | 3000K | 9500 лм |  | шт | 3.45 | 0.01215 | 23329.52 |  |  | 15
V1-R0-70150-31L12-2308030 | Светодиодный светильник Mercury LED Mall "ВАРТОН" 1460*66*58 мм 89°x115° 80W 3000К | 80W | 3000K | 10000 лм |  | шт | 3.1 | 0.01215 | 23329.52 |  |  | 15
V1-R0-90150-31L13-2308040 | Светодиодный светильник Mercury LED Mall "ВАРТОН" 1460*66*58 мм 58°x121° 80W 4000К RAL9005 черный муар | 80W | 4000K | 11300 лм |  | шт | 3.1 | 0.01215 | 23329.52 |  |  | 15
V1-R0-70150-31L17-2308040 | Светодиодный светильник Mercury LED Mall "ВАРТОН" 1460*66*58 мм кососвет 80W 4000К | 80W | 4000K | 10000 лм |  | шт | 3.2 | 0.01215 | 23329.52 |  |  | 15
V1-R0-70150-31G02-2308040 | Светодиодный светильник Mercury LED Mall "ВАРТОН" 1460*66*58 мм опал 80W 4000К | 80W | 4000K | 8300 лм |  | шт | 3.38 | 0.01215 | 22218.61 |  |  | 15
V1-R0-70150-31L14-2308040 | Светодиодный светильник Mercury LED Mall "ВАРТОН" 1460*66*58 мм 92°x35° 80W 4000К | 80W | 4000K | 10300 лм |  | шт | 3.1 | 0.01215 | 23329.52 |  |  | 15
V1-R0-70150-31L16-2308040 | Светодиодный светильник Mercury LED Mall "ВАРТОН" 1460*66*58 мм асимметрия 80W 4000К | 80W | 4000K | 10300 лм |  | шт | 3.1 | 0.01215 | 23329.52 |  |  | 15
V1-R0-70150-31L13-2308040 | Светодиодный светильник Mercury LED Mall "ВАРТОН" 1460*66*58 мм 58°x121° 80W 4000К | 80W | 4000K | 11300 лм |  | шт | 3.1 | 0.01215 | 23329.52 |  |  | 15
V1-R0-70150-31L15-2308040 | Светодиодный светильник Mercury LED Mall "ВАРТОН" 1460*66*58 мм узкая асимметрия 80W 4000К | 80W | 4000K | 9500 лм |  | шт | 3.1 | 0.01215 | 23329.52 |  |  | 15
V1-R0-70150-31D14-2308040 | Светодиодный светильник Mercury LED Mall "ВАРТОН" 1460*66*58 мм 92°x35° 80W 4000К DALI | 80W | 4000K | 10300 лм |  | шт | 3.41 | 0.01215 | 24741.86 |  | DALI | 15
V1-R0-70150-31D12-2308040 | Светодиодный светильник Mercury LED Mall "ВАРТОН" 1460*66*58 мм 89°x115° 80W 4000К DALI | 80W | 4000K | 10500 лм |  | шт | 3.1 | 0.01215 | 24741.86 |  | DALI | 15
V1-R0-70150-31A12-2308040 | Светодиодный светильник Mercury LED Mall "ВАРТОН" 1460*66*58 мм 89°x115° 80W 4000К аварийный автономный постоянного действия | 80W | 4000K | 10500 лм |  | шт | 3.85 | 0.01215 | 27252.64 |  | EM 1h | 15
Mercury LED Mall 2,0 м
V1-R0-70431-31L12-2308030 | Светодиодный светильник Mercury LED Mall "ВАРТОН" 2026*66*58 мм 89°x115° 80W 3000К | 80W | 3000K | 10900 лм |  | шт | 4.36 | 0.016605 | 28731.47 |  |  | 15
V1-R0-70431-31G02-2308030 | Светодиодный светильник Mercury LED Mall "ВАРТОН" 2026*66*58 мм опал 80W 3000К | 80W | 3000K | 8600 лм |  | шт | 4.46 | 0.016605 | 27294.9 |  |  | 15
V1-R0-70431-31G02-2308040 | Светодиодный светильник Mercury LED Mall "ВАРТОН" 2026*66*58 мм опал 80W 4000К | 80W | 4000K | 9000 лм |  | шт | 4.16 | 0.016605 | 27294.9 | 1 |  | 15
V1-R0-90431-31G02-2308040 | Светодиодный светильник Mercury LED Mall "ВАРТОН" 2026*66*58 мм опал 80W 4000К RAL9005 черный матовый | 80W | 4000K | 9000 лм |  | шт | 4.46 | 0.016605 | 27294.9 |  |  | 15
V1-R0-70431-31D12-2308040 | Светодиодный светильник Mercury LED Mall "ВАРТОН" 2026*66*58 мм 89°x115° 80W 4000К DALI | 80W | 4000K | 11500 лм |  | шт | 4.46 | 0.016605 | 30143.79 |  | DALI | 15
V1-R0-70431-31G02-2311230 | Светодиодный светильник Mercury LED Mall "ВАРТОН" 2026*66*58 мм опал 112W 3000К | 112W | 3000K | 11100 лм |  | шт | 4.46 | 0.016605 | 27294.9 |  |  | 15
V1-R0-70431-31L12-2311230 | Светодиодный светильник Mercury LED Mall "ВАРТОН" 2026*66*58 мм 89°x115° 112W 3000К | 112W | 3000K | 16000 лм |  | шт | 4.46 | 0.016605 | 28731.47 |  |  | 15
V1-R0-70431-31L14-2311240 | Светодиодный светильник Mercury LED Mall "ВАРТОН" 2026*66*58 мм 92°x35° 112W 4000К | 112W | 4000K | 16000 лм |  | шт | 4.46 | 0.016605 | 28731.47 |  |  | 15
V1-R0-70431-31L12-2311240 | Светодиодный светильник Mercury LED Mall "ВАРТОН" 2026*66*58 мм 89°x115° 112W 4000К | 112W | 4000K | 16000 лм |  | шт | 4.46 | 0.016605 | 28731.47 |  |  | 15
V1-R0-70431-31L17-2311240 | Светодиодный светильник Mercury LED Mall "ВАРТОН" 2026*66*58 мм кососвет 112W 4000К | 112W | 4000K | 15400 лм |  | шт | 4.46 | 0.016605 | 28731.47 |  |  | 15
V1-R0-70431-31G02-2311240 | Светодиодный светильник Mercury LED Mall "ВАРТОН" 2026*66*58 мм опал 112W 4000К | 112W | 4000K | 11100 лм |  | шт | 4.1 | 0.016605 | 27294.9 |  |  | 15
Mercury LED Mall аксессуары
V4-R0-00.0027.MM0-0002 | Подвес Mercury Mall к-кт: подвес 2м, 3шт |  |  | - |  | упак | 0.154 | 0.000231 | 2181.76 |  |  | 7
V4-R0-00.0027.MM0-0003 | Подвес Св-к Mercury Mall 1,5х4000мм к-кт: подвес 4м, 3шт |  |  | - |  | упак | 0.2 | 0.000202 | 2489.49 |  |  | 7
Gexus Line
Gexus Line 1200х160
V1-R0-00570-30000-4002030 | Светодиодный светильник VARTON Gexus Line Up 1200x160x110 мм 20 Вт 3000 К RAL9003 белый муар опал-микропризма | 20W | 3000K | 1900 лм |  | шт | 3.5 | 0.023581 | 13411.9 |  |  | 30
V1-R0-90570-30000-4002030 | Светодиодный светильник VARTON Gexus Line Up 1200x160x110 мм 20 Вт 3000 К RAL9005 черный муар опал-микропризма | 20W | 3000K | 1900 лм |  | шт | 3.5 | 0.023581 | 13411.9 |  |  | 30
V1-R0-00570-30D01-4002030 | Светодиодный светильник VARTON Gexus Line Up 1200x160x110 мм 20 Вт 3000 К RAL9003 белый муар опал-микропризма DALI | 20W | 3000K | 1900 лм |  | шт | 3.5 | 0.023581 | 14824.22 |  | DALI | 30
V1-R0-90570-30D01-4002030 | Светодиодный светильник VARTON Gexus Line Up 1200x160x110 мм 20 Вт 3000 К RAL9005 черный муар опал-микропризма DALI | 20W | 3000K | 1900 лм |  | шт | 3.5 | 0.023581 | 14824.22 |  | DALI | 30
V1-R0-00570-30000-4002040 | Светодиодный светильник VARTON Gexus Line Up 1200x160x110 мм 20 Вт 4000 К RAL9003 белый муар опал-микропризма | 20W | 4000K | 2000 лм |  | шт | 3.5 | 0.023581 | 13411.9 |  |  | 30
V1-R0-90570-30000-4002040 | Светодиодный светильник VARTON Gexus Line Up 1200x160x110 мм 20 Вт 4000 К RAL9005 черный муар опал-микропризма | 20W | 4000K | 2000 лм |  | шт | 3.5 | 0.023581 | 13411.9 |  |  | 30
V1-R0-90570-30D01-4002040 | Светодиодный светильник VARTON Gexus Line Up 1200x160x110 мм 20 Вт 4000 К RAL9005 черный муар опал-микропризма DALI | 20W | 4000K | 2000 лм |  | шт | 3.5 | 0.023581 | 14824.22 |  | DALI | 30
V1-R0-00570-30D01-4002040 | Светодиодный светильник VARTON Gexus Line Up 1200x160x110 мм 20 Вт 4000 К RAL9003 белый муар опал-микропризма DALI | 20W | 4000K | 2000 лм |  | шт | 3.5 | 0.023581 | 14824.22 |  | DALI | 30
V1-R0-90571-30000-4003530 | Светодиодный светильник VARTON Gexus Line Down 1200x160x110 мм 35 Вт 3000 К RAL9005 черный муар опал-микропризма | 35W | 3000K | 3200 лм |  | шт | 3.5 | 0.023581 | 13411.9 |  |  | 30
V1-R0-00571-30000-4003530 | Светодиодный светильник VARTON Gexus Line Down 1200x160x110 мм 35 Вт 3000 К RAL9003 белый муар опал-микропризма | 35W | 3000K | 3200 лм |  | шт | 3.5 | 0.023581 | 13411.9 |  |  | 30
V1-R0-00571-30D01-4003530 | Светодиодный светильник VARTON Gexus Line Down 1200x160x110 мм 35 Вт 3000 К RAL9003 белый муар опал-микропризма DALI | 35W | 3000K | 3200 лм |  | шт | 3.5 | 0.023581 | 14824.22 |  | DALI | 30
V1-R0-90571-30D01-4003530 | Светодиодный светильник VARTON Gexus Line Down 1200x160x110 мм 35 Вт 3000 К RAL9005 черный муар опал-микропризма DALI | 35W | 3000K | 3200 лм |  | шт | 3.5 | 0.023581 | 14824.22 |  | DALI | 30
V1-R0-90571-30000-4003540 | Светодиодный светильник VARTON Gexus Line Down 1200x160x110 мм 35 Вт 4000 К RAL9005 черный муар опал-микропризма | 35W | 4000K | 3500 лм |  | шт | 3.5 | 0.023581 | 13411.9 |  |  | 30
V1-R0-00571-30000-4003540 | Светодиодный светильник VARTON Gexus Line Down 1200x160x110 мм 35 Вт 4000 К RAL9003 белый муар опал-микропризма | 35W | 4000K | 3500 лм |  | шт | 3.5 | 0.023581 | 13411.9 |  |  | 30
V1-R0-90571-30D01-4003540 | Светодиодный светильник VARTON Gexus Line Down 1200x160x110 мм 35 Вт 4000 К RAL9005 черный муар опал-микропризма DALI | 35W | 4000K | 3500 лм |  | шт | 3.5 | 0.023581 | 14824.22 |  | DALI | 30
V1-R0-00571-30D01-4003540 | Светодиодный светильник VARTON Gexus Line Down 1200x160x110 мм 35 Вт 4000 К RAL9003 белый муар опал-микропризма DALI | 35W | 4000K | 3500 лм |  | шт | 3.5 | 0.023581 | 14824.22 |  | DALI | 30
V1-R0-00572-30000-4005530 | Светодиодный светильник VARTON Gexus Line Up'n'Down 1200x160x110 мм 20 Вт/35 Вт 3000 К RAL9003 белый муар опал-микропризма | 55W | 3000K | 5000 лм |  | шт | 3.5 | 0.023581 | 17603.11 |  |  | 30
V1-R0-90572-30000-4005530 | Светодиодный светильник VARTON Gexus Line Up'n'Down 1200x160x110 мм 20 Вт/35 Вт 3000 К RAL9005 черный муар опал-микропризма | 55W | 3000K | 5000 лм |  | шт | 3.5 | 0.023581 | 17603.11 |  |  | 30
V1-R0-00572-30D01-4005530 | Светодиодный светильник VARTON Gexus Line Up'n'Down 1200x160x110 мм 20 Вт/35 Вт 3000 К RAL9003 белый муар опал-микропризма DALI | 55W | 3000K | 5000 лм |  | шт | 3.5 | 0.023581 | 19015.45 |  | DALI | 30
V1-R0-90572-30D01-4005530 | Светодиодный светильник VARTON Gexus Line Up'n'Down 1200x160x110 мм 20 Вт/35 Вт 3000 К RAL9005 черный муар опал-микропризма DALI | 55W | 3000K | 5000 лм |  | шт | 3.5 | 0.023581 | 19015.45 |  | DALI | 30
V1-R0-00572-30000-4005540 | Светодиодный светильник VARTON Gexus Line Up'n'Down 1200x160x110 мм 20 Вт/35 Вт 4000 К RAL9003 белый муар опал-микропризма | 55W | 4000K | 5500 лм |  | шт | 3.5 | 0.023581 | 17603.11 |  |  | 30
V1-R0-90572-30000-4005540 | Светодиодный светильник VARTON Gexus Line Up'n'Down 1200x160x110 мм 20 Вт/35 Вт 4000 К RAL9005 черный муар опал-микропризма | 55W | 4000K | 5500 лм |  | шт | 3.5 | 0.023581 | 17603.11 |  |  | 30
V1-R0-00572-30D01-4005540 | Светодиодный светильник VARTON Gexus Line Up'n'Down 1200x160x110 мм 20 Вт/35 Вт 4000 К RAL9003 белый муар опал-микропризма DALI | 55W | 4000K | 5500 лм |  | шт | 3.5 | 0.023581 | 19015.45 |  | DALI | 30
V1-R0-90572-30D01-4005540 | Светодиодный светильник VARTON Gexus Line Up'n'Down 1200x160x110 мм 20 Вт/35 Вт 4000 К RAL9005 черный муар опал-микропризма DALI | 55W | 4000K | 5500 лм |  | шт | 3.5 | 0.023581 | 19015.45 |  | DALI | 30
Gexus Line 1500х160
V1-R0-90573-30000-4003530 | Светодиодный светильник VARTON Gexus Line Up 1500x160x110 мм 35 Вт 3000 К RAL9005 черный муар опал-микропризма | 35W | 3000K | 3200 лм |  | шт | 3.9 | 0.030319 | 14459.69 |  |  | 30
V1-R0-00573-30000-4003530 | Светодиодный светильник VARTON Gexus Line Up 1500x160x110 мм 35 Вт 3000 К RAL9003 белый муар опал-микропризма | 35W | 3000K | 3200 лм |  | шт | 3.9 | 0.030319 | 14459.69 |  |  | 30
V1-R0-90573-30D01-4003530 | Светодиодный светильник VARTON Gexus Line Up 1500x160x110 мм 35 Вт 3000 К RAL9005 черный муар опал-микропризма DALI | 35W | 3000K | 3200 лм |  | шт | 3.9 | 0.030319 | 15872.02 |  | DALI | 30
V1-R0-00573-30D01-4003530 | Светодиодный светильник VARTON Gexus Line Up 1500x160x110 мм 35 Вт 3000 К RAL9003 белый муар опал-микропризма DALI | 35W | 3000K | 3200 лм |  | шт | 3.9 | 0.030319 | 15872.02 |  | DALI | 30
V1-R0-00573-30000-4003540 | Светодиодный светильник VARTON Gexus Line Up 1500x160x110 мм 35 Вт 4000 К RAL9003 белый муар опал-микропризма | 35W | 4000K | 3500 лм |  | шт | 3.9 | 0.030319 | 14459.69 |  |  | 30
V1-R0-90573-30000-4003540 | Светодиодный светильник VARTON Gexus Line Up 1500x160x110 мм 35 Вт 4000 К RAL9005 черный муар опал-микропризма | 35W | 4000K | 3500 лм |  | шт | 3.9 | 0.030319 | 14459.69 |  |  | 30
V1-R0-00573-30D01-4003540 | Светодиодный светильник VARTON Gexus Line Up 1500x160x110 мм 35 Вт 4000 К RAL9003 белый муар опал-микропризма DALI | 35W | 4000K | 3500 лм |  | шт | 3.9 | 0.030319 | 15872.02 |  | DALI | 30
V1-R0-90573-30D01-4003540 | Светодиодный светильник VARTON Gexus Line Up 1500x160x110 мм 35 Вт 4000 К RAL9005 черный муар опал-микропризма DALI | 35W | 4000K | 3500 лм |  | шт | 3.9 | 0.030319 | 15872.02 |  | DALI | 30
V1-R0-90574-30000-4005030 | Светодиодный светильник VARTON Gexus Line Down 1500x160x110 мм 50 Вт 3000 К RAL9005 черный муар опал-микропризма | 50W | 3000K | 3600 лм |  | шт | 3.9 | 0.030319 | 14459.69 |  |  | 30
V1-R0-00574-30000-4005030 | Светодиодный светильник VARTON Gexus Line Down 1500x160x110 мм 50 Вт 3000 К RAL9003 белый муар опал-микропризма | 50W | 3000K | 3600 лм |  | шт | 3.9 | 0.030319 | 14459.69 |  |  | 30
V1-R0-00574-30D01-4005030 | Светодиодный светильник VARTON Gexus Line Down 1500x160x110 мм 50 Вт 3000 К RAL9003 белый муар опал-микропризма DALI | 50W | 3000K | 3600 лм |  | шт | 3.9 | 0.030319 | 15872.02 |  | DALI | 30
V1-R0-90574-30D01-4005030 | Св-к Gexus Line Down 1500*160*110мм 50Вт 3000К черный RAL9005мр опал-микропризма DALI | 50W | 3000K | 3600 лм |  | шт | 3.9 | 0.030319 | 15872.02 | 13 | DALI | 30
V1-R0-00574-30000-4005040 | Светодиодный светильник VARTON Gexus Line Down 1500x160x110 мм 50 Вт 4000 К RAL9003 белый муар опал-микропризма | 50W | 4000K | 4000 лм |  | шт | 3.9 | 0.030319 | 14459.69 |  |  | 30
V1-R0-90574-30000-4005040 | Светодиодный светильник VARTON Gexus Line Down 1500x160x110 мм 50 Вт 4000 К RAL9005 черный муар опал-микропризма | 50W | 4000K | 4000 лм |  | шт | 3.9 | 0.030319 | 14459.69 |  |  | 30
V1-R0-00574-30D01-4005040 | Светодиодный светильник VARTON Gexus Line Down 1500x160x110 мм 50 Вт 4000 К RAL9003 белый муар опал-микропризма DALI | 50W | 4000K | 4000 лм |  | шт | 3.9 | 0.030319 | 15872.02 |  | DALI | 30
V1-R0-90574-30D01-4005040 | Светодиодный светильник VARTON Gexus Line Down 1500x160x110 мм 50 Вт 4000 К RAL9005 черный муар опал-микропризма DALI | 50W | 4000K | 4000 лм |  | шт | 3.9 | 0.030319 | 15872.02 |  | DALI | 30
V1-R0-00575-30000-4008530 | Светодиодный светильник VARTON Gexus Line Up'n'Down 1500x160x110 мм 35 Вт/50 Вт 3000 К RAL9003 белый муар опал-микропризма | 85W | 3000K | 7700 лм |  | шт | 3.9 | 0.030319 | 18650.93 |  |  | 30
V1-R0-90575-30000-4008530 | Светодиодный светильник VARTON Gexus Line Up'n'Down 1500x160x110 мм 35 Вт/50 Вт 3000 К RAL9005 черный муар опал-микропризма | 85W | 3000K | 7700 лм |  | шт | 3.9 | 0.030319 | 18650.93 |  |  | 30
V1-R0-90575-30D01-4008530 | Светодиодный светильник VARTON Gexus Line Up'n'Down 1500x160x110 мм 35 Вт/50 Вт 3000 К RAL9005 черный муар опал-микропризма DALI | 85W | 3000K | 7700 лм |  | шт | 3.9 | 0.030319 | 20063.26 |  | DALI | 30
V1-R0-00575-30D01-4008530 | Светодиодный светильник VARTON Gexus Line Up'n'Down 1500x160x110 мм 35 Вт/50 Вт 3000 К RAL9003 белый муар опал-микропризма DALI | 85W | 3000K | 7700 лм |  | шт | 3.9 | 0.030319 | 20063.26 |  | DALI | 30
V1-R0-00575-30000-4008540 | Светодиодный светильник VARTON Gexus Line Up'n'Down 1500x160x110 мм 35 Вт/50 Вт 4000 К RAL9003 белый муар опал-микропризма | 85W | 4000K | 8500 лм |  | шт | 3.9 | 0.030319 | 18650.93 |  |  | 30
V1-R0-90575-30000-4008540 | Светодиодный светильник VARTON Gexus Line Up'n'Down 1500x160x110 мм 35 Вт/50 Вт 4000 К RAL9005 черный муар опал-микропризма | 85W | 4000K | 8500 лм |  | шт | 3.9 | 0.030319 | 18650.93 |  |  | 30
V1-R0-00575-30D01-4008540 | Светодиодный светильник VARTON Gexus Line Up'n'Down 1500x160x110 мм 35 Вт/50 Вт 4000 К RAL9003 белый муар опал-микропризма DALI | 85W | 4000K | 8500 лм |  | шт | 3.9 | 0.030319 | 20063.26 |  | DALI | 30
V1-R0-90575-30D01-4008540 | Светодиодный светильник VARTON Gexus Line Up'n'Down 1500x160x110 мм 35 Вт/50 Вт 4000 К RAL9005 черный муар опал-микропризма DALI | 85W | 4000K | 8500 лм |  | шт | 3.9 | 0.030319 | 20063.26 |  | DALI | 30
Gexus Line 1500х300
V1-R0-00576-30000-4003530 | Светодиодный светильник VARTON Gexus Line Up 1500x300x110 мм 35 Вт 3000 К RAL9003 белый муар опал-микропризма | 35W | 3000K | 3200 лм |  | шт | 5 | 0.056306 | 14669.25 |  |  | 30
V1-R0-90576-30000-4003530 | Светодиодный светильник VARTON Gexus Line Up 1500x300x110 мм 35 Вт 3000 К RAL9005 черный муар опал-микропризма | 35W | 3000K | 3200 лм |  | шт | 5 | 0.056306 | 14669.25 |  |  | 30
V1-R0-00576-30D01-4003530 | Светодиодный светильник VARTON Gexus Line Up 1500x300x110 мм 35 Вт 3000 К RAL9003 белый муар опал-микропризма DALI | 35W | 3000K | 3200 лм |  | шт | 5 | 0.056306 | 16081.59 |  | DALI | 30
V1-R0-90576-30D01-4003530 | Светодиодный светильник VARTON Gexus Line Up 1500x300x110 мм 35 Вт 3000 К RAL9005 черный муар опал-микропризма DALI | 35W | 3000K | 3200 лм |  | шт | 5 | 0.056306 | 16081.59 |  | DALI | 30
V1-R0-00576-30000-4003540 | Светодиодный светильник VARTON Gexus Line Up 1500x300x110 мм 35 Вт 4000 К RAL9003 белый муар опал-микропризма | 35W | 4000K | 3500 лм |  | шт | 5 | 0.056306 | 14669.25 |  |  | 30
V1-R0-90576-30000-4003540 | Светодиодный светильник VARTON Gexus Line Up 1500x300x110 мм 35 Вт 4000 К RAL9005 черный муар опал-микропризма | 35W | 4000K | 3500 лм |  | шт | 5 | 0.056306 | 14669.25 |  |  | 30
V1-R0-00576-30D01-4003540 | Светодиодный светильник VARTON Gexus Line Up 1500x300x110 мм 35 Вт 4000 К RAL9003 белый муар опал-микропризма DALI | 35W | 4000K | 3500 лм |  | шт | 5 | 0.056306 | 16081.59 |  | DALI | 30
V1-R0-90576-30D01-4003540 | Светодиодный светильник VARTON Gexus Line Up 1500x300x110 мм 35 Вт 4000 К RAL9005 черный муар опал-микропризма DALI | 35W | 4000K | 3500 лм |  | шт | 5 | 0.056306 | 16081.59 |  | DALI | 30
V1-R0-00577-30000-4005030 | Светодиодный светильник VARTON Gexus Line Down 1500x300x110 мм 50 Вт 3000 К RAL9003 белый муар опал-микропризма | 50W | 3000K | 4500 лм |  | шт | 5 | 0.056306 | 14669.25 |  |  | 30
V1-R0-90577-30000-4005030 | Светодиодный светильник VARTON Gexus Line Down 1500x300x110 мм 50 Вт 3000 К RAL9005 черный муар опал-микропризма | 50W | 3000K | 4500 лм |  | шт | 5 | 0.056306 | 14669.25 |  |  | 30
V1-R0-90577-30D01-4005030 | Светодиодный светильник VARTON Gexus Line Down 1500x300x110 мм 50 Вт 3000 К RAL9005 черный муар опал-микропризма DALI | 50W | 3000K | 4500 лм |  | шт | 5 | 0.056306 | 16081.59 |  | DALI | 30
V1-R0-00577-30D01-4005030 | Светодиодный светильник VARTON Gexus Line Down 1500x300x110 мм 50 Вт 3000 К RAL9003 белый муар опал-микропризма DALI | 50W | 3000K | 4500 лм |  | шт | 5 | 0.056306 | 16081.59 |  | DALI | 30
V1-R0-90577-30000-4005040 | Светодиодный светильник VARTON Gexus Line Down 1500x300x110 мм 50 Вт 4000 К RAL9005 черный муар опал-микропризма | 50W | 4000K | 5000 лм |  | шт | 5 | 0.056306 | 14669.25 |  |  | 30
V1-R0-00577-30000-4005040 | Светодиодный светильник VARTON Gexus Line Down 1500x300x110 мм 50 Вт 4000 К RAL9003 белый муар опал-микропризма | 50W | 4000K | 5000 лм |  | шт | 5 | 0.056306 | 14669.25 |  |  | 30
V1-R0-90577-30D01-4005040 | Светодиодный светильник VARTON Gexus Line Down 1500x300x110 мм 50 Вт 4000 К RAL9005 черный муар опал-микропризма DALI | 50W | 4000K | 5000 лм |  | шт | 5 | 0.056306 | 16081.59 |  | DALI | 30
V1-R0-00577-30D01-4005040 | Светодиодный светильник VARTON Gexus Line Down 1500x300x110 мм 50 Вт 4000 К RAL9003 белый муар опал-микропризма DALI | 50W | 4000K | 5000 лм |  | шт | 5 | 0.056306 | 16081.59 |  | DALI | 30
V1-R0-90578-30000-4008530 | Светодиодный светильник VARTON Gexus Line Up'n'Down 1500x300x110 мм 35 Вт/50 Вт 3000 К RAL9005 черный муар опал-микропризма | 85W | 3000K | 7700 лм |  | шт | 5 | 0.056306 | 18860.47 |  |  | 30
V1-R0-00578-30000-4008530 | Светодиодный светильник VARTON Gexus Line Up'n'Down 1500x300x110 мм 35 Вт/50 Вт 3000 К RAL9003 белый муар опал-микропризма | 85W | 3000K | 7700 лм |  | шт | 5 | 0.056306 | 18860.47 |  |  | 30
V1-R0-90578-30D01-4008530 | Светодиодный светильник VARTON Gexus Line Up'n'Down 1500x300x110 мм 35 Вт/50 Вт 3000 К RAL9005 черный муар опал-микропризма DALI | 85W | 3000K | 7700 лм |  | шт | 5 | 0.056306 | 20272.8 |  | DALI | 30
V1-R0-00578-30D01-4008530 | Светодиодный светильник VARTON Gexus Line Up'n'Down 1500x300x110 мм 35 Вт/50 Вт 3000 К RAL9003 белый муар опал-микропризма DALI | 85W | 3000K | 7700 лм |  | шт | 5 | 0.056306 | 20272.8 |  | DALI | 30
V1-R0-00578-30000-4008540 | Светодиодный светильник VARTON Gexus Line Up'n'Down 1500x300x110 мм 35 Вт/50 Вт 4000 К RAL9003 белый муар опал-микропризма | 85W | 4000K | 8500 лм |  | шт | 5 | 0.056306 | 18860.47 |  |  | 30
V1-R0-90578-30000-4008540 | Светодиодный светильник VARTON Gexus Line Up'n'Down 1500x300x110 мм 35 Вт/50 Вт 4000 К RAL9005 черный муар опал-микропризма | 85W | 4000K | 8500 лм |  | шт | 5 | 0.056306 | 18860.47 |  |  | 30
V1-R0-00578-30D01-4008540 | Светодиодный светильник VARTON Gexus Line Up'n'Down 1500x300x110 мм 35 Вт/50 Вт 4000 К RAL9003 белый муар опал-микропризма DALI | 85W | 4000K | 8500 лм |  | шт | 5 | 0.056306 | 20272.8 |  | DALI | 30
V1-R0-90578-30D01-4008540 | Светодиодный светильник VARTON Gexus Line Up'n'Down 1500x300x110 мм 35 Вт/50 Вт 4000 К RAL9005 черный муар опал-микропризма DALI | 85W | 4000K | 8500 лм |  | шт | 5 | 0.056306 | 20272.8 |  | DALI | 30
G-Line
G-Line 0,6 м с рассеивателем
V1-R0-00081-80OP0-2001830 | Светодиодный светильник VARTON G-line 565х100х80 мм 18 Вт 3000 К с опаловым рассеивателем RAL9003 белый муар | 18W | 3000K | 1700 лм |  | шт | 3.5 | 0.00731 | 10640.36 |  |  | 30
V1-R0-70081-80OP0-2001830 | Светодиодный светильник VARTON G-line 565х100х80 мм 18 Вт 3000 К с опаловым рассеивателем RAL7045 серый муар | 18W | 3000K | 1700 лм |  | шт | 3.5 | 0.00731 | 10640.36 |  |  | 30
V1-R0-70081-80OPD-2001830 | Светодиодный светильник VARTON G-line 565х100х80 мм 18 Вт 3000 К с опаловым рассеивателем диммируемый по протоколу DALI RAL7045 серый муар | 18W | 3000K | 1700 лм |  | шт | 3.5 | 0.00731 | 12052.7 |  | DALI | 30
V1-R0-00081-80OPD-2001830 | Светодиодный светильник VARTON G-line 565х100х80 мм 18 Вт 3000 К с опаловым рассеивателем диммируемый по протоколу DALI RAL9003 белый муар | 18W | 3000K | 1700 лм |  | шт | 3.5 | 0.00731 | 12052.7 |  | DALI | 30
V1-R0-00081-80OP0-2001840 | Светодиодный светильник VARTON G-line 565х100х80 мм 18 Вт 4000 К с опаловым рассеивателем RAL9003 белый муар | 18W | 4000K | 1800 лм |  | шт | 3.5 | 0.00731 | 10640.36 |  |  | 30
V1-R0-70081-80OP0-2001840 | Светодиодный светильник VARTON G-line 565х100х80 мм 18 Вт 4000 К с опаловым рассеивателем RAL7045 серый муар | 18W | 4000K | 1800 лм |  | шт | 3.5 | 0.00731 | 10640.36 |  |  | 30
V1-R0-70081-80OPD-2001840 | Светодиодный светильник VARTON G-line 565х100х80 мм 18 Вт 4000 К с опаловым рассеивателем диммируемый по протоколу DALI RAL7045 серый муар | 18W | 4000K | 1800 лм |  | шт | 3.5 | 0.00731 | 12052.7 |  | DALI | 30
V1-R0-00081-80OPD-2001840 | Светодиодный светильник VARTON G-line 565х100х80 мм 18 Вт 4000 К с опаловым рассеивателем диммируемый по протоколу DALI RAL9003 белый муар | 18W | 4000K | 1800 лм |  | шт | 3.5 | 0.00731 | 12052.7 |  | DALI | 30
G-Line 1,2 м с рассеивателем
V1-R0-00034-80OP0-2001830 | Светодиодный светильник VARTON G-line 1130х100х80 мм 18 Вт 3000 К с опаловым рассеивателем RAL9003 белый муар | 18W | 3000K | 1700 лм |  | шт | 3.73 | 0.01462 | 13423.22 |  |  | 30
V1-R0-70034-80OP0-2001830 | Светодиодный светильник VARTON G-line 1130х100х80 мм 18 Вт 3000 К с опаловым рассеивателем RAL7045 серый муар | 18W | 3000K | 1700 лм |  | шт | 3.73 | 0.01462 | 13423.22 |  |  | 30
V1-R0-00034-80OPD-2001830 | Светодиодный светильник VARTON G-line 1130х100х80 мм 18 Вт 3000 К с опаловым рассеивателем диммируемый по протоколу DALI RAL9003 белый муар | 18W | 3000K | 1700 лм |  | шт | 3.73 | 0.01462 | 14835.54 |  | DALI | 30
V1-R0-70034-80OPD-2001830 | Светодиодный светильник VARTON G-line 1130х100х80 мм 18 Вт 3000 К с опаловым рассеивателем диммируемый по протоколу DALI RAL7045 серый муар | 18W | 3000K | 1700 лм |  | шт | 3.73 | 0.01462 | 14835.54 |  | DALI | 30
V1-R0-00034-80OPA-2001830 | Светодиодный светильник VARTON G-line 1130х100х80 мм 18 Вт 3000 К с опаловым рассеивателем аварийный автономный постоянного действия RAL9003 белый муар | 18W | 3000K | 1700 лм |  | шт | 3.73 | 0.01462 | 17346.3 |  | EM 1h | 30
V1-R0-70034-80OPA-2001830 | Светодиодный светильник VARTON G-line 1130х100х80 мм 18 Вт 3000 К с опаловым рассеивателем аварийный автономный постоянного действия RAL7045 серый муар | 18W | 3000K | 1700 лм |  | шт | 3.73 | 0.01462 | 17346.3 |  | EM 1h | 30
V1-R0-00034-80OP0-2001840 | Светодиодный светильник VARTON G-line 1130х100х80 мм 18 Вт 4000 К с опаловым рассеивателем RAL9003 белый муар | 18W | 4000K | 1800 лм |  | шт | 3.73 | 0.01462 | 13423.22 |  |  | 30
V1-R0-70034-80OP0-2001840 | Светодиодный светильник VARTON G-line 1130х100х80 мм 18 Вт 4000 К с опаловым рассеивателем RAL7045 серый муар | 18W | 4000K | 1800 лм |  | шт | 3.73 | 0.01462 | 13423.22 | 1 |  | 30
V1-R0-00034-80OPD-2001840 | Светодиодный светильник VARTON G-line 1130х100х80 мм 18 Вт 4000 К с опаловым рассеивателем диммируемый по протоколу DALI RAL9003 белый муар | 18W | 4000K | 1800 лм |  | шт | 3.73 | 0.01462 | 14835.54 |  | DALI | 30
V1-R0-70034-80OPD-2001840 | Светодиодный светильник VARTON G-line 1130х100х80 мм 18 Вт 4000 К с опаловым рассеивателем диммируемый по протоколу DALI RAL7045 серый муар | 18W | 4000K | 1800 лм |  | шт | 3.73 | 0.01462 | 14835.54 |  | DALI | 30
V1-R0-70034-80OPA-2001840 | Светодиодный светильник VARTON G-line 1130х100х80 мм 18 Вт 4000 К с опаловым рассеивателем аварийный автономный постоянного действия RAL7045 серый муар | 18W | 4000K | 1800 лм |  | шт | 3.73 | 0.01462 | 17346.3 |  | EM 1h | 30
V1-R0-00034-80OPA-2001840 | Светодиодный светильник VARTON G-line 1130х100х80 мм 18 Вт 4000 К с опаловым рассеивателем аварийный автономный постоянного действия RAL9003 белый муар | 18W | 4000K | 1800 лм |  | шт | 3.73 | 0.01462 | 17346.3 |  | EM 1h | 30
V1-R0-00034-80OP0-2003630 | Светодиодный светильник VARTON G-line 1130х100х80 мм 36 Вт 3000 К с опаловым рассеивателем RAL9003 белый муар | 36W | 3000K | 3450 лм |  | шт | 3.73 | 0.01462 | 14241.73 |  |  | 30
V1-R0-70034-80OP0-2003630 | Светодиодный светильник VARTON G-line 1130х100х80 мм 36 Вт 3000 К с опаловым рассеивателем RAL7045 серый муар | 36W | 3000K | 3450 лм |  | шт | 3.73 | 0.01462 | 14241.73 |  |  | 30
V1-R0-70034-80OPD-2003630 | Светодиодный светильник VARTON G-line 1130х100х80 мм 36 Вт 3000 К с опаловым рассеивателем диммируемый по протоколу DALI RAL7045 серый муар | 36W | 3000K | 3450 лм |  | шт | 3.73 | 0.01462 | 15654.06 |  | DALI | 30
V1-R0-00034-80OPD-2003630 | Светодиодный светильник VARTON G-line 1130х100х80 мм 36 Вт 3000 К с опаловым рассеивателем диммируемый по протоколу DALI RAL9003 белый муар | 36W | 3000K | 3450 лм |  | шт | 3.73 | 0.01462 | 15654.06 |  | DALI | 30
V1-R0-00034-80OPA-2003630 | Светодиодный светильник VARTON G-line 1130х100х80 мм 36 Вт 3000 К с опаловым рассеивателем аварийный автономный постоянного действия RAL9003 белый муар | 36W | 3000K | 3450 лм |  | шт | 3.73 | 0.01462 | 18164.81 |  | EM 1h | 30
V1-R0-70034-80OPA-2003630 | Светодиодный светильник VARTON G-line 1130х100х80 мм 36 Вт 3000 К с опаловым рассеивателем аварийный автономный постоянного действия RAL7045 серый муар | 36W | 3000K | 3450 лм |  | шт | 3.73 | 0.01462 | 18164.81 |  | EM 1h | 30
V1-R0-70034-80OP0-2003640 | Светодиодный светильник VARTON G-line 1130х100х80 мм 36 Вт 4000 К с опаловым рассеивателем RAL7045 серый муар | 36W | 4000K | 3600 лм |  | шт | 3.73 | 0.01462 | 14241.73 |  |  | 30
V1-R0-00034-80OP0-2003640 | Светодиодный светильник VARTON G-line 1130х100х80 мм 36 Вт 4000 К с опаловым рассеивателем RAL9003 белый муар | 36W | 4000K | 3600 лм |  | шт | 3.73 | 0.01462 | 14241.73 |  |  | 30
V1-R0-00034-80OPD-2003640 | Светодиодный светильник VARTON G-line 1130х100х80 мм 36 Вт 4000 К с опаловым рассеивателем диммируемый по протоколу DALI RAL9003 белый муар | 36W | 4000K | 3600 лм |  | шт | 3.73 | 0.01462 | 15654.06 |  | DALI | 30
V1-R0-70034-80OPD-2003640 | Светодиодный светильник VARTON G-line 1130х100х80 мм 36 Вт 4000 К с опаловым рассеивателем диммируемый по протоколу DALI RAL7045 серый муар | 36W | 4000K | 3600 лм |  | шт | 3.73 | 0.01462 | 15654.06 |  | DALI | 30
V1-R0-00034-80OPA-2003640 | Светодиодный светильник VARTON G-line 1130х100х80 мм 36 Вт 4000 К с опаловым рассеивателем аварийный автономный постоянного действия RAL9003 белый муар | 36W | 4000K | 3600 лм |  | шт | 3.73 | 0.01462 | 18164.81 |  | EM 1h | 30
V1-R0-70034-80OPA-2003640 | Светодиодный светильник VARTON G-line 1130х100х80 мм 36 Вт 4000 К с опаловым рассеивателем аварийный автономный постоянного действия RAL7045 серый муар | 36W | 4000K | 3600 лм |  | шт | 3.73 | 0.01462 | 18164.81 |  | EM 1h | 30
V1-R0-00034-80OP0-2005430 | Светодиодный светильник VARTON G-line 1130х100х80 мм 54 Вт 3000 К с опаловым рассеивателем RAL9003 белый муар | 54W | 3000K | 5150 лм |  | шт | 3.73 | 0.01462 | 18170.44 |  |  | 30
V1-R0-70034-80OP0-2005430 | Светодиодный светильник VARTON G-line 1130х100х80 мм 54 Вт 3000 К с опаловым рассеивателем RAL7045 серый муар | 54W | 3000K | 5150 лм |  | шт | 3.73 | 0.01462 | 18170.44 |  |  | 30
V1-R0-00034-80OPD-2005430 | Светодиодный светильник VARTON G-line 1130х100х80 мм 54 Вт 3000 К с опаловым рассеивателем диммируемый по протоколу DALI RAL9003 белый муар | 54W | 3000K | 5150 лм |  | шт | 3.73 | 0.01462 | 19582.78 |  | DALI | 30
V1-R0-70034-80OPD-2005430 | Светодиодный светильник VARTON G-line 1130х100х80 мм 54 Вт 3000 К с опаловым рассеивателем диммируемый по протоколу DALI RAL7045 серый муар | 54W | 3000K | 5150 лм |  | шт | 3.73 | 0.01462 | 19582.78 |  | DALI | 30
V1-R0-00034-80OPA-2005430 | Светодиодный светильник VARTON G-line 1130х100х80 мм 54 Вт 3000 К с опаловым рассеивателем аварийный автономный постоянного действия RAL9003 белый муар | 54W | 3000K | 5150 лм |  | шт | 3.73 | 0.01462 | 22093.53 |  | EM 1h | 30
V1-R0-70034-80OPA-2005430 | Светодиодный светильник VARTON G-line 1130х100х80 мм 54 Вт 3000 К с опаловым рассеивателем аварийный автономный постоянного действия RAL7045 серый муар | 54W | 3000K | 5150 лм |  | шт | 3.73 | 0.01462 | 22093.53 |  | EM 1h | 30
V1-R0-00034-80OP0-2005440 | Светодиодный светильник VARTON G-line 1130х100х80 мм 54 Вт 4000 К с опаловым рассеивателем RAL9003 белый муар | 54W | 4000K | 5400 лм |  | шт | 3.73 | 0.01462 | 18170.44 |  |  | 30
V1-R0-70034-80OP0-2005440 | Светодиодный светильник VARTON G-line 1130х100х80 мм 54 Вт 4000 К с опаловым рассеивателем RAL7045 серый муар | 54W | 4000K | 5400 лм |  | шт | 3.73 | 0.01462 | 18170.44 |  |  | 30
V1-R0-00034-80OPD-2005440 | Светодиодный светильник VARTON G-line 1130х100х80 мм 54 Вт 4000 К с опаловым рассеивателем диммируемый по протоколу DALI RAL9003 белый муар | 54W | 4000K | 5400 лм |  | шт | 3.73 | 0.01462 | 19582.78 |  | DALI | 30
V1-R0-70034-80OPD-2005440 | Светодиодный светильник VARTON G-line 1130х100х80 мм 54 Вт 4000 К с опаловым рассеивателем диммируемый по протоколу DALI RAL7045 серый муар | 54W | 4000K | 5400 лм |  | шт | 3.73 | 0.01462 | 19582.78 |  | DALI | 30
V1-R0-70034-80OPA-2005440 | Светодиодный светильник VARTON G-line 1130х100х80 мм 54 Вт 4000 К с опаловым рассеивателем аварийный автономный постоянного действия RAL7045 серый муар | 54W | 4000K | 5400 лм |  | шт | 3.73 | 0.01462 | 22093.53 |  | EM 1h | 30
V1-R0-00034-80OPA-2005440 | Светодиодный светильник VARTON G-line 1130х100х80 мм 54 Вт 4000 К с опаловым рассеивателем аварийный автономный постоянного действия RAL9003 белый муар | 54W | 4000K | 5400 лм |  | шт | 3.73 | 0.01462 | 22093.53 |  | EM 1h | 30
G-Line аксессуары
V4-R0-00.0008.GL0-0002 | Крышка торцевая (1шт) с гермовводом с набором креплений для светильников серии G-Лайн белая |  |  | - |  | упак | 0.18 | 0.000166 | 278.19 |  |  | 30
V4-R0-70.0009.GL0-0001 | Соединительная скоба для G-line |  |  | - |  | шт | 0.011 | 0.000156 | 278.19 |  |  | 7
V4-R0-70.0008.GL0-0001 | Крышка торцевая (1шт) с гермовводом с набором креплений для светильников серии G-Лайн RAL7045 серый муар |  |  | - |  | упак | 0.182 | 0.000156 | 278.19 |  |  | 30
V4-R0-00.0007.GL0-0002 | Крышка торцевая глухая (1 шт) с набором креплений для светильников серии G-Лайн белая |  |  | - |  | упак | 0.184 | 0.000154 | 278.19 |  |  | 30
V4-R0-70.0007.GL0-0001 | Крышка торцевая глухая (1шт) с набором креплений для светильников серии G-Лайн RAL7045 серый муар |  |  | - |  | упак | 0.185 | 0.000176 | 278.19 |  |  | 30
Supermarket
Supermarket 1 м (рассеиватель в комплекте)
V1-R0-00484-31OP0-4002330 | Светодиодный светильник VARTON Supermarket 23 Вт 3000 К 1000х145х50 мм с опаловым рассеивателем | 23W | 3000K | 2500 лм |  | шт | 3.2 | 0.016777 | 5737.35 |  |  | 15
V1-R0-00484-31PR0-4002330 | Светодиодный светильник VARTON Supermarket 23 Вт 3000 К 1000х145х50 мм с призматическим рассеивателем | 23W | 3000K | 2900 лм |  | шт | 3.2 | 0.016777 | 5737.35 |  |  | 15
V1-R0-00484-31PRD-4002330 | Светодиодный светильник VARTON Supermarket 23 Вт 3000 К 1000х145х50 мм с призматическим рассеивателем диммируемый по протоколу DALI | 23W | 3000K | 2900 лм |  | шт | 3.2 | 0.016777 | 6481.74 |  | DALI | 15
V1-R0-00484-31OPD-4002330 | Светодиодный светильник VARTON Supermarket 23 Вт 3000 К 1000х145х50 мм с опаловым рассеивателем диммируемый по протоколу DALI | 23W | 3000K | 2500 лм |  | шт | 3.2 | 0.016777 | 6481.74 |  | DALI | 15
V1-R0-00484-31PRA-4002330 | Светодиодный светильник VARTON Supermarket 23 Вт 3000 К 1000х145х50 мм с призматическим рассеивателем аварийный автономный постоянного действия | 23W | 3000K | 2900 лм |  | шт | 3.2 | 0.016777 | 10219.17 |  | EM 1h | 15
V1-R0-00484-31OPA-4002330 | Светодиодный светильник VARTON Supermarket 23 Вт 3000 К 1000х145х50 мм с опаловым рассеивателем аварийный автономный постоянного действия | 23W | 3000K | 2500 лм |  | шт | 3.2 | 0.016777 | 11108.52 |  | EM 1h | 15
V1-R0-00484-31OP0-4002340 | Светодиодный светильник VARTON Supermarket 23 Вт 4000 K 1000х145х50 мм с опаловым рассеивателем | 23W | 4000K | 2600 лм |  | шт | 3.2 | 0.016777 | 5737.35 |  |  | 15
V1-R0-00484-31PR0-4002340 | Светодиодный светильник VARTON Supermarket 23 Вт 4000 K 1000х145х50 мм с призматическим рассеивателем | 23W | 4000K | 3050 лм |  | шт | 3.2 | 0.016777 | 5737.35 |  |  | 15
V1-R0-00484-31OPD-4002340 | Светодиодный светильник VARTON Supermarket 23 Вт 4000 K 1000х145х50 мм с опаловым рассеивателем диммируемый по протоколу DALI | 23W | 4000K | 2600 лм |  | шт | 3.2 | 0.016777 | 7149.67 |  | DALI | 15
V1-R0-00484-31PRD-4002340 | Светодиодный светильник VARTON Supermarket 23 Вт 4000 K 1000х145х50 мм с призматическим рассеивателем диммируемый по протоколу DALI | 23W | 4000K | 3050 лм |  | шт | 3.2 | 0.016777 | 7149.67 |  | DALI | 15
V1-R0-00484-31OPA-4002340 | Светодиодный светильник VARTON Supermarket 23 Вт 4000 K 1000х145х50 мм с опаловым рассеивателем аварийный автономный постоянного действия | 23W | 4000K | 2600 лм |  | шт | 3.2 | 0.016777 | 9387.24 |  | EM 1h | 15
V1-R0-00484-31PRA-4002340 | Светодиодный светильник VARTON Supermarket 23 Вт 4000 K 1000х145х50 мм с призматическим рассеивателем аварийный автономный постоянного действия | 23W | 4000K | 3050 лм |  | шт | 3.2 | 0.016777 | 9387.24 |  | EM 1h | 15
V1-R0-00484-31PR0-4004630 | Светодиодный светильник VARTON Supermarket 46 Вт 3000 К 1000х145х50 мм с призматическим рассеивателем | 46W | 3000K | 5900 лм |  | шт | 3.2 | 0.016777 | 7556.5 |  |  | 15
V1-R0-00484-31OP0-4004630 | Светодиодный светильник VARTON Supermarket 46 Вт 3000 К 1000х145х50 мм с опаловым рассеивателем | 46W | 3000K | 4900 лм |  | шт | 3.2 | 0.016777 | 7556.5 |  |  | 15
V1-R0-00484-31PRD-4004630 | Светодиодный светильник VARTON Supermarket 46 Вт 3000 К 1000х145х50 мм с призматическим рассеивателем диммируемый по протоколу DALI | 46W | 3000K | 5900 лм |  | шт | 3.2 | 0.016777 | 8968.84 |  | DALI | 15
V1-R0-00484-31OPD-4004630 | Светодиодный светильник VARTON Supermarket 46 Вт 3000 К 1000х145х50 мм с опаловым рассеивателем диммируемый по протоколу DALI | 46W | 3000K | 4900 лм |  | шт | 3.2 | 0.016777 | 8968.84 |  | DALI | 15
V1-R0-00484-31OPA-4004630 | Светодиодный светильник VARTON Supermarket 46 Вт 3000 К 1000х145х50 мм с опаловым рассеивателем аварийный автономный постоянного действия | 46W | 3000K | 4900 лм |  | шт | 3.2 | 0.016777 | 11119.76 |  | EM 1h | 30
V1-R0-00484-31PRA-4004630 | Светодиодный светильник VARTON Supermarket 46 Вт 3000 К 1000х145х50 мм с призматическим рассеивателем аварийный автономный постоянного действия | 46W | 3000K | 5900 лм |  | шт | 3.2 | 0.016777 | 11119.76 |  | EM 1h | 30
V1-R0-00484-31OP0-4004640 | Светодиодный светильник VARTON Supermarket 46 Вт 4000 K 1000х145х50 мм с опаловым рассеивателем | 46W | 4000K | 5200 лм |  | шт | 3.2 | 0.016777 | 7556.5 |  |  | 15
V1-R0-00484-31PR0-4004640 | Светодиодный светильник VARTON Supermarket 46 Вт 4000 K 1000х145х50 мм с призматическим рассеивателем | 46W | 4000K | 6200 лм |  | шт | 3.2 | 0.016777 | 7556.5 |  |  | 15
V1-R0-00484-31OPD-4004640 | Светодиодный светильник VARTON Supermarket 46 Вт 4000 K 1000х145х50 мм с опаловым рассеивателем диммируемый по протоколу DALI | 46W | 4000K | 5200 лм |  | шт | 3.2 | 0.016777 | 8968.84 |  | DALI | 15
V1-R0-00484-31PRD-4004640 | Светодиодный светильник VARTON Supermarket 46 Вт 4000 K 1000х145х50 мм с призматическим рассеивателем диммируемый по протоколу DALI | 46W | 4000K | 6200 лм |  | шт | 3.2 | 0.016777 | 8968.84 |  | DALI | 15
V1-R0-00484-31OPA-4004640 | Светодиодный светильник VARTON Supermarket 46 Вт 4000 K 1000х145х50 мм с опаловым рассеивателем аварийный автономный постоянного действия | 46W | 4000K | 5200 лм |  | шт | 3.2 | 0.016777 | 11119.76 |  | EM 1h | 30
V1-R0-00484-31PRA-4004640 | Светодиодный светильник VARTON Supermarket 46 Вт 4000 K 1000х145х50 мм с призматическим рассеивателем аварийный автономный постоянного действия | 46W | 4000K | 6200 лм |  | шт | 3.2 | 0.016777 | 11119.76 |  | EM 1h | 30
Supermarket 1,5 м (рассеиватель в комплекте)
V1-R0-00341-31OP0-4003530 | Светодиодный светильник VARTON Supermarket 1500х145х50 мм 35 Вт 3000 K IP40 с опаловым рассеивателем | 35W | 3000K | 3400 лм |  | шт | 3.2 | 0.015155 | 8501 |  |  | 15
V1-R0-00341-31PR0-4003530 | Светодиодный светильник VARTON Supermarket 1500х145х50 мм 35 Вт 3000 K IP40 с призматическим рассеивателем | 35W | 3000K | 4000 лм |  | шт | 3.2 | 0.015155 | 8501 |  |  | 15
V1-R0-00341-31OPD-4003530 | Светодиодный светильник VARTON Supermarket 1500х145х50 мм 35 Вт 3000 K IP40 с опаловым рассеивателем диммируемый по протоколу DALI | 35W | 3000K | 3400 лм |  | шт | 3.2 | 0.015155 | 9913.33 |  | DALI | 15
V1-R0-00341-31PRD-4003530 | Светодиодный светильник VARTON Supermarket 1500х145х50 мм 35 Вт 3000 K IP40 с призматическим рассеивателем димммируемый по протоколу DALI | 35W | 3000K | 4000 лм |  | шт | 3.2 | 0.015155 | 9913.33 |  | DALI | 15
V1-R0-00341-31OPA-4003530 | Светодиодный светильник VARTON Supermarket 1500х145х50 мм 35 Вт 3000 K IP40 с опаловым рассеивателем аварийный автономный постоянного действия | 35W | 3000K | 3400 лм |  | шт | 3.5 | 0.015155 | 12019.29 |  | EM 1h | 30
V1-R0-00341-31PRA-4003530 | Светодиодный светильник VARTON Supermarket 1500х145х50 мм 35 Вт 3000 K IP40 с призматическим рассеивателем аварийный автономный постоянного действия | 35W | 3000K | 4000 лм |  | шт | 3.5 | 0.015155 | 12019.29 |  | EM 1h | 30
V1-R0-00341-31PR0-4003540 | Светодиодный светильник VARTON Supermarket 1500х145х50 мм 35 Вт 4000 K IP40 с призматическим расеивателем | 35W | 4000K | 4600 лм |  | шт | 3.2 | 0.015155 | 8501 |  |  | 15
V1-R0-00341-31OP0-4003540 | Светодиодный светильник VARTON Supermarket 1500х145х50 мм 35 Вт 4000 K IP40 с опаловым рассеивателем | 35W | 4000K | 3900 лм |  | шт | 3.2 | 0.015155 | 8501 |  |  | 15
V1-R0-00341-31OPD-4003540 | Светодиодный светильник VARTON Supermarket 1500х145х50 мм 35 Вт 4000 K IP40 с опаловым рассеивателем диммируемый по протоколу DALI | 35W | 4000K | 3900 лм |  | шт | 3.2 | 0.015155 | 9913.33 |  | DALI | 15
V1-R0-00341-31PRD-4003540 | Светодиодный светильник VARTON Supermarket 1500х145х50 мм 35 Вт 4000 K IP40 с призматическим рассеивателем диммируемый по протоколу DALI | 35W | 4000K | 4600 лм |  | шт | 3.2 | 0.015155 | 9913.33 |  | DALI | 15
V1-R0-00341-31PRA-4003540 | Светодиодный светильник VARTON Supermarket 1500х145х50 мм 35 Вт 4000 K IP40 с призматическим рассеивателем аварийный автономный постоянного действия | 35W | 4000K | 4600 лм |  | шт | 3.5 | 0.015155 | 12019.29 |  | EM 1h | 30
V1-R0-00341-31OPA-4003540 | Светодиодный светильник VARTON Supermarket 1500х145х50 мм 35 Вт 4000 K IP40 с опаловым рассеивателем аварийный автономный постоянного действия | 35W | 4000K | 3900 лм |  | шт | 3.5 | 0.015155 | 12019.29 |  | EM 1h | 30
V1-R0-00341-31OP0-4003550 | Светодиодный светильник VARTON Supermarket 1500х145х50 мм 35 Вт 5000 K IP40 с опаловым рассеивателем | 35W | 5000K | 3900 лм |  | шт | 3.2 | 0.015155 | 8501 |  |  | 15
V1-R0-00341-31PR0-4003550 | Светодиодный светильник VARTON Supermarket 1500х145х50 мм 35 Вт 5000 K IP40 с призматическим расеивателем | 35W | 5000K | 4600 лм |  | шт | 3.2 | 0.015155 | 8501 |  |  | 15
V1-R0-00341-31OPD-4003550 | Светодиодный светильник VARTON Supermarket 1500х145х50 мм 35 Вт 5000 K IP40 с опаловым рассеивателем диммируемый по протоколу DALI | 35W | 5000K | 3900 лм |  | шт | 3.2 | 0.015155 | 9913.33 |  | DALI | 15
V1-R0-00341-31PRD-4003550 | Светодиодный светильник VARTON Supermarket 1500х145х50 мм 35 Вт 5000 K IP40 с призматическим рассеивателем диммируемый по протоколу DALI | 35W | 5000K | 4600 лм |  | шт | 3.2 | 0.015155 | 9913.33 |  | DALI | 15
V1-R0-00341-31PRA-4003550 | Светодиодный светильник VARTON Supermarket 1500х145х50 мм 35 Вт 5000 K IP40 с призматическим рассеивателем аварийный автономный постоянного действия | 35W | 5000K | 4600 лм |  | шт | 3.5 | 0.015155 | 12019.29 |  | EM 1h | 30
V1-R0-00341-31OPA-4003550 | Светодиодный светильник VARTON Supermarket 1500х145х50 мм 35 Вт 5000 K IP40 с опаловым рассеивателем аварийный автономный постоянного действия | 35W | 5000K | 3900 лм |  | шт | 3.5 | 0.015155 | 12019.29 |  | EM 1h | 30
V1-R0-00341-31PR0-4007030 | Светодиодный светильник VARTON Supermarket 1500х145х50 мм 70 Вт 3000 K IP40 с призматическим рассеивателем | 70W | 3000K | 8400 лм |  | шт | 3.2 | 0.015155 | 13055.03 |  |  | 15
V1-R0-00341-31OP0-4007030 | Светодиодный светильник VARTON Supermarket 1500х145х50 мм 70 Вт 3000 K IP40 с опаловым рассеивателем | 70W | 3000K | 7000 лм |  | шт | 3.2 | 0.015155 | 13055.03 |  |  | 15
V1-R0-00341-31OPD-4007030 | Светодиодный светильник VARTON Supermarket 1500х145х50 мм 70 Вт 3000 K IP40 с опаловым рассеивателем диммируемый по протоколу DALI | 70W | 3000K | 7000 лм |  | шт | 3.2 | 0.015155 | 14467.36 |  | DALI | 15
V1-R0-00341-31PRD-4007030 | Светодиодный светильник VARTON Supermarket 1500х145х50 мм 70 Вт 3000 K IP40 с призматическим рассеивателем диммируемый по протоколу DALI | 70W | 3000K | 8400 лм |  | шт | 3.2 | 0.015155 | 14467.36 |  | DALI | 15
V1-R0-00341-31PRA-4007030 | Светодиодный светильник VARTON Supermarket 1500х145х50 мм 70 Вт 3000 K IP40 с призматическим рассеивателем аварийный автономный постоянного действия | 70W | 3000K | 8400 лм |  | шт | 3.5 | 0.015155 | 16356.45 |  | EM 1h | 30
V1-R0-00341-31OPA-4007030 | Светодиодный светильник VARTON Supermarket 1500х145х50 мм 70 Вт 3000 K IP40 с опаловым рассеивателем аварийный автономный постоянного действия | 70W | 3000K | 7000 лм |  | шт | 3.5 | 0.015155 | 16356.45 |  | EM 1h | 30
V1-R0-00341-31PR0-4007040 | Светодиодный светильник VARTON Supermarket 1500х145х50 мм 70 Вт 4000 K IP40 с призматическим расеивателем | 70W | 4000K | 9300 лм |  | шт | 3.2 | 0.015155 | 13055.03 |  |  | 15
V1-R0-00341-31OP0-4007040 | Светодиодный светильник VARTON Supermarket 1500х145х50 мм 70 Вт 4000 K IP40 с опаловым рассеивателем | 70W | 4000K | 7800 лм |  | шт | 3.2 | 0.015155 | 13055.03 |  |  | 15
V1-R0-00341-31PRD-4007040 | Светодиодный светильник VARTON Supermarket 1500х145х50 мм 70 Вт 4000 K IP40 с призматическим рассеивателем диммируемый по протоколу DALI | 70W | 4000K | 9300 лм |  | шт | 3.2 | 0.015155 | 14467.36 | 2 | DALI | 15
V1-R0-00341-31OPD-4007040 | Светодиодный светильник VARTON Supermarket 1500х145х50 мм 70 Вт 4000 K IP40 с опаловым рассеивателем диммируемый по протоколу DALI | 70W | 4000K | 7800 лм |  | шт | 3.2 | 0.015155 | 14467.36 |  | DALI | 15
V1-R0-00341-31PRA-4007040 | Светодиодный светильник VARTON Supermarket 1500х145х50 мм 70 Вт 4000 K IP40 с призматическим рассеивателем аварийный автономный постоянного действия | 70W | 4000K | 9300 лм |  | шт | 3.5 | 0.015155 | 16356.45 |  | EM 1h | 15
V1-R0-00341-31OPA-4007040 | Светодиодный светильник VARTON Supermarket 1500х145х50 мм 70 Вт 4000 K IP40 с опаловым рассеивателем аварийный автономный постоянного действия | 70W | 4000K | 7800 лм |  | шт | 3.5 | 0.015155 | 16356.45 |  | EM 1h | 30
V1-R0-00341-31OP0-4007050 | Светодиодный светильник VARTON Supermarket 1500х145х50 мм 70 Вт 5000 K IP40 с опаловым рассеивателем | 70W | 5000K | 7800 лм |  | шт | 3.2 | 0.015155 | 13055.03 |  |  | 15
V1-R0-00341-31PR0-4007050 | Светодиодный светильник VARTON Supermarket 1500х145х50 мм 70 Вт 5000 K IP40 с призматическим расеивателем | 70W | 5000K | 9300 лм |  | шт | 3.2 | 0.015155 | 13055.03 |  |  | 15
V1-R0-00341-31OPD-4007050 | Светодиодный светильник VARTON Supermarket 1500х145х50 мм 70 Вт 5000 K IP40 с опаловым рассеивателем диммируемый по протоколу DALI | 70W | 5000K | 7800 лм |  | шт | 3.2 | 0.015155 | 14467.36 |  | DALI | 15
V1-R0-00341-31PRD-4007050 | Светодиодный светильник VARTON Supermarket 1500х145х50 мм 70 Вт 5000 K IP40 с призматическим рассеивателем диммируемый по протоколу DALI | 70W | 5000K | 9300 лм |  | шт | 3.2 | 0.015155 | 14467.36 |  | DALI | 15
V1-R0-00341-31PRA-4007050 | Светодиодный светильник VARTON Supermarket 1500х145х50 мм 70 Вт 5000 K IP40 с призматическим рассеивателем аварийный автономный постоянного действия | 70W | 5000K | 9300 лм |  | шт | 3.5 | 0.015155 | 16356.45 |  | EM 1h | 30
V1-R0-00341-31OPA-4007050 | Светодиодный светильник VARTON Supermarket 1500х145х50 мм 70 Вт 5000 K IP40 с опаловым рассеивателем аварийный автономный постоянного действия | 70W | 5000K | 7800 лм |  | шт | 3.5 | 0.015155 | 16356.45 |  | EM 1h | 30
Supermarket аксессуары
V4-R0-00.0006.SU0-0001 | Supermarket к-кт для подвеса: скоба 2шт. |  |  | - |  | упак | 0.18 | 0.000121 | 517.96 |  |  | 15
V4-R0-00.0045.SU0-0000 | Коннектор Supermarket подключение к сети (EM) провод 300 мм |  |  | - |  | шт | 0.06 | 0.000504 | 219.98 |  |  | 15
V4-R0-00.0044.SU0-0000 | Коннектор Supermarket подключение к сети (DALI) провод 300 мм |  |  | - |  | шт | 0.06 | 0.000476 | 232.22 |  |  | 15
V4-R0-00.0006.SU0-0002 | Подвес Supermarket тросовый 2 м с креплением в отверстие М5 (к-кт: 2 троса + 2 винта) |  |  | - |  | упак | 0.151 | 0 | 1124.91 |  |  | 15
V4-R0-00.0007.SU0-0001 | Крышка Supermarket торцевая к-кт: 2 крышки |  |  | - |  | шт | 0.095 | 0.000135 | 490.71 |  |  | 15
V4-R0-00.0043.SU0-0000 | Коннектор Supermarket подключение к сети (стандарт) провод 300 мм |  |  | - |  | шт | 0.053 | 0.000891 | 219.98 |  |  | 15
Supermarket соединители
V4-R0-00.0009.SU0-0001 | Комплект для соединения в линию Supermarket (комплект: 2 пластины соединительные + 8 пластиковых гвоздей) |  |  | - |  | упак | 0.012 | 2.3e-05 | 71.47 |  |  | 15
V4-R0-00.0010.SU0-0001 | Соединитель L-образный с набором креплений для светильников серии Supermarket |  |  | - |  | упак | 0.21 | 0.001181 | 1214.45 |  |  | 15
R-Line
R-Line аксессуары
V4-R0-00.0009.RL0-0004 | Крышка боковая для R-line 146x56mm (2 шт) |  |  | - |  | упак | 0.045 | 0.000263 | 637.57 |  |  | 7
V4-R0-00.0009.RL0-0003 | Крышка боковая для R-line 106х56mm (2 шт) |  |  | - |  | упак | 0.032 | 0.00022 | 637.57 |  |  | 7
V4-R0-00.0009.RL0-0001 | Соединитель 43х30мм с набором креплений (5х5,5мм) для соединения светильников серии R- Лайн в линию |  |  | - |  | упак | 0.046 | 0.000289 | 333.98 | 459 |  | 7
R-line 1,2 м с рассеивателем (ширина 100 мм)
V1-R0-00220-20PR0-2001830 | Светодиодный светильник VARTON R- Line 1195х100х50 мм 18 Вт 3000 K IP20 c рассеивателем призма | 18W | 3000K | 2050 лм |  | шт | 2.7 | 0.008487 | 5140.77 |  |  | 15
V1-R0-00220-20OP0-2001830 | Светодиодный светильник VARTON R- Line 1195х100х50 мм 18 Вт 3000 K IP20 c рассеивателем опал | 18W | 3000K | 1250 лм |  | шт | 2.5 | 0.008487 | 5140.77 |  |  | 15
V1-R0-00220-20PR0-2001840 | Светодиодный светильник VARTON R- Line 1195х100х50 мм 18 Вт 4000 K IP20 c рассеивателем призма | 18W | 4000K | 2160 лм |  | шт | 2.7 | 0.008487 | 5140.77 |  |  | 15
V1-R0-00220-20OP0-2001840 | Светодиодный светильник VARTON R- Line 1195х100х50 мм 18 Вт 4000 K IP20 c рассеивателем опал | 18W | 4000K | 1400 лм |  | шт | 2.7 | 0.008487 | 5140.77 |  |  | 15
V1-R0-00220-20OP0-2003630 | Светодиодный светильник VARTON R- Line 1195х100х50 мм 36 Вт 3000 K IP20 с рассеивателем опал | 36W | 3000K | 2400 лм |  | шт | 1.91 | 0.008487 | 5778.6 |  |  | 15
V1-R0-00220-20PR0-2003630 | Светодиодный светильник VARTON R- Line 1195х100х50 мм 36 Вт 3000 K IP20 с рассеивателем призма | 36W | 3000K | 4100 лм |  | шт | 1.91 | 0.008487 | 5778.6 |  |  | 15
V1-R0-00220-20OP0-2003640 | Светодиодный светильник VARTON R- Line 1195х100х50 мм 36 Вт 4000 K IP20 с рассеивателем опал | 36W | 4000K | 2700 лм |  | шт | 1.91 | 0.008487 | 5778.6 |  |  | 15
V1-R0-00220-20PR0-2003640 | Светодиодный светильник VARTON R- Line 1195х100х50 мм 36 Вт 4000 K IP20 с рассеивателем призма | 36W | 4000K | 4320 лм |  | шт | 1.91 | 0.008487 | 5778.6 |  |  | 15
R-line 1,2 м с рассеивателем (ширина 140 мм)
V1-R0-00098-20OP0-2003630 | Светодиодный светильник VARTON R- Line 1195х140х50 мм 36 Вт 3000 K IP20 с рассеивателем опал | 36W | 3000K | 2800 лм |  | шт | 2.16 | 0.011439 | 5906.75 |  |  | 15
V1-R0-00098-20PR0-2003630 | Светодиодный светильник VARTON R- Line 1195х140х50 мм 36 Вт 3000 K IP20 с рассеивателем призма | 36W | 3000K | 4140 лм |  | шт | 2.16 | 0.011439 | 5906.75 |  |  | 15
V1-R0-00098-20PR0-2003640 | Светодиодный светильник VARTON R- Line 1195х140х50 мм 36 Вт 4000 K IP20 с рассеивателем призма | 36W | 4000K | 4390 лм |  | шт | 2.16 | 0.011439 | 5906.75 |  |  | 15
V1-R0-00098-20OP0-2003640 | Светодиодный светильник VARTON R- Line 1195х140х50 мм 36 Вт 4000 K IP20 с рассеивателем опал | 36W | 4000K | 3100 лм |  | шт | 2.16 | 0.011439 | 5906.75 |  |  | 15
V1-R0-00098-20OP0-2005430 | Светодиодный светильник VARTON R- Line 1195х140х50 мм 54 Вт 3000 K IP20 с рассеивателем опал | 54W | 3000K | 3900 лм |  | шт | 2.16 | 0.011439 | 6989.41 |  |  | 15
V1-R0-00098-20PR0-2005430 | Светодиодный светильник VARTON R- Line 1195х140х50 мм 54 Вт 3000 K IP20 с рассеивателем призма | 54W | 3000K | 6210 лм |  | шт | 2.16 | 0.011439 | 6989.41 |  |  | 15
V1-R0-00098-20PR0-2005440 | Светодиодный светильник VARTON R- Line 1195х140х50 мм 54 Вт 4000 K IP20 с рассеивателем призма | 54W | 4000K | 6580 лм |  | шт | 2.16 | 0.011439 | 6989.41 |  |  | 15
V1-R0-00098-20OP0-2005440 | Светодиодный светильник VARTON R- Line 1195х140х50 мм 54 Вт 4000 K IP20 с рассеивателем опал | 54W | 4000K | 4300 лм |  | шт | 2.16 | 0.011439 | 6989.41 |  |  | 15
R-line 1,5 м с рассеивателем (ширина 100 мм)
V1-R0-00528-20PR0-2003630 | Светодиодный светильник VARTON R-Line 1500х100х50 мм 36 Вт 3000 K IP20 с рассеивателем призма | 36W | 3000K | 4100 лм |  | шт | 2.52 | 0.010633 | 6451.76 |  |  | 15
V1-R0-00528-20OP0-2003630 | Светодиодный светильник VARTON R-Line 1500х100х50 мм 36 Вт 3000 K IP20 с рассеивателем опал | 36W | 3000K | 3100 лм |  | шт | 2.52 | 0.010633 | 6451.76 |  |  | 15
V1-R0-00528-20OP0-2003640 | Светодиодный светильник VARTON R-Line 1500х100х50 мм 36 Вт 4000 K IP20 с рассеивателем опал | 36W | 4000K | 3300 лм |  | шт | 2.52 | 0.010633 | 6451.76 |  |  | 15
V1-R0-00528-20PR0-2003640 | Светодиодный светильник VARTON R-Line 1500х100х50 мм 36 Вт 4000 K IP20 с рассеивателем призма | 36W | 4000K | 4320 лм |  | шт | 2.52 | 0.010633 | 6451.76 |  |  | 15
V1-R0-00528-20OP0-2005730 | Светодиодный светильник VARTON R-Line 1500х100х50 мм 57 Вт 3000 K IP20 с рассеивателем опал | 57W | 3000K | 5100 лм |  | шт | 2.52 | 0.010633 | 7080.73 |  |  | 15
V1-R0-00528-20PR0-2005730 | Светодиодный светильник VARTON R-Line 1500х100х50 мм 57 Вт 3000 K IP20 с рассеивателем призма | 57W | 3000K | 6490 лм |  | шт | 2.52 | 0.010633 | 7080.73 |  |  | 15
V1-R0-00528-20PR0-2005740 | Светодиодный светильник VARTON R-Line 1500х100х50 мм 57 Вт 4000 K IP20 с рассеивателем призма | 57W | 4000K | 6840 лм |  | шт | 2.52 | 0.010633 | 7080.73 |  |  | 15
V1-R0-00528-20OP0-2005740 | Светодиодный светильник VARTON R-Line 1500х100х50 мм 57 Вт 4000 K IP20 с рассеивателем опал | 57W | 4000K | 5400 лм |  | шт | 2.52 | 0.010633 | 7080.73 |  |  | 15
R-line 1,5 м с рассеивателем (ширина 140 мм)
V1-R0-00529-20PR0-2003630 | Светодиодный светильник VARTON R-Line 1500х140х50 мм 36 Вт 3000 K IP20 с рассеивателем призма | 36W | 3000K | 4140 лм |  | шт | 2.85 | 0.014331 | 6778.77 |  |  | 15
V1-R0-00529-20OP0-2003630 | Светодиодный светильник VARTON R-Line 1500х140х50 мм 36 Вт 3000 K IP20 с рассеивателем опал | 36W | 3000K | 3600 лм |  | шт | 2.85 | 0.014331 | 6778.77 |  |  | 15
V1-R0-00529-20PR0-2003640 | Светодиодный светильник VARTON R-Line 1500х140х50 мм 36 Вт 4000 K IP20 с рассеивателем призма | 36W | 4000K | 4400 лм |  | шт | 2.85 | 0.014331 | 6778.77 |  |  | 15
V1-R0-00529-20OP0-2003640 | Светодиодный светильник VARTON R-Line 1500х140х50 мм 36 Вт 4000 K IP20 с рассеивателем опал | 36W | 4000K | 3800 лм |  | шт | 2.85 | 0.014331 | 6778.77 |  |  | 15
V1-R0-00529-20OP0-2005230 | Светодиодный светильник VARTON R-Line 1500х140х50 мм 52 Вт 3000 K IP20 с рассеивателем опал | 52W | 3000K | 5000 лм |  | шт | 2.85 | 0.014331 | 7409.21 |  |  | 15
V1-R0-00529-20PR0-2005230 | Светодиодный светильник VARTON R-Line 1500х140х50 мм 52 Вт 3000 K IP20 с рассеивателем призма | 52W | 3000K | 5980 лм |  | шт | 2.85 | 0.014331 | 7409.21 |  |  | 15
V1-R0-00529-20OP0-2005240 | Светодиодный светильник VARTON R-Line 1500х140х50 мм 52 Вт 4000 K IP20 с рассеивателем опал | 52W | 4000K | 5300 лм |  | шт | 2.85 | 0.014331 | 7409.21 |  |  | 15
V1-R0-00529-20PR0-2005240 | Светодиодный светильник VARTON R-Line 1500х140х50 мм 52 Вт 4000 K IP20 с рассеивателем призма | 52W | 4000K | 6340 лм |  | шт | 2.85 | 0.014331 | 7409.21 |  |  | 15
Stellar-Line
Stellar-Line Comfort
V1-R0-T0493-05L21-2003630 | Светодиодный светильник VARTON Stellar-Line Comfort подвесной/накладной 1200х35х75 мм 36 ВТ 3000 K RAL9005 черный матовый с линзами 50 градусов | 36W | 3000K | 2900 лм |  | шт | 1.76 | 0.009041 | 17069.97 | 79
V1-R0-W0493-05L21-2003630 | Светодиодный светильник VARTON Stellar-Line Comfort подвесной/накладной 1200х35х75 мм 36 ВТ 3000 K RAL9010 белый матовый с линзами 50 градусов | 36W | 3000K | 2900 лм |  | шт | 1.76 | 0.009041 | 17069.97 | 62
V1-R0-W0493-05L21-2003640 | Светодиодный светильник VARTON Stellar-Line Comfort подвесной/накладной 1200х35х75 мм 36 ВТ 4000 K RAL9010 белый матовый с линзами 50 градусов | 36W | 4000K | 2900 лм |  | шт | 1.76 | 0.009041 | 22759.95
V1-R0-T0493-05L21-2003640 | Светодиодный светильник VARTON Stellar-Line Comfort подвесной/накладной 1200х35х75 мм 36 ВТ 4000 K RAL9005 черный матовый с линзами 50 градусов | 36W | 4000K | 2900 лм |  | шт | 1.76 | 0.009041 | 17069.97 | 2
Stellar-Line Comfort Up'n'Down
V1-R0-W0493-05L21-2005630 | Светодиодный светильник VARTON Stellar-Line Comfort Up n Down подвесной 1200х35х75 мм 56 ВТ 3000 K RAL9010 белый матовый с линзами 50 градусов двойная засветка | 56W | 3000K | 5700 лм |  | шт | 2.438 | 0.01183 | 21337.46 | 109
V1-R0-T0493-05L21-2005630 | Светодиодный светильник VARTON Stellar-Line Comfort Up n Down подвесной 1200х35х75 мм 56 ВТ 3000 K RAL9005 черный матовый с линзами 50 градусов двойная засветка | 56W | 3000K | 5700 лм |  | шт | 2.438 | 0.01183 | 21337.46 | 88
V1-R0-T0493-05L21-2005640 | Светодиодный светильник VARTON Stellar-Line Comfort Up n Down подвесной 1200х35х75 мм 56 ВТ 4000 K RAL9005 черный матовый с линзами 50 градусов двойная засветка | 56W | 4000K | 5700 лм |  | шт | 2.438 | 0.01183 | 21337.46 | 41
V1-R0-W0493-05L21-2005640 | Светодиодный светильник VARTON Stellar-Line Comfort Up n Down подвесной 1200х35х75 мм 56 ВТ 4000 K RAL9010 белый матовый с линзами 50 градусов двойная засветка | 56W | 4000K | 5700 лм |  | шт | 2.438 | 0.01183 | 21337.46 | 99
Stellar-Line Opal
V1-R0-W0493-05000-2003630 | Светодиодный светильник VARTON Stellar-Line подвесной/накладной 1200х35х75 мм 36 ВТ 3000 K RAL9010 белый матовый с рассеивателем опал в комплекте | 36W | 3000K | 2900 лм |  | шт | 1.804 | 0.009077 | 10668.71 | 45
V1-R0-T0493-05000-2003630 | Светодиодный светильник VARTON Stellar-Line подвесной/накладной 1200х35х75 мм 36 ВТ 3000 K RAL9005 черный матовый с рассеивателем опал в комплекте | 36W | 3000K | 2900 лм |  | шт | 1.804 | 0.009041 | 10668.71 | 30
V1-R0-T0493-05000-2003640 | Светодиодный светильник VARTON Stellar-Line подвесной/накладной 1200х35х75 мм 36 ВТ 4000 K RAL9005 черный матовый с рассеивателем опал в комплекте | 36W | 4000K | 2900 лм |  | шт | 1.804 | 0.009041 | 10668.71 | 1
Stellar-Line аксессуары
V4-R0-W0.0006.SL0-0001 | Комплект для подвеса светильников Stellar-Line, длина троса 1,2 м (1 комплект на 1 светильник) RAL9010 белый матовый |  |  | - |  | шт | 0.226 | 0.00048 | 853.49 | 25
V4-R0-T0.0006.SL0-0001 | Комплект для подвеса светильников Stellar-Line, длина троса 1,2 м (1 комплект на 1 светильник) RAL9005 черный матовый |  |  | - |  | шт | 0.23 | 0.00048 | 853.49 | 41
X-Line Up&Down одиночные
X-Line Up&Down 0,50 м одиночные
V1-R0-92828-02OP0-4001630 | Cветильник VARTON X-line 0,5 м 16 Вт Up&Down одиночный подвесной 3000 К CRI90 507x63x100 мм RAL9005 черный муар с рассеивателем опал и торцевыми крышками (2 шт.) | 16W | 3000K | 1400 лм | 10457902 | шт | 1.8 | 0.005775 | 23086.21 |  |  | 30
V1-R0-02828-02OP0-4001630 | Cветильник VARTON X-line 0,5 м 16 Вт Up&Down одиночный подвесной 3000 К CRI90 507x63x100 мм RAL7045 серый муар с рассеивателем опал и торцевыми крышками (2 шт.) | 16W | 3000K | 1400 лм | 10457902 | шт | 1.8 | 0.005775 | 23086.21 |  |  | 30
V1-R0-12828-02OP0-4001630 | Cветильник VARTON X-line 0,5 м 16 Вт Up&Down одиночный подвесной 3000 К CRI90 507x63x100 мм RAL9003 белый муар с рассеивателем опал и торцевыми крышками (2 шт.) | 16W | 3000K | 1400 лм | 10457902 | шт | 1.8 | 0.005775 | 23086.21 |  |  | 30
V1-R0-12828-02OPD-4001630 | Cветильник VARTON X-line 0,5 м 16 Вт Up&Down одиночный подвесной 3000 К CRI90 507x63x100 мм RAL9003 белый муар диммируемый по протоколу DALI с рассеивателем опал и торцевыми крышками (2 шт.) | 16W | 3000K | 1400 лм | 10457902 | шт | 1.8 | 0.005775 | 27064.59 |  | DALI | 30
V1-R0-92828-02OPD-4001630 | Cветильник VARTON X-line 0,5 м 16 Вт Up&Down одиночный подвесной 3000 К CRI90 507x63x100 мм RAL9005 черный муар диммируемый по протоколу DALI с рассеивателем опал и торцевыми крышками (2 шт.) | 16W | 3000K | 1400 лм | 10457902 | шт | 1.8 | 0.005775 | 27064.59 |  | DALI | 30
V1-R0-02828-02OPD-4001630 | Cветильник VARTON X-line 0,5 м 16 Вт Up&Down одиночный подвесной 3000 К CRI90 507x63x100 мм RAL7045 серый муар диммируемый по протоколу DALI с рассеивателем опал и торцевыми крышками (2 шт.) | 16W | 3000K | 1400 лм | 10457902 | шт | 1.8 | 0.005775 | 27064.59 |  | DALI | 30
V1-R0-02828-02OP0-4001640 | Cветильник VARTON X-line 0,5 м 16 Вт Up&Down одиночный подвесной 4000 K CRI90 507x63x100 мм RAL7045 серый муар с рассеивателем опал и торцевыми крышками (2 шт.) | 16W | 4000K | 1500 лм | 10457902 | шт | 1.8 | 0.005775 | 23086.21 |  |  | 30
V1-R0-12828-02OP0-4001640 | Cветильник VARTON X-line 0,5 м 16 Вт Up&Down одиночный подвесной 4000 К CRI90 507x63x100 мм RAL9003 белый муар с рассеивателем опал и торцевыми крышками (2 шт.) | 16W | 4000K | 1500 лм | 10457902 | шт | 1.8 | 0.005775 | 23086.21 |  |  | 30
V1-R0-92828-02OP0-4001640 | Cветильник VARTON X-line 0,5 м 16 Вт Up&Down одиночный подвесной 4000 К CRI90 507x63x100 мм RAL9005 черный муар с рассеивателем опал и торцевыми крышками (2 шт.) | 16W | 4000K | 1500 лм | 10457902 | шт | 1.8 | 0.005775 | 23086.21 |  |  | 30
V1-R0-92828-02OPD-4001640 | Cветильник VARTON X-line 0,5 м 16 Вт Up&Down одиночный подвесной 4000 К CRI90 507x63x100 мм RAL9005 черный муар диммируемый по протоколу DALI с рассеивателем опал и торцевыми крышками (2 шт.) | 16W | 4000K | 1500 лм | 10457902 | шт | 1.8 | 0.005775 | 27064.59 |  | DALI | 30
V1-R0-02828-02OPD-4001640 | Cветильник VARTON X-line 0,5 м 16 Вт Up&Down одиночный подвесной 4000 K CRI90 507x63x100 мм RAL7045 серый муар диммируемый по протоколу DALI с рассеивателем опал и торцевыми крышками (2 шт.) | 16W | 4000K | 1500 лм | 10457902 | шт | 1.8 | 0.005775 | 27064.59 |  | DALI | 30
V1-R0-12828-02OPD-4001640 | Cветильник VARTON X-line 0,5 м 16 Вт Up&Down одиночный подвесной 4000 К CRI90 507x63x100 мм RAL9003 белый муар диммируемый по протоколу DALI с рассеивателем опал и торцевыми крышками (2 шт.) | 16W | 4000K | 1500 лм | 10457902 | шт | 1.8 | 0.005775 | 27064.59 |  | DALI | 30
X-Line Up&Down 0,75 м одиночные
V1-R0-12822-02OP0-4002330 | Cветильник VARTON X-line 0,75 м 23 Вт Up&Down одиночный подвесной 3000 К CRI90 755x63x100 мм RAL9003 белый муар с рассеивателем опал и торцевыми крышками (2 шт.) | 23W | 3000K | 2100 лм | 10457907 | шт | 2.35 | 0.0066 | 25847.25 |  |  | 30
V1-R0-02822-02OP0-4002330 | Cветильник VARTON X-line 0,75 м 23 Вт Up&Down одиночный подвесной 3000 К CRI90 755x63x100 мм RAL7045 серый муар с рассеивателем опал и торцевыми крышками (2 шт.) | 23W | 3000K | 2100 лм | 10457907 | шт | 2.35 | 0.0066 | 25847.25 |  |  | 30
V1-R0-92822-02OP0-4002330 | Cветильник VARTON X-line 0,75 м 23 Вт Up&Down одиночный подвесной 3000 К CRI90 755x63x100 мм RAL9005 черный муар с рассеивателем опал и торцевыми крышками (2 шт.) | 23W | 3000K | 2100 лм | 10457907 | шт | 2.35 | 0.0066 | 25847.25 |  |  | 30
V1-R0-92822-02OPD-4002330 | Cветильник VARTON X-line 0,75 м 23 Вт Up&Down одиночный подвесной 3000 К CRI90 755x63x100 мм RAL9005 черный муар диммируемый по протоколу DALI с рассеивателем опал и торцевыми крышками (2 шт.) | 23W | 3000K | 2100 лм | 10457907 | шт | 2.35 | 0.0066 | 29825.6 |  | DALI | 30
V1-R0-12822-02OPD-4002330 | Cветильник VARTON X-line 0,75 м 23 Вт Up&Down одиночный подвесной 3000 К CRI90 755x63x100 мм RAL9003 белый муар диммируемый по протоколу DALI с рассеивателем опал и торцевыми крышками (2 шт.) | 23W | 3000K | 2100 лм | 10457907 | шт | 2.35 | 0.0066 | 29825.6 |  | DALI | 30
V1-R0-02822-02OPD-4002330 | Cветильник VARTON X-line 0,75 м 23 Вт Up&Down одиночный подвесной 3000 К CRI90 755x63x100 мм RAL7045 серый муар диммируемый по протоколу DALI с рассеивателем опал и торцевыми крышками (2 шт.) | 23W | 3000K | 2100 лм | 10457907 | шт | 2.35 | 0.0066 | 29825.6 |  | DALI | 30
V1-R0-02822-02OP0-4002340 | Cветильник VARTON X-line 0,75 м 23 Вт Up&Down одиночный подвесной 4000 K CRI90 755x63x100 мм RAL7045 серый муар с рассеивателем опал и торцевыми крышками (2 шт.) | 23W | 4000K | 2300 лм | 10457907 | шт | 2.35 | 0.0066 | 25847.25 |  |  | 30
V1-R0-12822-02OP0-4002340 | Cветильник VARTON X-line 0,75 м 23 Вт Up&Down одиночный подвесной 4000 К CRI90 755x63x100 мм RAL9003 белый муар с рассеивателем опал и торцевыми крышками (2 шт.) | 23W | 4000K | 2300 лм | 10457907 | шт | 2.35 | 0.0066 | 25847.25 |  |  | 30
V1-R0-92822-02OP0-4002340 | Cветильник VARTON X-line 0,75 м 23 Вт Up&Down одиночный подвесной 4000 К CRI90 755x63x100 мм RAL9005 черный муар с рассеивателем опал и торцевыми крышками (2 шт.) | 23W | 4000K | 2300 лм | 10457907 | шт | 2.35 | 0.0066 | 25847.25 |  |  | 30
V1-R0-12822-02OPD-4002340 | Cветильник VARTON X-line 0,75 м 23 Вт Up&Down одиночный подвесной 4000 К CRI90 755x63x100 мм RAL9003 белый муар диммируемый по протоколу DALI с рассеивателем опал и торцевыми крышками (2 шт.) | 23W | 4000K | 2300 лм | 10457907 | шт | 2.35 | 0.0066 | 29825.6 |  | DALI | 30
V1-R0-02822-02OPD-4002340 | Cветильник VARTON X-line 0,75 м 23 Вт Up&Down одиночный подвесной 4000 K CRI90 755x63x100 мм RAL7045 серый муар диммируемый по протоколу DALI с рассеивателем опал и торцевыми крышками (2 шт.) | 23W | 4000K | 2300 лм | 10457907 | шт | 2.35 | 0.0066 | 29825.6 |  | DALI | 30
V1-R0-92822-02OPD-4002340 | Cветильник VARTON X-line 0,75 м 23 Вт Up&Down одиночный подвесной 4000 К CRI90 755x63x100 мм RAL9005 черный муар диммируемый по протоколу DALI с рассеивателем опал и торцевыми крышками (2 шт.) | 23W | 4000K | 2300 лм | 10457907 | шт | 2.35 | 0.0066 | 29825.6 |  | DALI | 30
X-Line Up&Down 1,00 м одиночные
V1-R0-12823-02OP0-4003030 | Cветильник VARTON X-line 1 м 30 Вт Up&Down одиночный подвесной 3000 К CRI90 1003x63x100 мм RAL9003 белый муар с рассеивателем опал и торцевыми крышками (2 шт.) | 30W | 3000K | 2900 лм | 10457897 | шт | 3.1 | 0.008663 | 31845.95 |  |  | 30
V1-R0-02823-02OP0-4003030 | Cветильник VARTON X-line 1 м 30 Вт Up&Down одиночный подвесной 3000 К CRI90 1003x63x100 мм RAL7045 серый муар с рассеивателем опал и торцевыми крышками (2 шт.) | 30W | 3000K | 2900 лм | 10457897 | шт | 3.1 | 0.008663 | 31845.95 |  |  | 30
V1-R0-92823-02OP0-4003030 | Cветильник VARTON X-line 1 м 30 Вт Up&Down одиночный подвесной 3000 К CRI90 1003x63x100 мм RAL9005 черный муар с рассеивателем опал и торцевыми крышками (2 шт.) | 30W | 3000K | 2900 лм | 10457897 | шт | 3.1 | 0.008663 | 31845.95 |  |  | 30
V1-R0-92823-02OPD-4003030 | Cветильник VARTON X-line 1 м 30 Вт Up&Down одиночный подвесной 3000 К CRI90 1003x63x100 мм RAL9005 черный муар диммируемый по протоколу DALI с рассеивателем опал и торцевыми крышками (2 шт.) | 30W | 3000K | 2900 лм | 10457897 | шт | 3.1 | 0.008663 | 35824.32 |  | DALI | 30
V1-R0-02823-02OPD-4003030 | Cветильник VARTON X-line 1 м 30 Вт Up&Down одиночный подвесной 3000 К CRI90 1003x63x100 мм RAL7045 серый муар диммируемый по протоколу DALI с рассеивателем опал и торцевыми крышками (2 шт.) | 30W | 3000K | 2900 лм | 10457897 | шт | 3.1 | 0.008663 | 35824.32 |  | DALI | 30
V1-R0-12823-02OPD-4003030 | Cветильник VARTON X-line 1 м 30 Вт Up&Down одиночный подвесной 3000 К CRI90 1003x63x100 мм RAL9003 белый муар диммируемый по протоколу DALI с рассеивателем опал и торцевыми крышками (2 шт.) | 30W | 3000K | 2900 лм | 10457897 | шт | 3.1 | 0.008663 | 35824.32 |  | DALI | 30
V1-R0-12823-02OP0-4003040 | Cветильник VARTON X-line 1 м 30 Вт Up&Down одиночный подвесной 4000 К CRI90 1003x63x100 мм RAL9003 белый муар с рассеивателем опал и торцевыми крышками (2 шт.) | 30W | 4000K | 3000 лм | 10457897 | шт | 3.1 | 0.008663 | 31845.95 |  |  | 30
V1-R0-02823-02OP0-4003040 | Cветильник VARTON X-line 1 м 30 Вт Up&Down одиночный подвесной 4000 K CRI90 1003x63x100 мм RAL7045 серый муар с рассеивателем опал и торцевыми крышками (2 шт.) | 30W | 4000K | 3000 лм | 10457897 | шт | 3.1 | 0.008663 | 31845.95 |  |  | 30
V1-R0-92823-02OP0-4003040 | Cветильник VARTON X-line 1 м 30 Вт Up&Down одиночный подвесной 4000 К CRI90 1003x63x100 мм RAL9005 черный муар с рассеивателем опал и торцевыми крышками (2 шт.) | 30W | 4000K | 3000 лм | 10457897 | шт | 3.1 | 0.008663 | 31845.95 |  |  | 30
V1-R0-12823-02OPD-4003040 | Cветильник VARTON X-line 1 м 30 Вт Up&Down одиночный подвесной 4000 К CRI90 1003x63x100 мм RAL9003 белый муар диммируемый по протоколу DALI с рассеивателем опал и торцевыми крышками (2 шт.) | 30W | 4000K | 3000 лм | 10457897 | шт | 3.1 | 0.008663 | 35824.32 |  | DALI | 30
V1-R0-02823-02OPD-4003040 | Cветильник VARTON X-line 1 м 30 Вт Up&Down одиночный подвесной 4000 K CRI90 1003x63x100 мм RAL7045 серый муар диммируемый по протоколу DALI с рассеивателем опал и торцевыми крышками (2 шт.) | 30W | 4000K | 3000 лм | 10457897 | шт | 3.1 | 0.008663 | 35824.32 |  | DALI | 30
V1-R0-92823-02OPD-4003040 | Cветильник VARTON X-line 1 м 30 Вт Up&Down одиночный подвесной 4000 К CRI90 1003x63x100 мм RAL9005 черный муар диммируемый по протоколу DALI с рассеивателем опал и торцевыми крышками (2 шт.) | 30W | 4000K | 3000 лм | 10457897 | шт | 3.1 | 0.008663 | 35824.32 |  | DALI | 30
X-Line Up&Down 1,25 м одиночные
V1-R0-02824-02OP0-4003730 | Cветильник VARTON X-line 1,25 м 37 Вт Up&Down одиночный подвесной 3000 К CRI90 1251x63x100 мм RAL7045 серый муар с рассеивателем опал и торцевыми крышками (2 шт.) | 37W | 3000K | 3550 лм | 10457910 | шт | 3.9 | 0.010313 | 32766.27 |  |  | 30
V1-R0-12824-02OP0-4003730 | Cветильник VARTON X-line 1,25 м 37 Вт Up&Down одиночный подвесной 3000 К CRI90 1251x63x100 мм RAL9003 белый муар с рассеивателем опал и торцевыми крышками (2 шт.) | 37W | 3000K | 3550 лм | 10457910 | шт | 3.9 | 0.010313 | 32766.27 |  |  | 30
V1-R0-92824-02OP0-4003730 | Cветильник VARTON X-line 1,25 м 37 Вт Up&Down одиночный подвесной 3000 К CRI90 1251x63x100 мм RAL9005 черный муар с рассеивателем опал и торцевыми крышками (2 шт.) | 37W | 3000K | 3550 лм | 10457910 | шт | 3.9 | 0.010313 | 32766.27 |  |  | 30
V1-R0-12824-02OPD-4003730 | Cветильник VARTON X-line 1,25 м 37 Вт Up&Down одиночный подвесной 3000 К CRI90 1251x63x100 мм RAL9003 белый муар диммируемый по протоколу DALI с рассеивателем опал и торцевыми крышками (2 шт.) | 37W | 3000K | 3550 лм | 10457910 | шт | 3.9 | 0.010313 | 36744.62 |  | DALI | 30
V1-R0-02824-02OPD-4003730 | Cветильник VARTON X-line 1,25 м 37 Вт Up&Down одиночный подвесной 3000 К CRI90 1251x63x100 мм RAL7045 серый муар диммируемый по протоколу DALI с рассеивателем опал и торцевыми крышками (2 шт.) | 37W | 3000K | 3550 лм | 10457910 | шт | 3.9 | 0.010313 | 36744.62 |  | DALI | 30
V1-R0-92824-02OPD-4003730 | Cветильник VARTON X-line 1,25 м 37 Вт Up&Down одиночный подвесной 3000 К CRI90 1251x63x100 мм RAL9005 черный муар диммируемый по протоколу DALI с рассеивателем опал и торцевыми крышками (2 шт.) | 37W | 3000K | 3550 лм | 10457910 | шт | 3.9 | 0.010313 | 36744.62 |  | DALI | 30
V1-R0-02824-02OP0-4003740 | Cветильник VARTON X-line 1,25 м 37 Вт Up&Down одиночный подвесной 4000 K CRI90 1251x63x100 мм RAL7045 серый муар с рассеивателем опал и торцевыми крышками (2 шт.) | 37W | 4000K | 3800 лм | 10457910 | шт | 3.9 | 0.010313 | 32766.27 |  |  | 30
V1-R0-12824-02OP0-4003740 | Cветильник VARTON X-line 1,25 м 37 Вт Up&Down одиночный подвесной 4000 К CRI90 1251x63x100 мм RAL9003 белый муар с рассеивателем опал и торцевыми крышками (2 шт.) | 37W | 4000K | 3800 лм | 10457910 | шт | 3.9 | 0.010313 | 32766.27 |  |  | 30
V1-R0-92824-02OP0-4003740 | Cветильник VARTON X-line 1,25 м 37 Вт Up&Down одиночный подвесной 4000 К CRI90 1251x63x100 мм RAL9005 черный муар с рассеивателем опал и торцевыми крышками (2 шт.) | 37W | 4000K | 3800 лм | 10457910 | шт | 3.9 | 0.010313 | 32766.27 |  |  | 30
V1-R0-92824-02OPD-4003740 | Cветильник VARTON X-line 1,25 м 37 Вт Up&Down одиночный подвесной 4000 К CRI90 1251x63x100 мм RAL9005 черный муар диммируемый по протоколу DALI с рассеивателем опал и торцевыми крышками (2 шт.) | 37W | 4000K | 3800 лм | 10457910 | шт | 3.9 | 0.010313 | 36744.62 |  | DALI | 30
V1-R0-02824-02OPD-4003740 | Cветильник VARTON X-line 1,25 м 37 Вт Up&Down одиночный подвесной 4000 K CRI90 1251x63x100 мм RAL7045 серый муар диммируемый по протоколу DALI с рассеивателем опал и торцевыми крышками (2 шт.) | 37W | 4000K | 3800 лм | 10457910 | шт | 3.9 | 0.010313 | 36744.62 |  | DALI | 30
V1-R0-12824-02OPD-4003740 | Cветильник VARTON X-line 1,25 м 37 Вт Up&Down одиночный подвесной 4000 К CRI90 1251x63x100 мм RAL9003 белый муар диммируемый по протоколу DALI с рассеивателем опал и торцевыми крышками (2 шт.) | 37W | 4000K | 3800 лм | 10457910 | шт | 3.9 | 0.010313 | 36744.62 |  | DALI | 30
X-Line Up&Down 1,50 м одиночные
V1-R0-92825-02OP0-4004530 | Cветильник VARTON X-line 1,5 м 45 Вт Up&Down одиночный подвесной 3000 К CRI90 1499x63x100 мм RAL9005 черный муар с рассеивателем опал и торцевыми крышками (2 шт.) | 45W | 3000K | 4300 лм | 10457898 | шт | 4.5 | 0.012788 | 36480.26 |  |  | 30
V1-R0-12825-02OP0-4004530 | Cветильник VARTON X-line 1,5 м 45 Вт Up&Down одиночный подвесной 3000 К CRI90 1499x63x100 мм RAL9003 белый муар с рассеивателем опал и торцевыми крышками (2 шт.) | 45W | 3000K | 4300 лм | 10457898 | шт | 4.5 | 0.012788 | 36480.26 |  |  | 30
V1-R0-02825-02OP0-4004530 | Cветильник VARTON X-line 1,5 м 45 Вт Up&Down одиночный подвесной 3000 К CRI90 1499x63x100 мм RAL7045 серый муар с рассеивателем опал и торцевыми крышками (2 шт.) | 45W | 3000K | 4300 лм | 10457898 | шт | 4.5 | 0.012788 | 36480.26 |  |  | 30
V1-R0-92825-02OPD-4004530 | Cветильник VARTON X-line 1,5 м 45 Вт Up&Down одиночный подвесной 3000 К CRI90 1499x63x100 мм RAL9005 черный муар диммируемый по протоколу DALI с рассеивателем опал и торцевыми крышками (2 шт.) | 45W | 3000K | 4300 лм | 10457898 | шт | 4.5 | 0.012788 | 40458.63 |  | DALI | 30
V1-R0-02825-02OPD-4004530 | Cветильник VARTON X-line 1,5 м 45 Вт Up&Down одиночный подвесной 3000 К CRI90 1499x63x100 мм RAL7045 серый муар диммируемый по протоколу DALI с рассеивателем опал и торцевыми крышками (2 шт.) | 45W | 3000K | 4300 лм | 10457898 | шт | 4.5 | 0.012788 | 40458.63 |  | DALI | 30
V1-R0-12825-02OPD-4004530 | Cветильник VARTON X-line 1,5 м 45 Вт Up&Down одиночный подвесной 3000 К CRI90 1499x63x100 мм RAL9003 белый муар диммируемый по протоколу DALI с рассеивателем опал и торцевыми крышками (2 шт.) | 45W | 3000K | 4300 лм | 10457898 | шт | 4.5 | 0.012788 | 40458.63 |  | DALI | 30
V1-R0-02825-02OP0-4004540 | Cветильник VARTON X-line 1,5 м 45 Вт Up&Down одиночный подвесной 4000 K CRI90 1499x63x100 мм RAL7045 серый муар с рассеивателем опал и торцевыми крышками (2 шт.) | 45W | 4000K | 4700 лм | 10457898 | шт | 4.5 | 0.012788 | 36480.26 |  |  | 30
V1-R0-12825-02OP0-4004540 | Cветильник VARTON X-line 1,5 м 45 Вт Up&Down одиночный подвесной 4000 К CRI90 1499x63x100 мм RAL9003 белый муар с рассеивателем опал и торцевыми крышками (2 шт.) | 45W | 4000K | 4700 лм | 10457898 | шт | 4.5 | 0.012788 | 36480.26 |  |  | 30
V1-R0-92825-02OP0-4004540 | Cветильник VARTON X-line 1,5 м 45 Вт Up&Down одиночный подвесной 4000 К CRI90 1499x63x100 мм RAL9005 черный муар с рассеивателем опал и торцевыми крышками (2 шт.) | 45W | 4000K | 4700 лм | 10457898 | шт | 4.5 | 0.012788 | 36480.26 |  |  | 30
V1-R0-12825-02OPD-4004540 | Cветильник VARTON X-line 1,5 м 45 Вт Up&Down одиночный подвесной 4000 К CRI90 1499x63x100 мм RAL9003 белый муар диммируемый по протоколу DALI с рассеивателем опал и торцевыми крышками (2 шт.) | 45W | 4000K | 4700 лм | 10457898 | шт | 4.5 | 0.012788 | 40458.63 |  | DALI | 30
V1-R0-02825-02OPD-4004540 | Cветильник VARTON X-line 1,5 м 45 Вт Up&Down одиночный подвесной 4000 K CRI90 1499x63x100 мм RAL7045 серый муар диммируемый по протоколу DALI с рассеивателем опал и торцевыми крышками (2 шт.) | 45W | 4000K | 4700 лм | 10457898 | шт | 4.5 | 0.012788 | 40458.63 |  | DALI | 30
V1-R0-92825-02OPD-4004540 | Cветильник VARTON X-line 1,5 м 45 Вт Up&Down одиночный подвесной 4000 К CRI90 1499x63x100 мм RAL9005 черный муар диммируемый по протоколу DALI с рассеивателем опал и торцевыми крышками (2 шт.) | 45W | 4000K | 4700 лм | 10457898 | шт | 4.5 | 0.012788 | 40458.63 |  | DALI | 30
X-Line Up&Down 1,75 м одиночные
V1-R0-02826-02OP0-4005230 | Cветильник VARTON X-line 1,75 м 52 Вт Up&Down одиночный подвесной 3000 К CRI90 1747x63x100 мм RAL7045 серый муар с рассеивателем опал и торцевыми крышками (2 шт.) | 52W | 3000K | 5000 лм | 10457899 | шт | 5.2 | 0.014438 | 41098.29 |  |  | 30
V1-R0-12826-02OP0-4005230 | Cветильник VARTON X-line 1,75 м 52 Вт Up&Down одиночный подвесной 3000 К CRI90 1747x63x100 мм RAL9003 белый муар с рассеивателем опал и торцевыми крышками (2 шт.) | 52W | 3000K | 5000 лм | 10457899 | шт | 5.2 | 0.014438 | 41098.29 |  |  | 30
V1-R0-92826-02OP0-4005230 | Cветильник VARTON X-line 1,75 м 52 Вт Up&Down одиночный подвесной 3000 К CRI90 1747x63x100 мм RAL9005 черный муар с рассеивателем опал и торцевыми крышками (2 шт.) | 52W | 3000K | 5000 лм | 10457899 | шт | 5.2 | 0.014438 | 41098.29 |  |  | 30
V1-R0-12826-02OPD-4005230 | Cветильник VARTON X-line 1,75 м 52 Вт Up&Down одиночный подвесной 3000 К CRI90 1747x63x100 мм RAL9003 белый муар диммируемый по протоколу DALI с рассеивателем опал и торцевыми крышками (2 шт.) | 52W | 3000K | 5000 лм | 10457899 | шт | 5.2 | 0.014438 | 45076.64 |  | DALI | 30
V1-R0-92826-02OPD-4005230 | Cветильник VARTON X-line 1,75 м 52 Вт Up&Down одиночный подвесной 3000 К CRI90 1747x63x100 мм RAL9005 черный муар диммируемый по протоколу DALI с рассеивателем опал и торцевыми крышками (2 шт.) | 52W | 3000K | 5000 лм | 10457899 | шт | 5.2 | 0.014438 | 45076.64 |  | DALI | 30
V1-R0-02826-02OPD-4005230 | Cветильник VARTON X-line 1,75 м 52 Вт Up&Down одиночный подвесной 3000 К CRI90 1747x63x100 мм RAL7045 серый муар диммируемый по протоколу DALI с рассеивателем опал и торцевыми крышками (2 шт.) | 52W | 3000K | 5000 лм | 10457899 | шт | 5.2 | 0.014438 | 45076.64 |  | DALI | 30
V1-R0-12826-02OP0-4005240 | Cветильник VARTON X-line 1,75 м 52 Вт Up&Down одиночный подвесной 4000 К CRI90 1747x63x100 мм RAL9003 белый муар с рассеивателем опал и торцевыми крышками (2 шт.) | 52W | 4000K | 5300 лм | 10457899 | шт | 5.2 | 0.014438 | 41098.29 |  |  | 30
V1-R0-02826-02OP0-4005240 | Cветильник VARTON X-line 1,75 м 52 Вт Up&Down одиночный подвесной 4000 K CRI90 1747x63x100 мм RAL7045 серый муар с рассеивателем опал и торцевыми крышками (2 шт.) | 52W | 4000K | 5300 лм | 10457899 | шт | 5.2 | 0.014438 | 41098.29 |  |  | 30
V1-R0-92826-02OP0-4005240 | Cветильник VARTON X-line 1,75 м 52 Вт Up&Down одиночный подвесной 4000 К CRI90 1747x63x100 мм RAL9005 черный муар с рассеивателем опал и торцевыми крышками (2 шт.) | 52W | 4000K | 5300 лм | 10457899 | шт | 5.2 | 0.014438 | 41098.29 |  |  | 30
V1-R0-02826-02OPD-4005240 | Cветильник VARTON X-line 1,75 м 52 Вт Up&Down одиночный подвесной 4000 K CRI90 1747x63x100 мм RAL7045 серый муар диммируемый по протоколу DALI с рассеивателем опал и торцевыми крышками (2 шт.) | 52W | 4000K | 5300 лм | 10457899 | шт | 5.2 | 0.014438 | 45076.64 |  | DALI | 30
V1-R0-92826-02OPD-4005240 | Cветильник VARTON X-line 1,75 м 52 Вт Up&Down одиночный подвесной 4000 К CRI90 1747x63x100 мм RAL9005 черный муар диммируемый по протоколу DALI с рассеивателем опал и торцевыми крышками (2 шт.) | 52W | 4000K | 5300 лм | 10457899 | шт | 5.2 | 0.014438 | 45076.64 |  | DALI | 30
V1-R0-12826-02OPD-4005240 | Cветильник VARTON X-line 1,75 м 52 Вт Up&Down одиночный подвесной 4000 К CRI90 1747x63x100 мм RAL9003 белый муар диммируемый по протоколу DALI с рассеивателем опал и торцевыми крышками (2 шт.) | 52W | 4000K | 5300 лм | 10457899 | шт | 5.2 | 0.014438 | 45076.64 |  | DALI | 30
X-Line Up&Down 2,00 м одиночные
V1-R0-02827-02OP0-4006030 | Cветильник VARTON X-line 2 м 60 Вт Up&Down одиночный подвесной 3000 К CRI90 1995x63x100 мм RAL7045 серый муар с рассеивателем опал и торцевыми крышками (2 шт.) | 60W | 3000K | 5700 лм | 10457905 | шт | 6.045 | 0.016913 | 45700.14 |  |  | 30
V1-R0-92827-02OP0-4006030 | Cветильник VARTON X-line 2 м 60 Вт Up&Down одиночный подвесной 3000 К CRI90 1995x63x100 мм RAL9005 черный муар с рассеивателем опал и торцевыми крышками (2 шт.) | 60W | 3000K | 5700 лм | 10457905 | шт | 6.045 | 0.016913 | 45700.14 |  |  | 30
V1-R0-12827-02OP0-4006030 | Cветильник VARTON X-line 2 м 60 Вт Up&Down одиночный подвесной 3000 К CRI90 1995x63x100 мм RAL9003 белый муар с рассеивателем опал и торцевыми крышками (2 шт.) | 60W | 3000K | 5700 лм | 10457905 | шт | 6.045 | 0.016913 | 45700.14 |  |  | 30
V1-R0-02827-02OPD-4006030 | Cветильник VARTON X-line 2 м 60 Вт Up&Down одиночный подвесной 3000 К CRI90 1995x63x100 мм RAL7045 серый муар диммируемый по протоколу DALI с рассеивателем опал и торцевыми крышками (2 шт.) | 60W | 3000K | 5700 лм | 10457905 | шт | 6.045 | 0.016913 | 49678.51 |  | DALI | 30
V1-R0-12827-02OPD-4006030 | Cветильник VARTON X-line 2 м 60 Вт Up&Down одиночный подвесной 3000 К CRI90 1995x63x100 мм RAL9003 белый муар диммируемый по протоколу DALI с рассеивателем опал и торцевыми крышками (2 шт.) | 60W | 3000K | 5700 лм | 10457905 | шт | 6.045 | 0.016913 | 49678.51 |  | DALI | 30
V1-R0-92827-02OPD-4006030 | Cветильник VARTON X-line 2 м 60 Вт Up&Down одиночный подвесной 3000 К CRI90 1995x63x100 мм RAL9005 черный муар диммируемый по протоколу DALI с рассеивателем опал и торцевыми крышками (2 шт.) | 60W | 3000K | 5700 лм | 10457905 | шт | 6.045 | 0.016913 | 49678.51 |  | DALI | 30
V1-R0-02827-02OP0-4006040 | Cветильник VARTON X-line 2 м 60 Вт Up&Down одиночный подвесной 4000 K CRI90 1995x63x100 мм RAL7045 серый муар с рассеивателем опал и торцевыми крышками (2 шт.) | 60W | 4000K | 6000 лм | 10457905 | шт | 6.045 | 0.016913 | 45700.14 |  |  | 30
V1-R0-12827-02OP0-4006040 | Cветильник VARTON X-line 2 м 60 Вт Up&Down одиночный подвесной 4000 К CRI90 1995x63x100 мм RAL9003 белый муар с рассеивателем опал и торцевыми крышками (2 шт.) | 60W | 4000K | 6000 лм | 10457905 | шт | 6.045 | 0.016913 | 45700.14 |  |  | 30
V1-R0-92827-02OP0-4006040 | Cветильник VARTON X-line 2 м 60 Вт Up&Down одиночный подвесной 4000 К CRI90 1995x63x100 мм RAL9005 черный муар с рассеивателем опал и торцевыми крышками (2 шт.) | 60W | 4000K | 6000 лм | 10457905 | шт | 6.045 | 0.016913 | 45700.14 |  |  | 30
V1-R0-02827-02OPD-4006040 | Cветильник VARTON X-line 2 м 60 Вт Up&Down одиночный подвесной 4000 K CRI90 1995x63x100 мм RAL7045 серый муар диммируемый по протоколу DALI с рассеивателем опал и торцевыми крышками (2 шт.) | 60W | 4000K | 6000 лм | 10457905 | шт | 6.045 | 0.016913 | 49678.51 |  | DALI | 30
V1-R0-12827-02OPD-4006040 | Cветильник VARTON X-line 2 м 60 Вт Up&Down одиночный подвесной 4000 К CRI90 1995x63x100 мм RAL9003 белый муар диммируемый по протоколу DALI с рассеивателем опал и торцевыми крышками (2 шт.) | 60W | 4000K | 6000 лм | 10457905 | шт | 6.045 | 0.016913 | 49678.51 |  | DALI | 30
V1-R0-92827-02OPD-4006040 | Cветильник VARTON X-line 2 м 60 Вт Up&Down одиночный подвесной 4000 К CRI90 1995x63x100 мм RAL9005 черный муар диммируемый по протоколу DALI с рассеивателем опал и торцевыми крышками (2 шт.) | 60W | 4000K | 6000 лм | 10457905 | шт | 6.045 | 0.016913 | 49678.51 |  | DALI | 30
X-Line Up&Down для сборки в линию
X-Line Up&Down 0,50 м для сборки в линию
V1-R0-92828-02000-4001630 | Cветильник VARTON X-line 0,5 м 16 Вт Up&Down 3000 К CRI90 502x63x100 мм RAL9005 черный муар | 16W | 3000K | 1400 лм | 10457902 | шт | 1.8 | 0.005775 | 17466.39 |  |  | 30
V1-R0-12828-02000-4001630 | Cветильник VARTON X-line 0,5 м 16 Вт Up&Down 3000 К CRI90 502x63x100 мм RAL9003 белый муар | 16W | 3000K | 1400 лм | 10457902 | шт | 1.8 | 0.005775 | 17466.39 |  |  | 30
V1-R0-02828-02000-4001630 | Cветильник VARTON X-line 0,5 м 16 Вт Up&Down 3000 К CRI90 502x63x100 мм RAL7045 серый муар | 16W | 3000K | 1400 лм | 10457902 | шт | 1.8 | 0.005775 | 17466.39 |  |  | 30
V1-R0-12828-02D01-4001630 | Cветильник VARTON X-line 0,5 м 16 Вт Up&Down 3000 К CRI90 502x63x100 мм RAL9003 белый муар диммируемый по протоколу DALI | 16W | 3000K | 1400 лм | 10457902 | шт | 1.8 | 0.005775 | 21444.76 |  | DALI | 30
V1-R0-02828-02D01-4001630 | Cветильник VARTON X-line 0,5 м 16 Вт Up&Down 3000 К CRI90 502x63x100 мм RAL7045 серый муар диммируемый по протоколу DALI | 16W | 3000K | 1400 лм | 10457902 | шт | 1.8 | 0.005775 | 21444.76 |  | DALI | 30
V1-R0-92828-02D01-4001630 | Cветильник VARTON X-line 0,5 м 16 Вт Up&Down 3000 К CRI90 502x63x100 мм RAL9005 черный муар диммируемый по протоколу DALI | 16W | 3000K | 1400 лм | 10457902 | шт | 1.8 | 0.005775 | 21444.76 |  | DALI | 30
V1-R0-12828-02000-4001640 | Cветильник VARTON X-line 0,5 м 16 Вт Up&Down 4000 К CRI90 502x63x100 мм RAL9003 белый муар | 16W | 4000K | 1500 лм | 10457902 | шт | 1.8 | 0.005775 | 17466.39 |  |  | 30
V1-R0-02828-02000-4001640 | Cветильник VARTON X-line 0,5 м 16 Вт Up&Down 4000 K CRI90 502x63x100 мм RAL7045 серый муар | 16W | 4000K | 1500 лм | 10457902 | шт | 1.8 | 0.005775 | 17466.39 |  |  | 30
V1-R0-92828-02000-4001640 | Cветильник VARTON X-line 0,5 м 16 Вт Up&Down 4000 К CRI90 502x63x100 мм RAL9005 черный муар | 16W | 4000K | 1500 лм | 10457902 | шт | 1.8 | 0.005775 | 17466.39 |  |  | 30
V1-R0-12828-02D01-4001640 | Cветильник VARTON X-line 0,5 м 16 Вт Up&Down 4000 К CRI90 502x63x100 мм RAL9003 белый муар диммируемый по протоколу DALI | 16W | 4000K | 1500 лм | 10457902 | шт | 1.8 | 0.005775 | 21444.76 |  | DALI | 30
V1-R0-92828-02D01-4001640 | Cветильник VARTON X-line 0,5 м 16 Вт Up&Down 4000 К CRI90 502x63x100 мм RAL9005 черный муар диммируемый по протоколу DALI | 16W | 4000K | 1500 лм | 10457902 | шт | 1.8 | 0.005775 | 21444.76 |  | DALI | 30
V1-R0-02828-02D01-4001640 | Cветильник VARTON X-line 0,5 м 16 Вт Up&Down 4000 K CRI90 502x63x100 мм RAL7045 серый муар диммируемый по протоколу DALI | 16W | 4000K | 1500 лм | 10457902 | шт | 1.8 | 0.005775 | 21444.76 |  | DALI | 30
X-Line Up&Down 0,75 м для сборки в линию
V1-R0-92822-02000-4002330 | Cветильник VARTON X-line 0,75 м 23 Вт Up&Down 3000 К CRI90 750x63x100 мм RAL9005 черный муар | 23W | 3000K | 2100 лм | 10457907 | шт | 2.35 | 0.0066 | 20227.47 |  |  | 30
V1-R0-12822-02000-4002330 | Cветильник VARTON X-line 0,75 м 23 Вт Up&Down 3000 К CRI90 750x63x100 мм RAL9003 белый муар | 23W | 3000K | 2100 лм | 10457907 | шт | 2.35 | 0.0066 | 20227.47 |  |  | 30
V1-R0-02822-02000-4002330 | Cветильник VARTON X-line 0,75 м 23 Вт Up&Down 3000 К CRI90 750x63x100 мм RAL7045 серый муар | 23W | 3000K | 2100 лм | 10457907 | шт | 2.35 | 0.0066 | 20227.47 |  |  | 30
V1-R0-02822-02D01-4002330 | Cветильник VARTON X-line 0,75 м 23 Вт Up&Down 3000 К CRI90 750x63x100 мм RAL7045 серый муар диммируемый по протоколу DALI | 23W | 3000K | 2100 лм | 10457907 | шт | 2.35 | 0.0066 | 24205.83 |  | DALI | 30
V1-R0-92822-02D01-4002330 | Cветильник VARTON X-line 0,75 м 23 Вт Up&Down 3000 К CRI90 750x63x100 мм RAL9005 черный муар диммируемый по протоколу DALI | 23W | 3000K | 2100 лм | 10457907 | шт | 2.35 | 0.0066 | 24205.83 |  | DALI | 30
V1-R0-12822-02D01-4002330 | Cветильник VARTON X-line 0,75 м 23 Вт Up&Down 3000 К CRI90 750x63x100 мм RAL9003 белый муар диммируемый по протоколу DALI | 23W | 3000K | 2100 лм | 10457907 | шт | 2.35 | 0.0066 | 24205.83 |  | DALI | 30
V1-R0-02822-02000-4002340 | Cветильник VARTON X-line 0,75 м 23 Вт Up&Down 4000 K CRI90 750x63x100 мм RAL7045 серый муар | 23W | 4000K | 2300 лм | 10457907 | шт | 2.35 | 0.0066 | 20227.47 |  |  | 30
V1-R0-12822-02000-4002340 | Cветильник VARTON X-line 0,75 м 23 Вт Up&Down 4000 К CRI90 750x63x100 мм RAL9003 белый муар | 23W | 4000K | 2300 лм | 10457907 | шт | 2.35 | 0.0066 | 20227.47 |  |  | 30
V1-R0-92822-02000-4002340 | Cветильник VARTON X-line 0,75 м 23 Вт Up&Down 4000 К CRI90 750x63x100 мм RAL9005 черный муар | 23W | 4000K | 2300 лм | 10457907 | шт | 2.35 | 0.0066 | 20227.47 |  |  | 30
V1-R0-12822-02D01-4002340 | Cветильник VARTON X-line 0,75 м 23 Вт Up&Down 4000 К CRI90 750x63x100 мм RAL9003 белый муар диммируемый по протоколу DALI | 23W | 4000K | 2300 лм | 10457907 | шт | 2.35 | 0.0066 | 24205.83 |  | DALI | 30
V1-R0-92822-02D01-4002340 | Cветильник VARTON X-line 0,75 м 23 Вт Up&Down 4000 К CRI90 750x63x100 мм RAL9005 черный муар диммируемый по протоколу DALI | 23W | 4000K | 2300 лм | 10457907 | шт | 2.35 | 0.0066 | 24205.83 |  | DALI | 30
V1-R0-02822-02D01-4002340 | Cветильник VARTON X-line 0,75 м 23 Вт Up&Down 4000 K CRI90 750x63x100 мм RAL7045 серый муар диммируемый по протоколу DALI | 23W | 4000K | 2300 лм | 10457907 | шт | 2.35 | 0.0066 | 24205.83 |  | DALI | 30
X-Line Up&Down 1,00 м для сборки в линию
V1-R0-12823-02000-4003030 | Cветильник VARTON X-line 1 м 30 Вт Up&Down 3000 К CRI90 998x63x100 мм RAL9003 белый муар | 30W | 3000K | 2900 лм | 10457897 | шт | 3.1 | 0.008663 | 26226.12 |  |  | 30
V1-R0-92823-02000-4003030 | Cветильник VARTON X-line 1 м 30 Вт Up&Down 3000 К CRI90 998x63x100 мм RAL9005 черный муар | 30W | 3000K | 2900 лм | 10457897 | шт | 3.1 | 0.008663 | 26226.12 |  |  | 30
V1-R0-02823-02000-4003030 | Cветильник VARTON X-line 1 м 30 Вт Up&Down 3000 К CRI90 998x63x100 мм RAL7045 серый муар | 30W | 3000K | 2900 лм | 10457897 | шт | 3.1 | 0.008663 | 26226.12 |  |  | 30
V1-R0-92823-02D01-4003030 | Cветильник VARTON X-line 1 м 30 Вт Up&Down 3000 К CRI90 998x63x100 мм RAL9005 черный муар диммируемый по протоколу DALI | 30W | 3000K | 2900 лм | 10457897 | шт | 3.1 | 0.008663 | 30204.47 |  | DALI | 30
V1-R0-02823-02D01-4003030 | Cветильник VARTON X-line 1 м 30 Вт Up&Down 3000 К CRI90 998x63x100 мм RAL7045 серый муар диммируемый по протоколу DALI | 30W | 3000K | 2900 лм | 10457897 | шт | 3.1 | 0.008663 | 30204.47 |  | DALI | 30
V1-R0-12823-02D01-4003030 | Cветильник VARTON X-line 1 м 30 Вт Up&Down 3000 К CRI90 998x63x100 мм RAL9003 белый муар диммируемый по протоколу DALI | 30W | 3000K | 2900 лм | 10457897 | шт | 3.1 | 0.008663 | 30204.47 |  | DALI | 30
V1-R0-92823-02000-4003040 | Cветильник VARTON X-line 1 м 30 Вт Up&Down 4000 К CRI90 998x63x100 мм RAL9005 черный муар | 30W | 4000K | 3000 лм | 10457897 | шт | 3.1 | 0.008663 | 26226.12 |  |  | 30
V1-R0-12823-02000-4003040 | Cветильник VARTON X-line 1 м 30 Вт Up&Down 4000 К CRI90 998x63x100 мм RAL9003 белый муар | 30W | 4000K | 3000 лм | 10457897 | шт | 3.1 | 0.008663 | 26226.12 |  |  | 30
V1-R0-02823-02000-4003040 | Cветильник VARTON X-line 1 м 30 Вт Up&Down 4000 K CRI90 998x63x100 мм RAL7045 серый муар | 30W | 4000K | 3000 лм | 10457897 | шт | 3.1 | 0.008663 | 26226.12 |  |  | 30
V1-R0-12823-02D01-4003040 | Cветильник VARTON X-line 1 м 30 Вт Up&Down 4000 К CRI90 998x63x100 мм RAL9003 белый муар диммируемый по протоколу DALI | 30W | 4000K | 3000 лм | 10457897 | шт | 3.1 | 0.008663 | 30204.47 |  | DALI | 30
V1-R0-92823-02D01-4003040 | Cветильник VARTON X-line 1 м 30 Вт Up&Down 4000 К CRI90 998x63x100 мм RAL9005 черный муар диммируемый по протоколу DALI | 30W | 4000K | 3000 лм | 10457897 | шт | 3.1 | 0.008663 | 30204.47 |  | DALI | 30
V1-R0-02823-02D01-4003040 | Cветильник VARTON X-line 1 м 30 Вт Up&Down 4000 K CRI90 998x63x100 мм RAL7045 серый муар диммируемый по протоколу DALI | 30W | 4000K | 3000 лм | 10457897 | шт | 3.1 | 0.008663 | 30204.47 |  | DALI | 30
X-Line Up&Down 1,25 м для сборки в линию
V1-R0-92824-02000-4003730 | Cветильник VARTON X-line 1,25 м 37 Вт Up&Down 3000 К CRI90 1246x63x100 мм RAL9005 черный муар | 37W | 3000K | 3550 лм | 10457910 | шт | 3.9 | 0.010725 | 27146.46 |  |  | 30
V1-R0-12824-02000-4003730 | Cветильник VARTON X-line 1,25 м 37 Вт Up&Down 3000 К CRI90 1246x63x100 мм RAL9003 белый муар | 37W | 3000K | 3550 лм | 10457910 | шт | 3.9 | 0.010725 | 27146.46 |  |  | 30
V1-R0-02824-02000-4003730 | Cветильник VARTON X-line 1,25 м 37 Вт Up&Down 3000 К CRI90 1246x63x100 мм RAL7045 серый муар | 37W | 3000K | 3550 лм | 10457910 | шт | 3.9 | 0.010725 | 27146.46 |  |  | 30
V1-R0-92824-02D01-4003730 | Cветильник VARTON X-line 1,25 м 37 Вт Up&Down 3000 К CRI90 1246x63x100 мм RAL9005 черный муар диммируемый по протоколу DALI | 37W | 3000K | 3550 лм | 10457910 | шт | 3.9 | 0.010725 | 31124.83 |  | DALI | 30
V1-R0-12824-02D01-4003730 | Cветильник VARTON X-line 1,25 м 37 Вт Up&Down 3000 К CRI90 1246x63x100 мм RAL9003 белый муар диммируемый по протоколу DALI | 37W | 3000K | 3550 лм | 10457910 | шт | 3.9 | 0.010725 | 31124.83 |  | DALI | 30
V1-R0-02824-02D01-4003730 | Cветильник VARTON X-line 1,25 м 37 Вт Up&Down 3000 К CRI90 1246x63x100 мм RAL7045 серый муар диммируемый по протоколу DALI | 37W | 3000K | 3550 лм | 10457910 | шт | 3.9 | 0.010725 | 31124.83 |  | DALI | 30
V1-R0-12824-02000-4003740 | Cветильник VARTON X-line 1,25 м 37 Вт Up&Down 4000 К CRI90 1246x63x100 мм RAL9003 белый муар | 37W | 4000K | 3800 лм | 10457910 | шт | 3.9 | 0.010725 | 27146.46 |  |  | 30
V1-R0-02824-02000-4003740 | Cветильник VARTON X-line 1,25 м 37 Вт Up&Down 4000 K CRI90 1246x63x100 мм RAL7045 серый муар | 37W | 4000K | 3800 лм | 10457910 | шт | 3.9 | 0.010725 | 27146.46 |  |  | 30
V1-R0-92824-02000-4003740 | Cветильник VARTON X-line 1,25 м 37 Вт Up&Down 4000 К CRI90 1246x63x100 мм RAL9005 черный муар | 37W | 4000K | 3800 лм | 10457910 | шт | 3.9 | 0.010725 | 27146.46 |  |  | 30
V1-R0-12824-02D01-4003740 | Cветильник VARTON X-line 1,25 м 37 Вт Up&Down 4000 К CRI90 1246x63x100 мм RAL9003 белый муар диммируемый по протоколу DALI | 37W | 4000K | 3800 лм | 10457910 | шт | 3.9 | 0.010725 | 31124.83 |  | DALI | 30
V1-R0-02824-02D01-4003740 | Cветильник VARTON X-line 1,25 м 37 Вт Up&Down 4000 K CRI90 1246x63x100 мм RAL7045 серый муар диммируемый по протоколу DALI | 37W | 4000K | 3800 лм | 10457910 | шт | 3.9 | 0.010725 | 31124.83 |  | DALI | 30
V1-R0-92824-02D01-4003740 | Cветильник VARTON X-line 1,25 м 37 Вт Up&Down 4000 К CRI90 1246x63x100 мм RAL9005 черный муар диммируемый по протоколу DALI | 37W | 4000K | 3800 лм | 10457910 | шт | 3.9 | 0.010725 | 31124.83 |  | DALI | 30
X-Line Up&Down 1,50 м для сборки в линию
V1-R0-92825-02000-4004530 | Cветильник VARTON X-line 1,5 м 45 Вт Up&Down 3000 К CRI90 1494x63x100 мм RAL9005 черный муар | 45W | 3000K | 4300 лм | 10457898 | шт | 4.5 | 0.012788 | 28987.18 |  |  | 30
V1-R0-02825-02000-4004530 | Cветильник VARTON X-line 1,5 м 45 Вт Up&Down 3000 К CRI90 1494x63x100 мм RAL7045 серый муар | 45W | 3000K | 4300 лм | 10457898 | шт | 4.5 | 0.012788 | 28987.18 |  |  | 30