## Основное оборудование
СТАТУСЫ ПРОДУКЦИИ: 1. Складской - по данной позиции поддерживается постоянный остаток готовой продукции на складе БЕЛЫЙ СВЕТ. 2. Комплектация - по данной позиции поддерживается остаток комплектации, типичный срок производства 2-3 недели, в зависимости от текущей загрузки производства. При заказе до 100 шт. предоплата не требуется. 3. Заказной - по данной позиции остаток комплектации не поддерживается, типичный срок производства от 1 до 2 месяцев. Для запуска в производство требуется предоплата. 4. Распродажа остатков - остаток по позициям уточняйте, пожалуйста, у менеджеров отдела продаж ответственных за работу с вашей компанией.
Базовый оптовый прайс: Основное оборудование от 12.01.2026
Серия | Артикул | Название | Цена БОП с НДС 22%, руб. | Статус | Группа | Технические решения | Тип продукта | Режим работы | Нормируемое время аварийной работы, ч | Краткое описание | Совместимый знак безопасности | Примечание
ADAMAT | a22320 | Световой указатель BS-ADAMAT-10-S1-24 | 15500 | Заказной | ТА | ТР №7 | Световой указатель централизованного электропитания (=24V) | централизованный | 0 | централизованный; ON/OFF; =17÷28В; 11,70Вт; 5000К; Неприменимолм; Неприменимолм; Белый/9016; -40…+40℃ | BL-2915B
ADAMAT | a15405 | Световой указатель BS-ADAMAT-10-S1-BSE5 | Цена по запросу | Заказной | ТА | ТР №5.2 | Световой указатель централизованного электропитания/оповещатель пожарный световой с адресным управлением | централизованный | 0 | централизованный; BSE-5, ON/OFF; ~170÷253 / =170÷280В; 10,30Вт; 5000К; Неприменимолм; Неприменимолм; Белый/9016; -20…+40℃ | BL-2915B
ADAMAT | a15403 | Световой указатель BS-ADAMAT-10-S1-BZ | 18850 | Заказной | ТА | ТР №4 ТР №5.1 ТР №6 | Световой указатель централизованного электропитания / оповещатель пожарный световой | централизованный | 0 | централизованный; ON/OFF; ~170÷253 / =170÷280В; 9,30Вт; 5000К; Неприменимолм; Неприменимолм; Белый/9016; -40…+40℃ | BL-2915B
ADAMAT | a15398 | Световой указатель BS-ADAMAT-51-S1-STABILAR2 | 19800 | Заказной | ТА | ТР №1 | Автономный световой указатель с функцией TELECONTROL | универсальный | 1 | универсальный; 1ч; Кнопка «Тест», TELECONTROL, ON/OFF; ~170÷265 / =165÷280В; 22,50Вт; 5000К; Неприменимолм; Неприменимолм;Белый/9016; ~230 / =220; +1…+35℃ | BL-2915B
ADAMAT | a15400 | Световой указатель BS-ADAMAT-51-S1-STABILAR3 | 25250 | Заказной | ТА | ТР №2 | Автономный световой указатель с функциями AUTOTEST и TELECOMAND | универсальный | 1 | универсальный; 1ч; Кнопка «Тест», TELECOMAND, AUTOTEST, ON/OFF; ~170÷265 / =165÷280В; 22,50Вт; 5000К; Неприменимолм; Неприменимолм;Белый/9016; ~230 / =220; +1…+35℃ | BL-2915B
ADAMAT | a15402 | Световой указатель BS-ADAMAT-51-S1-STABILAR3-MSS3 | 27050 | Заказной | ТА | ТР №2 | Автономный световой указатель с функциями AUTOTEST, TELECOMAND, MSS | универсальный | 1+1+1 | универсальный; 1+1+1ч; Кнопка «Тест», TELECOMAND, AUTOTEST, MSS, ON/OFF; ~170÷265 / =165÷280В; 24,00Вт; 5000К; Неприменимолм; Неприменимолм;Белый/9016; ~230 / =220; +1…+35℃ | BL-2915B
ADAMAT | a15399 | Световой указатель BS-ADAMAT-53-S1-STABILAR2 | 21350 | Заказной | ТА | ТР №1 | Автономный световой указатель с функцией TELECONTROL | универсальный | 3 | универсальный; 3ч; Кнопка «Тест», TELECONTROL, ON/OFF; ~170÷265 / =165÷280В; 24,00Вт; 5000К; Неприменимолм; Неприменимолм;Белый/9016; ~230 / =220; +1…+35℃ | BL-2915B
ADAMAT | a15401 | Световой указатель BS-ADAMAT-53-S1-STABILAR3 | 27050 | Заказной | ТА | ТР №2 | Автономный световой указатель с функциями AUTOTEST и TELECOMAND | универсальный | 3 | универсальный; 3ч; Кнопка «Тест», TELECOMAND, AUTOTEST, ON/OFF; ~170÷265 / =165÷280В; 24,00Вт; 5000К; Неприменимолм; Неприменимолм;Белый/9016; ~230 / =220; +1…+35℃ | BL-2915B
ADAMAT | a15406 | Световой указатель BS-ADAMAT-71-S1-DALI | 26850 | Распродажа | ТА | ТР №3 | Автономный световой указатель, совместимый с системой ZARIUS DALI | постоянный | 1 | постоянный; 1ч; Кнопка «Тест», TELECONTROL, AUTOTEST, DALI; ~198÷253В; 22,50Вт; 5000К; Неприменимолм; Неприменимолм;Белый/9016; ~230; +1…+35℃ | BL-2915B
ADAMAT | a17378 | Световой указатель BS-ADAMAT-73-S1-DALI | 28000 | Распродажа | ТА | ТР №3 | Автономный световой указатель, совместимый с системой ZARIUS DALI | постоянный | 3 | постоянный; 3ч; Кнопка «Тест», TELECONTROL, AUTOTEST, DALI; ~198÷253В; 24,00Вт; 5000К; Неприменимолм; Неприменимолм;Белый/9016; ~230; +1…+35℃ | BL-2915B
AKTEON-1 | a23480 | ЩАО BS-AKTEON-1-QF16-400/230-Bt6QF10-Dt6QF10-R8 | 173500 | Заказной | ТА | ТР №1 | Щит аварийного освещения с функцией Telecontrol |  |  | Щит аварийного освещения с функцией Telecontrol; с прерыванием питания и функцией Telecontrol (Bt); 2шт; Г/Ш/В - 200/600/800мм
AKTEON-1 | a30236 | ЩАО BS-AKTEON-1-QF25-400/230-Bt12QF10-R8 | 184200 | Заказной | ТА | ТР №1 | Щит аварийного освещения с функцией Telecontrol |  |  | Щит аварийного освещения с функцией Telecontrol; с прерыванием питания и функцией Telecontrol (Bt); 1шт; Г/Ш/В - 200/600/800мм
AKTEON-1 | a18883 | ЩАО BS-AKTEON-1-QF25-400/230-Bt15QF10-R8 | 189500 | Заказной | ТА | ТР №1 | Щит аварийного освещения с функцией Telecontrol |  |  | Щит аварийного освещения с функцией Telecontrol; с прерыванием питания и функцией Telecontrol (Bt); 1шт; Г/Ш/В - 250/600/1 000мм
AKTEON-1 | a16581 | ЩАО BS-AKTEON-1-QS10-230/230-Bt2QF3-R8 | 144100 | Заказной | ТА | ТР №1 | Щит аварийного освещения с функцией Telecontrol |  |  | Щит аварийного освещения с функцией Telecontrol; с прерыванием питания и функцией Telecontrol (Bt); 1шт; Г/Ш/В - 200/500/700мм
AKTEON-1 | a16160 | ЩАО BS-AKTEON-1-QS10-400/230-Bt3QF6-R13 | 159700 | Заказной | ТА | ТР №1 | Щит аварийного освещения с функцией Telecontrol |  |  | Щит аварийного освещения с функцией Telecontrol; с прерыванием питания и функцией Telecontrol (Bt); 1шт; Г/Ш/В - 200/500/700мм
AKTEON-1 | a16154 | ЩАО BS-AKTEON-1-QS10-400/230-LCGt3QF6-R10 | 174500 | Заказной | ТА | ТР №1 | Щит аварийного освещения с функцией Telecontrol |  |  | Щит аварийного освещения с функцией Telecontrol; с прерыванием питания, коммутируемая группой и функцией TELECONTROL (LCGt); 1шт; Г/Ш/В - 200/500/700мм
AKTEON-1 | a15737 | ЩАО BS-AKTEON-1-QS16-230/230-Bt2QF6-R8 | 144100 | Заказной | ТА | ТР №1 | Щит аварийного освещения с функцией Telecontrol |  |  | Щит аварийного освещения с функцией Telecontrol; с прерыванием питания и функцией Telecontrol (Bt); 1шт; Г/Ш/В - 200/500/700мм
AKTEON-1 | a16582 | ЩАО BS-AKTEON-1-QS16-230/230-Bt4QF3-R13 | 151900 | Заказной | ТА | ТР №1 | Щит аварийного освещения с функцией Telecontrol |  |  | Щит аварийного освещения с функцией Telecontrol; с прерыванием питания и функцией Telecontrol (Bt); 1шт; Г/Ш/В - 200/500/700мм
AKTEON-1 | a16158 | ЩАО BS-AKTEON-1-QS16-230/230-LCGt2QF6-R8 | 151100 | Заказной | ТА | ТР №1 | Щит аварийного освещения с функцией Telecontrol |  |  | Щит аварийного освещения с функцией Telecontrol; с прерыванием питания, коммутируемая группой и функцией TELECONTROL (LCGt); 1шт; Г/Ш/В - 200/500/700мм
AKTEON-1 | a16161 | ЩАО BS-AKTEON-1-QS16-400/230-Bt6QF6-R18 | 175000 | Заказной | ТА | ТР №1 | Щит аварийного освещения с функцией Telecontrol |  |  | Щит аварийного освещения с функцией Telecontrol; с прерыванием питания и функцией Telecontrol (Bt); 1шт; Г/Ш/В - 200/600/800мм
AKTEON-1 | a32318 | ЩАО BS-AKTEON-1-QS16-400/230-Bt6QF6-R3 | 165000 | Заказной | ТА | ТР №1 | Щит аварийного освещения с функцией Telecontrol |  |  | Щит аварийного освещения с функцией Telecontrol; с прерыванием питания и функцией Telecontrol (Bt); 1шт; Г/Ш/В - 200/500/700мм
AKTEON-1 | a32319 | ЩАО BS-AKTEON-1-QS16-400/230-Bt9QF6-R3 | 175000 | Заказной | ТА | ТР №1 | Щит аварийного освещения с функцией Telecontrol |  |  | Щит аварийного освещения с функцией Telecontrol; с прерыванием питания и функцией Telecontrol (Bt); 1шт; Г/Ш/В - 200/600/800мм
AKTEON-1 | a16162 | ЩАО BS-AKTEON-1-QS16-400/230-LCGt6QF6-R15 | 202400 | Заказной | ТА | ТР №1 | Щит аварийного освещения с функцией Telecontrol |  |  | Щит аварийного освещения с функцией Telecontrol; с прерыванием питания, коммутируемая группой и функцией TELECONTROL (LCGt); 1шт; Г/Ш/В - 200/600/800мм
AKTEON-1 | a16157 | ЩАО BS-AKTEON-1-QS25-230/230-Bt4QF6-R13 | 154200 | Заказной | ТА | ТР №1 | Щит аварийного освещения с функцией Telecontrol |  |  | Щит аварийного освещения с функцией Telecontrol; с прерыванием питания и функцией Telecontrol (Bt); 1шт; Г/Ш/В - 200/500/700мм
AKTEON-1 | a16159 | ЩАО BS-AKTEON-1-QS25-230/230-LCGt4QF6-R13 | 212500 | Заказной | ТА | ТР №1 | Щит аварийного освещения с функцией Telecontrol |  |  | Щит аварийного освещения с функцией Telecontrol; с прерыванием питания, коммутируемая группой и функцией TELECONTROL (LCGt); 1шт; Г/Ш/В - 200/500/700мм
AKTEON-1 | a22961 | ЩАО BS-AKTEON-1-QS25-400/230-Bt12QF6-R10 | 184000 | Заказной | ТА | ТР №1 | Щит аварийного освещения с функцией Telecontrol |  |  | Щит аварийного освещения с функцией Telecontrol; с прерыванием питания и функцией Telecontrol (Bt); 1шт; Г/Ш/В - 200/600/800мм
AKTEON-1 | a32321 | ЩАО BS-AKTEON-1-QS25-400/230-Bt12QF6-R3 | 177500 | Заказной | ТА | ТР №1 | Щит аварийного освещения с функцией Telecontrol |  |  | Щит аварийного освещения с функцией Telecontrol; с прерыванием питания и функцией Telecontrol (Bt); 1шт; Г/Ш/В - 200/600/800мм
AKTEON-1 | a24928 | ЩАО BS-AKTEON-1-QS25-400/230-Bt15QF10-R18 | 199500 | Заказной | ТА | ТР №1 | Щит аварийного освещения с функцией Telecontrol |  |  | Щит аварийного освещения с функцией Telecontrol; с прерыванием питания и функцией Telecontrol (Bt); 1шт; Г/Ш/В - 1 000/600/250мм
AKTEON-1 | a19018 | ЩАО BS-AKTEON-1-QS25-400/230-Bt18QF6-R3 | 199500 | Заказной | ТА | ТР №1 | Щит аварийного освещения с функцией Telecontrol |  |  | Щит аварийного освещения с функцией Telecontrol; с прерыванием питания и функцией Telecontrol (Bt); 1шт; Г/Ш/В - 200/800/800мм
AKTEON-1 | a32523 | ЩАО BS-AKTEON-1-QS25-400/230-Bt3QF6-Dt3QF6-LCGt3QF6-R3 | 213500 | Заказной | ТА | ТР №1 | Щит аварийного освещения с функцией Telecontrol |  |  | Щит аварийного освещения с функцией Telecontrol; с прерыванием питания и функцией Telecontrol (Bt); 3шт; Г/Ш/В - 200/600/800мм
AKTEON-1 | a16164 | ЩАО BS-AKTEON-1-QS25-400/230-Bt3QF6-LCGt3QF10-R13 | 218500 | Заказной | ТА | ТР №1 | Щит аварийного освещения с функцией Telecontrol |  |  | Щит аварийного освещения с функцией Telecontrol; с прерыванием питания и функцией Telecontrol (Bt); 2шт; Г/Ш/В - 200/600/800мм
AKTEON-1 | a31854 | ЩАО BS-AKTEON-1-QS25-400/230-Bt6QF10-Dt3QF10-R3 | 173500 | Заказной | ТА | ТР №1 | Щит аварийного освещения с функцией Telecontrol |  |  | Щит аварийного освещения с функцией Telecontrol; с прерыванием питания и функцией Telecontrol (Bt); 2шт; Г/Ш/В - 200/600/800мм
AKTEON-1 | a31924 | ЩАО BS-AKTEON-1-QS25-400/230-Bt9QF10-R18 | 192500 | Заказной | ТА | ТР №1 | Щит аварийного освещения с функцией Telecontrol |  |  | Щит аварийного освещения с функцией Telecontrol; ; шт; Г/Ш/В - 200/600/1 000мм
AKTEON-1 | a16153 | ЩАО BS-AKTEON-1-QS25-400/230-Bt9QF6-R23 | 194500 | Заказной | ТА | ТР №1 | Щит аварийного освещения с функцией Telecontrol |  |  | Щит аварийного освещения с функцией Telecontrol; с прерыванием питания и функцией Telecontrol (Bt); 1шт; Г/Ш/В - 250/600/1 000мм
AKTEON-1 | a16155 | ЩАО BS-AKTEON-1-QS25-400/230-LCGt9QF6-R23 | 208200 | Заказной | ТА | ТР №1 | Щит аварийного освещения с функцией Telecontrol |  |  | Щит аварийного освещения с функцией Telecontrol; с прерыванием питания, коммутируемая группой и функцией TELECONTROL (LCGt); 1шт; Г/Ш/В - 250/600/1 000мм
AKTEON-1 | a16583 | ЩАО BS-AKTEON-1-QS32-230/230-Bt8QF3-R18 | 173900 | Заказной | ТА | ТР №1 | Щит аварийного освещения с функцией Telecontrol |  |  | Щит аварийного освещения с функцией Telecontrol; с прерыванием питания и функцией Telecontrol (Bt); 1шт; Г/Ш/В - 200/600/800мм
AKTEON-1 | a16156 | ЩАО BS-AKTEON-1-QS32-400/230-Bt3QF6-LCGt6QF10-R20 | 240200 | Заказной | ТА | ТР №1 | Щит аварийного освещения с функцией Telecontrol |  |  | Щит аварийного освещения с функцией Telecontrol; с прерыванием питания и функцией Telecontrol (Bt); 2шт; Г/Ш/В - 250/600/1 000мм
AKTEON-1 | a31855 | ЩАО BS-AKTEON-1-QS32-400/230-Bt9QF10-Dt6QF10-R3 | 173500 | Заказной | ТА | ТР №1 | Щит аварийного освещения с функцией Telecontrol |  |  | Щит аварийного освещения с функцией Telecontrol; с прерыванием питания и функцией Telecontrol (Bt); 2шт; Г/Ш/В - 200/600/1 000мм
AKTEON-1 | a16032 | ЩАО BS-AKTEON-1-QS40-230/230-Bt3QF6-LCGt3QF10-R13 | 186900 | Заказной | ТА | ТР №1 | Щит аварийного освещения с функцией Telecontrol |  |  | Щит аварийного освещения с функцией Telecontrol; с прерыванием питания и функцией Telecontrol (Bt); шт; Г/Ш/В - 200/600/800мм
AKTEON-1 | a16163 | ЩАО BS-AKTEON-1-QS40-230/230-Bt8QF6-R18 | 179400 | Заказной | ТА | ТР №1 | Щит аварийного освещения с функцией Telecontrol |  |  | Щит аварийного освещения с функцией Telecontrol; с прерыванием питания и функцией Telecontrol (Bt); 1шт; Г/Ш/В - 200/600/800мм
AKTEON-1 | a24387 | ЩАО BS-AKTEON-1-QS40-230/230-Bt8QF6-R28 | 192700 | Заказной | ТА | ТР №1 | Щит аварийного освещения с функцией Telecontrol |  |  | Щит аварийного освещения с функцией Telecontrol; с прерыванием питания и функцией Telecontrol (Bt); 1шт; Г/Ш/В - 200/600/800мм
AKTEON-1 | a16033 | ЩАО BS-AKTEON-1-QS40-230/230-LCGt8QF6-R18 | 176200 | Заказной | ТА | ТР №1 | Щит аварийного освещения с функцией Telecontrol |  |  | Щит аварийного освещения с функцией Telecontrol; с прерыванием питания, коммутируемая группой и функцией TELECONTROL (LCGt); 1шт; Г/Ш/В - 200/600/800мм
AKTEON-1 | a16031 | ЩАО BS-AKTEON-1-QS63-230/230-Bt5QF6-LCGt5QF10-R23 | 208200 | Заказной | ТА | ТР №1 | Щит аварийного освещения с функцией Telecontrol |  |  | Щит аварийного освещения с функцией Telecontrol; с прерыванием питания и функцией Telecontrol (Bt); шт; Г/Ш/В - 250/600/1 000мм
AKTEON-6 | a36034 | ЩАО BS-AKTEON-6-QS80-230/230-C12QF10-R18 | 228800 | Заказной | ТА | ТР №6 | Комбинированный источник бесперебойного питания BS-REZERV-10/6
ALARIS-1 | a19019 | ПУАО BS-ALARIS-1-QS16-230/230-1Bt | 72700 | Заказной | ТА | ТР №1 | Пульт аварийного освещения |  |  | Пульт аварийного освещения с функцией TELECONTROL; 1;ИНДИКАТОРЫ: "Питание, Неиспр., Тест, Питание ПУАО, Упр. Сигнал, Заряд АКБ", КНОПКИ: "Общий режим ожидания ВКЛ./ВЫКЛ., Пуск".; Потенциал: ~230V индикация "Питание", "Неисправность", "Тест".; ~207÷253В; Г/Ш/В - 160/300/400мм
ALARIS-1 | a16243 | ПУАО BS-ALARIS-1-QS16-230/230-1Bt-1LCGt | 78800 | Заказной | ТА | ТР №1 | Пульт аварийного освещения |  | 3 | Пульт аварийного освещения с функцией TELECONTROL; 2;ИНДИКАТОРЫ: "Питание, Неиспр., Тест, Питание ПУАО, Упр. Сигнал, Заряд АКБ, Упр.групп.вкл.", КНОПКИ: "Общий режим ожидания ВКЛ./ВЫКЛ., Пуск, Вкл.упр.групп.".; Потенциал: ~230V индикация "Питание", "Неисправность", "Тест", "Упр.групп.вкл.".; ~207÷253В; Г/Ш/В - 200/400/500мм
ALARIS-1 | a23020 | ПУАО BS-ALARIS-1-QS16-230/230-1LCGt | 72700 | Заказной | ТА | ТР №1 | Пульт аварийного освещения |  |  | Пульт аварийного освещения с функцией TELECONTROL; 1;ИНДИКАТОРЫ: "Питание, Неиспр., Тест, Питание ПУАО, Упр. Сигнал, Заряд АКБ, Упр.групп.вкл.", КНОПКИ: "Общий режим ожидания ВКЛ./ВЫКЛ., Пуск, Вкл.упр.групп.".; Потенциал: ~230V индикация "Питание", "Неисправность", "Тест", "Упр.групп.вкл.".; ~207÷253В; Г/Ш/В - 160/300/400мм
ALARIS-1 | a16237 | ПУАО BS-ALARIS-1-QS16-230/230-2Bt | 78800 | Заказной | ТА | ТР №1 | Пульт аварийного освещения |  | 3 | Пульт аварийного освещения с функцией TELECONTROL; 2;ИНДИКАТОРЫ: "Питание, Неиспр., Тест, Питание ПУАО, Упр. Сигнал, Заряд АКБ", КНОПКИ: "Общий режим ожидания ВКЛ./ВЫКЛ., Пуск".; Потенциал: ~230V индикация "Питание", "Неисправность", "Тест".; ~207÷253В; Г/Ш/В - 220/400/500мм
ALARIS-1 | a16244 | ПУАО BS-ALARIS-1-QS16-230/230-2Bt-2LCGt | 93100 | Заказной | ТА | ТР №1 | Пульт аварийного освещения |  | 3 | Пульт аварийного освещения с функцией TELECONTROL; ~198÷253В; Г/Ш/В - 220/500/700мм
ALARIS-1 | a16240 | ПУАО BS-ALARIS-1-QS16-230/230-2LCGt | 78800 | Заказной | ТА | ТР №1 | Пульт аварийного освещения |  | 3 | Пульт аварийного освещения с функцией TELECONTROL; 1;ИНДИКАТОРЫ: "Питание, Неиспр., Тест, Питание ПУАО, Упр. Сигнал, Заряд АКБ, Упр.групп.вкл.", КНОПКИ: "Общий режим ожидания ВКЛ./ВЫКЛ., Пуск, Вкл.упр.групп.".; Потенциал: ~230V индикация "Питание", "Неисправность", "Тест", "Упр.групп.вкл.".; ~207÷253В; Г/Ш/В - 200/400/500мм
ALARIS-1 | a16236 | ПУАО BS-ALARIS-1-QS16-230/230-3Bt | 86000 | Заказной | ТА | ТР №1 | Пульт аварийного освещения |  | 3 | Пульт аварийного освещения с функцией TELECONTROL; 3;ИНДИКАТОРЫ: "Питание, Неиспр., Тест, Питание ПУАО, Упр. Сигнал, Заряд АКБ", КНОПКИ: "Общий режим ожидания ВКЛ./ВЫКЛ., Пуск".; Потенциал: ~230V индикация "Питание", "Неисправность", "Тест".; ~207÷253В; Г/Ш/В - 220/400/500мм
ALARIS-1 | a16246 | ПУАО BS-ALARIS-1-QS16-230/230-3Bt-3LCGt | 107300 | Заказной | ТА | ТР №1 | Пульт аварийного освещения |  | 3 | Пульт аварийного освещения с функцией TELECONTROL; ~198÷253В; Г/Ш/В - 220/500/700мм
ALARIS-1 | a16241 | ПУАО BS-ALARIS-1-QS16-230/230-3LCGt | 86000 | Заказной | ТА | ТР №1 | Пульт аварийного освещения |  | 3 | Пульт аварийного освещения с функцией TELECONTROL; 3;ИНДИКАТОРЫ: "Питание, Неиспр., Тест, Питание ПУАО, Упр. Сигнал, Заряд АКБ, Упр.групп.вкл.", КНОПКИ: "Общий режим ожидания ВКЛ./ВЫКЛ., Пуск, Вкл.упр.групп.".; Потенциал: ~230V индикация "Питание", "Неисправность", "Тест", "Упр.групп.вкл.".; ~207÷253В; Г/Ш/В - 200/400/500мм
ALARIS-1 | a16238 | ПУАО BS-ALARIS-1-QS16-230/230-4Bt | 93100 | Заказной | ТА | ТР №1 | Пульт аварийного освещения |  | 3 | Пульт аварийного освещения с функцией TELECONTROL; 4;ИНДИКАТОРЫ: "Питание, Неиспр., Тест, Питание ПУАО, Упр. Сигнал, Заряд АКБ", КНОПКИ: "Общий режим ожидания ВКЛ./ВЫКЛ., Пуск".; Потенциал: ~230V индикация "Питание", "Неисправность", "Тест".; ~207÷253В; Г/Ш/В - 200/400/500мм
ALARIS-1 | a16245 | ПУАО BS-ALARIS-1-QS16-230/230-4LCGt | 93100 | Заказной | ТА | ТР №1 | Пульт аварийного освещения |  | 3 | Пульт аварийного освещения с функцией TELECONTROL; 4;ИНДИКАТОРЫ: "Питание, Неиспр., Тест, Питание ПУАО, Упр. Сигнал, Заряд АКБ, Упр.групп.вкл.", КНОПКИ: "Общий режим ожидания ВКЛ./ВЫКЛ., Пуск, Вкл.упр.групп.".; Потенциал: ~230V индикация "Питание", "Неисправность", "Тест", "Упр.групп.вкл.".; ~207÷253В; Г/Ш/В - 200/400/500мм
ALARIS-1 | a16239 | ПУАО BS-ALARIS-1-QS16-230/230-5Bt | 100200 | Заказной | ТА | ТР №1 | Пульт аварийного освещения |  | 3 | Пульт аварийного освещения с функцией TELECONTROL; 5;ИНДИКАТОРЫ: "Питание, Неиспр., Тест, Питание ПУАО, Упр. Сигнал, Заряд АКБ", КНОПКИ: "Общий режим ожидания ВКЛ./ВЫКЛ., Пуск".; Потенциал: ~230V индикация "Питание", "Неисправность", "Тест".; ~207÷253В; Г/Ш/В - 200/400/600мм
ALARIS-1 | a16242 | ПУАО BS-ALARIS-1-QS16-230/230-5LCGt | 100200 | Заказной | ТА | ТР №1 | Пульт аварийного освещения |  | 3 | Пульт аварийного освещения; 5;ИНДИКАТОРЫ: "Питание, Неиспр., Тест, Питание ПУАО, Упр. Сигнал, Заряд АКБ, Упр.групп.вкл.", КНОПКИ: "Общий режим ожидания ВКЛ./ВЫКЛ., Пуск, Вкл.упр.групп.".; Потенциал: ~230V индикация "Питание", "Неисправность", "Тест", "Упр.групп.вкл.".; ~207÷253В; Г/Ш/В - 200/400/600мм
ALARIS-1 | a21623 | ПУАО BS-ALARIS-1-QS16-230/230-6Bt | 107300 | Заказной | ТА | ТР №1 | Пульт аварийного освещения |  |  | Пульт аварийного освещения с функцией TELECONTROL; 6;ИНДИКАТОРЫ: "Питание, Неиспр., Тест, Питание ПУАО, Упр. Сигнал, Заряд АКБ", КНОПКИ: "Общий режим ожидания ВКЛ./ВЫКЛ., Пуск".; Потенциал: ~230V индикация "Питание", "Неисправность", "Тест".; ~207÷253В; Г/Ш/В - 200/400/600мм
ALARIS-1 | a30235 | ПУАО BS-ALARIS-1-QS16-230/230-7Bt | 115400 | Заказной | ТА | ТР №1 | Пульт аварийного освещения |  |  | Пульт аварийного освещения с функцией TELECONTROL; 7;ИНДИКАТОРЫ: "Питание, Неиспр., Тест, Питание ПУАО, Упр. Сигнал, Заряд АКБ", КНОПКИ: "Общий режим ожидания ВКЛ./ВЫКЛ., Пуск".; Потенциал: ~230V индикация "Питание", "Неисправность", "Тест".; ~207÷253В; Г/Ш/В - 200/400/600мм
ALARIS-6 | a30139 | ПУАО BS-ALARIS-6-1REZERV | 50400 | Заказной | ТА | ТР №6 | Пульт аварийного освещения |  |  | Пульт аварийного освещения; 1;Индикаторы: "Питание от сети", "Питание от АКБ", "Тест", "Авария/неисправность"; Переключатель: «ПУСК».; Потенциальные сигналы "Работа от сети", "Работа от АКБ", "Тест", "Авария/неисправность"; =19÷29В; Г/Ш/В - 160/300/400мм
ALARIS-6 | a30140 | ПУАО BS-ALARIS-6-2REZERV | 50900 | Заказной | ТА | ТР №6 | Пульт аварийного освещения |  |  | Пульт аварийного освещения; 2;Индикаторы: "Питание от сети", "Питание от АКБ", "Тест", "Авария/неисправность"; Переключатель: «ПУСК».; Потенциальные сигналы "Работа от сети", "Работа от АКБ", "Тест", "Авария/неисправность"; =19÷29В; Г/Ш/В - 155/300/350мм
ALARIS-6 | a30141 | ПУАО BS-ALARIS-6-3REZERV | 56000 | Заказной | ТА | ТР №6 | Пульт аварийного освещения |  |  | Пульт аварийного освещения; ;; ; В; Г/Ш/В - //мм
AMON L1 350 | a32476 | Аварийный светильник BS-AMON-10-L1-12/24 V04 3000K | 6550 | Заказной | ТА | ТР №7 ТР №8 | Аварийный светильник централизованного электропитания (=12/24V) | централизованный | 0 | централизованный;ON/OFF; = 9÷28В; 17,00Вт;3000К; 1950лм; 1950лм; Серый/9006; -40…+40℃
AMON L1 350 | a32477 | Аварийный светильник BS-AMON-10-L1-12/24 V04 4000K | 6550 | Заказной | ТА | ТР №7 ТР №8 | Аварийный светильник централизованного электропитания (=12/24V) | централизованный | 0 | централизованный;ON/OFF; = 9÷28В; 17,00Вт;4000К; 2050лм; 2050лм; Серый/9006; -40…+40℃
AMON L1 350 | a32478 | Аварийный светильник BS-AMON-10-L1-12/24 V04 5000K | 6550 | Заказной | ТА | ТР №7 ТР №8 | Аварийный светильник централизованного электропитания (=12/24V) | централизованный | 0 | централизованный;ON/OFF; = 9÷28В; 17,00Вт;5000К; 2050лм; 2050лм; Серый/9006; -40…+40℃
AMON L1 350 | a29168 | Аварийный светильник BS-AMON-10-L1-LED V01 3000K | 6550 | Заказной | ТА | ТР №4 ТР №5.1 ТР №6 | Аварийный светильник централизованного электропитания/светильник рабочего освещения | централизованный | 0 | централизованный;ON/OFF; ~170÷265 / =165÷280В; 3,90Вт;3000К; 350лм; 350лм; Серый/9006; -40…+40℃
AMON L1 350 | a29169 | Аварийный светильник BS-AMON-10-L1-LED V01 4000K | 6550 | Заказной | ТА | ТР №4 ТР №5.1 ТР №6 | Аварийный светильник централизованного электропитания/светильник рабочего освещения | централизованный | 0 | централизованный;ON/OFF; ~170÷265 / =165÷280В; 3,90Вт;4000К; 375лм; 375лм; Серый/9006; -40…+40℃
AMON L1 350 | a29170 | Аварийный светильник BS-AMON-10-L1-LED V01 5000K | 6550 | Заказной | ТА | ТР №4 ТР №5.1 ТР №6 | Аварийный светильник централизованного электропитания/светильник рабочего освещения | централизованный | 0 | централизованный;ON/OFF; ~170÷265 / =165÷280В; 3,90Вт;5000К; 375лм; 375лм; Серый/9006; -40…+40℃
AMON L1 350 | a31407 | Аварийный светильник BS-AMON-10-L1-LED V02 3000K | 6550 | Заказной | ТА | ТР №4 ТР №5.1 ТР №6 | Аварийный светильник централизованного электропитания/светильник рабочего освещения | централизованный | 0 | централизованный;ON/OFF; ~170÷265 / =165÷280В; 7,60Вт;3000К; 700лм; 700лм; Серый/9006; -40…+40℃
AMON L1 350 | a31408 | Аварийный светильник BS-AMON-10-L1-LED V02 4000K | 6550 | Заказной | ТА | ТР №4 ТР №5.1 ТР №6 | Аварийный светильник централизованного электропитания/светильник рабочего освещения | централизованный | 0 | централизованный;ON/OFF; ~170÷265 / =165÷280В; 7,60Вт;4000К; 750лм; 750лм; Серый/9006; -40…+40℃
AMON L1 350 | a31409 | Аварийный светильник BS-AMON-10-L1-LED V02 5000K | 6550 | Заказной | ТА | ТР №4 ТР №5.1 ТР №6 | Аварийный светильник централизованного электропитания/светильник рабочего освещения | централизованный | 0 | централизованный;ON/OFF; ~170÷265 / =165÷280В; 7,60Вт;5000К; 750лм; 750лм; Серый/9006; -40…+40℃
AMON L1 350 | a31404 | Аварийный светильник BS-AMON-10-L1-LED V03 3000K | 6550 | Заказной | ТА | ТР №4 ТР №5.1 ТР №6 | Аварийный светильник централизованного электропитания/светильник рабочего освещения | централизованный | 0 | централизованный;ON/OFF; ~170÷265 / =165÷280В; 17,50Вт;3000К; 1950лм; 1950лм; Серый/9006; -40…+40℃
AMON L1 350 | a31405 | Аварийный светильник BS-AMON-10-L1-LED V03 4000K | 6550 | Заказной | ТА | ТР №4 ТР №5.1 ТР №6 | Аварийный светильник централизованного электропитания/светильник рабочего освещения | централизованный | 0 | централизованный;ON/OFF; ~170÷265 / =165÷280В; 17,50Вт;4000К; 2000лм; 2000лм; Серый/9006; -40…+40℃
AMON L1 350 | a31406 | Аварийный светильник BS-AMON-10-L1-LED V03 5000K | 6550 | Заказной | ТА | ТР №4 ТР №5.1 ТР №6 | Аварийный светильник централизованного электропитания/светильник рабочего освещения | централизованный | 0 | централизованный;ON/OFF; ~170÷265 / =165÷280В; 17,50Вт;5000К; 2000лм; 2000лм; Серый/9006; -40…+40℃
AMON L1 350 | a28975 | Аварийный светильник BS-AMON-51-L1-INEXI2 V02 3000K | 8700 | Заказной | ТА | ТР №1 | Автономный аварийный светильник эвакуационного освещения с функцией TELECONTROL | универсальный | 1 | универсальный; 1ч; Кнопка «Тест», TELECONTROL, ON/OFF Lcom; ~170÷265 / =165÷280В; 11,40Вт ; 3000К; 700лм; 700лм; Серый/9006; +1…+35℃
AMON L1 350 | a28976 | Аварийный светильник BS-AMON-51-L1-INEXI2 V02 4000K | 8700 | Заказной | ТА | ТР №1 | Автономный аварийный светильник эвакуационного освещения с функцией TELECONTROL | универсальный | 1 | универсальный; 1ч; Кнопка «Тест», TELECONTROL, ON/OFF Lcom; ~170÷265 / =165÷280В; 11,40Вт ; 4000К; 750лм; 750лм; Серый/9006; +1…+35℃
AMON L1 350 | a28977 | Аварийный светильник BS-AMON-51-L1-INEXI2 V02 5000K | 8700 | Заказной | ТА | ТР №1 | Автономный аварийный светильник эвакуационного освещения с функцией TELECONTROL | универсальный | 1 | универсальный; 1ч; Кнопка «Тест», TELECONTROL, ON/OFF Lcom; ~170÷265 / =165÷280В; 11,40Вт ; 5000К; 750лм; 750лм; Серый/9006; +1…+35℃
AMON L1 350 | a29058 | Аварийный светильник BS-AMON-51-L1-INEXI3-AUTOTEST V02 3000K | 10650 | Заказной | ТА | ТР №2 | Автономный аварийный светильник эвакуационного освещения с функциями AUTOTEST и TELECOMAND | универсальный | 1 | универсальный; 1ч; Кнопка «Тест», TELECOMAND, AUTOTEST, ON/OFF Lcom, OCC; ~170÷265 / =165÷280В; 11,40Вт ; 3000К; 700лм; 700лм; Серый/9006; +1…+35℃
AMON L1 350 | a29059 | Аварийный светильник BS-AMON-51-L1-INEXI3-AUTOTEST V02 4000K | 10650 | Заказной | ТА | ТР №2 | Автономный световой указатель с функциями AUTOTEST и TELECOMAND | универсальный | 1 | универсальный; 1ч; Кнопка «Тест», TELECOMAND, AUTOTEST, ON/OFF Lcom, OCC; ~170÷265 / =165÷280В; 11,40Вт; 4000К; 750лм; 750лм;Серый/9006; ~230 / =220; +1…+35℃
AMON L1 350 | a29060 | Аварийный светильник BS-AMON-51-L1-INEXI3-AUTOTEST V02 5000K | 10650 | Заказной | ТА | ТР №2 | Автономный аварийный светильник эвакуационного освещения с функцией TELECONTROL | универсальный | 1 | универсальный; 1ч; Кнопка «Тест», TELECOMAND, AUTOTEST, ON/OFF Lcom, OCC; ~170÷265 / =165÷280В; 11,40Вт ; 5000К; 750лм; 750лм; Серый/9006; +1…+35℃
AMON L1 350 | a28978 | Аварийный светильник BS-AMON-53-L1-INEXI2 V02 3000K | 9850 | Заказной | ТА | ТР №1 | Автономный аварийный светильник эвакуационного освещения с функцией TELECONTROL | универсальный | 3 | универсальный; 3ч; Кнопка «Тест», TELECONTROL, ON/OFF Lcom; ~170÷265 / =165÷280В; 13,40Вт ; 3000К; 700лм; 700лм; Серый/9006; +1…+35℃
AMON L1 350 | a28979 | Аварийный светильник BS-AMON-53-L1-INEXI2 V02 4000K | 9850 | Заказной | ТА | ТР №1 | Автономный аварийный светильник эвакуационного освещения с функцией TELECONTROL | универсальный | 3 | универсальный; 3ч; Кнопка «Тест», TELECONTROL, ON/OFF Lcom; ~170÷265 / =165÷280В; 13,40Вт ; 4000К; 750лм; 750лм; Серый/9006; +1…+35℃
AMON L1 350 | a28980 | Аварийный светильник BS-AMON-53-L1-INEXI2 V02 5000K | 9850 | Заказной | ТА | ТР №1 | Автономный аварийный светильник эвакуационного освещения с функцией TELECONTROL | универсальный | 3 | универсальный; 3ч; Кнопка «Тест», TELECONTROL, ON/OFF Lcom; ~170÷265 / =165÷280В; 13,40Вт ; 5000К; 750лм; 750лм; Серый/9006; +1…+35℃
AMON L1 350 | a29061 | Аварийный светильник BS-AMON-53-L1-INEXI3-AUTOTEST V02 3000K | 11350 | Заказной | ТА | ТР №2 | Автономный аварийный светильник эвакуационного освещения с функциями AUTOTEST и TELECOMAND | универсальный | 3 | универсальный; 3ч; Кнопка «Тест», TELECOMAND, AUTOTEST, ON/OFF Lcom, OCC; ~170÷265 / =165÷280В; 13,40Вт ; 3000К; 700лм; 700лм; Серый/9006; +1…+35℃
AMON L1 350 | a29062 | Аварийный светильник BS-AMON-53-L1-INEXI3-AUTOTEST V02 4000K | 11350 | Заказной | ТА | ТР №2 | Автономный аварийный светильник эвакуационного освещения с функциями AUTOTEST и TELECOMAND | универсальный | 3 | универсальный; 3ч; Кнопка «Тест», TELECOMAND, AUTOTEST, ON/OFF Lcom, OCC; ~170÷265 / =165÷280В; 13,40Вт ; 4000К; 750лм; 750лм; Серый/9006; +1…+35℃
AMON L1 350 | a29063 | Аварийный светильник BS-AMON-53-L1-INEXI3-AUTOTEST V02 5000K | 11350 | Заказной | ТА | ТР №2 | Автономный аварийный светильник эвакуационного освещения с функциями AUTOTEST и TELECOMAND | универсальный | 3 | универсальный; 3ч; Кнопка «Тест», TELECOMAND, AUTOTEST, ON/OFF Lcom, OCC; ~170÷265 / =165÷280В; 13,40Вт ; 5000К; 750лм; 750лм; Серый/9006; +1…+35℃
AMON L2 650 | a29200 | Аварийный светильник BS-AMON-10-L2-24 V02 3000K | 7000 | Заказной | ТА | ТР №7 | Аварийный светильник централизованного электропитания (=12/24V) | централизованный | 0 | централизованный;Нет; =19÷29В; 31,00Вт;3000К; 2900лм; 2900лм; Серый/9006; -40…+40℃
AMON L2 650 | a29201 | Аварийный светильник BS-AMON-10-L2-24 V02 4000K | 7000 | Заказной | ТА | ТР №7 | Аварийный светильник централизованного электропитания (=12/24V) | централизованный | 0 | централизованный;Нет; =19÷29В; 31,00Вт;4000К; 3200лм; 3200лм; Серый/9006; -40…+40℃
AMON L2 650 | a29202 | Аварийный светильник BS-AMON-10-L2-24 V02 5000K | 7000 | Заказной | ТА | ТР №7 | Аварийный светильник централизованного электропитания (=12/24V) | централизованный | 0 | централизованный;Нет; =19÷29В; 31,00Вт;5000К; 3200лм; 3200лм; Серый/9006; -40…+40℃
AMON L2 650 | a29185 | Аварийный светильник BS-AMON-10-L2-BSE5 V01 3000K | Цена по запросу | Заказной | ТА | ТР №5.2 | Аварийный светильник централизованного электропитания с адресным управлением | централизованный | 0 | централизованный;BSE-5, ON/OFF; ~170÷265 / =165÷280В; 24,70Вт;3000К; 3000лм; 3000лм; Серый/9006; -40…+40℃
AMON L2 650 | a29186 | Аварийный светильник BS-AMON-10-L2-BSE5 V01 4000K | Цена по запросу | Заказной | ТА | ТР №5.2 | Аварийный светильник централизованного электропитания с адресным управлением | централизованный | 0 | централизованный;BSE-5, ON/OFF; ~170÷265 / =165÷280В; 24,70Вт;4000К; 3200лм; 3200лм; Серый/9006; -40…+40℃
AMON L2 650 | a29187 | Аварийный светильник BS-AMON-10-L2-BSE5 V01 5000K | Цена по запросу | Заказной | ТА | ТР №5.2 | Аварийный светильник централизованного электропитания с адресным управлением | централизованный | 0 | централизованный;BSE-5, ON/OFF; ~170÷265 / =165÷280В; 24,70Вт;5000К; 3200лм; 3200лм; Серый/9006; -40…+40℃
AMON L2 650 | a29188 | Аварийный светильник BS-AMON-10-L2-BSE5 V02 3000K | Цена по запросу | Заказной | ТА | ТР №5.2 | Аварийный светильник централизованного электропитания с адресным управлением | централизованный | 0 | централизованный;BSE-5, ON/OFF; ~170÷265 / =165÷280В; 33,00Вт;3000К; 3900лм; 3900лм; Серый/9006; -40…+40℃
AMON L2 650 | a29189 | Аварийный светильник BS-AMON-10-L2-BSE5 V02 4000K | Цена по запросу | Заказной | ТА | ТР №5.2 | Аварийный светильник централизованного электропитания с адресным управлением | централизованный | 0 | централизованный;BSE-5, ON/OFF; ~170÷265 / =165÷280В; 33,00Вт;4000К; 4100лм; 4100лм; Серый/9006; -40…+40℃
AMON L2 650 | a29190 | Аварийный светильник BS-AMON-10-L2-BSE5 V02 5000K | Цена по запросу | Заказной | ТА | ТР №5.2 | Аварийный светильник централизованного электропитания с адресным управлением | централизованный | 0 | централизованный;BSE-5, ON/OFF; ~170÷265 / =165÷280В; 33,00Вт;5000К; 4100лм; 4100лм; Серый/9006; -40…+40℃
AMON L2 650 | a29173 | Аварийный светильник BS-AMON-10-L2-BZ V02 3000K | 7250 | Заказной | ТА | ТР №4 ТР №5.1 ТР №6 | Аварийный светильник централизованного электропитания/светильник рабочего освещения | централизованный | 0 | централизованный;ON/OFF; ~170÷265 / =165÷280В; 31,00Вт;3000К; 3900лм; 3900лм; Серый/9006; -40…+40℃
AMON L2 650 | a29174 | Аварийный светильник BS-AMON-10-L2-BZ V02 4000K | 7250 | Заказной | ТА | ТР №4 ТР №5.1 ТР №6 | Аварийный светильник централизованного электропитания/светильник рабочего освещения | централизованный | 0 | централизованный;ON/OFF; ~170÷265 / =165÷280В; 31,00Вт;4000К; 4100лм; 4100лм; Серый/9006; -40…+40℃
AMON L2 650 | a29175 | Аварийный светильник BS-AMON-10-L2-BZ V02 5000K | 7250 | Заказной | ТА | ТР №4 ТР №5.1 ТР №6 | Аварийный светильник централизованного электропитания/светильник рабочего освещения | централизованный | 0 | централизованный;ON/OFF; ~170÷265 / =165÷280В; 31,00Вт;5000К; 4100лм; 4100лм; Серый/9006; -40…+40℃
AMON L2 650 | a29171 | Аварийный светильник BS-AMON-10-L2-LED V01 3000K | 7000 | Заказной | ТА | ТР №4 ТР №5.1 ТР №6 | Аварийный светильник централизованного электропитания/светильник рабочего освещения | централизованный | 0 | централизованный;ON/OFF; ~170÷265 / =165÷280В; 22,70Вт;3000К; 3000лм; 3000лм; Серый/9006; -40…+40℃
AMON L2 650 | a27032 | Аварийный светильник BS-AMON-10-L2-LED V01 4000K | 7000 | Заказной | ТА | ТР №4 ТР №5.1 ТР №6 | Аварийный светильник централизованного электропитания/светильник рабочего освещения | централизованный | 0 | централизованный;ON/OFF; ~170÷265 / =165÷280В; 22,70Вт;4000К; 3200лм; 3200лм; Серый/9006; -40…+40℃
AMON L2 650 | a29172 | Аварийный светильник BS-AMON-10-L2-LED V01 5000K | 7000 | Заказной | ТА | ТР №4 ТР №5.1 ТР №6 | Аварийный светильник централизованного электропитания/светильник рабочего освещения | централизованный | 0 | централизованный;ON/OFF; ~170÷265 / =165÷280В; 22,70Вт;5000К; 3200лм; 3200лм; Серый/9006; -40…+40℃
AMON L2 650 | a28981 | Аварийный светильник BS-AMON-51-L2-STABILAR2-SELFTEST V01 3000K | 15000 | Заказной | ТА | ТР №1 | Автономный аварийный светильник эвакуационного освещения с функцией TELECONTROL | универсальный | 1 | универсальный; 1ч; Кнопка «Тест», TELECONTROL, ON/OFF Lcom; ~170÷265 / =165÷280В; 25,00Вт ; 3000К; 3000лм; 400лм; Серый/9006; +1…+35℃
AMON L2 650 | a28984 | Аварийный светильник BS-AMON-51-L2-STABILAR2-SELFTEST V01 3000K ICE20 | 15600 | Заказной | ТА | ТР №1 | Автономный аварийный светильник эвакуационного освещения с функцией TELECONTROL | универсальный | 1 | универсальный; 1ч; Кнопка «Тест», TELECONTROL, ON/OFF Lcom; ~170÷265 / =165÷280В; 25,00Вт ; 3000К; 3000лм; 400лм; Серый/9006; +1…+35℃
AMON L2 650 | a28982 | Аварийный светильник BS-AMON-51-L2-STABILAR2-SELFTEST V01 4000K | 15000 | Заказной | ТА | ТР №1 | Автономный аварийный светильник эвакуационного освещения с функцией TELECONTROL | универсальный | 1 | универсальный; 1ч; Кнопка «Тест», TELECONTROL, ON/OFF Lcom; ~170÷265 / =165÷280В; 25,00Вт ; 4000К; 3200лм; 450лм; Серый/9006; +1…+35℃
AMON L2 650 | a28985 | Аварийный светильник BS-AMON-51-L2-STABILAR2-SELFTEST V01 4000K ICE20 | 15600 | Заказной | ТА | ТР №1 | Автономный аварийный светильник эвакуационного освещения с функцией TELECONTROL | универсальный | 1 | универсальный; 1ч; Кнопка «Тест», TELECONTROL, ON/OFF Lcom; ~170÷265 / =165÷280В; 25,00Вт ; 4000К; 3200лм; 450лм; Серый/9006; +1…+35℃
AMON L2 650 | a28983 | Аварийный светильник BS-AMON-51-L2-STABILAR2-SELFTEST V01 5000K | 15000 | Заказной | ТА | ТР №1 | Автономный аварийный светильник эвакуационного освещения с функцией TELECONTROL | универсальный | 1 | универсальный; 1ч; Кнопка «Тест», TELECONTROL, ON/OFF Lcom; ~170÷265 / =165÷280В; 25,00Вт ; 5000К; 3200лм; 450лм; Серый/9006; +1…+35℃
AMON L2 650 | a28986 | Аварийный светильник BS-AMON-51-L2-STABILAR2-SELFTEST V01 5000K ICE20 | 15600 | Заказной | ТА | ТР №1 | Автономный аварийный светильник эвакуационного освещения с функцией TELECONTROL | универсальный | 1 | универсальный; 1ч; Кнопка «Тест», TELECONTROL, ON/OFF Lcom; ~170÷265 / =165÷280В; 25,00Вт ; 5000К; 3200лм; 450лм; Серый/9006; +1…+35℃
AMON L2 650 | a29064 | Аварийный светильник BS-AMON-51-L2-STABILAR3-AUTOTEST V01 3000K | 17250 | Заказной | ТА | ТР №2 | Автономный аварийный светильник эвакуационного освещения с функциями AUTOTEST и TELECOMAND | универсальный | 1 | универсальный; 1ч; Кнопка «Тест», TELECOMAND, AUTOTEST, ON/OFF Lcom, SPARKLOGIC L; ~170÷265 / =165÷280В; 25,00Вт ; 3000К; 3000лм; 400лм; Серый/9006; +1…+35℃
AMON L2 650 | a29067 | Аварийный светильник BS-AMON-51-L2-STABILAR3-AUTOTEST V01 3000K ICE20 | 17750 | Заказной | ТА | ТР №2 | Автономный аварийный светильник эвакуационного освещения с функциями AUTOTEST и TELECOMAND | универсальный | 1 | универсальный; 1ч; Кнопка «Тест», TELECOMAND, AUTOTEST, ON/OFF Lcom, SPARKLOGIC L; ~170÷265 / =165÷280В; 25,00Вт ; 3000К; 3000лм; 400лм; Серый/9006; +1…+35℃
AMON L2 650 | a29065 | Аварийный светильник BS-AMON-51-L2-STABILAR3-AUTOTEST V01 4000K | 17250 | Заказной | ТА | ТР №2 | Автономный аварийный светильник эвакуационного освещения с функциями AUTOTEST и TELECOMAND | универсальный | 1 | универсальный; 1ч; Кнопка «Тест», TELECOMAND, AUTOTEST, ON/OFF Lcom, SPARKLOGIC L; ~170÷265 / =165÷280В; 25,00Вт ; 4000К; 3200лм; 450лм; Серый/9006; +1…+35℃
AMON L2 650 | a29068 | Аварийный светильник BS-AMON-51-L2-STABILAR3-AUTOTEST V01 4000K ICE20 | 17750 | Заказной | ТА | ТР №2 | Автономный аварийный светильник эвакуационного освещения с функциями AUTOTEST и TELECOMAND | универсальный | 1 | универсальный; 1ч; Кнопка «Тест», TELECOMAND, AUTOTEST, ON/OFF Lcom, SPARKLOGIC L; ~170÷265 / =165÷280В; 25,00Вт ; 4000К; 3200лм; 450лм; Серый/9006; +1…+35℃
AMON L2 650 | a29066 | Аварийный светильник BS-AMON-51-L2-STABILAR3-AUTOTEST V01 5000K | 17250 | Заказной | ТА | ТР №2 | Автономный аварийный светильник эвакуационного освещения с функциями AUTOTEST и TELECOMAND | универсальный | 1 | универсальный; 1ч; Кнопка «Тест», TELECOMAND, AUTOTEST, ON/OFF Lcom, SPARKLOGIC L; ~170÷265 / =165÷280В; 25,00Вт ; 5000К; 3200лм; 450лм; Серый/9006; +1…+35℃
AMON L2 650 | a29069 | Аварийный светильник BS-AMON-51-L2-STABILAR3-AUTOTEST V01 5000K ICE20 | 17750 | Заказной | ТА | ТР №2 | Автономный аварийный светильник эвакуационного освещения с функциями AUTOTEST и TELECOMAND | универсальный | 1 | универсальный; 1ч; Кнопка «Тест», TELECOMAND, AUTOTEST, ON/OFF Lcom, SPARKLOGIC L; ~170÷265 / =165÷280В; 25,00Вт ; 5000К; 3200лм; 450лм; Серый/9006; +1…+35℃
AMON L2 650 | a29075 | Аварийный светильник BS-AMON-51-L2-STABILAR3-AUTOTEST-MSS3 V01 3000K | 20300 | Заказной | ТА | ТР №2 | Автономный аварийный светильник эвакуационного освещения с функциями AUTOTEST, TELECOMAND, MSS | универсальный | 1+1+1 | универсальный; 1+1+1ч; Кнопка «Тест», TELECOMAND, AUTOTEST, MSS, ON/OFF, SPARKLOGIC L, GAP, OCC; ~170÷265 / =165÷280В; 26,00Вт ; 3000К; 3000лм; 400лм; Серый/9006; +1…+35℃
AMON L2 650 | a29076 | Аварийный светильник BS-AMON-51-L2-STABILAR3-AUTOTEST-MSS3 V01 4000K | 20300 | Заказной | ТА | ТР №2 | Автономный аварийный светильник эвакуационного освещения с функциями AUTOTEST, TELECOMAND, MSS | универсальный | 1+1+1 | универсальный; 1+1+1ч; Кнопка «Тест», TELECOMAND, AUTOTEST, MSS, ON/OFF, SPARKLOGIC L, GAP, OCC; ~170÷265 / =165÷280В; 26,00Вт ; 4000К; 3200лм; 450лм; Серый/9006; +1…+35℃
AMON L2 650 | a29077 | Аварийный светильник BS-AMON-51-L2-STABILAR3-AUTOTEST-MSS3 V01 5000K | 20300 | Заказной | ТА | ТР №2 | Автономный аварийный светильник эвакуационного освещения с функциями AUTOTEST, TELECOMAND, MSS | универсальный | 1+1+1 | универсальный; 1+1+1ч; Кнопка «Тест», TELECOMAND, AUTOTEST, MSS, ON/OFF, SPARKLOGIC L, GAP, OCC; ~170÷265 / =165÷280В; 26,00Вт ; 5000К; 3200лм; 450лм; Серый/9006; +1…+35℃
AMON L2 650 | a28987 | Аварийный светильник BS-AMON-53-L2-STABILAR2-SELFTEST V01 3000K | 17250 | Заказной | ТА | ТР №1 | Автономный аварийный светильник эвакуационного освещения с функцией TELECONTROL | универсальный | 3 | универсальный; 3ч; Кнопка «Тест», TELECONTROL, ON/OFF Lcom; ~170÷265 / =165÷280В; 26,00Вт ; 3000К; 3000лм; 400лм; Серый/9006; +1…+35℃
AMON L2 650 | a28990 | Аварийный светильник BS-AMON-53-L2-STABILAR2-SELFTEST V01 3000K ICE20 | 17900 | Заказной | ТА | ТР №1 | Автономный аварийный светильник эвакуационного освещения с функцией TELECONTROL | универсальный | 3 | универсальный; 3ч; Кнопка «Тест», TELECONTROL, ON/OFF Lcom; ~170÷265 / =165÷280В; 26,00Вт ; 3000К; 3000лм; 400лм; Серый/9006; -20…+40℃
AMON L2 650 | a28988 | Аварийный светильник BS-AMON-53-L2-STABILAR2-SELFTEST V01 4000K | 17250 | Заказной | ТА | ТР №1 | Автономный аварийный светильник эвакуационного освещения с функцией TELECONTROL | универсальный | 3 | универсальный; 3ч; Кнопка «Тест», TELECONTROL, ON/OFF Lcom; ~170÷265 / =165÷280В; 26,00Вт ; 4000К; 3200лм; 450лм; Серый/9006; +1…+35℃
AMON L2 650 | a28991 | Аварийный светильник BS-AMON-53-L2-STABILAR2-SELFTEST V01 4000K ICE20 | 17900 | Заказной | ТА | ТР №1 | Автономный аварийный светильник эвакуационного освещения с функцией TELECONTROL | универсальный | 3 | универсальный; 3ч; Кнопка «Тест», TELECONTROL, ON/OFF Lcom; ~170÷265 / =165÷280В; 26,00Вт ; 4000К; 3200лм; 450лм; Серый/9006; -20…+40℃
AMON L2 650 | a28989 | Аварийный светильник BS-AMON-53-L2-STABILAR2-SELFTEST V01 5000K | 17250 | Заказной | ТА | ТР №1 | Автономный аварийный светильник эвакуационного освещения с функцией TELECONTROL | универсальный | 3 | универсальный; 3ч; Кнопка «Тест», TELECONTROL, ON/OFF Lcom; ~170÷265 / =165÷280В; 26,00Вт ; 5000К; 3200лм; 450лм; Серый/9006; +1…+35℃
AMON L2 650 | a28992 | Аварийный светильник BS-AMON-53-L2-STABILAR2-SELFTEST V01 5000K ICE20 | 17900 | Заказной | ТА | ТР №1 | Автономный аварийный светильник эвакуационного освещения с функцией TELECONTROL | универсальный | 3 | универсальный; 3ч; Кнопка «Тест», TELECONTROL, ON/OFF Lcom; ~170÷265 / =165÷280В; 26,00Вт ; 5000К; 3200лм; 450лм; Серый/9006; -20…+40℃
AMON L2 650 | a29070 | Аварийный светильник BS-AMON-53-L2-STABILAR3-AUTOTEST V01 3000K | 19800 | Заказной | ТА | ТР №2 | Автономный аварийный светильник эвакуационного освещения с функциями AUTOTEST и TELECOMAND | универсальный | 3 | универсальный; 3ч; Кнопка «Тест», TELECOMAND, AUTOTEST, ON/OFF Lcom, SPARKLOGIC L; ~170÷265 / =165÷280В; 26,00Вт ; 3000К; 3000лм; 400лм; Серый/9006; +1…+35℃
AMON L2 650 | a29073 | Аварийный светильник BS-AMON-53-L2-STABILAR3-AUTOTEST V01 3000K ICE20 | 20300 | Заказной | ТА | ТР №2 | Автономный аварийный светильник эвакуационного освещения с функциями AUTOTEST и TELECOMAND | универсальный | 3 | универсальный; 3ч; Кнопка «Тест», TELECOMAND, AUTOTEST, ON/OFF Lcom, SPARKLOGIC L; ~170÷265 / =165÷280В; 26,00Вт ; 3000К; 3000лм; 400лм; Серый/9006; -20…+40℃
AMON L2 650 | a29071 | Аварийный светильник BS-AMON-53-L2-STABILAR3-AUTOTEST V01 4000K | 19800 | Заказной | ТА | ТР №2 | Автономный аварийный светильник эвакуационного освещения с функциями AUTOTEST и TELECOMAND | универсальный | 3 | универсальный; 3ч; Кнопка «Тест», TELECOMAND, AUTOTEST, ON/OFF Lcom, SPARKLOGIC L; ~170÷265 / =165÷280В; 26,00Вт ; 4000К; 3200лм; 450лм; Серый/9006; +1…+35℃
AMON L2 650 | a29072 | Аварийный светильник BS-AMON-53-L2-STABILAR3-AUTOTEST V01 5000K | 19800 | Заказной | ТА | ТР №2 | Автономный аварийный светильник эвакуационного освещения с функциями AUTOTEST и TELECOMAND | универсальный | 3 | универсальный; 3ч; Кнопка «Тест», TELECOMAND, AUTOTEST, ON/OFF Lcom, SPARKLOGIC L; ~170÷265 / =165÷280В; 26,00Вт ; 5000К; 3200лм; 450лм; Серый/9006; +1…+35℃
AMON L2 650 | a29074 | Аварийный светильник BS-AMON-53-L2-STABILAR3-AUTOTEST V01 5000K ICE20 | 20300 | Заказной | ТА | ТР №2 | Автономный аварийный светильник эвакуационного освещения с функциями AUTOTEST и TELECOMAND | универсальный | 3 | универсальный; 3ч; Кнопка «Тест», TELECOMAND, AUTOTEST, ON/OFF Lcom, SPARKLOGIC L; ~170÷265 / =165÷280В; 26,00Вт ; 5000К; 3200лм; 450лм; Серый/9006; -20…+40℃
AMON L3 950 | a29203 | Аварийный светильник BS-AMON-10-L3-24 V02 3000K | 7800 | Заказной | ТА | ТР №7 | Аварийный светильник централизованного электропитания (=12/24V) | централизованный | 0 | централизованный;Нет; =19÷29В; 37,00Вт;3000К; 4900лм; 4900лм; Серый/9006; -40…+40℃
AMON L3 950 | a29204 | Аварийный светильник BS-AMON-10-L3-24 V02 4000K | 7800 | Заказной | ТА | ТР №7 | Аварийный светильник централизованного электропитания (=12/24V) | централизованный | 0 | централизованный;Нет; =19÷29В; 37,00Вт;4000К; 5100лм; 5100лм; Серый/9006; -40…+40℃
AMON L3 950 | a29205 | Аварийный светильник BS-AMON-10-L3-24 V02 5000K | 7800 | Заказной | ТА | ТР №7 | Аварийный светильник централизованного электропитания (=12/24V) | централизованный | 0 | централизованный;Нет; =19÷29В; 37,00Вт;5000К; 5100лм; 5100лм; Серый/9006; -40…+40℃
AMON L3 950 | a29191 | Аварийный светильник BS-AMON-10-L3-BSE5 V02 3000K | Цена по запросу | Заказной | ТА | ТР №5.2 | Аварийный светильник централизованного электропитания с адресным управлением | централизованный | 0 | централизованный;BSE-5, ON/OFF; ~170÷265 / =165÷280В; 39,00Вт;3000К; 4900лм; 4900лм; Серый/9006; -40…+40℃
AMON L3 950 | a29192 | Аварийный светильник BS-AMON-10-L3-BSE5 V02 4000K | Цена по запросу | Заказной | ТА | ТР №5.2 | Аварийный светильник централизованного электропитания с адресным управлением | централизованный | 0 | централизованный;BSE-5, ON/OFF; ~170÷265 / =165÷280В; 39,00Вт;4000К; 5100лм; 5100лм; Серый/9006; -40…+40℃
AMON L3 950 | a29193 | Аварийный светильник BS-AMON-10-L3-BSE5 V02 5000K | Цена по запросу | Заказной | ТА | ТР №5.2 | Аварийный светильник централизованного электропитания с адресным управлением | централизованный | 0 | централизованный;BSE-5, ON/OFF; ~170÷265 / =165÷280В; 39,00Вт;5000К; 5100лм; 5100лм; Серый/9006; -40…+40℃
AMON L3 950 | a29194 | Аварийный светильник BS-AMON-10-L3-BSE5 V03 3000K | Цена по запросу | Заказной | ТА | ТР №5.2 | Аварийный светильник централизованного электропитания с адресным управлением | централизованный | 0 | централизованный;BSE-5, ON/OFF; ~170÷265 / =165÷280В; 48,00Вт;3000К; 5900лм; 5900лм; Серый/9006; -40…+40℃
AMON L3 950 | a29195 | Аварийный светильник BS-AMON-10-L3-BSE5 V03 4000K | Цена по запросу | Заказной | ТА | ТР №5.2 | Аварийный светильник централизованного электропитания с адресным управлением | централизованный | 0 | централизованный;BSE-5, ON/OFF; ~170÷265 / =165÷280В; 48,00Вт;4000К; 6100лм; 6100лм; Серый/9006; -40…+40℃
AMON L3 950 | a29196 | Аварийный светильник BS-AMON-10-L3-BSE5 V03 5000K | Цена по запросу | Заказной | ТА | ТР №5.2 | Аварийный светильник централизованного электропитания с адресным управлением | централизованный | 0 | централизованный;BSE-5, ON/OFF; ~170÷265 / =165÷280В; 48,00Вт;5000К; 6100лм; 6100лм; Серый/9006; -40…+40℃
AMON L3 950 | a29176 | Аварийный светильник BS-AMON-10-L3-BZ V02 3000K | 7800 | Заказной | ТА | ТР №4 ТР №5.1 ТР №6 | Аварийный светильник централизованного электропитания/светильник рабочего освещения | централизованный | 0 | централизованный;ON/OFF; ~170÷265 / =165÷280В; 37,00Вт;3000К; 4900лм; 4900лм; Серый/9006; -40…+40℃
AMON L3 950 | a29177 | Аварийный светильник BS-AMON-10-L3-BZ V02 4000K | 7800 | Заказной | ТА | ТР №4 ТР №5.1 ТР №6 | Аварийный светильник централизованного электропитания/светильник рабочего освещения | централизованный | 0 | централизованный;ON/OFF; ~170÷265 / =165÷280В; 37,00Вт;4000К; 5100лм; 5100лм; Серый/9006; -40…+40℃
AMON L3 950 | a29178 | Аварийный светильник BS-AMON-10-L3-BZ V02 5000K | 7800 | Заказной | ТА | ТР №4 ТР №5.1 ТР №6 | Аварийный светильник централизованного электропитания/светильник рабочего освещения | централизованный | 0 | централизованный;ON/OFF; ~170÷265 / =165÷280В; 37,00Вт;5000К; 5100лм; 5100лм; Серый/9006; -40…+40℃
AMON L3 950 | a29179 | Аварийный светильник BS-AMON-10-L3-BZ V03 3000K | 7900 | Заказной | ТА | ТР №4 ТР №5.1 ТР №6 | Аварийный светильник централизованного электропитания/светильник рабочего освещения | централизованный | 0 | централизованный;ON/OFF; ~170÷265 / =165÷280В; 46,00Вт;3000К; 5900лм; 5900лм; Серый/9006; -40…+40℃
AMON L3 950 | a29180 | Аварийный светильник BS-AMON-10-L3-BZ V03 4000K | 7900 | Заказной | ТА | ТР №4 ТР №5.1 ТР №6 | Аварийный светильник централизованного электропитания/светильник рабочего освещения | централизованный | 0 | централизованный;ON/OFF; ~170÷265 / =165÷280В; 46,00Вт;4000К; 6100лм; 6100лм; Серый/9006; -40…+40℃
AMON L3 950 | a29181 | Аварийный светильник BS-AMON-10-L3-BZ V03 5000K | 7900 | Заказной | ТА | ТР №4 ТР №5.1 ТР №6 | Аварийный светильник централизованного электропитания/светильник рабочего освещения | централизованный | 0 | централизованный;ON/OFF; ~170÷265 / =165÷280В; 46,00Вт;5000К; 6100лм; 6100лм; Серый/9006; -40…+40℃
AMON L3 950 | a28996 | Аварийный светильник BS-AMON-51-L3-STABILAR2-SELFTEST V01 3000K | 16150 | Заказной | ТА | ТР №1 | Автономный аварийный светильник эвакуационного освещения с функцией TELECONTROL | универсальный | 1 | универсальный; 1ч; Кнопка «Тест», TELECONTROL, ON/OFF Lcom; ~170÷265 / =165÷280В; 33,00Вт ; 3000К; 3500лм; 700лм; Серый/9006; +1…+35℃
AMON L3 950 | a28999 | Аварийный светильник BS-AMON-51-L3-STABILAR2-SELFTEST V01 3000K ICE20 | 16700 | Заказной | ТА | ТР №1 | Автономный аварийный светильник эвакуационного освещения с функцией TELECONTROL | универсальный | 1 | универсальный; 1ч; Кнопка «Тест», TELECONTROL, ON/OFF Lcom; ~170÷265 / =165÷280В; 33,00Вт ; 3000К; 3500лм; 700лм; Серый/9006; -20…+40℃
AMON L3 950 | a28997 | Аварийный светильник BS-AMON-51-L3-STABILAR2-SELFTEST V01 4000K | 16150 | Заказной | ТА | ТР №1 | Автономный аварийный светильник эвакуационного освещения с функцией TELECONTROL | универсальный | 1 | универсальный; 1ч; Кнопка «Тест», TELECONTROL, ON/OFF Lcom; ~170÷265 / =165÷280В; 33,00Вт ; 4000К; 3700лм; 800лм; Серый/9006; +1…+35℃
AMON L3 950 | a29000 | Аварийный светильник BS-AMON-51-L3-STABILAR2-SELFTEST V01 4000K ICE20 | 16700 | Заказной | ТА | ТР №1 | Автономный аварийный светильник эвакуационного освещения с функцией TELECONTROL | универсальный | 1 | универсальный; 1ч; Кнопка «Тест», TELECONTROL, ON/OFF Lcom; ~170÷265 / =165÷280В; 33,00Вт ; 4000К; 3700лм; 800лм; Серый/9006; -20…+40℃
AMON L3 950 | a28998 | Аварийный светильник BS-AMON-51-L3-STABILAR2-SELFTEST V01 5000K | 16150 | Заказной | ТА | ТР №1 | Автономный аварийный светильник эвакуационного освещения с функцией TELECONTROL | универсальный | 1 | универсальный; 1ч; Кнопка «Тест», TELECONTROL, ON/OFF Lcom; ~170÷265 / =165÷280В; 33,00Вт ; 5000К; 3700лм; 800лм; Серый/9006; +1…+35℃
AMON L3 950 | a29001 | Аварийный светильник BS-AMON-51-L3-STABILAR2-SELFTEST V01 5000K ICE20 | 16700 | Заказной | ТА | ТР №1 | Автономный аварийный светильник эвакуационного освещения с функцией TELECONTROL | универсальный | 1 | универсальный; 1ч; Кнопка «Тест», TELECONTROL, ON/OFF Lcom; ~170÷265 / =165÷280В; 33,00Вт ; 5000К; 3700лм; 800лм; Серый/9006; -20…+40℃
AMON L3 950 | a29078 | Аварийный светильник BS-AMON-51-L3-STABILAR3-AUTOTEST V01 3000K | 20000 | Заказной | ТА | ТР №2 | Автономный аварийный светильник эвакуационного освещения с функциями AUTOTEST и TELECOMAND | универсальный | 1 | универсальный; 1ч; Кнопка «Тест», TELECOMAND, AUTOTEST, ON/OFF Lcom, SPARKLOGIC L; ~170÷265 / =165÷280В; 33,00Вт ; 3000К; 3500лм; 700лм; Серый/9006; +1…+35℃
AMON L3 950 | a29081 | Аварийный светильник BS-AMON-51-L3-STABILAR3-AUTOTEST V01 3000K ICE20 | 20600 | Заказной | ТА | ТР №2 | Автономный аварийный светильник эвакуационного освещения с функциями AUTOTEST и TELECOMAND | универсальный | 1 | универсальный; 1ч; Кнопка «Тест», TELECOMAND, AUTOTEST, ON/OFF Lcom, SPARKLOGIC L; ~170÷265 / =165÷280В; 33,00Вт ; 3000К; 3500лм; 700лм; Серый/9006; -20…+40℃
AMON L3 950 | a29079 | Аварийный светильник BS-AMON-51-L3-STABILAR3-AUTOTEST V01 4000K | 20000 | Заказной | ТА | ТР №2 | Автономный аварийный светильник эвакуационного освещения с функциями AUTOTEST и TELECOMAND | универсальный | 1 | универсальный; 1ч; Кнопка «Тест», TELECOMAND, AUTOTEST, ON/OFF Lcom, SPARKLOGIC L; ~170÷265 / =165÷280В; 33,00Вт ; 4000К; 3700лм; 800лм; Серый/9006; +1…+35℃
AMON L3 950 | a29082 | Аварийный светильник BS-AMON-51-L3-STABILAR3-AUTOTEST V01 4000K ICE20 | 20600 | Заказной | ТА | ТР №2 | Автономный аварийный светильник эвакуационного освещения с функциями AUTOTEST и TELECOMAND | универсальный | 1 | универсальный; 1ч; Кнопка «Тест», TELECOMAND, AUTOTEST, ON/OFF Lcom, SPARKLOGIC L; ~170÷265 / =165÷280В; 33,00Вт ; 4000К; 3700лм; 800лм; Серый/9006; -20…+40℃
AMON L3 950 | a29080 | Аварийный светильник BS-AMON-51-L3-STABILAR3-AUTOTEST V01 5000K | 20000 | Заказной | ТА | ТР №2 | Автономный аварийный светильник эвакуационного освещения с функциями AUTOTEST и TELECOMAND | универсальный | 1 | универсальный; 1ч; Кнопка «Тест», TELECOMAND, AUTOTEST, ON/OFF Lcom, SPARKLOGIC L; ~170÷265 / =165÷280В; 33,00Вт ; 5000К; 3700лм; 800лм; Серый/9006; +1…+35℃
AMON L3 950 | a29083 | Аварийный светильник BS-AMON-51-L3-STABILAR3-AUTOTEST V01 5000K ICE20 | 20600 | Заказной | ТА | ТР №2 | Автономный аварийный светильник эвакуационного освещения с функциями AUTOTEST и TELECOMAND | универсальный | 1 | универсальный; 1ч; Кнопка «Тест», TELECOMAND, AUTOTEST, ON/OFF Lcom, SPARKLOGIC L; ~170÷265 / =165÷280В; 33,00Вт ; 5000К; 3700лм; 800лм; Серый/9006; -20…+40℃
AMON L3 950 | a29090 | Аварийный светильник BS-AMON-51-L3-STABILAR3-AUTOTEST-MSS3 V01 3000K | 22250 | Заказной | ТА | ТР №2 | Автономный аварийный светильник эвакуационного освещения с функциями AUTOTEST, TELECOMAND, MSS | универсальный | 1+1+1 | универсальный; 1+1+1ч; Кнопка «Тест», TELECOMAND, AUTOTEST, MSS, ON/OFF, SPARKLOGIC L, GAP, OCC; ~170÷265 / =165÷280В; 34,00Вт ; 3000К; 3500лм; 700лм; Серый/9006; +1…+35℃
AMON L3 950 | a29091 | Аварийный светильник BS-AMON-51-L3-STABILAR3-AUTOTEST-MSS3 V01 4000K | 22250 | Заказной | ТА | ТР №2 | Автономный аварийный светильник эвакуационного освещения с функциями AUTOTEST, TELECOMAND, MSS | универсальный | 1+1+1 | универсальный; 1+1+1ч; Кнопка «Тест», TELECOMAND, AUTOTEST, MSS, ON/OFF, SPARKLOGIC L, GAP, OCC; ~170÷265 / =165÷280В; 34,00Вт ; 4000К; 3700лм; 800лм; Серый/9006; +1…+35℃
AMON L3 950 | a29092 | Аварийный светильник BS-AMON-51-L3-STABILAR3-AUTOTEST-MSS3 V01 5000K | 22250 | Заказной | ТА | ТР №2 | Автономный аварийный светильник эвакуационного освещения с функциями AUTOTEST, TELECOMAND, MSS | универсальный | 1+1+1 | универсальный; 1+1+1ч; Кнопка «Тест», TELECOMAND, AUTOTEST, MSS, ON/OFF, SPARKLOGIC L, GAP, OCC; ~170÷265 / =165÷280В; 34,00Вт ; 5000К; 3700лм; 800лм; Серый/9006; +1…+35℃
AMON L3 950 | a29011 | Аварийный светильник BS-AMON-51-R3-STABILAR2 V01 3000K | 20600 | Заказной | ТА | ТР №1 | Автономный аварийный светильник резервного освещения с функцией TELECONTROL | универсальный | 1 | универсальный; 1ч; Кнопка «Тест», TELECONTROL, ON/OFF Lcom; ~170÷265 / =165÷280В; 33,70Вт ; 3000К; 3900лм; 3900лм; Серый/9006; +1…+35℃
AMON L3 950 | a29012 | Аварийный светильник BS-AMON-51-R3-STABILAR2 V01 4000K | 20600 | Заказной | ТА | ТР №1 | Автономный аварийный светильник резервного освещения с функцией TELECONTROL | универсальный | 1 | универсальный; 1ч; Кнопка «Тест», TELECONTROL, ON/OFF Lcom; ~170÷265 / =165÷280В; 33,70Вт ; 4000К; 4100лм; 4100лм; Серый/9006; +1…+35℃
AMON L3 950 | a29013 | Аварийный светильник BS-AMON-51-R3-STABILAR2 V01 5000K | 20600 | Заказной | ТА | ТР №1 | Автономный аварийный светильник резервного освещения с функцией TELECONTROL | универсальный | 1 | универсальный; 1ч; Кнопка «Тест», TELECONTROL, ON/OFF Lcom; ~170÷265 / =165÷280В; 33,70Вт ; 5000К; 4100лм; 4100лм; Серый/9006; +1…+35℃
AMON L3 950 | a29093 | Аварийный светильник BS-AMON-51-R3-STABILAR3-AUTOTEST V01 3000K | 25450 | Заказной | ТА | ТР №2 | Автономный аварийный светильник резервного освещения с функциями AUTOTEST и TELECOMAND | универсальный | 1 | универсальный; 1ч; Кнопка «Тест», TELECOMAND, AUTOTEST, ON/OFF Lcom, OCC; ~170÷265 / =165÷280В; 33,70Вт ; 3000К; 3900лм; 3900лм; Серый/9006; +1…+35℃
AMON L3 950 | a29094 | Аварийный светильник BS-AMON-51-R3-STABILAR3-AUTOTEST V01 4000K | 25450 | Заказной | ТА | ТР №2 | Автономный аварийный светильник резервного освещения с функциями AUTOTEST и TELECOMAND | универсальный | 1 | универсальный; 1ч; Кнопка «Тест», TELECOMAND, AUTOTEST, ON/OFF Lcom, OCC; ~170÷265 / =165÷280В; 36,30Вт ; 4000К; 4100лм; 4100лм; Серый/9006; +1…+35℃
AMON L3 950 | a29095 | Аварийный светильник BS-AMON-51-R3-STABILAR3-AUTOTEST V01 5000K | 25450 | Заказной | ТА | ТР №2 | Автономный аварийный светильник резервного освещения с функциями AUTOTEST и TELECOMAND | универсальный | 1 | универсальный; 1ч; Кнопка «Тест», TELECOMAND, AUTOTEST, ON/OFF Lcom, OCC; ~170÷265 / =165÷280В; 33,70Вт ; 5000К; 4100лм; 4100лм; Серый/9006; +1…+35℃
AMON L3 950 | a29002 | Аварийный светильник BS-AMON-53-L3-STABILAR2-SELFTEST V01 3000K | 18350 | Заказной | ТА | ТР №1 | Автономный аварийный светильник эвакуационного освещения с функцией TELECONTROL | универсальный | 3 | универсальный; 3ч; Кнопка «Тест», TELECONTROL, ON/OFF Lcom; ~170÷265 / =165÷280В; 34,00Вт ; 3000К; 3500лм; 700лм; Серый/9006; +1…+35℃
AMON L3 950 | a29005 | Аварийный светильник BS-AMON-53-L3-STABILAR2-SELFTEST V01 3000K ICE20 | 22250 | Заказной | ТА | ТР №1 | Автономный аварийный светильник эвакуационного освещения с функцией TELECONTROL | универсальный | 3 | универсальный; 3ч; Кнопка «Тест», TELECONTROL, ON/OFF Lcom; ~170÷265 / =165÷280В; 34,00Вт ; 3000К; 3500лм; 700лм; Серый/9006; -20…+40℃
AMON L3 950 | a29003 | Аварийный светильник BS-AMON-53-L3-STABILAR2-SELFTEST V01 4000K | 18350 | Заказной | ТА | ТР №1 | Автономный аварийный светильник эвакуационного освещения с функцией TELECONTROL | универсальный | 3 | универсальный; 3ч; Кнопка «Тест», TELECONTROL, ON/OFF Lcom; ~170÷265 / =165÷280В; 34,00Вт ; 4000К; 3700лм; 800лм; Серый/9006; +1…+35℃
AMON L3 950 | a29006 | Аварийный светильник BS-AMON-53-L3-STABILAR2-SELFTEST V01 4000K ICE20 | 22250 | Заказной | ТА | ТР №1 | Автономный аварийный светильник эвакуационного освещения с функцией TELECONTROL | универсальный | 3 | универсальный; 3ч; Кнопка «Тест», TELECONTROL, ON/OFF Lcom; ~170÷265 / =165÷280В; 34,00Вт ; 4000К; 3700лм; 800лм; Серый/9006; -20…+40℃
AMON L3 950 | a29004 | Аварийный светильник BS-AMON-53-L3-STABILAR2-SELFTEST V01 5000K | 18350 | Заказной | ТА | ТР №1 | Автономный аварийный светильник эвакуационного освещения с функцией TELECONTROL | универсальный | 3 | универсальный; 3ч; Кнопка «Тест», TELECONTROL, ON/OFF Lcom; ~170÷265 / =165÷280В; 34,00Вт ; 5000К; 3700лм; 800лм; Серый/9006; +1…+35℃
AMON L3 950 | a29007 | Аварийный светильник BS-AMON-53-L3-STABILAR2-SELFTEST V01 5000K ICE20 | 22250 | Заказной | ТА | ТР №1 | Автономный аварийный светильник эвакуационного освещения с функцией TELECONTROL | универсальный | 3 | универсальный; 3ч; Кнопка «Тест», TELECONTROL, ON/OFF Lcom; ~170÷265 / =165÷280В; 34,00Вт ; 5000К; 3700лм; 800лм; Серый/9006; -20…+40℃
AMON L3 950 | a29084 | Аварийный светильник BS-AMON-53-L3-STABILAR3-AUTOTEST V01 3000K | 22250 | Заказной | ТА | ТР №2 | Автономный аварийный светильник эвакуационного освещения с функциями AUTOTEST и TELECOMAND | универсальный | 3 | универсальный; 3ч; Кнопка «Тест», TELECOMAND, AUTOTEST, ON/OFF Lcom, SPARKLOGIC L; ~170÷265 / =165÷280В; 34,00Вт ; 3000К; 3500лм; 700лм; Серый/9006; +1…+35℃
AMON L3 950 | a29087 | Аварийный светильник BS-AMON-53-L3-STABILAR3-AUTOTEST V01 3000K ICE20 | 22250 | Заказной | ТА | ТР №2 | Автономный аварийный светильник эвакуационного освещения с функциями AUTOTEST и TELECOMAND | универсальный | 3 | универсальный; 3ч; Кнопка «Тест», TELECOMAND, AUTOTEST, ON/OFF Lcom, SPARKLOGIC L; ~170÷265 / =165÷280В; 34,00Вт ; 3000К; 3500лм; 700лм; Серый/9006; -20…+40℃
AMON L3 950 | a29085 | Аварийный светильник BS-AMON-53-L3-STABILAR3-AUTOTEST V01 4000K | 22250 | Заказной | ТА | ТР №2 | Автономный аварийный светильник эвакуационного освещения с функциями AUTOTEST и TELECOMAND | универсальный | 3 | универсальный; 3ч; Кнопка «Тест», TELECOMAND, AUTOTEST, ON/OFF Lcom, SPARKLOGIC L; ~170÷265 / =165÷280В; 34,00Вт ; 4000К; 3700лм; 800лм; Серый/9006; +1…+35℃
AMON L3 950 | a29088 | Аварийный светильник BS-AMON-53-L3-STABILAR3-AUTOTEST V01 4000K ICE20 | 22250 | Заказной | ТА | ТР №2 | Автономный аварийный светильник эвакуационного освещения с функциями AUTOTEST и TELECOMAND | универсальный | 3 | универсальный; 3ч; Кнопка «Тест», TELECOMAND, AUTOTEST, ON/OFF Lcom, SPARKLOGIC L; ~170÷265 / =165÷280В; 34,00Вт ; 3000К; 3700лм; 800лм; Серый/9006; -20…+40℃
AMON L3 950 | a29086 | Аварийный светильник BS-AMON-53-L3-STABILAR3-AUTOTEST V01 5000K | 22250 | Заказной | ТА | ТР №2 | Автономный аварийный светильник эвакуационного освещения с функциями AUTOTEST и TELECOMAND | универсальный | 3 | универсальный; 3ч; Кнопка «Тест», TELECOMAND, AUTOTEST, ON/OFF Lcom, SPARKLOGIC L; ~170÷265 / =165÷280В; 34,00Вт ; 5000К; 3700лм; 800лм; Серый/9006; +1…+35℃
AMON L3 950 | a29089 | Аварийный светильник BS-AMON-53-L3-STABILAR3-AUTOTEST V01 5000K ICE20 | 22250 | Заказной | ТА | ТР №2 | Автономный аварийный светильник эвакуационного освещения с функциями AUTOTEST и TELECOMAND | универсальный | 3 | универсальный; 3ч; Кнопка «Тест», TELECOMAND, AUTOTEST, ON/OFF Lcom, SPARKLOGIC L; ~170÷265 / =165÷280В; 34,00Вт ; 3000К; 3700лм; 800лм; Серый/9006; -20…+40℃
AMON L4 1250 | a29206 | Аварийный светильник BS-AMON-10-L4-24 V04 3000K | 8600 | Заказной | ТА | ТР №7 | Аварийный светильник централизованного электропитания (=12/24V) | централизованный | 0 | централизованный;Нет; =19÷29В; 53,00Вт;3000К; 6780лм; 6780лм; Серый/9006; -40…+40℃
AMON L4 1250 | a29207 | Аварийный светильник BS-AMON-10-L4-24 V04 4000K | 8600 | Заказной | ТА | ТР №7 | Аварийный светильник централизованного электропитания (=12/24V) | централизованный | 0 | централизованный;Нет; =19÷29В; 53,00Вт;4000К; 6980лм; 6980лм; Серый/9006; -40…+40℃
AMON L4 1250 | a29208 | Аварийный светильник BS-AMON-10-L4-24 V04 5000K | 8600 | Заказной | ТА | ТР №7 | Аварийный светильник централизованного электропитания (=12/24V) | централизованный | 0 | централизованный;Нет; =19÷29В; 53,00Вт;5000К; 6980лм; 6980лм; Серый/9006; -40…+40℃
AMON L4 1250 | a29197 | Аварийный светильник BS-AMON-10-L4-BSE5 V04 3000K | Цена по запросу | Заказной | ТА | ТР №5.2 | Аварийный светильник централизованного электропитания с адресным управлением | централизованный | 0 | централизованный;BSE-5, ON/OFF; ~170÷265 / =165÷280В; 54,00Вт;3000К; 6780лм; 6780лм; Серый/9006; -40…+40℃
AMON L4 1250 | a29198 | Аварийный светильник BS-AMON-10-L4-BSE5 V04 4000K | Цена по запросу | Заказной | ТА | ТР №5.2 | Аварийный светильник централизованного электропитания с адресным управлением | централизованный | 0 | централизованный;BSE-5, ON/OFF; ~170÷265 / =165÷280В; 54,00Вт;4000К; 6980лм; 6980лм; Серый/9006; -40…+40℃
AMON L4 1250 | a29199 | Аварийный светильник BS-AMON-10-L4-BSE5 V04 5000K | Цена по запросу | Заказной | ТА | ТР №5.2 | Аварийный светильник централизованного электропитания с адресным управлением | централизованный | 0 | централизованный;BSE-5, ON/OFF; ~170÷265 / =165÷280В; 54,00Вт;5000К; 6980лм; 6980лм; Серый/9006; -40…+40℃
AMON L4 1250 | a29182 | Аварийный светильник BS-AMON-10-L4-BZ V04 3000K | 8600 | Заказной | ТА | ТР №4 ТР №5.1 ТР №6 | Аварийный светильник централизованного электропитания/светильник рабочего освещения | централизованный | 0 | централизованный;ON/OFF; ~170÷265 / =165÷280В; 52,00Вт;3000К; 6780лм; 6780лм; Серый/9006; -40…+40℃
AMON L4 1250 | a29183 | Аварийный светильник BS-AMON-10-L4-BZ V04 4000K | 8600 | Заказной | ТА | ТР №4 ТР №5.1 ТР №6 | Аварийный светильник централизованного электропитания/светильник рабочего освещения | централизованный | 0 | централизованный;ON/OFF; ~170÷265 / =165÷280В; 52,00Вт;4000К; 6980лм; 6980лм; Серый/9006; -40…+40℃
AMON L4 1250 | a29184 | Аварийный светильник BS-AMON-10-L4-BZ V04 5000K | 8600 | Заказной | ТА | ТР №4 ТР №5.1 ТР №6 | Аварийный светильник централизованного электропитания/светильник рабочего освещения | централизованный | 0 | централизованный;ON/OFF; ~170÷265 / =165÷280В; 52,00Вт;5000К; 6980лм; 6980лм; Серый/9006; -40…+40℃
AMON L4 1250 | a29014 | Аварийный светильник BS-AMON-51-L4-STABILAR2-SELFTEST V02 3000K | 16800 | Заказной | ТА | ТР №1 | Автономный аварийный светильник эвакуационного освещения с функцией TELECONTROL | универсальный | 1 | универсальный; 1ч; Кнопка «Тест», TELECONTROL; ~170÷265 / =165÷280В; 39,00Вт ; 3000К; 4900лм; 900лм; Серый/9006; +1…+35℃
AMON L4 1250 | a29017 | Аварийный светильник BS-AMON-51-L4-STABILAR2-SELFTEST V02 3000K ICE20 | 17900 | Заказной | ТА | ТР №1 | Автономный аварийный светильник эвакуационного освещения с функцией TELECONTROL | универсальный | 1 | универсальный; 1ч; Кнопка «Тест», TELECONTROL, ICE; ~170÷265 / =165÷280В; 58,00Вт ; 3000К; 4900лм; 900лм; Серый/9006; -20...+35℃
AMON L4 1250 | a29015 | Аварийный светильник BS-AMON-51-L4-STABILAR2-SELFTEST V02 4000K | 16800 | Заказной | ТА | ТР №1 | Автономный аварийный светильник эвакуационного освещения с функцией TELECONTROL | универсальный | 1 | универсальный; 1ч; Кнопка «Тест», TELECONTROL; ~170÷265 / =165÷280В; 39,00Вт ; 4000К; 5100лм; 900лм; Серый/9006; +1…+35℃
AMON L4 1250 | a29018 | Аварийный светильник BS-AMON-51-L4-STABILAR2-SELFTEST V02 4000K ICE20 | 17900 | Заказной | ТА | ТР №1 | Автономный аварийный светильник эвакуационного освещения с функцией TELECONTROL | универсальный | 1 | универсальный; 1ч; Кнопка «Тест», TELECONTROL, ICE; ~170÷265 / =165÷280В; 58,00Вт ; 4000К; 5100лм; 900лм; Серый/9006; -20...+35℃
AMON L4 1250 | a29016 | Аварийный светильник BS-AMON-51-L4-STABILAR2-SELFTEST V02 5000K | 16800 | Заказной | ТА | ТР №1 | Автономный аварийный светильник эвакуационного освещения с функцией TELECONTROL | универсальный | 1 | универсальный; 1ч; Кнопка «Тест», TELECONTROL; ~170÷265 / =165÷280В; 39,00Вт ; 5000К; 5100лм; 900лм; Серый/9006; +1…+35℃
AMON L4 1250 | a29019 | Аварийный светильник BS-AMON-51-L4-STABILAR2-SELFTEST V02 5000K ICE20 | 17900 | Заказной | ТА | ТР №1 | Автономный аварийный светильник эвакуационного освещения с функцией TELECONTROL | универсальный | 1 | универсальный; 1ч; Кнопка «Тест», TELECONTROL, ICE; ~170÷265 / =165÷280В; 58,00Вт ; 5000К; 5100лм; 900лм; Серый/9006; -20...+35℃
AMON L4 1250 | a29029 | Аварийный светильник BS-AMON-51-L4-STABILAR2-SELFTEST V03 3000K | 16800 | Заказной | ТА | ТР №1 | Автономный аварийный светильник эвакуационного освещения с функцией TELECONTROL | универсальный | 1 | универсальный; 1ч; Кнопка «Тест», TELECONTROL; ~170÷265 / =165÷280В; 48,00Вт ; 3000К; 5900лм; 900лм; Серый/9006; +1…+35℃
AMON L4 1250 | a29032 | Аварийный светильник BS-AMON-51-L4-STABILAR2-SELFTEST V03 3000K ICE20 | 17900 | Заказной | ТА | ТР №1 | Автономный аварийный светильник эвакуационного освещения с функцией TELECONTROL | универсальный | 1 | универсальный; 1ч; Кнопка «Тест», TELECONTROL, ICE; ~170÷265 / =165÷280В; 58,00Вт ; 3000К; 4900лм; 900лм; Серый/9006; -20...+35℃
AMON L4 1250 | a29030 | Аварийный светильник BS-AMON-51-L4-STABILAR2-SELFTEST V03 4000K | 16800 | Заказной | ТА | ТР №1 | Автономный аварийный светильник эвакуационного освещения с функцией TELECONTROL | универсальный | 1 | универсальный; 1ч; Кнопка «Тест», TELECONTROL; ~170÷265 / =165÷280В; 48,00Вт ; 4000К; 6100лм; 900лм; Серый/9006; +1…+35℃
AMON L4 1250 | a29033 | Аварийный светильник BS-AMON-51-L4-STABILAR2-SELFTEST V03 4000K ICE20 | 17900 | Заказной | ТА | ТР №1 | Автономный аварийный светильник эвакуационного освещения с функцией TELECONTROL | универсальный | 1 | универсальный; 1ч; Кнопка «Тест», TELECONTROL, ICE; ~170÷265 / =165÷280В; 58,00Вт ; 4000К; 5100лм; 900лм; Серый/9006; -20...+35℃
AMON L4 1250 | a29031 | Аварийный светильник BS-AMON-51-L4-STABILAR2-SELFTEST V03 5000K | 16800 | Заказной | ТА | ТР №1 | Автономный аварийный светильник эвакуационного освещения с функцией TELECONTROL | универсальный | 1 | универсальный; 1ч; Кнопка «Тест», TELECONTROL; ~170÷265 / =165÷280В; 48,00Вт ; 5000К; 6100лм; 900лм; Серый/9006; +1…+35℃
AMON L4 1250 | a29034 | Аварийный светильник BS-AMON-51-L4-STABILAR2-SELFTEST V03 5000K ICE20 | 17900 | Заказной | ТА | ТР №1 | Автономный аварийный светильник эвакуационного освещения с функцией TELECONTROL | универсальный | 1 | универсальный; 1ч; Кнопка «Тест», TELECONTROL, ICE; ~170÷265 / =165÷280В; 58,00Вт ; 5000К; 5100лм; 900лм; Серый/9006; -20...+35℃
AMON L4 1250 | a29096 | Аварийный светильник BS-AMON-51-L4-STABILAR3-AUTOTEST V02 3000K | 19600 | Заказной | ТА | ТР №2 | Автономный аварийный светильник эвакуационного освещения с функциями AUTOTEST и TELECOMAND | универсальный | 1 | универсальный; 1ч; Кнопка «Тест», TELECOMAND, AUTOTEST, OCC; ~170÷265 / =165÷280В; 39,00Вт ; 3000К; 4900лм; 900лм; Серый/9006; +1…+35℃
AMON L4 1250 | a29099 | Аварийный светильник BS-AMON-51-L4-STABILAR3-AUTOTEST V02 3000K ICE20 | 20700 | Заказной | ТА | ТР №2 | Автономный аварийный светильник эвакуационного освещения с функциями AUTOTEST и TELECOMAND | универсальный | 1 | универсальный; 1ч; Кнопка «Тест», TELECOMAND, AUTOTEST, OCC; ~170÷265 / =165÷280В; 58,00Вт ; 3000К; 4900лм; 900лм; Серый/9006; -20...+35℃
AMON L4 1250 | a29097 | Аварийный светильник BS-AMON-51-L4-STABILAR3-AUTOTEST V02 4000K | 19600 | Заказной | ТА | ТР №2 | Автономный аварийный светильник эвакуационного освещения с функциями AUTOTEST и TELECOMAND | универсальный | 1 | универсальный; 1ч; Кнопка «Тест», TELECOMAND, AUTOTEST, OCC; ~170÷265 / =165÷280В; 39,00Вт ; 4000К; 5100лм; 900лм; Серый/9006; +1…+35℃
AMON L4 1250 | a29100 | Аварийный светильник BS-AMON-51-L4-STABILAR3-AUTOTEST V02 4000K ICE20 | 20700 | Заказной | ТА | ТР №2 | Автономный аварийный светильник эвакуационного освещения с функциями AUTOTEST и TELECOMAND | универсальный | 1 | универсальный; 1ч; Кнопка «Тест», TELECOMAND, AUTOTEST, OCC; ~170÷265 / =165÷280В; 58,00Вт ; 4000К; 5100лм; 900лм; Серый/9006; -20...+35℃
AMON L4 1250 | a29098 | Аварийный светильник BS-AMON-51-L4-STABILAR3-AUTOTEST V02 5000K | 19600 | Заказной | ТА | ТР №2 | Автономный аварийный светильник эвакуационного освещения с функциями AUTOTEST и TELECOMAND | универсальный | 1 | универсальный; 1ч; Кнопка «Тест», TELECOMAND, AUTOTEST, OCC; ~170÷265 / =165÷280В; 39,00Вт ; 5000К; 5100лм; 900лм; Серый/9006; +1…+35℃
AMON L4 1250 | a29101 | Аварийный светильник BS-AMON-51-L4-STABILAR3-AUTOTEST V02 5000K ICE20 | 20700 | Заказной | ТА | ТР №2 | Автономный аварийный светильник эвакуационного освещения с функциями AUTOTEST и TELECOMAND | универсальный | 1 | универсальный; 1ч; Кнопка «Тест», TELECOMAND, AUTOTEST, OCC; ~170÷265 / =165÷280В; 58,00Вт ; 5000К; 5100лм; 900лм; Серый/9006; -20...+35℃
AMON L4 1250 | a29111 | Аварийный светильник BS-AMON-51-L4-STABILAR3-AUTOTEST V03 3000K | 19600 | Заказной | ТА | ТР №2 | Автономный аварийный светильник эвакуационного освещения с функцией TELECONTROL | универсальный | 1 | универсальный; 1ч; Кнопка «Тест», TELECOMAND, AUTOTEST, ON/OFF Lcom, SPARKLOGIC L; ~170÷265 / =165÷280В; 48,00Вт ; 3000К; 5900лм; 900лм; Серый/9006; +1…+35℃
AMON L4 1250 | a29114 | Аварийный светильник BS-AMON-51-L4-STABILAR3-AUTOTEST V03 3000K ICE20 | 20700 | Заказной | ТА | ТР №2 | Автономный аварийный светильник эвакуационного освещения с функциями AUTOTEST и TELECOMAND | универсальный | 1 | универсальный; 1ч; Кнопка «Тест», TELECOMAND, AUTOTEST, ON/OFF Lcom, OCC; ~170÷265 / =165÷280В; 58,00Вт ; 3000К; 5900лм; 900лм; Серый/9006; -20...+35℃
AMON L4 1250 | a29112 | Аварийный светильник BS-AMON-51-L4-STABILAR3-AUTOTEST V03 4000K | 19600 | Заказной | ТА | ТР №2 | Автономный аварийный светильник эвакуационного освещения с функциями AUTOTEST и TELECOMAND | универсальный | 1 | универсальный; 1ч; Кнопка «Тест», TELECOMAND, AUTOTEST, ON/OFF Lcom, SPARKLOGIC L; ~170÷265 / =165÷280В; 48,00Вт ; 4000К; 6100лм; 900лм; Серый/9006; +1…+35℃
AMON L4 1250 | a29115 | Аварийный светильник BS-AMON-51-L4-STABILAR3-AUTOTEST V03 4000K ICE20 | 20700 | Заказной | ТА | ТР №2 | Автономный аварийный светильник эвакуационного освещения с функциями AUTOTEST и TELECOMAND | универсальный | 1 | универсальный; 1ч; Кнопка «Тест», TELECOMAND, AUTOTEST, ON/OFF Lcom, OCC; ~170÷265 / =165÷280В; 58,00Вт ; 4000К; 6100лм; 900лм; Серый/9006; -20...+35℃
AMON L4 1250 | a29113 | Аварийный светильник BS-AMON-51-L4-STABILAR3-AUTOTEST V03 5000K | 19600 | Заказной | ТА | ТР №2 | Автономный аварийный светильник эвакуационного освещения с функциями AUTOTEST и TELECOMAND | универсальный | 1 | универсальный; 1ч; Кнопка «Тест», TELECOMAND, AUTOTEST, ON/OFF Lcom, SPARKLOGIC L; ~170÷265 / =165÷280В; 48,00Вт ; 5000К; 6100лм; 900лм; Серый/9006; +1…+35℃
AMON L4 1250 | a29116 | Аварийный светильник BS-AMON-51-L4-STABILAR3-AUTOTEST V03 5000K ICE20 | 20700 | Заказной | ТА | ТР №2 | Автономный аварийный светильник эвакуационного освещения с функциями AUTOTEST и TELECOMAND | универсальный | 1 | универсальный; 1ч; Кнопка «Тест», TELECOMAND, AUTOTEST, ON/OFF Lcom, OCC; ~170÷265 / =165÷280В; 58,00Вт ; 5000К; 6100лм; 900лм; Серый/9006; -20...+35℃
AMON L4 1250 | a29123 | Аварийный светильник BS-AMON-51-L4-STABILAR3-AUTOTEST-MSS3 V03 3000K | 21950 | Заказной | ТА | ТР №2 | Автономный аварийный светильник эвакуационного освещения с функциями AUTOTEST, TELECOMAND, MSS | универсальный | 1+1+1 | универсальный; 1+1+1ч; Кнопка «Тест», TELECOMAND, AUTOTEST, ON/OFF Lcom, SPARKLOGIC L; ~170÷265 / =165÷280В; 49,00Вт ; 3000К; 5900лм; 900лм; Серый/9006; +1…+35℃
AMON L4 1250 | a29124 | Аварийный светильник BS-AMON-51-L4-STABILAR3-AUTOTEST-MSS3 V03 4000K | 21950 | Заказной | ТА | ТР №2 | Автономный аварийный светильник эвакуационного освещения с функциями AUTOTEST, TELECOMAND, MSS | универсальный | 1+1+1 | универсальный; 1+1+1ч; Кнопка «Тест», TELECOMAND, AUTOTEST, ON/OFF Lcom, SPARKLOGIC L; ~170÷265 / =165÷280В; 49,00Вт ; 4000К; 6100лм; 900лм; Серый/9006; +1…+35℃
AMON L4 1250 | a29125 | Аварийный светильник BS-AMON-51-L4-STABILAR3-AUTOTEST-MSS3 V03 5000K | 21950 | Заказной | ТА | ТР №2 | Автономный аварийный светильник эвакуационного освещения с функциями AUTOTEST, TELECOMAND, MSS | универсальный | 1+1+1 | универсальный; 1+1+1ч; Кнопка «Тест», TELECOMAND, AUTOTEST, ON/OFF Lcom, SPARKLOGIC L; ~170÷265 / =165÷280В; 49,00Вт ; 5000К; 6100лм; 900лм; Серый/9006; +1…+35℃
AMON L4 1250 | a29026 | Аварийный светильник BS-AMON-51-R4-STABILAR2 V02 3000K | 22050 | Заказной | ТА | ТР №1 | Автономный аварийный светильник резервного освещения с функцией TELECONTROL | универсальный | 1 | универсальный; 1ч; Кнопка «Тест», TELECONTROL, ON/OFF Lcom; ~170÷265 / =165÷280В; 42,30Вт ; 3000К; 4900лм; 4900лм; Серый/9006; +1…+35℃
AMON L4 1250 | a29027 | Аварийный светильник BS-AMON-51-R4-STABILAR2 V02 4000K | 22050 | Заказной | ТА | ТР №1 | Автономный аварийный светильник резервного освещения с функцией TELECONTROL | универсальный | 1 | универсальный; 1ч; Кнопка «Тест», TELECONTROL, ON/OFF Lcom; ~170÷265 / =165÷280В; 42,30Вт ; 4000К; 5100лм; 5100лм; Серый/9006; +1…+35℃
AMON L4 1250 | a29028 | Аварийный светильник BS-AMON-51-R4-STABILAR2 V02 5000K | 22050 | Заказной | ТА | ТР №1 | Автономный аварийный светильник резервного освещения с функцией TELECONTROL | универсальный | 1 | универсальный; 1ч; Кнопка «Тест», TELECONTROL, ON/OFF Lcom; ~170÷265 / =165÷280В; 42,30Вт ; 5000К; 5100лм; 5100лм; Серый/9006; +1…+35℃
AMON L4 1250 | a29041 | Аварийный светильник BS-AMON-51-R4-STABILAR2 V03 3000K | 22050 | Заказной | ТА | ТР №1 | Автономный аварийный светильник резервного освещения с функцией TELECONTROL | универсальный | 1 | универсальный; 1ч; Кнопка «Тест», TELECONTROL, ON/OFF Lcom; ~170÷265 / =165÷280В; 48,00Вт ; 3000К; 5900лм; 5900лм; Серый/9006; +1…+35℃
AMON L4 1250 | a29042 | Аварийный светильник BS-AMON-51-R4-STABILAR2 V03 4000K | 22050 | Заказной | ТА | ТР №1 | Автономный аварийный светильник резервного освещения с функцией TELECONTROL | универсальный | 1 | универсальный; 1ч; Кнопка «Тест», TELECONTROL, ON/OFF Lcom; ~170÷265 / =165÷280В; 48,00Вт ; 4000К; 6100лм; 6100лм; Серый/9006; +1…+35℃
AMON L4 1250 | a29043 | Аварийный светильник BS-AMON-51-R4-STABILAR2 V03 5000K | 22050 | Заказной | ТА | ТР №1 | Автономный аварийный светильник резервного освещения с функцией TELECONTROL | универсальный | 1 | универсальный; 1ч; Кнопка «Тест», TELECONTROL, ON/OFF Lcom; ~170÷265 / =165÷280В; 48,00Вт ; 5000К; 6100лм; 6100лм; Серый/9006; +1…+35℃
AMON L4 1250 | a29108 | Аварийный светильник BS-AMON-51-R4-STABILAR3-AUTOTEST V02 3000K | 24100 | Заказной | ТА | ТР №2 | Автономный аварийный светильник эвакуационного освещения с функциями AUTOTEST и TELECOMAND | универсальный | 1 | универсальный; 1ч; Кнопка «Тест», TELECOMAND, AUTOTEST, ON/OFF Lcom, OCC; ~170÷265 / =165÷280В; 42,30Вт ; 3000К; 4900лм; 4900лм; Серый/9006; +1…+35℃
AMON L4 1250 | a29109 | Аварийный светильник BS-AMON-51-R4-STABILAR3-AUTOTEST V02 4000K | 24100 | Заказной | ТА | ТР №2 | Автономный аварийный светильник эвакуационного освещения с функциями AUTOTEST и TELECOMAND | универсальный | 1 | универсальный; 1ч; Кнопка «Тест», TELECOMAND, AUTOTEST, ON/OFF Lcom, OCC; ~170÷265 / =165÷280В; 42,30Вт ; 4000К; 5100лм; 5100лм; Серый/9006; +1…+35℃
AMON L4 1250 | a29110 | Аварийный светильник BS-AMON-51-R4-STABILAR3-AUTOTEST V02 5000K | 24100 | Заказной | ТА | ТР №2 | Автономный аварийный светильник эвакуационного освещения с функциями AUTOTEST и TELECOMAND | универсальный | 1 | универсальный; 1ч; Кнопка «Тест», TELECOMAND, AUTOTEST, ON/OFF Lcom, OCC; ~170÷265 / =165÷280В; 42,30Вт ; 5000К; 5100лм; 5100лм; Серый/9006; +1…+35℃
AMON L4 1250 | a29126 | Аварийный светильник BS-AMON-51-R4-STABILAR3-AUTOTEST V03 3000K | 24100 | Заказной | ТА | ТР №2 | Автономный аварийный светильник эвакуационного освещения с функциями AUTOTEST и TELECOMAND | универсальный | 1 | универсальный; 1ч; Кнопка «Тест», TELECOMAND, AUTOTEST, ON/OFF Lcom, OCC; ~170÷265 / =165÷280В; 48,00Вт ; 3000К; 5900лм; 5900лм; Серый/9006; +1…+35℃
AMON L4 1250 | a29127 | Аварийный светильник BS-AMON-51-R4-STABILAR3-AUTOTEST V03 4000K | 24100 | Заказной | ТА | ТР №2 | Автономный аварийный светильник эвакуационного освещения с функциями AUTOTEST и TELECOMAND | универсальный | 1 | универсальный; 1ч; Кнопка «Тест», TELECOMAND, AUTOTEST, ON/OFF Lcom, OCC; ~170÷265 / =165÷280В; 48,00Вт ; 4000К; 6100лм; 6100лм; Серый/9006; +1…+35℃
AMON L4 1250 | a29128 | Аварийный светильник BS-AMON-51-R4-STABILAR3-AUTOTEST V03 5000K | 24100 | Заказной | ТА | ТР №2 | Автономный аварийный светильник эвакуационного освещения с функциями AUTOTEST и TELECOMAND | универсальный | 1 | универсальный; 1ч; Кнопка «Тест», TELECOMAND, AUTOTEST, ON/OFF Lcom, OCC; ~170÷265 / =165÷280В; 48,00Вт ; 5000К; 6100лм; 6100лм; Серый/9006; +1…+35℃
AMON L4 1250 | a29021 | Аварийный светильник BS-AMON-53-L4-STABILAR2 V02 4000K | 19250 | Заказной | ТА | ТР №1 | Автономный аварийный светильник эвакуационного освещения с функцией TELECONTROL | универсальный | 3 | универсальный; 3ч; Кнопка «Тест», TELECONTROL; ~170÷265 / =165÷280В; 40,00Вт ; 4000К; 5100лм; 900лм; Серый/9006; +1…+35℃
AMON L4 1250 | a29020 | Аварийный светильник BS-AMON-53-L4-STABILAR2-SELFTEST V02 3000K | 19250 | Заказной | ТА | ТР №1 | Автономный аварийный светильник эвакуационного освещения с функцией TELECONTROL | универсальный | 3 | универсальный; 3ч; Кнопка «Тест», TELECONTROL; ~170÷265 / =165÷280В; 40,00Вт ; 3000К; 4900лм; 900лм; Серый/9006; +1…+35℃
AMON L4 1250 | a29023 | Аварийный светильник BS-AMON-53-L4-STABILAR2-SELFTEST V02 3000K ICE20 | 20300 | Заказной | ТА | ТР №1 | Автономный аварийный светильник эвакуационного освещения с функцией TELECONTROL | универсальный | 3 | универсальный; 3ч; Кнопка «Тест», TELECONTROL, ON/OFF Lcom; ~170÷265 / =165÷280В; 59,00Вт ; 3000К; 4900лм; 900лм; Серый/9006; -20…+40℃
AMON L4 1250 | a29024 | Аварийный светильник BS-AMON-53-L4-STABILAR2-SELFTEST V02 4000K ICE20 | 20300 | Заказной | ТА | ТР №1 | Автономный аварийный светильник эвакуационного освещения с функцией TELECONTROL | универсальный | 3 | универсальный; 3ч; Кнопка «Тест», TELECONTROL, ON/OFF Lcom; ~170÷265 / =165÷280В; 59,00Вт ; 4000К; 5100лм; 900лм; Серый/9006; -20…+40℃
AMON L4 1250 | a29022 | Аварийный светильник BS-AMON-53-L4-STABILAR2-SELFTEST V02 5000K | 19250 | Заказной | ТА | ТР №1 | Автономный аварийный светильник эвакуационного освещения с функцией TELECONTROL | универсальный | 3 | универсальный; 3ч; Кнопка «Тест», TELECONTROL, ON/OFF Lcom; ~170÷265 / =165÷280В; 40,00Вт ; 5000К; 5100лм; 900лм; Серый/9006; +1…+35℃
AMON L4 1250 | a29025 | Аварийный светильник BS-AMON-53-L4-STABILAR2-SELFTEST V02 5000K ICE20 | 20300 | Заказной | ТА | ТР №1 | Автономный аварийный светильник эвакуационного освещения с функцией TELECONTROL | универсальный | 3 | универсальный; 3ч; Кнопка «Тест», TELECONTROL, ON/OFF Lcom; ~170÷265 / =165÷280В; 59,00Вт ; 5000К; 5100лм; 900лм; Серый/9006; -20…+40℃
AMON L4 1250 | a29035 | Аварийный светильник BS-AMON-53-L4-STABILAR2-SELFTEST V03 3000K | 19250 | Заказной | ТА | ТР №1 | Автономный аварийный светильник эвакуационного освещения с функцией TELECONTROL | универсальный | 3 | универсальный; 3ч; Кнопка «Тест», TELECONTROL, ON/OFF Lcom; ~170÷265 / =165÷280В; 49,00Вт ; 3000К; 5900лм; 900лм; Серый/9006; +1…+35℃
AMON L4 1250 | a29038 | Аварийный светильник BS-AMON-53-L4-STABILAR2-SELFTEST V03 3000K ICE20 | 20300 | Заказной | ТА | ТР №1 | Автономный аварийный светильник эвакуационного освещения с функцией TELECONTROL | универсальный | 3 | универсальный; 3ч; Кнопка «Тест», TELECONTROL, ON/OFF Lcom; ~170÷265 / =165÷280В; 68,00Вт ; 3000К; 5900лм; 900лм; Серый/9006; -20…+40℃
AMON L4 1250 | a29036 | Аварийный светильник BS-AMON-53-L4-STABILAR2-SELFTEST V03 4000K | 19250 | Заказной | ТА | ТР №1 | Автономный аварийный светильник эвакуационного освещения с функцией TELECONTROL | универсальный | 3 | универсальный; 3ч; Кнопка «Тест», TELECONTROL, ON/OFF Lcom; ~170÷265 / =165÷280В; 49,00Вт ; 4000К; 6100лм; 900лм; Серый/9006; +1…+35℃
AMON L4 1250 | a29039 | Аварийный светильник BS-AMON-53-L4-STABILAR2-SELFTEST V03 4000K ICE20 | 20300 | Заказной | ТА | ТР №1 | Автономный аварийный светильник эвакуационного освещения с функцией TELECONTROL | универсальный | 3 | универсальный; 3ч; Кнопка «Тест», TELECONTROL, ON/OFF Lcom; ~170÷265 / =165÷280В; 68,00Вт ; 4000К; 6100лм; 900лм; Серый/9006; -20…+40℃
AMON L4 1250 | a29037 | Аварийный светильник BS-AMON-53-L4-STABILAR2-SELFTEST V03 5000K | 19250 | Заказной | ТА | ТР №1 | Автономный аварийный светильник эвакуационного освещения с функцией TELECONTROL | универсальный | 3 | универсальный; 3ч; Кнопка «Тест», TELECONTROL, ON/OFF Lcom; ~170÷265 / =165÷280В; 49,00Вт ; 5000К; 6100лм; 900лм; Серый/9006; +1…+35℃
AMON L4 1250 | a29040 | Аварийный светильник BS-AMON-53-L4-STABILAR2-SELFTEST V03 5000K ICE20 | 20300 | Заказной | ТА | ТР №1 | Автономный аварийный светильник эвакуационного освещения с функцией TELECONTROL | универсальный | 3 | универсальный; 3ч; Кнопка «Тест», TELECONTROL, ON/OFF Lcom; ~170÷265 / =165÷280В; 68,00Вт ; 5000К; 6100лм; 900лм; Серый/9006; -20…+40℃
AMON L4 1250 | a29102 | Аварийный светильник BS-AMON-53-L4-STABILAR3-AUTOTEST V02 3000K | 21950 | Заказной | ТА | ТР №2 | Автономный аварийный светильник эвакуационного освещения с функцией TELECONTROL | универсальный | 3 | универсальный; 3ч; Кнопка «Тест», TELECOMAND, AUTOTEST, ON/OFF Lcom, SPARKLOGIC L; ~170÷265 / =165÷280В; 40,00Вт ; 3000К; 4900лм; 900лм; Серый/9006; +1…+35℃
AMON L4 1250 | a29105 | Аварийный светильник BS-AMON-53-L4-STABILAR3-AUTOTEST V02 3000K ICE20 | 23000 | Заказной | ТА | ТР №2 | Автономный аварийный светильник эвакуационного освещения с функциями AUTOTEST и TELECOMAND | универсальный | 3 | универсальный; 3ч; Кнопка «Тест», TELECOMAND, AUTOTEST, ON/OFF Lcom, OCC; ~170÷265 / =165÷280В; 59,00Вт ; 3000К; 4900лм; 900лм; Серый/9006; -20…+40℃
AMON L4 1250 | a29103 | Аварийный светильник BS-AMON-53-L4-STABILAR3-AUTOTEST V02 4000K | 21950 | Заказной | ТА | ТР №2 | Автономный аварийный светильник эвакуационного освещения с функцией TELECONTROL | универсальный | 3 | универсальный; 3ч; Кнопка «Тест», TELECOMAND, AUTOTEST, ON/OFF Lcom, SPARKLOGIC L; ~170÷265 / =165÷280В; 40,00Вт ; 4000К; 5100лм; 900лм; Серый/9006; +1…+35℃
AMON L4 1250 | a29106 | Аварийный светильник BS-AMON-53-L4-STABILAR3-AUTOTEST V02 4000K ICE20 | 23000 | Заказной | ТА | ТР №2 | Автономный аварийный светильник эвакуационного освещения с функциями AUTOTEST и TELECOMAND | универсальный | 3 | универсальный; 3ч; Кнопка «Тест», TELECOMAND, AUTOTEST, ON/OFF Lcom, OCC; ~170÷265 / =165÷280В; 59,00Вт ; 4000К; 5100лм; 900лм; Серый/9006; -20…+40℃
AMON L4 1250 | a29104 | Аварийный светильник BS-AMON-53-L4-STABILAR3-AUTOTEST V02 5000K | 21950 | Заказной | ТА | ТР №2 | Автономный аварийный светильник эвакуационного освещения с функцией TELECONTROL | универсальный | 3 | универсальный; 3ч; Кнопка «Тест», TELECOMAND, AUTOTEST, ON/OFF Lcom, SPARKLOGIC L; ~170÷265 / =165÷280В; 40,00Вт ; 5000К; 5100лм; 900лм; Серый/9006; +1…+35℃
AMON L4 1250 | a29107 | Аварийный светильник BS-AMON-53-L4-STABILAR3-AUTOTEST V02 5000K ICE20 | 23000 | Заказной | ТА | ТР №2 | Автономный аварийный светильник эвакуационного освещения с функциями AUTOTEST и TELECOMAND | универсальный | 3 | универсальный; 3ч; Кнопка «Тест», TELECOMAND, AUTOTEST, ON/OFF Lcom, OCC; ~170÷265 / =165÷280В; 59,00Вт ; 5000К; 5100лм; 900лм; Серый/9006; -20…+40℃
AMON L4 1250 | a29117 | Аварийный светильник BS-AMON-53-L4-STABILAR3-AUTOTEST V03 3000K | 21950 | Заказной | ТА | ТР №2 | Автономный аварийный светильник эвакуационного освещения с функцией TELECONTROL | универсальный | 3 | универсальный; 3ч; Кнопка «Тест», TELECOMAND, AUTOTEST, ON/OFF Lcom, SPARKLOGIC L; ~170÷265 / =165÷280В; 49,00Вт ; 3000К; 5900лм; 900лм; Серый/9006; +1…+35℃
AMON L4 1250 | a29120 | Аварийный светильник BS-AMON-53-L4-STABILAR3-AUTOTEST V03 3000K ICE20 | 23000 | Заказной | ТА | ТР №2 | Автономный аварийный светильник эвакуационного освещения с функциями AUTOTEST и TELECOMAND | универсальный | 3 | универсальный; 3ч; Кнопка «Тест», TELECOMAND, AUTOTEST, ON/OFF Lcom, OCC; ~170÷265 / =165÷280В; 68,00Вт ; 3000К; 5900лм; 900лм; Серый/9006; -20…+40℃
AMON L4 1250 | a29118 | Аварийный светильник BS-AMON-53-L4-STABILAR3-AUTOTEST V03 4000K | 21950 | Заказной | ТА | ТР №2 | Автономный аварийный светильник эвакуационного освещения с функцией TELECONTROL | универсальный | 3 | универсальный; 3ч; Кнопка «Тест», TELECOMAND, AUTOTEST, ON/OFF Lcom, SPARKLOGIC L; ~170÷265 / =165÷280В; 49,00Вт ; 4000К; 6100лм; 900лм; Серый/9006; +1…+35℃
AMON L4 1250 | a29121 | Аварийный светильник BS-AMON-53-L4-STABILAR3-AUTOTEST V03 4000K ICE20 | 23000 | Заказной | ТА | ТР №2 | Автономный аварийный светильник эвакуационного освещения с функциями AUTOTEST и TELECOMAND | универсальный | 3 | универсальный; 3ч; Кнопка «Тест», TELECOMAND, AUTOTEST, ON/OFF Lcom, OCC; ~170÷265 / =165÷280В; 68,00Вт ; 4000К; 6100лм; 900лм; Серый/9006; -20…+40℃
AMON L4 1250 | a29119 | Аварийный светильник BS-AMON-53-L4-STABILAR3-AUTOTEST V03 5000K | 21950 | Заказной | ТА | ТР №2 | Автономный аварийный светильник эвакуационного освещения с функцией TELECONTROL | универсальный | 3 | универсальный; 3ч; Кнопка «Тест», TELECOMAND, AUTOTEST, ON/OFF Lcom, SPARKLOGIC L; ~170÷265 / =165÷280В; 49,00Вт ; 5000К; 6100лм; 900лм; Серый/9006; +1…+35℃
AMON L4 1250 | a29122 | Аварийный светильник BS-AMON-53-L4-STABILAR3-AUTOTEST V03 5000K ICE20 | 23000 | Заказной | ТА | ТР №2 | Автономный аварийный светильник эвакуационного освещения с функциями AUTOTEST и TELECOMAND | универсальный | 3 | универсальный; 3ч; Кнопка «Тест», TELECOMAND, AUTOTEST, ON/OFF Lcom, OCC; ~170÷265 / =165÷280В; 68,00Вт ; 5000К; 6100лм; 900лм; Серый/9006; -20…+40℃
ARC L1 400 | a26004 | Аварийный светильник BS-ARC-10-L1-12/24 | 11150 | Заказной | ТА | ТР №7 ТР №8 | Аварийный светильник централизованного электропитания (=12/24V) | централизованный | 0 | централизованный;Нет; = 9÷28В; 10,70Вт;5000К; 1415лм; 1415лм; Белый/9016; -40…+40℃
ARC L1 400 | a26003 | Аварийный светильник BS-ARC-10-L1-BSE5 | Цена по запросу | Заказной | ТА | ТР №5.2 | Аварийный светильник централизованного электропитания эвакуационного освещения | централизованный | 0 | централизованный;BSE-5, ON/OFF; ~170÷253 / =170÷280В; 8,70Вт;5000К; 800лм; 800лм; Белый/9016; -20…+40℃
ARC L1 400 | a26002 | Аварийный светильник BS-ARC-10-L1-ELON | 11150 | Заказной | ТА | ТР №4 ТР №5.1 ТР №6 | Аварийный светильник централизованного электропитания эвакуационного освещения | централизованный | 0 | централизованный;Нет; ~90÷265 / =100÷375В; 11,40Вт;5000К; 1415лм; 1415лм; Белый/9016; -40…+40℃
ARC L1 400 | a18921 | Аварийный светильник BS-ARC-51-L1-INEXI2 | 13050 | Заказной | ТА | ТР №1 | Автономный аварийный светильник резервного освещения с функцией TELECONTROL | универсальный | 1 | универсальный; 1ч; Кнопка «Тест», TELECONTROL; ~170÷265 / =165÷280В; 11,40Вт ; 5000К; 940лм; 940лм; Белый/9016; +1…+35℃
ARC L1 400 | a22568 | Аварийный светильник BS-ARC-51-L1-INEXI2 DD01 | 13750 | Заказной | ТА | ТР №1 | Автономный аварийный светильник эвакуационного освещения с функцией TELECONTROL | универсальный | 1 | универсальный; 1ч; Кнопка «Тест», TELECONTROL, DD01; ~170÷265 / =165÷280В; 11,90Вт ; 5000К; 940лм; 940лм; Белый/9016; +1…+35℃
ARC L1 400 | a19225 | Аварийный светильник BS-ARC-51-L1-INEXI2-LL | 11700 | Заказной | ТА | ТР №1 | Автономный аварийный светильник эвакуационного освещения с функцией TELECONTROL | универсальный | 1 | универсальный; 1ч; Кнопка «Тест», TELECONTROL; ~170÷265 / =165÷280В; 7,10Вт ; 5000К; 940лм; 940лм; Белый/9016; +1…+35℃
ARC L1 400 | a26000 | Аварийный светильник BS-ARC-51-L1-INEXI3-AUTOTEST | 12200 | Заказной | ТА | ТР №2 | Автономный аварийный светильник эвакуационного освещения с функциями AUTOTEST и TELECOMAND | универсальный | 1 | универсальный; 1ч; Кнопка «Тест», TELECOMAND, AUTOTEST, OCC; ~170÷265 / =165÷280В; 11,40Вт ; 5000К; 940лм; 940лм; Белый/9016; +1…+35℃
ARC L1 400 | a26006 | Аварийный светильник BS-ARC-51-L1-INEXI3-AUTOTEST DD01 | 12950 | Заказной | ТА | ТР №2 | Автономный аварийный светильник эвакуационного освещения с функциями AUTOTEST и TELECOMAND | универсальный | 1 | универсальный; 1ч; Кнопка «Тест», TELECONTROL, DD01; ~170÷265 / =165÷280В; 11,90Вт ; 5000К; 940лм; 940лм; Белый/9016; +1…+35℃
ARC L1 400 | a18966 | Аварийный светильник BS-ARC-53-L1-INEXI2 | 13450 | Заказной | ТА | ТР №1 | Автономный аварийный светильник эвакуационного освещения с функцией TELECONTROL | универсальный | 3 | универсальный; 3ч; Кнопка «Тест», TELECONTROL; ~170÷265 / =165÷280В; 13,40Вт ; 5000К; 940лм; 940лм; Белый/9016; +1…+35℃
ARC L1 400 | a22567 | Аварийный светильник BS-ARC-53-L1-INEXI2 DD01 | 12200 | Заказной | ТА | ТР №1 | Автономный аварийный светильник эвакуационного освещения с функцией TELECONTROL | универсальный | 3 | универсальный; 3ч; Кнопка «Тест», TELECONTROL, DD01; ~170÷265 / =165÷280В; 13,90Вт ; 5000К; 940лм; 940лм; Белый/9016; +1…+35℃
ARC L1 400 | a26001 | Аварийный светильник BS-ARC-53-L1-INEXI3-AUTOTEST | 12200 | Заказной | ТА | ТР №2 | Автономный аварийный светильник эвакуационного освещения с функциями AUTOTEST и TELECOMAND | универсальный | 3 | универсальный; 3ч; Кнопка «Тест», TELECOMAND, AUTOTEST, OCC; ~170÷265 / =165÷280В; 13,40Вт ; 5000К; 940лм; 940лм; Белый/9016; +1…+35℃
ARC L1 400 | a26005 | Аварийный светильник BS-ARC-53-L1-INEXI3-AUTOTEST DD01 | 14150 | Заказной | ТА | ТР №2 | Автономный аварийный светильник эвакуационного освещения с функциями AUTOTEST и TELECOMAND | универсальный | 3 | универсальный; 3ч; Кнопка «Тест», TELECONTROL, DD01; ~170÷265 / =165÷280В; 13,90Вт ; 5000К; 940лм; 940лм; Белый/9016; +1…+35℃
ARC L2 700 | a31253 | Аварийный светильник BS-ARC-10-L2-24 V01 3000K | Цена по запросу | Заказной | ТА | ТР №7 | Аварийный светильник централизованного электропитания (=12/24V) | централизованный | 0 | централизованный;ON/OFF; =18÷32В; 26,70Вт;3000К; 2930лм; 2930лм; Белый/9016; -40…+40℃
ARC L2 700 | a31254 | Аварийный светильник BS-ARC-10-L2-24 V01 4000K | Цена по запросу | Заказной | ТА | ТР №7 | Аварийный светильник централизованного электропитания (=12/24V) | централизованный | 0 | централизованный;ON/OFF; =18÷32В; 26,70Вт;4000К; 3255лм; 3255лм; Белый/9016; -40…+40℃
ARC L2 700 | a31255 | Аварийный светильник BS-ARC-10-L2-24 V01 5000K | Цена по запросу | Заказной | ТА | ТР №7 | Аварийный светильник централизованного электропитания (=12/24V) | централизованный | 0 | централизованный;ON/OFF; =18÷32В; 26,70Вт;4000К; 3255лм; 3255лм; Белый/9016; -40…+40℃
ARC L2 700 | a31256 | Аварийный светильник BS-ARC-10-L2-24 V02 3000K | Цена по запросу | Заказной | ТА | ТР №7 | Аварийный светильник централизованного электропитания (=12/24V) | централизованный | 0 | централизованный;ON/OFF; =18÷32В; 38,20Вт;3000К; 4180лм; 4180лм; Белый/9016; -40…+40℃
ARC L2 700 | a31257 | Аварийный светильник BS-ARC-10-L2-24 V02 4000K | Цена по запросу | Заказной | ТА | ТР №7 | Аварийный светильник централизованного электропитания (=12/24V) | централизованный | 0 | централизованный;ON/OFF; =18÷32В; 38,20Вт;4000К; 4650лм; 4650лм; Белый/9016; -40…+40℃
ARC L2 700 | a31258 | Аварийный светильник BS-ARC-10-L2-24 V02 5000K | Цена по запросу | Заказной | ТА | ТР №7 | Аварийный светильник централизованного электропитания (=12/24V) | централизованный | 0 | централизованный;ON/OFF; =18÷32В; 38,20Вт;5000К; 4650лм; 4650лм; Белый/9016; -40…+40℃
ARC L2 700 | a31244 | Аварийный светильник BS-ARC-10-L2-LED V01 3000K | Цена по запросу | Заказной | ТА | ТР №4 ТР №5.1 ТР №6 | Аварийный светильник централизованного электропитания/оповещатель пожарный световой | централизованный | 0 | централизованный;ON/OFF; ~170÷265 / =165÷280В; 17,50Вт;3000К; 1840лм; 1840лм; Белый/9016; -40…+40℃
ARC L2 700 | a31245 | Аварийный светильник BS-ARC-10-L2-LED V01 4000K | Цена по запросу | Заказной | ТА | ТР №4 ТР №5.1 ТР №6 | Аварийный светильник централизованного электропитания/оповещатель пожарный световой | централизованный | 0 | централизованный;ON/OFF; ~170÷265 / =165÷280В; 17,50Вт;4000К; 2045лм; 2045лм; Белый/9016; -40…+40℃
ARC L2 700 | a31246 | Аварийный светильник BS-ARC-10-L2-LED V01 5000K | Цена по запросу | Заказной | ТА | ТР №4 ТР №5.1 ТР №6 | Аварийный светильник централизованного электропитания/оповещатель пожарный световой | централизованный | 0 | централизованный;ON/OFF; ~170÷265 / =165÷280В; 17,50Вт;5000К; 2045лм; 2045лм; Белый/9016; -40…+40℃
ARC L2 700 | a31247 | Аварийный светильник BS-ARC-10-L2-LED V02 3000K | Цена по запросу | Заказной | ТА | ТР №4 ТР №5.1 ТР №6 | Аварийный светильник централизованного электропитания/оповещатель пожарный световой | централизованный | 0 | централизованный;ON/OFF; ~170÷265 / =165÷280В; 24,40Вт;3000К; 2510лм; 2510лм; Белый/9016; -40…+40℃
ARC L2 700 | a31248 | Аварийный светильник BS-ARC-10-L2-LED V02 4000K | Цена по запросу | Заказной | ТА | ТР №4 ТР №5.1 ТР №6 | Аварийный светильник централизованного электропитания/оповещатель пожарный световой | централизованный | 0 | централизованный;ON/OFF; ~170÷265 / =165÷280В; 24,40Вт;4000К; 2790лм; 2790лм; Белый/9016; -40…+40℃
ARC L2 700 | a31249 | Аварийный светильник BS-ARC-10-L2-LED V02 5000K | Цена по запросу | Заказной | ТА | ТР №4 ТР №5.1 ТР №6 | Аварийный светильник централизованного электропитания/оповещатель пожарный световой | централизованный | 0 | централизованный;ON/OFF; ~170÷265 / =165÷280В; 24,40Вт;5000К; 2790лм; 2790лм; Белый/9016; -40…+40℃
ARC L2 700 | a31250 | Аварийный светильник BS-ARC-10-L2-LED V03 3000K | Цена по запросу | Заказной | ТА | ТР №4 ТР №5.1 ТР №6 | Аварийный светильник централизованного электропитания/оповещатель пожарный световой | централизованный | 0 | централизованный;ON/OFF; ~170÷265 / =165÷280В; 29,90Вт;3000К; 3345лм; 3345лм; Белый/9016; -40…+40℃
ARC L2 700 | a31251 | Аварийный светильник BS-ARC-10-L2-LED V03 4000K | Цена по запросу | Заказной | ТА | ТР №4 ТР №5.1 ТР №6 | Аварийный светильник централизованного электропитания/оповещатель пожарный световой | централизованный | 0 | централизованный;ON/OFF; ~170÷265 / =165÷280В; 29,90Вт;4000К; 3720лм; 3720лм; Белый/9016; -40…+40℃
ARC L2 700 | a31252 | Аварийный светильник BS-ARC-10-L2-LED V03 5000K | Цена по запросу | Заказной | ТА | ТР №4 ТР №5.1 ТР №6 | Аварийный светильник централизованного электропитания/оповещатель пожарный световой | централизованный | 0 | централизованный;ON/OFF; ~170÷265 / =165÷280В; 29,90Вт;5000К; 3720лм; 3720лм; Белый/9016; -40…+40℃
ARC L2 700 | a31279 | Аварийный светильник BS-ARC-51-L2-STABILAR2-SELFTEST V01 3000K | Цена по запросу | Заказной | ТА | ТР №1 | Автономный аварийный светильник эвакуационного освещения с функцией TELECONTROL | универсальный | 1 | универсальный; 1ч; Кнопка «Тест», TELECONTROL, ON/OFF Lcom; ~170÷265 / =165÷280В; 19,30Вт ; 3000К; 1840лм; 868лм; Белый/9016; +1…+35℃
ARC L2 700 | a31280 | Аварийный светильник BS-ARC-51-L2-STABILAR2-SELFTEST V01 4000K | Цена по запросу | Заказной | ТА | ТР №1 | Автономный аварийный светильник эвакуационного освещения с функцией TELECONTROL | универсальный | 1 | универсальный; 1ч; Кнопка «Тест», TELECONTROL, ON/OFF Lcom; ~170÷265 / =165÷280В; 19,30Вт ; 4000К; 2045лм; 868лм; Белый/9016; +1…+35℃
ARC L2 700 | a31281 | Аварийный светильник BS-ARC-51-L2-STABILAR2-SELFTEST V01 5000K | Цена по запросу | Заказной | ТА | ТР №1 | Автономный аварийный светильник эвакуационного освещения с функцией TELECONTROL | универсальный | 1 | универсальный; 1ч; Кнопка «Тест», TELECONTROL, ON/OFF Lcom; ~170÷265 / =165÷280В; 19,30Вт ; 5000К; 2045лм; 868лм; Белый/9016; +1…+35℃
ARC L2 700 | a31282 | Аварийный светильник BS-ARC-51-L2-STABILAR2-SELFTEST V02 3000K | Цена по запросу | Заказной | ТА | ТР №1 | Автономный аварийный светильник эвакуационного освещения с функцией TELECONTROL | универсальный | 1 | универсальный; 1ч; Кнопка «Тест», TELECONTROL, ON/OFF Lcom; ~170÷265 / =165÷280В; 25,40Вт ; 3000К; 2510лм; 868лм; Белый/9016; +1…+35℃
ARC L2 700 | a31284 | Аварийный светильник BS-ARC-51-L2-STABILAR2-SELFTEST V02 4000K | Цена по запросу | Заказной | ТА | ТР №1 | Автономный аварийный светильник эвакуационного освещения с функцией TELECONTROL | универсальный | 1 | универсальный; 1ч; Кнопка «Тест», TELECONTROL, ON/OFF Lcom; ~170÷265 / =165÷280В; 25,40Вт ; 4000К; 2790лм; 868лм; Белый/9016; +1…+35℃
ARC L2 700 | a31283 | Аварийный светильник BS-ARC-51-L2-STABILAR2-SELFTEST V02 5000K | Цена по запросу | Заказной | ТА | ТР №1 | Автономный аварийный светильник эвакуационного освещения с функцией TELECONTROL | универсальный | 1 | универсальный; 1ч; Кнопка «Тест», TELECONTROL, ON/OFF Lcom; ~170÷265 / =165÷280В; 25,40Вт ; 5000К; 2790лм; 868лм; Белый/9016; +1…+35℃
ARC L2 700 | a31285 | Аварийный светильник BS-ARC-51-L2-STABILAR2-SELFTEST V03 3000K | Цена по запросу | Заказной | ТА | ТР №1 | Автономный аварийный светильник эвакуационного освещения с функцией TELECONTROL | универсальный | 1 | универсальный; 1ч; Кнопка «Тест», TELECONTROL, ON/OFF Lcom; ~170÷265 / =165÷280В; 33,00Вт ; 3000К; 3345лм; 868лм; Белый/9016; +1…+35℃
ARC L2 700 | a31286 | Аварийный светильник BS-ARC-51-L2-STABILAR2-SELFTEST V03 4000K | Цена по запросу | Заказной | ТА | ТР №1 | Автономный аварийный светильник эвакуационного освещения с функцией TELECONTROL | универсальный | 1 | универсальный; 1ч; Кнопка «Тест», TELECONTROL, ON/OFF Lcom; ~170÷265 / =165÷280В; 33,00Вт ; 4000К; 3720лм; 868лм; Белый/9016; +1…+35℃
ARC L2 700 | a31287 | Аварийный светильник BS-ARC-51-L2-STABILAR2-SELFTEST V03 5000K | Цена по запросу | Заказной | ТА | ТР №1 | Автономный аварийный светильник эвакуационного освещения с функцией TELECONTROL | универсальный | 1 | универсальный; 1ч; Кнопка «Тест», TELECONTROL, ON/OFF Lcom; ~170÷265 / =165÷280В; 33,00Вт ; 5000К; 3720лм; 868лм; Белый/9016; +1…+35℃
ARC L2 700 | a31261 | Аварийный светильник BS-ARC-51-L2-STABILAR3-AUTOTEST V01 3000K | Цена по запросу | Заказной | ТА | ТР №2 | Автономный аварийный светильник эвакуационного освещения с функцией TELECONTROL | универсальный | 1 | универсальный; 1ч; Кнопка «Тест», TELECOMAND, AUTOTEST, ON/OFF Lcom, SPARKLOGIC L; ~170÷265 / =165÷280В; 19,30Вт ; 3000К; 1840лм; 868лм; Белый/9016; +1…+35℃
ARC L2 700 | a31262 | Аварийный светильник BS-ARC-51-L2-STABILAR3-AUTOTEST V01 4000K | Цена по запросу | Заказной | ТА | ТР №2 | Автономный аварийный светильник эвакуационного освещения с функцией TELECONTROL | универсальный | 1 | универсальный; 1ч; Кнопка «Тест», TELECOMAND, AUTOTEST, ON/OFF Lcom, SPARKLOGIC L; ~170÷265 / =165÷280В; 19,30Вт ; 4000К; 2045лм; 868лм; Белый/9016; +1…+35℃
ARC L2 700 | a31263 | Аварийный светильник BS-ARC-51-L2-STABILAR3-AUTOTEST V01 5000K | Цена по запросу | Заказной | ТА | ТР №2 | Автономный аварийный светильник эвакуационного освещения с функцией TELECONTROL | универсальный | 1 | универсальный; 1ч; Кнопка «Тест», TELECOMAND, AUTOTEST, ON/OFF Lcom, SPARKLOGIC L; ~170÷265 / =165÷280В; 19,30Вт ; 5000К; 2045лм; 868лм; Белый/9016; +1…+35℃
ARC L2 700 | a31264 | Аварийный светильник BS-ARC-51-L2-STABILAR3-AUTOTEST V02 3000K | Цена по запросу | Заказной | ТА | ТР №2 | Автономный аварийный светильник эвакуационного освещения с функцией TELECONTROL | универсальный | 1 | универсальный; 1ч; Кнопка «Тест», TELECOMAND, AUTOTEST, ON/OFF Lcom, SPARKLOGIC L; ~170÷265 / =165÷280В; 25,40Вт ; 3000К; 2510лм; 868лм; Белый/9016; +1…+35℃
ARC L2 700 | a31265 | Аварийный светильник BS-ARC-51-L2-STABILAR3-AUTOTEST V02 4000K | Цена по запросу | Заказной | ТА | ТР №2 | Автономный аварийный светильник эвакуационного освещения с функцией TELECONTROL | универсальный | 1 | универсальный; 1ч; Кнопка «Тест», TELECOMAND, AUTOTEST, ON/OFF Lcom, SPARKLOGIC L; ~170÷265 / =165÷280В; 25,40Вт ; 4000К; 2790лм; 868лм; Белый/9016; +1…+35℃
ARC L2 700 | a31266 | Аварийный светильник BS-ARC-51-L2-STABILAR3-AUTOTEST V02 5000K | Цена по запросу | Заказной | ТА | ТР №2 | Автономный аварийный светильник эвакуационного освещения с функцией TELECONTROL | универсальный | 1 | универсальный; 1ч; Кнопка «Тест», TELECOMAND, AUTOTEST, ON/OFF Lcom, SPARKLOGIC L; ~170÷265 / =165÷280В; 25,40Вт ; 5000К; 2790лм; 868лм; Белый/9016; +1…+35℃
ARC L2 700 | a31267 | Аварийный светильник BS-ARC-51-L2-STABILAR3-AUTOTEST V03 3000K | Цена по запросу | Заказной | ТА | ТР №2 | Автономный аварийный светильник эвакуационного освещения с функцией TELECONTROL | универсальный | 1 | универсальный; 1ч; Кнопка «Тест», TELECOMAND, AUTOTEST, ON/OFF Lcom, SPARKLOGIC L; ~170÷265 / =165÷280В; 33,00Вт ; 3000К; 3345лм; 868лм; Белый/9016; +1…+35℃
ARC L2 700 | a31268 | Аварийный светильник BS-ARC-51-L2-STABILAR3-AUTOTEST V03 4000K | Цена по запросу | Заказной | ТА | ТР №2 | Автономный аварийный светильник эвакуационного освещения с функцией TELECONTROL | универсальный | 1 | универсальный; 1ч; Кнопка «Тест», TELECOMAND, AUTOTEST, ON/OFF Lcom, SPARKLOGIC L; ~170÷265 / =165÷280В; 33,00Вт ; 4000К; 3720лм; 868лм; Белый/9016; +1…+35℃
ARC L2 700 | a31269 | Аварийный светильник BS-ARC-51-L2-STABILAR3-AUTOTEST V03 5000K | Цена по запросу | Заказной | ТА | ТР №2 | Автономный аварийный светильник эвакуационного освещения с функцией TELECONTROL | универсальный | 1 | универсальный; 1ч; Кнопка «Тест», TELECOMAND, AUTOTEST, ON/OFF Lcom, SPARKLOGIC L; ~170÷265 / =165÷280В; 33,00Вт ; 5000К; 3720лм; 868лм; Белый/9016; +1…+35℃
ARC L2 700 | a31288 | Аварийный светильник BS-ARC-53-L2-STABILAR2-SELFTEST V01 3000K | Цена по запросу | Заказной | ТА | ТР №1 | Автономный аварийный светильник эвакуационного освещения с функцией TELECONTROL | универсальный | 3 | универсальный; 3ч; Кнопка «Тест», TELECONTROL, ON/OFF Lcom; ~170÷265 / =165÷280В; 20,30Вт ; 3000К; 1840лм; 868лм; Белый/9016; +1…+35℃
ARC L2 700 | a31289 | Аварийный светильник BS-ARC-53-L2-STABILAR2-SELFTEST V01 4000K | Цена по запросу | Заказной | ТА | ТР №1 | Автономный аварийный светильник эвакуационного освещения с функцией TELECONTROL | универсальный | 3 | универсальный; 3ч; Кнопка «Тест», TELECONTROL, ON/OFF Lcom; ~170÷265 / =165÷280В; 20,30Вт ; 4000К; 2045лм; 868лм; Белый/9016; +1…+35℃
ARC L2 700 | a31290 | Аварийный светильник BS-ARC-53-L2-STABILAR2-SELFTEST V01 5000K | Цена по запросу | Заказной | ТА | ТР №1 | Автономный аварийный светильник эвакуационного освещения с функцией TELECONTROL | универсальный | 3 | универсальный; 3ч; Кнопка «Тест», TELECONTROL, ON/OFF Lcom; ~170÷265 / =165÷280В; 20,30Вт ; 5000К; 2045лм; 868лм; Белый/9016; +1…+35℃
ARC L2 700 | a31291 | Аварийный светильник BS-ARC-53-L2-STABILAR2-SELFTEST V02 3000K | Цена по запросу | Заказной | ТА | ТР №1 | Автономный аварийный светильник эвакуационного освещения с функцией TELECONTROL | универсальный | 3 | универсальный; 3ч; Кнопка «Тест», TELECONTROL, ON/OFF Lcom; ~170÷265 / =165÷280В; 26,40Вт ; 3000К; 2510лм; 868лм; Белый/9016; +1…+35℃
ARC L2 700 | a31292 | Аварийный светильник BS-ARC-53-L2-STABILAR2-SELFTEST V02 4000K | Цена по запросу | Заказной | ТА | ТР №1 | Автономный аварийный светильник эвакуационного освещения с функцией TELECONTROL | универсальный | 3 | универсальный; 3ч; Кнопка «Тест», TELECONTROL, ON/OFF Lcom; ~170÷265 / =165÷280В; 26,40Вт ; 4000К; 2790лм; 868лм; Белый/9016; +1…+35℃
ARC L2 700 | a31293 | Аварийный светильник BS-ARC-53-L2-STABILAR2-SELFTEST V02 5000K | Цена по запросу | Заказной | ТА | ТР №1 | Автономный аварийный светильник эвакуационного освещения с функцией TELECONTROL | универсальный | 3 | универсальный; 3ч; Кнопка «Тест», TELECONTROL, ON/OFF Lcom; ~170÷265 / =165÷280В; 26,40Вт ; 5000К; 2790лм; 868лм; Белый/9016; +1…+35℃
ARC L2 700 | a31294 | Аварийный светильник BS-ARC-53-L2-STABILAR2-SELFTEST V03 3000K | Цена по запросу | Заказной | ТА | ТР №1 | Автономный аварийный светильник эвакуационного освещения с функцией TELECONTROL | универсальный | 3 | универсальный; 3ч; Кнопка «Тест», TELECONTROL, ON/OFF Lcom; ~170÷265 / =165÷280В; 34,00Вт ; 3000К; 3345лм; 868лм; Белый/9016; +1…+35℃
ARC L2 700 | a31295 | Аварийный светильник BS-ARC-53-L2-STABILAR2-SELFTEST V03 4000K | Цена по запросу | Заказной | ТА | ТР №1 | Автономный аварийный светильник эвакуационного освещения с функцией TELECONTROL | универсальный | 3 | универсальный; 3ч; Кнопка «Тест», TELECONTROL, ON/OFF Lcom; ~170÷265 / =165÷280В; 34,00Вт ; 4000К; 3720лм; 868лм; Белый/9016; +1…+35℃
ARC L2 700 | a31296 | Аварийный светильник BS-ARC-53-L2-STABILAR2-SELFTEST V03 5000K | Цена по запросу | Заказной | ТА | ТР №1 | Автономный аварийный светильник эвакуационного освещения с функцией TELECONTROL | универсальный | 3 | универсальный; 3ч; Кнопка «Тест», TELECONTROL, ON/OFF Lcom; ~170÷265 / =165÷280В; 34,00Вт ; 5000К; 3720лм; 868лм; Белый/9016; +1…+35℃
ARC L2 700 | a31270 | Аварийный светильник BS-ARC-53-L2-STABILAR3-AUTOTEST V01 3000K | Цена по запросу | Заказной | ТА | ТР №2 | Автономный аварийный светильник эвакуационного освещения с функцией TELECONTROL | универсальный | 3 | универсальный; 3ч; Кнопка «Тест», TELECOMAND, AUTOTEST, ON/OFF Lcom, SPARKLOGIC L; ~170÷265 / =165÷280В; 20,30Вт ; 3000К; 1840лм; 868лм; Белый/9016; +1…+35℃
ARC L2 700 | a31271 | Аварийный светильник BS-ARC-53-L2-STABILAR3-AUTOTEST V01 4000K | Цена по запросу | Заказной | ТА | ТР №2 | Автономный аварийный светильник эвакуационного освещения с функцией TELECONTROL | универсальный | 3 | универсальный; 3ч; Кнопка «Тест», TELECOMAND, AUTOTEST, ON/OFF Lcom, SPARKLOGIC L; ~170÷265 / =165÷280В; 20,30Вт ; 4000К; 2045лм; 868лм; Белый/9016; +1…+35℃
ARC L2 700 | a31272 | Аварийный светильник BS-ARC-53-L2-STABILAR3-AUTOTEST V01 5000K | Цена по запросу | Заказной | ТА | ТР №2 | Автономный аварийный светильник эвакуационного освещения с функцией TELECONTROL | универсальный | 3 | универсальный; 3ч; Кнопка «Тест», TELECOMAND, AUTOTEST, ON/OFF Lcom, SPARKLOGIC L; ~170÷265 / =165÷280В; 20,30Вт ; 5000К; 2045лм; 868лм; Белый/9016; +1…+35℃
ARC L2 700 | a31273 | Аварийный светильник BS-ARC-53-L2-STABILAR3-AUTOTEST V02 3000K | Цена по запросу | Заказной | ТА | ТР №2 | Автономный аварийный светильник эвакуационного освещения с функцией TELECONTROL | универсальный | 3 | универсальный; 3ч; Кнопка «Тест», TELECOMAND, AUTOTEST, ON/OFF Lcom, SPARKLOGIC L; ~170÷265 / =165÷280В; 26,40Вт ; 3000К; 2510лм; 868лм; Белый/9016; +1…+35℃
ARC L2 700 | a31274 | Аварийный светильник BS-ARC-53-L2-STABILAR3-AUTOTEST V02 4000K | Цена по запросу | Заказной | ТА | ТР №2 | Автономный аварийный светильник эвакуационного освещения с функцией TELECONTROL | универсальный | 3 | универсальный; 3ч; Кнопка «Тест», TELECOMAND, AUTOTEST, ON/OFF Lcom, SPARKLOGIC L; ~170÷265 / =165÷280В; 26,40Вт ; 4000К; 2790лм; 868лм; Белый/9016; +1…+35℃
ARC L2 700 | a31275 | Аварийный светильник BS-ARC-53-L2-STABILAR3-AUTOTEST V02 5000K | Цена по запросу | Заказной | ТА | ТР №2 | Автономный аварийный светильник эвакуационного освещения с функцией TELECONTROL | универсальный | 3 | универсальный; 3ч; Кнопка «Тест», TELECOMAND, AUTOTEST, ON/OFF Lcom, SPARKLOGIC L; ~170÷265 / =165÷280В; 26,40Вт ; 5000К; 2790лм; 868лм; Белый/9016; +1…+35℃
ARC L2 700 | a31276 | Аварийный светильник BS-ARC-53-L2-STABILAR3-AUTOTEST V03 3000K | Цена по запросу | Заказной | ТА | ТР №2 | Автономный аварийный светильник эвакуационного освещения с функцией TELECONTROL | универсальный | 3 | универсальный; 3ч; Кнопка «Тест», TELECOMAND, AUTOTEST, ON/OFF Lcom, SPARKLOGIC L; ~170÷265 / =165÷280В; 34,00Вт ; 3000К; 3345лм; 868лм; Белый/9016; +1…+35℃
ARC L2 700 | a31277 | Аварийный светильник BS-ARC-53-L2-STABILAR3-AUTOTEST V03 4000K | Цена по запросу | Заказной | ТА | ТР №2 | Автономный аварийный светильник эвакуационного освещения с функцией TELECONTROL | универсальный | 3 | универсальный; 3ч; Кнопка «Тест», TELECOMAND, AUTOTEST, ON/OFF Lcom, SPARKLOGIC L; ~170÷265 / =165÷280В; 34,00Вт ; 4000К; 3720лм; 868лм; Белый/9016; +1…+35℃
ARC L2 700 | a31278 | Аварийный светильник BS-ARC-53-L2-STABILAR3-AUTOTEST V03 5000K | Цена по запросу | Заказной | ТА | ТР №2 | Автономный аварийный светильник эвакуационного освещения с функцией TELECONTROL | универсальный | 3 | универсальный; 3ч; Кнопка «Тест», TELECOMAND, AUTOTEST, ON/OFF Lcom, SPARKLOGIC L; ~170÷265 / =165÷280В; 34,00Вт ; 5000К; 3720лм; 868лм; Белый/9016; +1…+35℃
ARC L3 950 | a31653 | Аварийный светильник BS-ARC-10-L3-12/24 V02 3000K | Цена по запросу | Заказной | ТА | ТР №7 ТР №8 | Аварийный светильник централизованного электропитания (=12/24V) | централизованный | 0 | централизованный;ON/OFF; =9,5÷32В; 53,40Вт;3000К; 5855лм; 5855лм; Белый/9016; -40…+40℃
ARC L3 950 | a31654 | Аварийный светильник BS-ARC-10-L3-12/24 V02 4000K | Цена по запросу | Заказной | ТА | ТР №7 ТР №8 | Аварийный светильник централизованного электропитания (=12/24V) | централизованный | 0 | централизованный;ON/OFF; =9,5÷32В; 53,40Вт;4000К; 6050лм; 6050лм; Белый/9016; -40…+40℃
ARC L3 950 | a31655 | Аварийный светильник BS-ARC-10-L3-12/24 V02 5000K | Цена по запросу | Заказной | ТА | ТР №7 ТР №8 | Аварийный светильник централизованного электропитания (=12/24V) | централизованный | 0 | централизованный;ON/OFF; =9,5÷32В; 53,40Вт;5000К; 6505лм; 6505лм; Белый/9016; -40…+40℃
ARC L3 950 | a31650 | Аварийный светильник BS-ARC-10-L3-24 V01 3000K | Цена по запросу | Заказной | ТА | ТР №7 | Аварийный светильник централизованного электропитания (=12/24V) | централизованный | 0 | централизованный;ON/OFF; =18÷32В; 38,20Вт;3000К; 4180лм; 4180лм; Белый/9016; -40…+40℃
ARC L3 950 | a31651 | Аварийный светильник BS-ARC-10-L3-24 V01 4000K | Цена по запросу | Заказной | ТА | ТР №7 | Аварийный светильник централизованного электропитания (=12/24V) | централизованный | 0 | централизованный;ON/OFF; =18÷32В; 38,20Вт;4000К; 4650лм; 4650лм; Белый/9016; -40…+40℃
ARC L3 950 | a31652 | Аварийный светильник BS-ARC-10-L3-24 V01 5000K | Цена по запросу | Заказной | ТА | ТР №7 | Аварийный светильник централизованного электропитания (=12/24V) | централизованный | 0 | централизованный;ON/OFF; =18÷32В; 38,20Вт;4000К; 4650лм; 4650лм; Белый/9016; -40…+40℃
ARC L3 950 | a31640 | Аварийный светильник BS-ARC-10-L3-LED V01 3000K | Цена по запросу | Заказной | ТА | ТР №4 ТР №5.1 ТР №6 | Аварийный светильник централизованного электропитания/оповещатель пожарный световой | централизованный | 0 | централизованный;ON/OFF; ~170÷265 / =165÷280В; 37,80Вт;3000К; 4180лм; 4180лм; Белый/9016; -40…+40℃
ARC L3 950 | a31641 | Аварийный светильник BS-ARC-10-L3-LED V01 4000K | Цена по запросу | Заказной | ТА | ТР №4 ТР №5.1 ТР №6 | Аварийный светильник централизованного электропитания/оповещатель пожарный световой | централизованный | 0 | централизованный;ON/OFF; ~170÷265 / =165÷280В; 37,80Вт;4000К; 4650лм; 4650лм; Белый/9016; -40…+40℃
ARC L3 950 | a31642 | Аварийный светильник BS-ARC-10-L3-LED V01 5000K | Цена по запросу | Заказной | ТА | ТР №4 ТР №5.1 ТР №6 | Аварийный светильник централизованного электропитания/оповещатель пожарный световой | централизованный | 0 | централизованный;ON/OFF; ~170÷265 / =165÷280В; 37,80Вт;5000К; 4650лм; 4650лм; Белый/9016; -40…+40℃
ARC L3 950 | a31643 | Аварийный светильник BS-ARC-10-L3-LED V02 3000K | Цена по запросу | Заказной | ТА | ТР №4 ТР №5.1 ТР №6 | Аварийный светильник централизованного электропитания/оповещатель пожарный световой | централизованный | 0 | централизованный;ON/OFF; ~170÷265 / =165÷280В; 45,00Вт;3000К; 5020лм; 5020лм; Белый/9016; -40…+40℃
ARC L3 950 | a31644 | Аварийный светильник BS-ARC-10-L3-LED V02 4000K | Цена по запросу | Заказной | ТА | ТР №4 ТР №5.1 ТР №6 | Аварийный светильник централизованного электропитания/оповещатель пожарный световой | централизованный | 0 | централизованный;ON/OFF; ~170÷265 / =165÷280В; 45,00Вт;4000К; 5577лм; 5577лм; Белый/9016; -40…+40℃
ARC L3 950 | a31645 | Аварийный светильник BS-ARC-10-L3-LED V02 5000K | Цена по запросу | Заказной | ТА | ТР №4 ТР №5.1 ТР №6 | Аварийный светильник централизованного электропитания/оповещатель пожарный световой | централизованный | 0 | централизованный;ON/OFF; ~170÷265 / =165÷280В; 45,00Вт;5000К; 5577лм; 5577лм; Белый/9016; -40…+40℃
ARC L3 950 | a31604 | Аварийный светильник BS-ARC-51-L3-STABILAR2-SELFTEST V01 3000K | Цена по запросу | Заказной | ТА | ТР №1 | Автономный аварийный светильник эвакуационного освещения с функцией TELECONTROL | универсальный | 1 | универсальный; 1ч; Кнопка «Тест», TELECONTROL, ON/OFF Lcom; ~170÷265 / =165÷280В; 40,70Вт ; 3000К; 4180лм; 868лм; Белый/9016; +1…+35℃
ARC L3 950 | a31605 | Аварийный светильник BS-ARC-51-L3-STABILAR2-SELFTEST V01 4000K | Цена по запросу | Заказной | ТА | ТР №1 | Автономный аварийный светильник эвакуационного освещения с функцией TELECONTROL | универсальный | 1 | универсальный; 1ч; Кнопка «Тест», TELECONTROL, ON/OFF Lcom; ~170÷265 / =165÷280В; 40,70Вт ; 4000К; 4650лм; 868лм; Белый/9016; +1…+35℃
ARC L3 950 | a31606 | Аварийный светильник BS-ARC-51-L3-STABILAR2-SELFTEST V01 5000K | Цена по запросу | Заказной | ТА | ТР №1 | Автономный аварийный светильник эвакуационного освещения с функцией TELECONTROL | универсальный | 1 | универсальный; 1ч; Кнопка «Тест», TELECONTROL, ON/OFF Lcom; ~170÷265 / =165÷280В; 40,70Вт ; 5000К; 4650лм; 868лм; Белый/9016; +1…+35℃
ARC L3 950 | a31607 | Аварийный светильник BS-ARC-51-L3-STABILAR2-SELFTEST V02 3000K | Цена по запросу | Заказной | ТА | ТР №1 | Автономный аварийный светильник эвакуационного освещения с функцией TELECONTROL | универсальный | 1 | универсальный; 1ч; Кнопка «Тест», TELECONTROL, ON/OFF Lcom; ~170÷265 / =165÷280В; 48,30Вт ; 3000К; 5020лм; 868лм; Белый/9016; +1…+35℃
ARC L3 950 | a31608 | Аварийный светильник BS-ARC-51-L3-STABILAR2-SELFTEST V02 4000K | Цена по запросу | Заказной | ТА | ТР №1 | Автономный аварийный светильник эвакуационного освещения с функцией TELECONTROL | универсальный | 1 | универсальный; 1ч; Кнопка «Тест», TELECONTROL, ON/OFF Lcom; ~170÷265 / =165÷280В; 48,30Вт ; 4000К; 5577лм; 868лм; Белый/9016; +1…+35℃
ARC L3 950 | a31609 | Аварийный светильник BS-ARC-51-L3-STABILAR2-SELFTEST V02 5000K | Цена по запросу | Заказной | ТА | ТР №1 | Автономный аварийный светильник эвакуационного освещения с функцией TELECONTROL | универсальный | 1 | универсальный; 1ч; Кнопка «Тест», TELECONTROL, ON/OFF Lcom; ~170÷265 / =165÷280В; 48,30Вт ; 5000К; 5577лм; 868лм; Белый/9016; +1…+35℃
ARC L3 950 | a31622 | Аварийный светильник BS-ARC-51-L3-STABILAR3-AUTOTEST V01 3000K | Цена по запросу | Заказной | ТА | ТР №2 | Автономный аварийный светильник эвакуационного освещения с функцией TELECONTROL | универсальный | 1 | универсальный; 1ч; Кнопка «Тест», TELECOMAND, AUTOTEST, ON/OFF Lcom, SPARKLOGIC L; ~170÷265 / =165÷280В; 40,70Вт ; 3000К; 4180лм; 868лм; Белый/9016; +1…+35℃
ARC L3 950 | a31623 | Аварийный светильник BS-ARC-51-L3-STABILAR3-AUTOTEST V01 4000K | Цена по запросу | Заказной | ТА | ТР №2 | Автономный аварийный светильник эвакуационного освещения с функцией TELECONTROL | универсальный | 1 | универсальный; 1ч; Кнопка «Тест», TELECOMAND, AUTOTEST, ON/OFF Lcom, SPARKLOGIC L; ~170÷265 / =165÷280В; 40,70Вт ; 4000К; 4650лм; 868лм; Белый/9016; +1…+35℃
ARC L3 950 | a31624 | Аварийный светильник BS-ARC-51-L3-STABILAR3-AUTOTEST V01 5000K | Цена по запросу | Заказной | ТА | ТР №2 | Автономный аварийный светильник эвакуационного освещения с функцией TELECONTROL | универсальный | 1 | универсальный; 1ч; Кнопка «Тест», TELECOMAND, AUTOTEST, ON/OFF Lcom, SPARKLOGIC L; ~170÷265 / =165÷280В; 40,70Вт ; 5000К; 4650лм; 868лм; Белый/9016; +1…+35℃
ARC L3 950 | a31625 | Аварийный светильник BS-ARC-51-L3-STABILAR3-AUTOTEST V02 3000K | Цена по запросу | Заказной | ТА | ТР №2 | Автономный аварийный светильник эвакуационного освещения с функцией TELECONTROL | универсальный | 1 | универсальный; 1ч; Кнопка «Тест», TELECOMAND, AUTOTEST, ON/OFF Lcom, SPARKLOGIC L; ~170÷265 / =165÷280В; 48,30Вт ; 3000К; 5020лм; 868лм; Белый/9016; +1…+35℃
ARC L3 950 | a31626 | Аварийный светильник BS-ARC-51-L3-STABILAR3-AUTOTEST V02 4000K | Цена по запросу | Заказной | ТА | ТР №2 | Автономный аварийный светильник эвакуационного освещения с функцией TELECONTROL | универсальный | 1 | универсальный; 1ч; Кнопка «Тест», TELECOMAND, AUTOTEST, ON/OFF Lcom, SPARKLOGIC L; ~170÷265 / =165÷280В; 48,30Вт ; 4000К; 5577лм; 868лм; Белый/9016; +1…+35℃
ARC L3 950 | a31627 | Аварийный светильник BS-ARC-51-L3-STABILAR3-AUTOTEST V02 5000K | Цена по запросу | Заказной | ТА | ТР №2 | Автономный аварийный светильник эвакуационного освещения с функцией TELECONTROL | универсальный | 1 | универсальный; 1ч; Кнопка «Тест», TELECOMAND, AUTOTEST, ON/OFF Lcom, SPARKLOGIC L; ~170÷265 / =165÷280В; 48,30Вт ; 5000К; 5577лм; 868лм; Белый/9016; +1…+35℃
ARC L3 950 | a31613 | Аварийный светильник BS-ARC-53-L3-STABILAR2-SELFTEST V01 3000K | Цена по запросу | Заказной | ТА | ТР №1 | Автономный аварийный светильник эвакуационного освещения с функцией TELECONTROL | универсальный | 3 | универсальный; 3ч; Кнопка «Тест», TELECONTROL, ON/OFF Lcom; ~170÷265 / =165÷280В; 41,70Вт ; 3000К; 4180лм; 868лм; Белый/9016; +1…+35℃
ARC L3 950 | a31614 | Аварийный светильник BS-ARC-53-L3-STABILAR2-SELFTEST V01 4000K | Цена по запросу | Заказной | ТА | ТР №1 | Автономный аварийный светильник эвакуационного освещения с функцией TELECONTROL | универсальный | 3 | универсальный; 3ч; Кнопка «Тест», TELECONTROL, ON/OFF Lcom; ~170÷265 / =165÷280В; 41,70Вт ; 4000К; 4650лм; 868лм; Белый/9016; +1…+35℃
ARC L3 950 | a31615 | Аварийный светильник BS-ARC-53-L3-STABILAR2-SELFTEST V01 5000K | Цена по запросу | Заказной | ТА | ТР №1 | Автономный аварийный светильник эвакуационного освещения с функцией TELECONTROL | универсальный | 3 | универсальный; 3ч; Кнопка «Тест», TELECONTROL, ON/OFF Lcom; ~170÷265 / =165÷280В; 41,70Вт ; 5000К; 4650лм; 868лм; Белый/9016; +1…+35℃
ARC L3 950 | a31616 | Аварийный светильник BS-ARC-53-L3-STABILAR2-SELFTEST V02 3000K | Цена по запросу | Заказной | ТА | ТР №1 | Автономный аварийный светильник эвакуационного освещения с функцией TELECONTROL | универсальный | 3 | универсальный; 3ч; Кнопка «Тест», TELECONTROL, ON/OFF Lcom; ~170÷265 / =165÷280В; 49,30Вт ; 3000К; 5020лм; 868лм; Белый/9016; +1…+35℃
ARC L3 950 | a31617 | Аварийный светильник BS-ARC-53-L3-STABILAR2-SELFTEST V02 4000K | Цена по запросу | Заказной | ТА | ТР №1 | Автономный аварийный светильник эвакуационного освещения с функцией TELECONTROL | универсальный | 3 | универсальный; 3ч; Кнопка «Тест», TELECONTROL, ON/OFF Lcom; ~170÷265 / =165÷280В; 49,30Вт ; 4000К; 5577лм; 868лм; Белый/9016; +1…+35℃
ARC L3 950 | a31618 | Аварийный светильник BS-ARC-53-L3-STABILAR2-SELFTEST V02 5000K | Цена по запросу | Заказной | ТА | ТР №1 | Автономный аварийный светильник эвакуационного освещения с функцией TELECONTROL | универсальный | 3 | универсальный; 3ч; Кнопка «Тест», TELECONTROL, ON/OFF Lcom; ~170÷265 / =165÷280В; 49,30Вт ; 5000К; 5577лм; 868лм; Белый/9016; +1…+35℃
ARC L3 950 | a31631 | Аварийный светильник BS-ARC-53-L3-STABILAR3-AUTOTEST V01 3000K | Цена по запросу | Заказной | ТА | ТР №2 | Автономный аварийный светильник эвакуационного освещения с функцией TELECONTROL | универсальный | 3 | универсальный; 3ч; Кнопка «Тест», TELECOMAND, AUTOTEST, ON/OFF Lcom, SPARKLOGIC L; ~170÷265 / =165÷280В; 41,70Вт ; 3000К; 4180лм; 868лм; Белый/9016; +1…+35℃
ARC L3 950 | a31632 | Аварийный светильник BS-ARC-53-L3-STABILAR3-AUTOTEST V01 4000K | Цена по запросу | Заказной | ТА | ТР №2 | Автономный аварийный светильник эвакуационного освещения с функцией TELECONTROL | универсальный | 3 | универсальный; 3ч; Кнопка «Тест», TELECOMAND, AUTOTEST, ON/OFF Lcom, SPARKLOGIC L; ~170÷265 / =165÷280В; 41,70Вт ; 4000К; 4650лм; 868лм; Белый/9016; +1…+35℃
ARC L3 950 | a31633 | Аварийный светильник BS-ARC-53-L3-STABILAR3-AUTOTEST V01 5000K | Цена по запросу | Заказной | ТА | ТР №2 | Автономный аварийный светильник эвакуационного освещения с функцией TELECONTROL | универсальный | 3 | универсальный; 3ч; Кнопка «Тест», TELECOMAND, AUTOTEST, ON/OFF Lcom, SPARKLOGIC L; ~170÷265 / =165÷280В; 41,70Вт ; 5000К; 4650лм; 868лм; Белый/9016; +1…+35℃
ARC L3 950 | a31634 | Аварийный светильник BS-ARC-53-L3-STABILAR3-AUTOTEST V02 3000K | Цена по запросу | Заказной | ТА | ТР №2 | Автономный аварийный светильник эвакуационного освещения с функцией TELECONTROL | универсальный | 3 | универсальный; 3ч; Кнопка «Тест», TELECOMAND, AUTOTEST, ON/OFF Lcom, SPARKLOGIC L; ~170÷265 / =165÷280В; 49,30Вт ; 3000К; 5020лм; 868лм; Белый/9016; +1…+35℃
ARC L3 950 | a31635 | Аварийный светильник BS-ARC-53-L3-STABILAR3-AUTOTEST V02 4000K | Цена по запросу | Заказной | ТА | ТР №2 | Автономный аварийный светильник эвакуационного освещения с функцией TELECONTROL | универсальный | 3 | универсальный; 3ч; Кнопка «Тест», TELECOMAND, AUTOTEST, ON/OFF Lcom, SPARKLOGIC L; ~170÷265 / =165÷280В; 49,30Вт ; 4000К; 5577лм; 868лм; Белый/9016; +1…+35℃
ARC L3 950 | a31636 | Аварийный светильник BS-ARC-53-L3-STABILAR3-AUTOTEST V02 5000K | Цена по запросу | Заказной | ТА | ТР №2 | Автономный аварийный светильник эвакуационного освещения с функцией TELECONTROL | универсальный | 3 | универсальный; 3ч; Кнопка «Тест», TELECOMAND, AUTOTEST, ON/OFF Lcom, SPARKLOGIC L; ~170÷265 / =165÷280В; 49,30Вт ; 5000К; 5577лм; 868лм; Белый/9016; +1…+35℃
ARC L4 1250 | a31646 | Аварийный светильник BS-ARC-10-L4-LED V01 3000K | Цена по запросу | Заказной | ТА | ТР №4 ТР №5.1 ТР №6 | Аварийный светильник централизованного электропитания/оповещатель пожарный световой | централизованный | 0 | централизованный;ON/OFF; ~170÷265 / =165÷280В; 53,00Вт;3000К; 5855лм; 5855лм; Белый/9016; -40…+40℃
ARC L4 1250 | a31647 | Аварийный светильник BS-ARC-10-L4-LED V01 4000K | Цена по запросу | Заказной | ТА | ТР №4 ТР №5.1 ТР №6 | Аварийный светильник централизованного электропитания/оповещатель пожарный световой | централизованный | 0 | централизованный;ON/OFF; ~170÷265 / =165÷280В; 53,00Вт;4000К; 6505лм; 6505лм; Белый/9016; -40…+40℃
ARC L4 1250 | a31648 | Аварийный светильник BS-ARC-10-L4-LED V01 5000K | Цена по запросу | Заказной | ТА | ТР №4 ТР №5.1 ТР №6 | Аварийный светильник централизованного электропитания/оповещатель пожарный световой | централизованный | 0 | централизованный;ON/OFF; ~170÷265 / =165÷280В; 53,00Вт;5000К; 6505лм; 6505лм; Белый/9016; -40…+40℃
ARC L4 1250 | a31610 | Аварийный светильник BS-ARC-51-L4-STABILAR2-SELFTEST V01 3000K | Цена по запросу | Заказной | ТА | ТР №1 | Автономный аварийный светильник эвакуационного освещения с функцией TELECONTROL | универсальный | 1 | универсальный; 1ч; Кнопка «Тест», TELECONTROL, ON/OFF Lcom; ~170÷265 / =165÷280В; 55,90Вт ; 3000К; 5855лм; 868лм; Белый/9016; +1…+35℃
ARC L4 1250 | a31611 | Аварийный светильник BS-ARC-51-L4-STABILAR2-SELFTEST V01 4000K | Цена по запросу | Заказной | ТА | ТР №1 | Автономный аварийный светильник эвакуационного освещения с функцией TELECONTROL | универсальный | 1 | универсальный; 1ч; Кнопка «Тест», TELECONTROL, ON/OFF Lcom; ~170÷265 / =165÷280В; 55,90Вт ; 4000К; 6505лм; 868лм; Белый/9016; +1…+35℃
ARC L4 1250 | a31612 | Аварийный светильник BS-ARC-51-L4-STABILAR2-SELFTEST V01 5000K | Цена по запросу | Заказной | ТА | ТР №1 | Автономный аварийный светильник эвакуационного освещения с функцией TELECONTROL | универсальный | 1 | универсальный; 1ч; Кнопка «Тест», TELECONTROL, ON/OFF Lcom; ~170÷265 / =165÷280В; 55,90Вт ; 5000К; 6505лм; 868лм; Белый/9016; +1…+35℃
ARC L4 1250 | a31628 | Аварийный светильник BS-ARC-51-L4-STABILAR3-AUTOTEST V01 3000K | Цена по запросу | Заказной | ТА | ТР №2 | Автономный аварийный светильник эвакуационного освещения с функцией TELECONTROL | универсальный | 1 | универсальный; 1ч; Кнопка «Тест», TELECOMAND, AUTOTEST, ON/OFF Lcom, SPARKLOGIC L; ~170÷265 / =165÷280В; 55,90Вт ; 3000К; 5855лм; 868лм; Белый/9016; +1…+35℃
ARC L4 1250 | a31629 | Аварийный светильник BS-ARC-51-L4-STABILAR3-AUTOTEST V01 4000K | Цена по запросу | Заказной | ТА | ТР №2 | Автономный аварийный светильник эвакуационного освещения с функцией TELECONTROL | универсальный | 1 | универсальный; 1ч; Кнопка «Тест», TELECOMAND, AUTOTEST, ON/OFF Lcom, SPARKLOGIC L; ~170÷265 / =165÷280В; 55,90Вт ; 4000К; 6505лм; 868лм; Белый/9016; +1…+35℃
ARC L4 1250 | a31630 | Аварийный светильник BS-ARC-51-L4-STABILAR3-AUTOTEST V01 5000K | Цена по запросу | Заказной | ТА | ТР №2 | Автономный аварийный светильник эвакуационного освещения с функцией TELECONTROL | универсальный | 1 | универсальный; 1ч; Кнопка «Тест», TELECOMAND, AUTOTEST, ON/OFF Lcom, SPARKLOGIC L; ~170÷265 / =165÷280В; 55,90Вт ; 5000К; 6505лм; 868лм; Белый/9016; +1…+35℃
ARC L4 1250 | a31619 | Аварийный светильник BS-ARC-53-L4-STABILAR2-SELFTEST V01 3000K | Цена по запросу | Заказной | ТА | ТР №1 | Автономный аварийный светильник эвакуационного освещения с функцией TELECONTROL | универсальный | 3 | универсальный; 3ч; Кнопка «Тест», TELECONTROL, ON/OFF Lcom; ~170÷265 / =165÷280В; 56,90Вт ; 3000К; 5855лм; 868лм; Белый/9016; +1…+35℃
ARC L4 1250 | a31620 | Аварийный светильник BS-ARC-53-L4-STABILAR2-SELFTEST V01 4000K | Цена по запросу | Заказной | ТА | ТР №1 | Автономный аварийный светильник эвакуационного освещения с функцией TELECONTROL | универсальный | 3 | универсальный; 3ч; Кнопка «Тест», TELECONTROL, ON/OFF Lcom; ~170÷265 / =165÷280В; 56,90Вт ; 4000К; 6505лм; 868лм; Белый/9016; +1…+35℃
ARC L4 1250 | a31621 | Аварийный светильник BS-ARC-53-L4-STABILAR2-SELFTEST V01 5000K | Цена по запросу | Заказной | ТА | ТР №1 | Автономный аварийный светильник эвакуационного освещения с функцией TELECONTROL | универсальный | 3 | универсальный; 3ч; Кнопка «Тест», TELECONTROL, ON/OFF Lcom; ~170÷265 / =165÷280В; 56,90Вт ; 5000К; 6505лм; 868лм; Белый/9016; +1…+35℃
ARC L4 1250 | a31637 | Аварийный светильник BS-ARC-53-L4-STABILAR3-AUTOTEST V01 3000K | Цена по запросу | Заказной | ТА | ТР №2 | Автономный аварийный светильник эвакуационного освещения с функцией TELECONTROL | универсальный | 3 | универсальный; 3ч; Кнопка «Тест», TELECOMAND, AUTOTEST, ON/OFF Lcom, SPARKLOGIC L; ~170÷265 / =165÷280В; 56,90Вт ; 3000К; 5855лм; 868лм; Белый/9016; +1…+35℃
ARC L4 1250 | a31638 | Аварийный светильник BS-ARC-53-L4-STABILAR3-AUTOTEST V01 4000K | Цена по запросу | Заказной | ТА | ТР №2 | Автономный аварийный светильник эвакуационного освещения с функцией TELECONTROL | универсальный | 3 | универсальный; 3ч; Кнопка «Тест», TELECOMAND, AUTOTEST, ON/OFF Lcom, SPARKLOGIC L; ~170÷265 / =165÷280В; 56,90Вт ; 4000К; 6505лм; 868лм; Белый/9016; +1…+35℃
ARC L4 1250 | a31639 | Аварийный светильник BS-ARC-53-L4-STABILAR3-AUTOTEST V01 5000K | Цена по запросу | Заказной | ТА | ТР №2 | Автономный аварийный светильник эвакуационного освещения с функцией TELECONTROL | универсальный | 3 | универсальный; 3ч; Кнопка «Тест», TELECOMAND, AUTOTEST, ON/OFF Lcom, SPARKLOGIC L; ~170÷265 / =165÷280В; 56,90Вт ; 5000К; 6505лм; 868лм; Белый/9016; +1…+35℃
ARUNA IP40 | a15345 | Аварийный светильник BS-ARUNA-10-L1-12/24 IP40 | 4800 | Комплектация | ТА | ТР №7 ТР №8 | Аварийный светильник централизованного электропитания (=12/24V) | централизованный | 0 | централизованный;ON/OFF; = 9÷28В; 3,70Вт;5000К; 230лм; 230лм; Белый/9016; -40…+40℃
ARUNA IP40 | a31838 | Аварийный светильник BS-ARUNA-10-L1-12/24 IP40 Black | 4800 | Заказной | ТА | ТР №7 ТР №8 | Аварийный светильник централизованного электропитания (=12/24V) | централизованный | 0 | централизованный;ON/OFF; = 9÷28В; 3,70Вт;5000К; 230лм; 230лм; Черный/9005; -40…+40℃
ARUNA IP40 | a16984 | Аварийный светильник BS-ARUNA-10-L1-ELON IP40 | 6200 | Комплектация | ТА | ТР №4 ТР №5.1 ТР №6 | Аварийный светильник централизованного электропитания/светильник рабочего освещения | централизованный | 0 | централизованный;ON/OFF; ~155÷265 / =155÷375В; 5,30Вт;5000К; 300лм; 300лм; Белый/9016; -40…+40℃
ARUNA IP40 | a31777 | Аварийный светильник BS-ARUNA-10-L1-ELON IP40 Black | 6200 | Заказной | ТА | ТР №4 ТР №5.1 ТР №6 | Аварийный светильник централизованного электропитания/светильник рабочего освещения | централизованный | 0 | централизованный;ON/OFF; ~155÷265 / =155÷375В; 5,30Вт;5000К; 300лм; 300лм; Черный/9005; -40…+40℃
ARUNA IP40 | a15346 | Аварийный светильник BS-ARUNA-10-L2-12/24 IP40 | 4800 | Комплектация | ТА | ТР №7 ТР №8 | Аварийный светильник централизованного электропитания (=12/24V) | централизованный | 0 | централизованный;ON/OFF; = 9÷28В; 3,70Вт;5000К; 230лм; 230лм; Белый/9016; -40…+40℃
ARUNA IP40 | a31839 | Аварийный светильник BS-ARUNA-10-L2-12/24 IP40 Black | 4800 | Заказной | ТА | ТР №7 ТР №8 | Аварийный светильник централизованного электропитания (=12/24V) | централизованный | 0 | централизованный;ON/OFF; = 9÷28В; 3,70Вт;5000К; 230лм; 230лм; Черный/9005; -40…+40℃
ARUNA IP40 | a16985 | Аварийный светильник BS-ARUNA-10-L2-ELON IP40 | 6200 | Комплектация | ТА | ТР №4 ТР №5.1 ТР №6 | Аварийный светильник централизованного электропитания/светильник рабочего освещения | централизованный | 0 | централизованный;ON/OFF; ~155÷265 / =155÷375В; 5,30Вт;5000К; 300лм; 300лм; Белый/9016; -40…+40℃
ARUNA IP40 | a31779 | Аварийный светильник BS-ARUNA-10-L2-ELON IP40 Black | 6200 | Заказной | ТА | ТР №4 ТР №5.1 ТР №6 | Аварийный светильник централизованного электропитания/светильник рабочего освещения | централизованный | 0 | централизованный;ON/OFF; ~155÷265 / =155÷375В; 5,30Вт;5000К; 300лм; 300лм; Черный/9005; -40…+40℃
ARUNA IP40 | a15347 | Аварийный светильник BS-ARUNA-10-L3-12/24 IP40 | 4800 | Комплектация | ТА | ТР №7 ТР №8 | Аварийный светильник централизованного электропитания (=12/24V) | централизованный | 0 | централизованный;ON/OFF; = 9÷28В; 3,70Вт;5000К; 230лм; 230лм; Белый/9016; -40…+40℃
ARUNA IP40 | a31840 | Аварийный светильник BS-ARUNA-10-L3-12/24 IP40 Black | 4800 | Заказной | ТА | ТР №7 ТР №8 | Аварийный светильник централизованного электропитания (=12/24V) | централизованный | 0 | централизованный;ON/OFF; = 9÷28В; 3,70Вт;5000К; 230лм; 230лм; Черный/9005; -40…+40℃
ARUNA IP40 | a16986 | Аварийный светильник BS-ARUNA-10-L3-ELON IP40 | 6200 | Комплектация | ТА | ТР №4 ТР №5.1 ТР №6 | Аварийный светильник централизованного электропитания/светильник рабочего освещения | централизованный | 0 | централизованный;ON/OFF; ~155÷265 / =155÷375В; 5,30Вт;5000К; 270лм; 270лм; Белый/9016; -40…+40℃
ARUNA IP40 | a31780 | Аварийный светильник BS-ARUNA-10-L3-ELON IP40 Black | 6200 | Заказной | ТА | ТР №4 ТР №5.1 ТР №6 | Аварийный светильник централизованного электропитания/светильник рабочего освещения | централизованный | 0 | централизованный;ON/OFF; ~155÷265 / =155÷375В; 5,30Вт;5000К; 270лм; 270лм; Черный/9005; -40…+40℃
ARUNA IP40 | a31868 | Аварийный светильник BS-ARUNA-51-L1-INEXI2 IP40 Black | 11050 | Комплектация | ТА | ТР №1 | Автономный аварийный светильник эвакуационного освещения с функцией TELECONTROL | универсальный | 1 | универсальный; 1ч; Кнопка «Тест», TELECONTROL, ON/OFF Lcom; ~170÷265 / =165÷280В; 7,00Вт ; 5000К; 300лм; 300лм; Черный/9005; +1…+35℃
ARUNA IP40 | a31385 | Аварийный светильник BS-ARUNA-51-L1-INEXI2 IP40 White | 11050 | Комплектация | ТА | ТР №1 | Автономный аварийный светильник эвакуационного освещения с функцией TELECONTROL | универсальный | 1 | универсальный; 1ч; Кнопка «Тест», TELECONTROL, ON/OFF Lcom; ~170÷265 / =165÷280В; 7,00Вт ; 5000К; 300лм; 300лм; Белый/9016; +1…+35℃
ARUNA IP40 | a28021 | Аварийный светильник BS-ARUNA-51-L1-INEXI3-AUTOTEST IP40 | 12950 | Заказной | ТА | ТР №2 | Автономный аварийный светильник эвакуационного освещения с функциями AUTOTEST и TELECOMAND | универсальный | 1 | универсальный; 1ч; Кнопка «Тест», TELECOMAND, AUTOTEST, ON/OFF Lcom, SPARKLOGIC L, ON/OFF Li; ~170÷265 / =165÷280В; 7,00Вт ; 5000К; 300лм; 300лм; Белый/9016; +1…+35℃
ARUNA IP40 | a31876 | Аварийный светильник BS-ARUNA-51-L1-INEXI3-AUTOTEST IP40 Black | 12950 | Заказной | ТА | ТР №2 | Автономный аварийный светильник эвакуационного освещения с функциями AUTOTEST и TELECOMAND | универсальный | 1 | универсальный; 1ч; Кнопка «Тест», TELECOMAND, AUTOTEST, ON/OFF Lcom, SPARKLOGIC L, ON/OFF Li; ~170÷265 / =165÷280В; 7,00Вт ; 5000К; 300лм; 300лм; Черный/9005; +1…+35℃
ARUNA IP40 | a31869 | Аварийный светильник BS-ARUNA-51-L2-INEXI2 IP40 Black | 11050 | Заказной | ТА | ТР №1 | Автономный аварийный светильник эвакуационного освещения с функцией TELECONTROL | универсальный | 1 | универсальный; 1ч; Кнопка «Тест», TELECONTROL, ON/OFF Lcom; ~170÷265 / =165÷280В; 7,00Вт ; 5000К; 300лм; 300лм; Черный/9005; +1…+35℃
ARUNA IP40 | a31386 | Аварийный светильник BS-ARUNA-51-L2-INEXI2 IP40 White | 11050 | Комплектация | ТА | ТР №1 | Автономный аварийный светильник эвакуационного освещения с функцией TELECONTROL | универсальный | 1 | универсальный; 1ч; Кнопка «Тест», TELECONTROL, ON/OFF Lcom; ~170÷265 / =165÷280В; 7,00Вт ; 5000К; 300лм; 300лм; Белый/9016; +1…+35℃
ARUNA IP40 | a28022 | Аварийный светильник BS-ARUNA-51-L2-INEXI3-AUTOTEST IP40 | 12950 | Заказной | ТА | ТР №2 | Автономный аварийный светильник эвакуационного освещения с функциями AUTOTEST и TELECOMAND | универсальный | 1 | универсальный; 1ч; Кнопка «Тест», TELECOMAND, AUTOTEST, ON/OFF Lcom, SPARKLOGIC L, ON/OFF Li; ~170÷265 / =165÷280В; 7,00Вт ; 5000К; 300лм; 300лм; Белый/9016; +1…+35℃
ARUNA IP40 | a31877 | Аварийный светильник BS-ARUNA-51-L2-INEXI3-AUTOTEST IP40 Black | 12950 | Заказной | ТА | ТР №2 | Автономный аварийный светильник эвакуационного освещения с функциями AUTOTEST и TELECOMAND | универсальный | 1 | универсальный; 1ч; Кнопка «Тест», TELECOMAND, AUTOTEST, ON/OFF Lcom, SPARKLOGIC L, ON/OFF Li; ~170÷265 / =165÷280В; 7,00Вт ; 5000К; 300лм; 300лм; Черный/9005; +1…+35℃
ARUNA IP40 | a31870 | Аварийный светильник BS-ARUNA-51-L3-INEXI2 IP40 Black | 11050 | Заказной | ТА | ТР №1 | Автономный аварийный светильник эвакуационного освещения с функцией TELECONTROL | универсальный | 1 | универсальный; 1ч; Кнопка «Тест», TELECONTROL, ON/OFF Lcom; ~170÷265 / =165÷280В; 7,00Вт ; 5000К; 300лм; 300лм; Черный/9005; +1…+35℃
ARUNA IP40 | a31387 | Аварийный светильник BS-ARUNA-51-L3-INEXI2 IP40 White | 11050 | Комплектация | ТА | ТР №1 | Автономный аварийный светильник эвакуационного освещения с функцией TELECONTROL | универсальный | 1 | универсальный; 1ч; Кнопка «Тест», TELECONTROL, ON/OFF Lcom; ~170÷265 / =165÷280В; 7,00Вт ; 5000К; 300лм; 300лм; Белый/9016; +1…+35℃
ARUNA IP40 | a28023 | Аварийный светильник BS-ARUNA-51-L3-INEXI3-AUTOTEST IP40 | 12950 | Заказной | ТА | ТР №2 | Автономный аварийный светильник эвакуационного освещения с функциями AUTOTEST и TELECOMAND | универсальный | 1 | универсальный; 1ч; Кнопка «Тест», TELECOMAND, AUTOTEST, ON/OFF Lcom, SPARKLOGIC L, ON/OFF Li; ~170÷265 / =165÷280В; 7,00Вт ; 5000К; 270лм; 270лм; Белый/9016; +1…+35℃
ARUNA IP40 | a31878 | Аварийный светильник BS-ARUNA-51-L3-INEXI3-AUTOTEST IP40 Black | 12950 | Заказной | ТА | ТР №2 | Автономный аварийный светильник эвакуационного освещения с функциями AUTOTEST и TELECOMAND | универсальный | 1 | универсальный; 1ч; Кнопка «Тест», TELECOMAND, AUTOTEST, ON/OFF Lcom, SPARKLOGIC L, ON/OFF Li; ~170÷265 / =165÷280В; 7,00Вт ; 5000К; 270лм; 270лм; Черный/9005; +1…+35℃
ARUNA IP40 | a31871 | Аварийный светильник BS-ARUNA-53-L1-INEXI2 IP40 Black | 12450 | Заказной | ТА | ТР №1 | Автономный аварийный светильник эвакуационного освещения с функцией TELECONTROL | универсальный | 3 | универсальный; 3ч; Кнопка «Тест», TELECONTROL, ON/OFF Lcom; ~170÷265 / =165÷280В; 8,80Вт ; 5000К; 270лм; 270лм; Черный/9005; +1…+35℃
ARUNA IP40 | a31388 | Аварийный светильник BS-ARUNA-53-L1-INEXI2 IP40 White | 12450 | Комплектация | ТА | ТР №1 | Автономный аварийный светильник эвакуационного освещения с функцией TELECONTROL | универсальный | 3 | универсальный; 3ч; Кнопка «Тест», TELECONTROL, ON/OFF Lcom; ~170÷265 / =165÷280В; 8,80Вт ; 5000К; 270лм; 270лм; Белый/9016; +1…+35℃
ARUNA IP40 | a29230 | Аварийный светильник BS-ARUNA-53-L1-INEXI3-AUTOTEST IP40 | 13350 | Заказной | ТА | ТР №2 | Автономный аварийный светильник эвакуационного освещения с функциями AUTOTEST и TELECOMAND | универсальный | 3 | универсальный; 3ч; Кнопка «Тест», TELECOMAND, AUTOTEST, ON/OFF Lcom, SPARKLOGIC L, ON/OFF Li; ~170÷265 / =165÷280В; 8,80Вт ; 5000К; 300лм; 300лм; Белый/9016; +1…+35℃
ARUNA IP40 | a31879 | Аварийный светильник BS-ARUNA-53-L1-INEXI3-AUTOTEST IP40 Black | 13350 | Заказной | ТА | ТР №2 | Автономный аварийный светильник эвакуационного освещения с функциями AUTOTEST и TELECOMAND | универсальный | 3 | универсальный; 3ч; Кнопка «Тест», TELECOMAND, AUTOTEST, ON/OFF Lcom, SPARKLOGIC L, ON/OFF Li; ~170÷265 / =165÷280В; 8,80Вт ; 5000К; 300лм; 300лм; Черный/9005; +1…+35℃
ARUNA IP40 | a31872 | Аварийный светильник BS-ARUNA-53-L2-INEXI2 IP40 Black | 12450 | Заказной | ТА | ТР №1 | Автономный аварийный светильник эвакуационного освещения с функцией TELECONTROL | универсальный | 3 | универсальный; 3ч; Кнопка «Тест», TELECONTROL, ON/OFF Lcom; ~170÷265 / =165÷280В; 8,80Вт ; 5000К; 270лм; 270лм; Черный/9005; +1…+35℃
ARUNA IP40 | a31389 | Аварийный светильник BS-ARUNA-53-L2-INEXI2 IP40 White | 12450 | Комплектация | ТА | ТР №1 | Автономный аварийный светильник эвакуационного освещения с функцией TELECONTROL | универсальный | 3 | универсальный; 3ч; Кнопка «Тест», TELECONTROL, ON/OFF Lcom; ~170÷265 / =165÷280В; 8,80Вт ; 5000К; 270лм; 270лм; Белый/9016; +1…+35℃
ARUNA IP40 | a22558 | Аварийный светильник BS-ARUNA-53-L2-INEXI3-AUTOTEST IP40 | 13350 | Заказной | ТА | ТР №2 | Автономный аварийный светильник эвакуационного освещения с функциями AUTOTEST и TELECOMAND | универсальный | 3 | универсальный; 3ч; Кнопка «Тест», TELECOMAND, AUTOTEST, ON/OFF Lcom, SPARKLOGIC L, ON/OFF Li; ~170÷265 / =165÷280В; 8,80Вт ; 5000К; 300лм; 300лм; Белый/9016; +1…+35℃
ARUNA IP40 | a31880 | Аварийный светильник BS-ARUNA-53-L2-INEXI3-AUTOTEST IP40 Black | 13350 | Заказной | ТА | ТР №2 | Автономный аварийный светильник эвакуационного освещения с функциями AUTOTEST и TELECOMAND | универсальный | 3 | универсальный; 3ч; Кнопка «Тест», TELECOMAND, AUTOTEST, ON/OFF Lcom, SPARKLOGIC L, ON/OFF Li; ~170÷265 / =165÷280В; 8,80Вт ; 5000К; 270лм; 270лм; Черный/9005; +1…+35℃
ARUNA IP40 | a31873 | Аварийный светильник BS-ARUNA-53-L3-INEXI2 IP40 Black | 12450 | Заказной | ТА | ТР №1 | Автономный аварийный светильник эвакуационного освещения с функцией TELECONTROL | универсальный | 3 | универсальный; 3ч; Кнопка «Тест», TELECONTROL, ON/OFF Lcom; ~170÷265 / =165÷280В; 8,80Вт ; 5000К; 270лм; 270лм; Черный/9005; +1…+35℃
ARUNA IP40 | a31390 | Аварийный светильник BS-ARUNA-53-L3-INEXI2 IP40 White | 12450 | Комплектация | ТА | ТР №1 | Автономный аварийный светильник эвакуационного освещения с функцией TELECONTROL | универсальный | 3 | универсальный; 3ч; Кнопка «Тест», TELECONTROL, ON/OFF Lcom; ~170÷265 / =165÷280В; 8,80Вт ; 5000К; 270лм; 270лм; Белый/9016; +1…+35℃
ARUNA IP40 | a29246 | Аварийный светильник BS-ARUNA-53-L3-INEXI3-AUTOTEST IP40 | 13350 | Заказной | ТА | ТР №2 | Автономный аварийный светильник эвакуационного освещения с функциями AUTOTEST и TELECOMAND | универсальный | 3 | универсальный; 3ч; Кнопка «Тест», TELECOMAND, AUTOTEST, ON/OFF Lcom, SPARKLOGIC L, ON/OFF Li; ~170÷265 / =165÷280В; 8,80Вт ; 5000К; 270лм; 270лм; Белый/9016; +1…+35℃
ARUNA IP40 | a31881 | Аварийный светильник BS-ARUNA-53-L3-INEXI3-AUTOTEST IP40 Black | 13350 | Заказной | ТА | ТР №2 | Автономный аварийный светильник эвакуационного освещения с функциями AUTOTEST и TELECOMAND | универсальный | 3 | универсальный; 3ч; Кнопка «Тест», TELECOMAND, AUTOTEST, ON/OFF Lcom, SPARKLOGIC L, ON/OFF Li; ~170÷265 / =165÷280В; 8,80Вт ; 5000К; 270лм; 270лм; Черный/9005; +1…+35℃
ARUNA IP40 | a15324 | Аварийный светильник BS-ARUNA-81-L1-INEXI2 IP40 | 7800 | Комплектация | ТА | ТР №1 | Автономный аварийный светильник эвакуационного освещения с функцией TELECONTROL | непостоянный | 1 | непостоянный; 1ч; Кнопка «Тест», TELECONTROL; ~170÷265 / =165÷280В; 2,00Вт ; 5000К; Неприменимолм; 300лм; Белый/9016; +1…+35℃
ARUNA IP40 | a31862 | Аварийный светильник BS-ARUNA-81-L1-INEXI2 IP40 Black | 7800 | Заказной | ТА | ТР №1 | Автономный аварийный светильник эвакуационного освещения с функцией TELECONTROL | непостоянный | 1 | непостоянный; 1ч; Кнопка «Тест», TELECONTROL; ~170÷265 / =165÷280В; 2,00Вт ; 5000К; Неприменимолм; 300лм; Черный/9005; +1…+35℃
ARUNA IP40 | a15330 | Аварийный светильник BS-ARUNA-81-L1-INEXI3-AUTOTEST IP40 | 11050 | Заказной | ТА | ТР №2 | Автономный аварийный светильник эвакуационного освещения с функциями AUTOTEST и TELECOMAND | непостоянный | 1 | непостоянный; 1ч; Кнопка «Тест», TELECOMAND, AUTOTEST, OCC; ~170÷265 / =165÷280В; 2,00Вт ; 5000К; Неприменимолм; 300лм; Белый/9016; +1…+35℃
ARUNA IP40 | a31882 | Аварийный светильник BS-ARUNA-81-L1-INEXI3-AUTOTEST IP40 Black | 11050 | Заказной | ТА | ТР №2 | Автономный аварийный светильник эвакуационного освещения с функциями AUTOTEST и TELECOMAND | непостоянный | 1 | непостоянный; 1ч; Кнопка «Тест», TELECOMAND, AUTOTEST, OCC; ~170÷265 / =165÷280В; 2,00Вт ; 5000К; Неприменимолм; 300лм; Черный/9005; +1…+35℃
ARUNA IP40 | a15336 | Аварийный светильник BS-ARUNA-81-L1-INEXI3-AUTOTEST-MSS3 IP40 | 12100 | Заказной | ТА | ТР №2 | Автономный аварийный светильник эвакуационного освещения с функциями AUTOTEST, TELECOMAND, MSS | непостоянный | 1+1+1 | непостоянный; 1+1+1ч; Кнопка «Тест», TELECOMAND, AUTOTEST, MSS, SPARKLOGIC L, GAP, OCC; ~170÷265 / =165÷280В; 2,60Вт ; 5000К; Неприменимолм; 300лм; Белый/9016; +1…+35℃
ARUNA IP40 | a31883 | Аварийный светильник BS-ARUNA-81-L1-INEXI3-AUTOTEST-MSS3 IP40 Black | 12100 | Заказной | ТА | ТР №2 | Автономный аварийный светильник эвакуационного освещения с функциями AUTOTEST, TELECOMAND, MSS | непостоянный | 1+1+1 | непостоянный; 1+1+1ч; Кнопка «Тест», TELECOMAND, AUTOTEST, MSS, SPARKLOGIC L, GAP, OCC; ~170÷265 / =165÷280В; 2,60Вт ; 5000К; Неприменимолм; 300лм; Черный/9005; +1…+35℃
ARUNA IP40 | a15325 | Аварийный светильник BS-ARUNA-81-L2-INEXI2 IP40 | 7800 | Комплектация | ТА | ТР №1 | Автономный аварийный светильник эвакуационного освещения с функцией TELECONTROL | непостоянный | 1 | непостоянный; 1ч; Кнопка «Тест», TELECONTROL; ~170÷265 / =165÷280В; 2,00Вт ; 5000К; Неприменимолм; 300лм; Белый/9016; +1…+35℃
ARUNA IP40 | a31863 | Аварийный светильник BS-ARUNA-81-L2-INEXI2 IP40 Black | 7800 | Заказной | ТА | ТР №1 | Автономный аварийный светильник эвакуационного освещения с функцией TELECONTROL | непостоянный | 1 | непостоянный; 1ч; Кнопка «Тест», TELECONTROL; ~170÷265 / =165÷280В; 2,00Вт ; 5000К; Неприменимолм; 300лм; Черный/9005; +1…+35℃
ARUNA IP40 | a15331 | Аварийный светильник BS-ARUNA-81-L2-INEXI3-AUTOTEST IP40 | 11050 | Заказной | ТА | ТР №2 | Автономный аварийный светильник эвакуационного освещения с функциями AUTOTEST и TELECOMAND | непостоянный | 1 | непостоянный; 1ч; Кнопка «Тест», TELECOMAND, AUTOTEST, OCC; ~170÷265 / =165÷280В; 2,00Вт ; 5000К; Неприменимолм; 300лм; Белый/9016; +1…+35℃
ARUNA IP40 | a31884 | Аварийный светильник BS-ARUNA-81-L2-INEXI3-AUTOTEST IP40 Black | 11050 | Заказной | ТА | ТР №2 | Автономный аварийный светильник эвакуационного освещения с функциями AUTOTEST и TELECOMAND | непостоянный | 1 | непостоянный; 1ч; Кнопка «Тест», TELECOMAND, AUTOTEST, OCC; ~170÷265 / =165÷280В; 2,00Вт ; 5000К; Неприменимолм; 300лм; Черный/9005; +1…+35℃
ARUNA IP40 | a15337 | Аварийный светильник BS-ARUNA-81-L2-INEXI3-AUTOTEST-MSS3 IP40 | 12100 | Заказной | ТА | ТР №2 | Автономный аварийный светильник эвакуационного освещения с функциями AUTOTEST, TELECOMAND, MSS | непостоянный | 1+1+1 | непостоянный; 1+1+1ч; Кнопка «Тест», TELECOMAND, AUTOTEST, MSS, SPARKLOGIC L, GAP, OCC; ~170÷265 / =165÷280В; 2,60Вт ; 5000К; Неприменимолм; 300лм; Белый/9016; +1…+35℃
ARUNA IP40 | a31885 | Аварийный светильник BS-ARUNA-81-L2-INEXI3-AUTOTEST-MSS3 IP40 Black | 12100 | Заказной | ТА | ТР №2 | Автономный аварийный светильник эвакуационного освещения с функциями AUTOTEST, TELECOMAND, MSS | непостоянный | 1+1+1 | непостоянный; 1+1+1ч; Кнопка «Тест», TELECOMAND, AUTOTEST, MSS, SPARKLOGIC L, GAP, OCC; ~170÷265 / =165÷280В; 2,60Вт ; 5000К; Неприменимолм; 300лм; Черный/9005; +1…+35℃
ARUNA IP40 | a15326 | Аварийный светильник BS-ARUNA-81-L3-INEXI2 IP40 | 7800 | Комплектация | ТА | ТР №1 | Автономный аварийный светильник эвакуационного освещения с функцией TELECONTROL | непостоянный | 1 | непостоянный; 1ч; Кнопка «Тест», TELECONTROL; ~170÷265 / =165÷280В; 2,00Вт ; 5000К; Неприменимолм; 270лм; Белый/9016; +1…+35℃
ARUNA IP40 | a31864 | Аварийный светильник BS-ARUNA-81-L3-INEXI2 IP40 Black | 7800 | Заказной | ТА | ТР №1 | Автономный аварийный светильник эвакуационного освещения с функцией TELECONTROL | непостоянный | 1 | непостоянный; 1ч; Кнопка «Тест», TELECONTROL; ~170÷265 / =165÷280В; 2,00Вт ; 5000К; Неприменимолм; 270лм; Черный/9005; +1…+35℃
ARUNA IP40 | a15332 | Аварийный светильник BS-ARUNA-81-L3-INEXI3-AUTOTEST IP40 | 11050 | Заказной | ТА | ТР №2 | Автономный аварийный светильник эвакуационного освещения с функциями AUTOTEST и TELECOMAND | непостоянный | 1 | непостоянный; 1ч; Кнопка «Тест», TELECOMAND, AUTOTEST, OCC; ~170÷265 / =165÷280В; 2,00Вт ; 5000К; Неприменимолм; 270лм; Белый/9016; +1…+35℃
ARUNA IP40 | a31886 | Аварийный светильник BS-ARUNA-81-L3-INEXI3-AUTOTEST IP40 Black | 11050 | Заказной | ТА | ТР №2 | Автономный аварийный светильник эвакуационного освещения с функциями AUTOTEST и TELECOMAND | непостоянный | 1 | непостоянный; 1ч; Кнопка «Тест», TELECOMAND, AUTOTEST, OCC; ~170÷265 / =165÷280В; 2,00Вт ; 5000К; Неприменимолм; 270лм; Черный/9005; +1…+35℃
ARUNA IP40 | a15338 | Аварийный светильник BS-ARUNA-81-L3-INEXI3-AUTOTEST-MSS3 IP40 | 12100 | Заказной | ТА | ТР №2 | Автономный аварийный светильник эвакуационного освещения с функциями AUTOTEST, TELECOMAND, MSS | непостоянный | 1+1+1 | непостоянный; 1+1+1ч; Кнопка «Тест», TELECOMAND, AUTOTEST, MSS, SPARKLOGIC L, GAP, OCC; ~170÷265 / =165÷280В; 2,60Вт ; 5000К; Неприменимолм; 270лм; Белый/9016; +1…+35℃
ARUNA IP40 | a31887 | Аварийный светильник BS-ARUNA-81-L3-INEXI3-AUTOTEST-MSS3 IP40 Black | 12100 | Заказной | ТА | ТР №2 | Автономный аварийный светильник эвакуационного освещения с функциями AUTOTEST, TELECOMAND, MSS | непостоянный | 1+1+1 | непостоянный; 1+1+1ч; Кнопка «Тест», TELECOMAND, AUTOTEST, MSS, SPARKLOGIC L, GAP, OCC; ~170÷265 / =165÷280В; 2,60Вт ; 5000К; Неприменимолм; 270лм; Черный/9005; +1…+35℃
ARUNA IP40 | a15327 | Аварийный светильник BS-ARUNA-83-L1-INEXI2 IP40 | 8250 | Комплектация | ТА | ТР №1 | Автономный аварийный светильник эвакуационного освещения с функцией TELECONTROL | непостоянный | 3 | непостоянный; 3ч; Кнопка «Тест», TELECONTROL; ~170÷265 / =165÷280В; 2,60Вт ; 5000К; Неприменимолм; 300лм; Белый/9016; +1…+35℃
ARUNA IP40 | a31865 | Аварийный светильник BS-ARUNA-83-L1-INEXI2 IP40 Black | 8250 | Заказной | ТА | ТР №1 | Автономный аварийный светильник эвакуационного освещения с функцией TELECONTROL | непостоянный | 3 | непостоянный; 3ч; Кнопка «Тест», TELECONTROL; ~170÷265 / =165÷280В; 2,60Вт ; 5000К; Неприменимолм; 300лм; Черный/9005; +1…+35℃
ARUNA IP40 | a15333 | Аварийный светильник BS-ARUNA-83-L1-INEXI3-AUTOTEST IP40 | 12100 | Заказной | ТА | ТР №2 | Автономный аварийный светильник эвакуационного освещения с функциями AUTOTEST и TELECOMAND | непостоянный | 3 | непостоянный; 3ч; Кнопка «Тест», TELECOMAND, AUTOTEST, OCC; ~170÷265 / =165÷280В; 2,60Вт ; 5000К; Неприменимолм; 300лм; Белый/9016; +1…+35℃
ARUNA IP40 | a31888 | Аварийный светильник BS-ARUNA-83-L1-INEXI3-AUTOTEST IP40 Black | 12100 | Заказной | ТА | ТР №2 | Автономный аварийный светильник эвакуационного освещения с функциями AUTOTEST и TELECOMAND | непостоянный | 3 | непостоянный; 3ч; Кнопка «Тест», TELECOMAND, AUTOTEST, OCC; ~170÷265 / =165÷280В; 2,60Вт ; 5000К; Неприменимолм; 300лм; Черный/9005; +1…+35℃
ARUNA IP40 | a15328 | Аварийный светильник BS-ARUNA-83-L2-INEXI2 IP40 | 8250 | Комплектация | ТА | ТР №1 | Автономный аварийный светильник эвакуационного освещения с функцией TELECONTROL | непостоянный | 3 | непостоянный; 3ч; Кнопка «Тест», TELECONTROL; ~170÷265 / =165÷280В; 2,60Вт ; 5000К; Неприменимолм; 300лм; Белый/9016; +1…+35℃
ARUNA IP40 | a31866 | Аварийный светильник BS-ARUNA-83-L2-INEXI2 IP40 Black | 8250 | Заказной | ТА | ТР №1 | Автономный аварийный светильник эвакуационного освещения с функцией TELECONTROL | непостоянный | 3 | непостоянный; 3ч; Кнопка «Тест», TELECONTROL; ~170÷265 / =165÷280В; 2,60Вт ; 5000К; Неприменимолм; 300лм; Черный/9005; +1…+35℃
ARUNA IP40 | a15334 | Аварийный светильник BS-ARUNA-83-L2-INEXI3-AUTOTEST IP40 | 12100 | Заказной | ТА | ТР №2 | Автономный аварийный светильник эвакуационного освещения с функциями AUTOTEST и TELECOMAND | непостоянный | 3 | непостоянный; 3ч; Кнопка «Тест», TELECOMAND, AUTOTEST, OCC; ~170÷265 / =165÷280В; 2,60Вт ; 5000К; Неприменимолм; 300лм; Белый/9016; +1…+35℃
ARUNA IP40 | a31889 | Аварийный светильник BS-ARUNA-83-L2-INEXI3-AUTOTEST IP40 Black | 12100 | Заказной | ТА | ТР №2 | Автономный аварийный светильник эвакуационного освещения с функциями AUTOTEST и TELECOMAND | непостоянный | 3 | непостоянный; 3ч; Кнопка «Тест», TELECOMAND, AUTOTEST, OCC; ~170÷265 / =165÷280В; 2,60Вт ; 5000К; Неприменимолм; 300лм; Черный/9005; +1…+35℃
ARUNA IP40 | a15329 | Аварийный светильник BS-ARUNA-83-L3-INEXI2 IP40 | 8250 | Комплектация | ТА | ТР №1 | Автономный аварийный светильник эвакуационного освещения с функцией TELECONTROL | непостоянный | 3 | непостоянный; 3ч; Кнопка «Тест», TELECONTROL; ~170÷265 / =165÷280В; 2,60Вт ; 5000К; Неприменимолм; 270лм; Белый/9016; +1…+35℃
ARUNA IP40 | a31867 | Аварийный светильник BS-ARUNA-83-L3-INEXI2 IP40 Black | 8250 | Заказной | ТА | ТР №1 | Автономный аварийный светильник эвакуационного освещения с функцией TELECONTROL | непостоянный | 3 | непостоянный; 3ч; Кнопка «Тест», TELECONTROL; ~170÷265 / =165÷280В; 2,60Вт ; 5000К; Неприменимолм; 270лм; Черный/9005; +1…+35℃
ARUNA IP40 | a15335 | Аварийный светильник BS-ARUNA-83-L3-INEXI3-AUTOTEST IP40 | 12100 | Заказной | ТА | ТР №2 | Автономный аварийный светильник эвакуационного освещения с функциями AUTOTEST и TELECOMAND | непостоянный | 3 | непостоянный; 3ч; Кнопка «Тест», TELECOMAND, AUTOTEST, OCC; ~170÷265 / =165÷280В; 2,60Вт ; 5000К; Неприменимолм; 270лм; Белый/9016; +1…+35℃
ARUNA IP40 | a31890 | Аварийный светильник BS-ARUNA-83-L3-INEXI3-AUTOTEST IP40 Black | 12100 | Заказной | ТА | ТР №2 | Автономный аварийный светильник эвакуационного освещения с функциями AUTOTEST и TELECOMAND | непостоянный | 3 | непостоянный; 3ч; Кнопка «Тест», TELECOMAND, AUTOTEST, OCC; ~170÷265 / =165÷280В; 2,60Вт ; 5000К; Неприменимолм; 270лм; Черный/9005; +1…+35℃
ARUNA IP65 | a22536 | Аварийный светильник BS-ARUNA-10-L1-12/24 IP65 | 5050 | Заказной | ТА | ТР №7 ТР №8 | Аварийный светильник централизованного электропитания (=12/24V) | централизованный | 0 | централизованный;ON/OFF; = 9÷28В; 3,70Вт;5000К; 230лм; 230лм; Белый/9016; -40…+40℃
ARUNA IP65 | a31835 | Аварийный светильник BS-ARUNA-10-L1-12/24 IP65 Black | 5050 | Заказной | ТА | ТР №7 ТР №8 | Аварийный светильник централизованного электропитания (=12/24V) | централизованный | 0 | централизованный;ON/OFF; = 9÷28В; 3,70Вт;5000К; 230лм; 230лм; Черный/9005; -40…+40℃
ARUNA IP65 | a22340 | Аварийный светильник BS-ARUNA-10-L1-ELON IP65 | 6550 | Заказной | ТА | ТР №4 ТР №5.1 ТР №6 | Аварийный светильник централизованного электропитания/светильник рабочего освещения | централизованный | 0 | централизованный;ON/OFF; ~155÷265 / =155÷375В; 5,30Вт;5000К; 300лм; 300лм; Белый/9016; -40…+40℃
ARUNA IP65 | a31781 | Аварийный светильник BS-ARUNA-10-L1-ELON IP65 Black | 6550 | Заказной | ТА | ТР №4 ТР №5.1 ТР №6 | Аварийный светильник централизованного электропитания/светильник рабочего освещения | централизованный | 0 | централизованный;ON/OFF; ~155÷265 / =155÷375В; 5,30Вт;5000К; 300лм; 300лм; Черный/9005; -40…+40℃
ARUNA IP65 | a22535 | Аварийный светильник BS-ARUNA-10-L2-12/24 IP65 | 5050 | Заказной | ТА | ТР №7 ТР №8 | Аварийный светильник централизованного электропитания (=12/24V) | централизованный | 0 | централизованный;ON/OFF; = 9÷28В; 3,70Вт;5000К; 230лм; 230лм; Белый/9016; -40…+40℃
ARUNA IP65 | a31836 | Аварийный светильник BS-ARUNA-10-L2-12/24 IP65 Black | 5050 | Заказной | ТА | ТР №7 ТР №8 | Аварийный светильник централизованного электропитания (=12/24V) | централизованный | 0 | централизованный;ON/OFF; = 9÷28В; 3,70Вт;5000К; 230лм; 230лм; Черный/9005; -40…+40℃
ARUNA IP65 | a22341 | Аварийный светильник BS-ARUNA-10-L2-ELON IP65 | 6550 | Заказной | ТА | ТР №4 ТР №5.1 ТР №6 | Аварийный светильник централизованного электропитания/светильник рабочего освещения | централизованный | 0 | централизованный;ON/OFF; ~155÷265 / =155÷375В; 5,30Вт;5000К; 300лм; 300лм; Белый/9016; -40…+40℃
ARUNA IP65 | a31782 | Аварийный светильник BS-ARUNA-10-L2-ELON IP65 Black | 6550 | Заказной | ТА | ТР №4 ТР №5.1 ТР №6 | Аварийный светильник централизованного электропитания/светильник рабочего освещения | централизованный | 0 | централизованный;ON/OFF; ~155÷265 / =155÷375В; 5,30Вт;5000К; 300лм; 300лм; Черный/9005; -40…+40℃
ARUNA IP65 | a22534 | Аварийный светильник BS-ARUNA-10-L3-12/24 IP65 | 5050 | Заказной | ТА | ТР №7 ТР №8 | Аварийный светильник централизованного электропитания (=12/24V) | централизованный | 0 | централизованный;ON/OFF; = 9÷28В; 3,70Вт;5000К; 230лм; 230лм; Белый/9016; -40…+40℃
ARUNA IP65 | a31837 | Аварийный светильник BS-ARUNA-10-L3-12/24 IP65 Black | 5050 | Заказной | ТА | ТР №7 ТР №8 | Аварийный светильник централизованного электропитания (=12/24V) | централизованный | 0 | централизованный;ON/OFF; = 9÷28В; 3,70Вт;5000К; 230лм; 230лм; Черный/9005; -40…+40℃
ARUNA IP65 | a22342 | Аварийный светильник BS-ARUNA-10-L3-ELON IP65 | 6550 | Заказной | ТА | ТР №4 ТР №5.1 ТР №6 | Аварийный светильник централизованного электропитания/светильник рабочего освещения | централизованный | 0 | централизованный;ON/OFF; ~155÷265 / =155÷375В; 5,30Вт;5000К; 270лм; 270лм; Белый/9016; -40…+40℃
ARUNA IP65 | a31783 | Аварийный светильник BS-ARUNA-10-L3-ELON IP65 Black | 6550 | Заказной | ТА | ТР №4 ТР №5.1 ТР №6 | Аварийный светильник централизованного электропитания/светильник рабочего освещения | централизованный | 0 | централизованный;ON/OFF; ~155÷265 / =155÷375В; 5,30Вт;5000К; 270лм; 270лм; Черный/9005; -40…+40℃
ARUNA IP65 | a31856 | Аварийный светильник BS-ARUNA-51-L1-INEXI2 IP65 Black | 11400 | Заказной | ТА | ТР №1 | Автономный аварийный светильник эвакуационного освещения с функцией TELECONTROL | универсальный | 1 | универсальный; 1ч; Кнопка «Тест», TELECONTROL, ON/OFF Lcom; ~170÷265 / =165÷280В; 7,00Вт ; 5000К; 300лм; 300лм; Черный/9005; +1…+35℃
ARUNA IP65 | a31378 | Аварийный светильник BS-ARUNA-51-L1-INEXI2 IP65 White | 11400 | Заказной | ТА | ТР №1 | Автономный аварийный светильник эвакуационного освещения с функцией TELECONTROL | универсальный | 1 | универсальный; 1ч; Кнопка «Тест», TELECONTROL, ON/OFF Lcom; ~170÷265 / =165÷280В; 7,00Вт ; 5000К; 300лм; 300лм; Белый/9016; +1…+35℃
ARUNA IP65 | a31891 | Аварийный светильник BS-ARUNA-51-L1-INEXI3-AUTOTEST IP65 Black | 13950 | Заказной | ТА | ТР №2 | Автономный аварийный светильник эвакуационного освещения с функциями AUTOTEST и TELECOMAND | универсальный | 1 | универсальный; 1ч; Кнопка «Тест», TELECOMAND, AUTOTEST, ON/OFF Lcom, SPARKLOGIC L, ON/OFF Li; ~170÷265 / =165÷280В; 7,00Вт ; 5000К; 300лм; 300лм; Черный/9005; +1…+35℃
ARUNA IP65 | a31857 | Аварийный светильник BS-ARUNA-51-L2-INEXI2 IP65 Black | 11400 | Заказной | ТА | ТР №1 | Автономный аварийный светильник эвакуационного освещения с функцией TELECONTROL | универсальный | 1 | универсальный; 1ч; Кнопка «Тест», TELECONTROL, ON/OFF Lcom; ~170÷265 / =165÷280В; 7,00Вт ; 5000К; 300лм; 300лм; Черный/9005; +1…+35℃
ARUNA IP65 | a31379 | Аварийный светильник BS-ARUNA-51-L2-INEXI2 IP65 White | 11400 | Заказной | ТА | ТР №1 | Автономный аварийный светильник эвакуационного освещения с функцией TELECONTROL | универсальный | 1 | универсальный; 1ч; Кнопка «Тест», TELECONTROL, ON/OFF Lcom; ~170÷265 / =165÷280В; 7,00Вт ; 5000К; 300лм; 300лм; Белый/9016; +1…+35℃
ARUNA IP65 | a31892 | Аварийный светильник BS-ARUNA-51-L2-INEXI3-AUTOTEST IP65 Black | 13950 | Заказной | ТА | ТР №2 | Автономный аварийный светильник эвакуационного освещения с функциями AUTOTEST и TELECOMAND | универсальный | 1 | универсальный; 1ч; Кнопка «Тест», TELECOMAND, AUTOTEST, ON/OFF Lcom, SPARKLOGIC L, ON/OFF Li; ~170÷265 / =165÷280В; 7,00Вт ; 5000К; 300лм; 300лм; Черный/9005; +1…+35℃
ARUNA IP65 | a31858 | Аварийный светильник BS-ARUNA-51-L3-INEXI2 IP65 Black | 11400 | Заказной | ТА | ТР №1 | Автономный аварийный светильник эвакуационного освещения с функцией TELECONTROL | универсальный | 1 | универсальный; 1ч; Кнопка «Тест», TELECONTROL, ON/OFF Lcom; ~170÷265 / =165÷280В; 7,00Вт ; 5000К; 270лм; 270лм; Черный/9005; +1…+35℃
ARUNA IP65 | a31380 | Аварийный светильник BS-ARUNA-51-L3-INEXI2 IP65 White | 11400 | Заказной | ТА | ТР №1 | Автономный аварийный светильник эвакуационного освещения с функцией TELECONTROL | универсальный | 1 | универсальный; 1ч; Кнопка «Тест», TELECONTROL, ON/OFF Lcom; ~170÷265 / =165÷280В; 7,00Вт ; 5000К; 300лм; 300лм; Белый/9016; +1…+35℃
ARUNA IP65 | a31893 | Аварийный светильник BS-ARUNA-51-L3-INEXI3-AUTOTEST IP65 Black | 13950 | Заказной | ТА | ТР №2 | Автономный аварийный светильник эвакуационного освещения с функциями AUTOTEST и TELECOMAND | универсальный | 1 | универсальный; 1ч; Кнопка «Тест», TELECOMAND, AUTOTEST, ON/OFF Lcom, SPARKLOGIC L, ON/OFF Li; ~170÷265 / =165÷280В; 7,00Вт ; 5000К; 300лм; 300лм; Черный/9005; +1…+35℃
ARUNA IP65 | a31859 | Аварийный светильник BS-ARUNA-53-L1-INEXI2 IP65 Black | 12850 | Заказной | ТА | ТР №1 | Автономный аварийный светильник эвакуационного освещения с функцией TELECONTROL | универсальный | 3 | универсальный; 3ч; Кнопка «Тест», TELECONTROL, ON/OFF Lcom; ~170÷265 / =165÷280В; 8,80Вт ; 5000К; 300лм; 300лм; Черный/9005; +1…+35℃
ARUNA IP65 | a31381 | Аварийный светильник BS-ARUNA-53-L1-INEXI2 IP65 White | 12850 | Заказной | ТА | ТР №1 | Автономный аварийный светильник эвакуационного освещения с функцией TELECONTROL | универсальный | 3 | универсальный; 3ч; Кнопка «Тест», TELECONTROL, ON/OFF Lcom; ~170÷265 / =165÷280В; 8,80Вт ; 5000К; 300лм; 300лм; Белый/9016; +1…+35℃
ARUNA IP65 | a31894 | Аварийный светильник BS-ARUNA-53-L1-INEXI3-AUTOTEST IP65 Black | 15000 | Заказной | ТА | ТР №2 | Автономный аварийный светильник эвакуационного освещения с функциями AUTOTEST и TELECOMAND | универсальный | 3 | универсальный; 3ч; Кнопка «Тест», TELECOMAND, AUTOTEST, ON/OFF Lcom, SPARKLOGIC L, ON/OFF Li; ~170÷265 / =165÷280В; 8,80Вт ; 5000К; 270лм; 270лм; Черный/9005; +1…+35℃
ARUNA IP65 | a33618 | Аварийный светильник BS-ARUNA-53-L1-INEXI3-AUTOTEST IP65 White | 15000 | Заказной | ТА | ТР №2 | Автономный аварийный светильник эвакуационного освещения с функциями AUTOTEST и TELECOMAND | универсальный | 3 | универсальный; 3ч; Кнопка «Тест», TELECOMAND, AUTOTEST, ON/OFF Lcom, SPARKLOGIC L, ON/OFF Li; ~170÷265 / =165÷280В; 8,80Вт ; 5000К; 270лм; 270лм; Белый/9016; +1…+35℃
ARUNA IP65 | a31860 | Аварийный светильник BS-ARUNA-53-L2-INEXI2 IP65 Black | 12850 | Заказной | ТА | ТР №1 | Автономный аварийный светильник эвакуационного освещения с функцией TELECONTROL | универсальный | 3 | универсальный; 3ч; Кнопка «Тест», TELECONTROL, ON/OFF Lcom; ~170÷265 / =165÷280В; 8,80Вт ; 5000К; 300лм; 300лм; Черный/9005; +1…+35℃
ARUNA IP65 | a31383 | Аварийный светильник BS-ARUNA-53-L2-INEXI2 IP65 White | 12850 | Заказной | ТА | ТР №1 | Автономный аварийный светильник эвакуационного освещения с функцией TELECONTROL | универсальный | 3 | универсальный; 3ч; Кнопка «Тест», TELECONTROL, ON/OFF Lcom; ~170÷265 / =165÷280В; 8,80Вт ; 5000К; 300лм; 300лм; Белый/9016; +1…+35℃
ARUNA IP65 | a31895 | Аварийный светильник BS-ARUNA-53-L2-INEXI3-AUTOTEST IP65 Black | 15000 | Заказной | ТА | ТР №2 | Автономный аварийный светильник эвакуационного освещения с функциями AUTOTEST и TELECOMAND | универсальный | 3 | универсальный; 3ч; Кнопка «Тест», TELECOMAND, AUTOTEST, ON/OFF Lcom, SPARKLOGIC L, ON/OFF Li; ~170÷265 / =165÷280В; 8,80Вт ; 5000К; 270лм; 270лм; Черный/9005; +1…+35℃
ARUNA IP65 | a31861 | Аварийный светильник BS-ARUNA-53-L3-INEXI2 IP65 Black | 12850 | Заказной | ТА | ТР №1 | Автономный аварийный светильник эвакуационного освещения с функцией TELECONTROL | универсальный | 3 | универсальный; 3ч; Кнопка «Тест», TELECONTROL, ON/OFF Lcom; ~170÷265 / =165÷280В; 8,80Вт ; 5000К; 270лм; 270лм; Черный/9005; +1…+35℃
ARUNA IP65 | a31384 | Аварийный светильник BS-ARUNA-53-L3-INEXI2 IP65 White | 12850 | Заказной | ТА | ТР №1 | Автономный аварийный светильник эвакуационного освещения с функцией TELECONTROL | универсальный | 3 | универсальный; 3ч; Кнопка «Тест», TELECONTROL, ON/OFF Lcom; ~170÷265 / =165÷280В; 8,80Вт ; 5000К; 270лм; 270лм; Белый/9016; +1…+35℃
ARUNA IP65 | a31896 | Аварийный светильник BS-ARUNA-53-L3-INEXI3-AUTOTEST IP65 Black | 15000 | Заказной | ТА | ТР №2 | Автономный аварийный светильник эвакуационного освещения с функциями AUTOTEST и TELECOMAND | универсальный | 3 | универсальный; 3ч; Кнопка «Тест», TELECOMAND, AUTOTEST, ON/OFF Lcom, SPARKLOGIC L, ON/OFF Li; ~170÷265 / =165÷280В; 8,80Вт ; 5000К; 270лм; 270лм; Черный/9005; +1…+35℃
ARUNA IP65 | a22206 | Аварийный светильник BS-ARUNA-81-L1-INEXI2 IP65 | 8150 | Заказной | ТА | ТР №1 | Автономный аварийный светильник эвакуационного освещения с функцией TELECONTROL | непостоянный | 1 | непостоянный; 1ч; Кнопка «Тест», TELECONTROL; ~170÷265 / =165÷280В; 2,00Вт ; 5000К; Неприменимолм; 300лм; Белый/9016; +1…+35℃
ARUNA IP65 | a30143 | Аварийный светильник BS-ARUNA-81-L1-INEXI2 IP65 Black | 8150 | Заказной | ТА | ТР №1 | Автономный аварийный светильник эвакуационного освещения с функцией TELECONTROL | непостоянный | 1 | непостоянный; 1ч; Кнопка «Тест», TELECONTROL; ~170÷265 / =165÷280В; 2,00Вт ; 5000К; Неприменимолм; 300лм; Черный/9005; +1…+35℃
ARUNA IP65 | a22208 | Аварийный светильник BS-ARUNA-81-L1-INEXI3-AUTOTEST IP65 | 11550 | Заказной | ТА | ТР №2 | Автономный аварийный светильник эвакуационного освещения с функцией TELECONTROL | непостоянный | 1 | непостоянный; 1ч; Кнопка «Тест», TELECOMAND, AUTOTEST, OCC; ~170÷265 / =165÷280В; 2,00Вт ; 5000К; Неприменимолм; 300лм; Белый/9016; +1…+35℃
ARUNA IP65 | a31897 | Аварийный светильник BS-ARUNA-81-L1-INEXI3-AUTOTEST IP65 Black | 11550 | Заказной | ТА | ТР №2 | Автономный аварийный светильник эвакуационного освещения с функцией TELECONTROL | непостоянный | 1 | непостоянный; 1ч; Кнопка «Тест», TELECOMAND, AUTOTEST, OCC; ~170÷265 / =165÷280В; 2,00Вт ; 5000К; Неприменимолм; 300лм; Черный/9005; +1…+35℃
ARUNA IP65 | a31898 | Аварийный светильник BS-ARUNA-81-L1-INEXI3-AUTOTEST-MSS3 IP65 Black | 12500 | Заказной | ТА | ТР №2 | Автономный аварийный светильник эвакуационного освещения с функцией TELECONTROL | непостоянный | 1+1+1 | непостоянный; 1+1+1ч; Кнопка «Тест», TELECOMAND, AUTOTEST, MSS, SPARKLOGIC L, GAP, OCC; ~170÷265 / =165÷280В; 2,00Вт ; 5000К; Неприменимолм; 300лм; Черный/9005; +1…+35℃
ARUNA IP65 | a22207 | Аварийный светильник BS-ARUNA-81-L2-INEXI2 IP65 | 8150 | Заказной | ТА | ТР №1 | Автономный аварийный светильник эвакуационного освещения с функцией TELECONTROL | непостоянный | 1 | непостоянный; 1ч; Кнопка «Тест», TELECONTROL; ~170÷265 / =165÷280В; 2,00Вт ; 5000К; Неприменимолм; 300лм; Белый/9016; +1…+35℃
ARUNA IP65 | a31370 | Аварийный светильник BS-ARUNA-81-L2-INEXI2 IP65 Black | 8150 | Заказной | ТА | ТР №1 | Автономный аварийный светильник эвакуационного освещения с функцией TELECONTROL | непостоянный | 1 | непостоянный; 1ч; Кнопка «Тест», TELECONTROL; ~170÷265 / =165÷280В; 2,00Вт ; 5000К; Неприменимолм; 300лм; Черный/9005; +1…+35℃
ARUNA IP65 | a22209 | Аварийный светильник BS-ARUNA-81-L2-INEXI3-AUTOTEST IP65 | 11550 | Заказной | ТА | ТР №2 | Автономный аварийный светильник эвакуационного освещения с функцией TELECONTROL | непостоянный | 1 | непостоянный; 1ч; Кнопка «Тест», TELECOMAND, AUTOTEST, OCC; ~170÷265 / =165÷280В; 2,00Вт ; 5000К; Неприменимолм; 300лм; Белый/9016; +1…+35℃
ARUNA IP65 | a31899 | Аварийный светильник BS-ARUNA-81-L2-INEXI3-AUTOTEST IP65 Black | 11550 | Заказной | ТА | ТР №2 | Автономный аварийный светильник эвакуационного освещения с функцией TELECONTROL | непостоянный | 1 | непостоянный; 1ч; Кнопка «Тест», TELECOMAND, AUTOTEST, OCC; ~170÷265 / =165÷280В; 2,00Вт ; 5000К; Неприменимолм; 300лм; Черный/9005; +1…+35℃
ARUNA IP65 | a31900 | Аварийный светильник BS-ARUNA-81-L2-INEXI3-AUTOTEST-MSS3 IP65 Black | 12500 | Заказной | ТА | ТР №2 | Автономный аварийный светильник эвакуационного освещения с функцией TELECONTROL | непостоянный | 1+1+1 | непостоянный; 1+1+1ч; Кнопка «Тест», TELECOMAND, AUTOTEST, MSS, SPARKLOGIC L, GAP, OCC; ~170÷265 / =165÷280В; 2,00Вт ; 5000К; Неприменимолм; 300лм; Черный/9005; +1…+35℃
ARUNA IP65 | a22210 | Аварийный светильник BS-ARUNA-81-L3-INEXI2 IP65 | 8150 | Заказной | ТА | ТР №1 | Автономный аварийный светильник эвакуационного освещения с функцией TELECONTROL | непостоянный | 1 | непостоянный; 1ч; Кнопка «Тест», TELECONTROL; ~170÷265 / =165÷280В; 2,00Вт ; 5000К; Неприменимолм; 270лм; Белый/9016; +1…+35℃
ARUNA IP65 | a31368 | Аварийный светильник BS-ARUNA-81-L3-INEXI2 IP65 Black | 8150 | Заказной | ТА | ТР №1 | Автономный аварийный светильник эвакуационного освещения с функцией TELECONTROL | непостоянный | 1 | непостоянный; 1ч; Кнопка «Тест», TELECONTROL; ~170÷265 / =165÷280В; 2,00Вт ; 5000К; Неприменимолм; 270лм; Черный/9005; +1…+35℃
ARUNA IP65 | a22211 | Аварийный светильник BS-ARUNA-81-L3-INEXI3-AUTOTEST IP65 | 11550 | Заказной | ТА | ТР №2 | Автономный аварийный светильник эвакуационного освещения с функцией TELECONTROL | непостоянный | 1 | непостоянный; 1ч; Кнопка «Тест», TELECOMAND, AUTOTEST, OCC; ~170÷265 / =165÷280В; 2,00Вт ; 5000К; Неприменимолм; 270лм; Белый/9016; +1…+35℃
ARUNA IP65 | a31901 | Аварийный светильник BS-ARUNA-81-L3-INEXI3-AUTOTEST IP65 Black | 11550 | Заказной | ТА | ТР №2 | Автономный аварийный светильник эвакуационного освещения с функцией TELECONTROL | непостоянный | 1 | непостоянный; 1ч; Кнопка «Тест», TELECOMAND, AUTOTEST, OCC; ~170÷265 / =165÷280В; 2,00Вт ; 5000К; Неприменимолм; 270лм; Черный/9005; +1…+35℃
ARUNA IP65 | a31902 | Аварийный светильник BS-ARUNA-81-L3-INEXI3-AUTOTEST-MSS3 IP65 Black | 12500 | Заказной | ТА | ТР №2 | Автономный аварийный светильник эвакуационного освещения с функциями AUTOTEST, TELECOMAND, MSS | непостоянный | 1+1+1 | непостоянный; 1+1+1ч; Кнопка «Тест», TELECOMAND, AUTOTEST, MSS, SPARKLOGIC L, GAP, OCC; ~170÷265 / =165÷280В; 2,60Вт ; 5000К; Неприменимолм; 270лм; Черный/9005; +1…+35℃
ARUNA IP65 | a22212 | Аварийный светильник BS-ARUNA-83-L1-INEXI2 IP65 | 8550 | Заказной | ТА | ТР №1 | Автономный аварийный светильник эвакуационного освещения с функцией TELECONTROL | непостоянный | 3 | непостоянный; 3ч; Кнопка «Тест», TELECONTROL; ~170÷265 / =165÷280В; 2,60Вт ; 5000К; Неприменимолм; 300лм; Белый/9016; +1…+35℃
ARUNA IP65 | a30144 | Аварийный светильник BS-ARUNA-83-L1-INEXI2 IP65 Black | 8550 | Заказной | ТА | ТР №1 | Автономный аварийный светильник эвакуационного освещения с функцией TELECONTROL | непостоянный | 3 | непостоянный; 3ч; Кнопка «Тест», TELECONTROL; ~170÷265 / =165÷280В; 2,60Вт ; 5000К; Неприменимолм; 300лм; Черный/9005; +1…+35℃
ARUNA IP65 | a31903 | Аварийный светильник BS-ARUNA-83-L1-INEXI3 IP65 Black | 12500 | Заказной | ТА | ТР №2 | Автономный аварийный светильник эвакуационного освещения с функцией TELECONTROL | непостоянный | 3 | непостоянный; 3ч; Кнопка «Тест», TELECOMAND, AUTOTEST, OCC; ~170÷265 / =165÷280В; 2,60Вт ; 5000К; Неприменимолм; 300лм; Черный/9005; +1…+35℃
ARUNA IP65 | a22213 | Аварийный светильник BS-ARUNA-83-L1-INEXI3-AUTOTEST IP65 | 12500 | Заказной | ТА | ТР №2 | Автономный аварийный светильник эвакуационного освещения с функцией TELECONTROL | непостоянный | 3 | непостоянный; 3ч; Кнопка «Тест», TELECOMAND, AUTOTEST, OCC; ~170÷265 / =165÷280В; 2,60Вт ; 5000К; Неприменимолм; 300лм; Белый/9016; +1…+35℃
ARUNA IP65 | a22214 | Аварийный светильник BS-ARUNA-83-L2-INEXI2 IP65 | 8550 | Заказной | ТА | ТР №1 | Автономный аварийный светильник эвакуационного освещения с функцией TELECONTROL | непостоянный | 3 | непостоянный; 3ч; Кнопка «Тест», TELECONTROL; ~170÷265 / =165÷280В; 2,60Вт ; 5000К; Неприменимолм; 300лм; Белый/9016; +1…+35℃
ARUNA IP65 | a31382 | Аварийный светильник BS-ARUNA-83-L2-INEXI2 IP65 Black | 8550 | Заказной | ТА | ТР №1 | Автономный аварийный светильник эвакуационного освещения с функцией TELECONTROL | непостоянный | 3 | непостоянный; 3ч; Кнопка «Тест», TELECONTROL; ~170÷265 / =165÷280В; 2,60Вт ; 5000К; Неприменимолм; 300лм; Черный/9005; +1…+35℃
ARUNA IP65 | a22215 | Аварийный светильник BS-ARUNA-83-L2-INEXI3-AUTOTEST IP65 | 12500 | Заказной | ТА | ТР №2 | Автономный аварийный светильник эвакуационного освещения с функцией TELECONTROL | непостоянный | 3 | непостоянный; 3ч; Кнопка «Тест», TELECOMAND, AUTOTEST, OCC; ~170÷265 / =165÷280В; 2,60Вт ; 5000К; Неприменимолм; 300лм; Белый/9016; +1…+35℃
ARUNA IP65 | a31904 | Аварийный светильник BS-ARUNA-83-L2-INEXI3-AUTOTEST IP65 Black | 12500 | Заказной | ТА | ТР №2 | Автономный аварийный светильник эвакуационного освещения с функцией TELECONTROL | непостоянный | 3 | непостоянный; 3ч; Кнопка «Тест», TELECOMAND, AUTOTEST, OCC; ~170÷265 / =165÷280В; 2,60Вт ; 5000К; Неприменимолм; 300лм; Черный/9005; +1…+35℃
ARUNA IP65 | a22216 | Аварийный светильник BS-ARUNA-83-L3-INEXI2 IP65 | 8550 | Заказной | ТА | ТР №1 | Автономный аварийный светильник эвакуационного освещения с функцией TELECONTROL | непостоянный | 3 | непостоянный; 3ч; Кнопка «Тест», TELECONTROL; ~170÷265 / =165÷280В; 2,60Вт ; 5000К; Неприменимолм; 270лм; Белый/9016; +1…+35℃
ARUNA IP65 | a31371 | Аварийный светильник BS-ARUNA-83-L3-INEXI2 IP65 Black | 8550 | Заказной | ТА | ТР №1 | Автономный аварийный светильник эвакуационного освещения с функцией TELECONTROL | непостоянный | 3 | непостоянный; 3ч; Кнопка «Тест», TELECONTROL; ~170÷265 / =165÷280В; 2,60Вт ; 5000К; Неприменимолм; 270лм; Черный/9005; +1…+35℃
ARUNA IP65 | a22217 | Аварийный светильник BS-ARUNA-83-L3-INEXI3-AUTOTEST IP65 | 12500 | Заказной | ТА | ТР №2 | Автономный аварийный светильник эвакуационного освещения с функцией TELECONTROL | непостоянный | 3 | непостоянный; 3ч; Кнопка «Тест», TELECOMAND, AUTOTEST, OCC; ~170÷265 / =165÷280В; 2,60Вт ; 5000К; Неприменимолм; 270лм; Белый/9016; +1…+35℃
ARUNA IP65 | a31905 | Аварийный светильник BS-ARUNA-83-L3-INEXI3-AUTOTEST IP65 Black | 12500 | Заказной | ТА | ТР №2 | Автономный аварийный светильник эвакуационного освещения с функцией TELECONTROL | непостоянный | 3 | непостоянный; 3ч; Кнопка «Тест», TELECOMAND, AUTOTEST, OCC; ~170÷265 / =165÷280В; 2,60Вт ; 5000К; Неприменимолм; 270лм; Черный/9005; +1…+35℃
ASTERA S1 | a17310 | Оповещатель пожарный световой BS-ASTERA-10-F1-12 | 4800 | Заказной | ТА | ТР №8 | Оповещатель пожарный световой (=12V) | централизованный | 0 | централизованный; Нет; = 9÷15В; 0,21Вт; 5000К; Неприменимолм; Неприменимолм; Белый/9016; -30…+40℃ | PT-12228
ASTERA S1 | a22809 | Оповещатель пожарный световой BS-ASTERA-10-F1-24 | 5050 | Заказной | ТА | ТР №7 | Оповещатель пожарный световой (=24V) | централизованный | 0 | централизованный; Нет; =17÷28В; 1,00Вт; 5000К; Неприменимолм; Неприменимолм; Белый/9016; -40…+40℃ | PT-12228
ASTERA S1 | a22195 | Световой указатель BS-ASTERA-10-S1-24 | 5350 | Заказной | ТА | ТР №7 | Световой указатель централизованного электропитания (=24V) | централизованный | 0 | централизованный; Нет; =17÷28В; 2,00Вт; 5000К; Неприменимолм; Неприменимолм; Белый/9016; -40…+40℃ | PT-12228
ASTERA S1 | a26067 | Световой указатель BS-ASTERA-10-S1-ELON | 6200 | Заказной | ТА | ТР №4 ТР №5.1 ТР №6 | Световой указатель централизованного электропитания / оповещатель пожарный световой | централизованный | 0 | централизованный; Нет; ~170÷265 / =165÷280В; 3,40Вт; 5000К; Неприменимолм; Неприменимолм; Белый/9016; -30…+40℃ | PT-12228
ASTERA S2 | a26861 | Оповещатель пожарный световой BS-ASTERA-10-F2-12 | 4700 | Заказной | ТА | ТР №8 | Оповещатель пожарный световой (=12V) | централизованный | 0 | централизованный; Нет; = 9÷15В; 0,42Вт; 5000К; Неприменимолм; Неприменимолм; Белый/9016; -40…+40℃ | PT-22228
ASTERA S2 | a26859 | Оповещатель пожарный световой BS-ASTERA-10-F2-24 | 4800 | Заказной | ТА | ТР №7 | Оповещатель пожарный световой (=24V) | централизованный | 0 | централизованный; ON/OFF; =17÷28В; 2,00Вт; 5000К; Неприменимолм; Неприменимолм; Белый/9016; -40…+40℃ | PT-22228
ASTERA S2 | a26860 | Световой указатель BS-ASTERA-10-S2-24 | 5500 | Заказной | ТА | ТР №7 | Световой указатель централизованного электропитания (=24V) | централизованный | 0 | централизованный; ON/OFF; =17÷28В; 4,00Вт; 5000К; Неприменимолм; Неприменимолм; Белый/9016; -40…+40℃ | PT-22228
ASTERA S2 | a26858 | Световой указатель BS-ASTERA-10-S2-BSE5 | Цена по запросу | Заказной | ТА | ТР №5.2 | Световой указатель централизованного электропитания / оповещатель пожарный световой | централизованный | 0 | централизованный; BSE-5, ON/OFF; ~170÷253 / =170÷280В; 5,90Вт; 5000К; Неприменимолм; Неприменимолм; Белый/9016; -30…+40℃ | PT-22228
ASTERA S2 | a26857 | Световой указатель BS-ASTERA-10-S2-ELON | 7750 | Заказной | ТА | ТР №4 ТР №5.1 ТР №6 | Световой указатель централизованного электропитания / оповещатель пожарный световой | централизованный | 0 | централизованный; Нет; ~155÷265 / =155÷375В; 3,90Вт; 5000К; Неприменимолм; Неприменимолм; Белый/9016; -40…+40℃ | PT-22228
ATRIX | a15192 | Аварийный светильник BS-ATRIX-10-L1-BZ | 16700 | Заказной | ТА | ТР №4 ТР №5.1 ТР №6 | Аварийный светильник централизованного электропитания/светильник рабочего освещения | централизованный | 0 | централизованный;Нет; ~170÷265 / =165÷280В; 30,00Вт;5000К; 2750лм; 2750лм; Серый/9006; -30…+35℃
ATRIX | a15193 | Аварийный светильник BS-ATRIX-10-L2-BZ | 17100 | Заказной | ТА | ТР №4 ТР №5.1 ТР №6 | Аварийный светильник централизованного электропитания/светильник рабочего освещения | централизованный | 0 | централизованный;Нет; ~170÷265 / =165÷280В; 30,00Вт;5000К; 2750лм; 2750лм; Серый/9006; -30…+35℃
ATRIX | a18884 | Аварийный светильник BS-ATRIX-10-L3-BZ | 15700 | Заказной | ТА | ТР №4 ТР №5.1 ТР №6 | Аварийный светильник централизованного электропитания/светильник рабочего освещения | централизованный | 0 | централизованный;Нет; ~170÷265 / =165÷280В; 30,00Вт;5000К; 2750лм; 2750лм; Серый/9006; -30…+35℃
AURORIS | a28971 | Аварийный светильник BS-AURORIS-10-L1-ELON | 6100 | Распродажа | ТА | ТР №4 ТР №5.1 ТР №6 | Аварийный светильник централизованного электропитания/оповещатель пожарный световой | централизованный | 0 | централизованный;ON/OFF; ~155÷265 / =155÷375В; 3,90Вт;5000К; 380лм; 380лм; Белый/9003; -40…+40℃
AURORIS | a25145 | Аварийный светильник BS-AURORIS-71-L1-INEXI2 | 7350 | Распродажа | ТА | ТР №1 | Автономный аварийный светильник эвакуационного освещения с функцией TELECONTROL | постоянный | 1 | постоянный; 1ч; Кнопка «Тест», TELECONTROL; ~170÷265 / =165÷280В; 6,30Вт ; 5000К; 380лм; 380лм; Белый/9003; +1…+35℃
AURORIS | a25146 | Аварийный светильник BS-AURORIS-73-L1-INEXI2 | 8050 | Распродажа | ТА | ТР №1 | Автономный аварийный светильник эвакуационного освещения с функцией TELECONTROL | постоянный | 3 | постоянный; 3ч; Кнопка «Тест», TELECONTROL; ~170÷265 / =165÷280В; 8,40Вт ; 5000К; 380лм; 380лм; Белый/9003; +1…+35℃
AURORIS | a25147 | Аварийный светильник BS-AURORIS-81-L1-INEXI2 | 7050 | Распродажа | ТА | ТР №1 | Автономный аварийный светильник эвакуационного освещения с функцией TELECONTROL | непостоянный | 1 | непостоянный; 1ч; Кнопка «Тест», TELECONTROL; ~170÷265 / =165÷280В; 1,40Вт ; 5000К; 380лм; 380лм; Белый/9003; +1…+35℃
AURORIS | a25148 | Аварийный светильник BS-AURORIS-83-L1-INEXI2 | 7350 | Распродажа | ТА | ТР №1 | Автономный аварийный светильник эвакуационного освещения с функцией TELECONTROL | непостоянный | 3 | непостоянный; 3ч; Кнопка «Тест», TELECONTROL; ~170÷265 / =165÷280В; 2,60Вт ; 5000К; 380лм; 380лм; Белый/9003; +1…+35℃
AVANZAR | a15760 | Световой указатель BS-AVANZAR-51-S1-STABILAR3 | Цена по запросу | Заказной | ТА | ТР №2 | Автономный световой указатель с функциями AUTOTEST и TELECOMAND | универсальный | 1 | универсальный; 1ч; Кнопка «Тест», TELECOMAND, AUTOTEST; ~170÷265 / =165÷280В; 22,50Вт; 5000К; Неприменимолм; Неприменимолм;Белый/9016; ~230 / =220; +1…+35℃ | BL-4020
AVANZAR | a15762 | Световой указатель BS-AVANZAR-51-S1-STABILAR3-MSS3 | Цена по запросу | Заказной | ТА | ТР №2 | Автономный световой указатель с функциями AUTOTEST, TELECOMAND, MSS | универсальный | 1+1+1 | универсальный; 1+1+1ч; Кнопка «Тест», TELECOMAND, AUTOTEST, MSS; ~170÷265 / =165÷280В; 24,00Вт; 5000К; Неприменимолм; Неприменимолм;Белый/9016; ~230 / =220; +1…+35℃ | BL-4020
AVANZAR | a15761 | Световой указатель BS-AVANZAR-53-S1-STABILAR3 | Цена по запросу | Заказной | ТА | ТР №2 | Автономный световой указатель с функциями AUTOTEST и TELECOMAND | универсальный | 3 | универсальный; 3ч; Кнопка «Тест», TELECOMAND, AUTOTEST; ~170÷265 / =165÷280В; 24,00Вт; 5000К; Неприменимолм; Неприменимолм;Белый/9016; ~230 / =220; +1…+35℃ | BL-4020
AZIMUT | a15774 | Световой указатель BS-AZIMUT-10-S1-BZ | Цена по запросу | Заказной | ТА | ТР №4 ТР №5.1 ТР №6 | Световой указатель централизованного электропитания / оповещатель пожарный световой | централизованный | 0 | централизованный; Нет; ~155÷265 / =155÷375В; 9,30Вт; 5000К; Неприменимолм; Неприменимолм; Белый/9016; -40…+40℃ | NPU-4020
AZIMUT | a15767 | Световой указатель BS-AZIMUT-51-S1-STABILAR2 | Цена по запросу | Заказной | ТА | ТР №1 | Автономный световой указатель с функцией TELECONTROL | универсальный | 1 | универсальный; 1ч; Кнопка «Тест», TELECONTROL; ~170÷265 / =165÷280В; 22,50Вт; 5000К; Неприменимолм; Неприменимолм;Белый/9016; ~230 / =220; +1…+35℃ | NPU-4020
AZIMUT | a15769 | Световой указатель BS-AZIMUT-51-S1-STABILAR3 | Цена по запросу | Заказной | ТА | ТР №2 | Автономный световой указатель с функциями AUTOTEST, TELECOMAND, MSS | универсальный | 1 | универсальный; 1ч; Кнопка «Тест», TELECOMAND, AUTOTEST; ~170÷265 / =165÷280В; 22,50Вт; 5000К; Неприменимолм; Неприменимолм;Белый/9016; ~230 / =220; +1…+35℃ | NPU-4020
AZIMUT | a15771 | Световой указатель BS-AZIMUT-51-S1-STABILAR3-MSS3 | Цена по запросу | Заказной | ТА | ТР №2 | Автономный световой указатель с функциями AUTOTEST, TELECOMAND, MSS | универсальный | 1+1+1 | универсальный; 1+1+1ч; Кнопка «Тест», TELECOMAND, AUTOTEST, MSS; ~170÷265 / =165÷280В; 24,00Вт; 5000К; Неприменимолм; Неприменимолм;Белый/9016; ~230 / =220; +1…+35℃ | NPU-4020
AZIMUT | a15768 | Световой указатель BS-AZIMUT-53-S1-STABILAR2 | Цена по запросу | Заказной | ТА | ТР №1 | Автономный световой указатель с функцией TELECONTROL | универсальный | 3 | универсальный; 3ч; Кнопка «Тест», TELECONTROL; ~170÷265 / =165÷280В; 24,00Вт; 5000К; Неприменимолм; Неприменимолм;Белый/9016; ~230 / =220; +1…+35℃ | NPU-4020
AZIMUT | a15770 | Световой указатель BS-AZIMUT-53-S1-STABILAR3 | Цена по запросу | Заказной | ТА | ТР №2 | Автономный световой указатель с функциями AUTOTEST, TELECOMAND, MSS | универсальный | 3 | универсальный; 3ч; Кнопка «Тест», TELECOMAND, AUTOTEST; ~170÷265 / =165÷280В; 24,00Вт; 5000К; Неприменимолм; Неприменимолм;Белый/9016; ~230 / =220; +1…+35℃ | NPU-4020
BRIZ L | a15838 | Аварийный светильник BS-BRIZ-10-L1-12/24 | 4000 | Комплектация | ТА | ТР №7 ТР №8 | Аварийный светильник централизованного электропитания (=12/24V) | централизованный | 0 | централизованный;Нет; = 9÷28В; 3,60Вт;5000К; 190лм; 190лм; Белый/9016; -40…+40℃
BRIZ L | a16987 | Аварийный светильник BS-BRIZ-10-L1-ELON | 5400 | Комплектация | ТА | ТР №4 ТР №5.1 ТР №6 | Аварийный светильник централизованного электропитания/светильник рабочего освещения | централизованный | 0 | централизованный;Нет; ~155÷265 / =155÷375В; 5,30Вт;5000К; 270лм; 270лм; Белый/9016; -40…+40℃
BRIZ L | a15839 | Аварийный светильник BS-BRIZ-10-L2-12/24 | 4000 | Комплектация | ТА | ТР №7 ТР №8 | Аварийный светильник централизованного электропитания (=12/24V) | централизованный | 0 | централизованный;Нет; = 9÷28В; 3,60Вт;5000К; 190лм; 190лм; Белый/9016; -40…+40℃
BRIZ L | a16988 | Аварийный светильник BS-BRIZ-10-L2-ELON | 5400 | Комплектация | ТА | ТР №4 ТР №5.1 ТР №6 | Аварийный светильник централизованного электропитания/светильник рабочего освещения | централизованный | 0 | централизованный;Нет; ~155÷265 / =155÷375В; 5,30Вт;5000К; 270лм; 270лм; Белый/9016; -40…+40℃
BRIZ L | a15813 | Аварийный светильник BS-BRIZ-81-L1-INEXI2 | 6750 | Комплектация | ТА | ТР №1 | Автономный аварийный светильник эвакуационного освещения с функцией TELECONTROL | непостоянный | 1 | непостоянный; 1ч; Кнопка «Тест», TELECONTROL; ~170÷265 / =165÷280В; 2,00Вт ; 5000К; Неприменимолм; 240лм; Белый/9016; +1…+35℃
BRIZ L | a15825 | Аварийный светильник BS-BRIZ-81-L1-INEXI3-AUTOTEST | 9700 | Заказной | ТА | ТР №2 | Автономный аварийный светильник эвакуационного освещения с функциями AUTOTEST и TELECOMAND | непостоянный | 1 | непостоянный; 1ч; Кнопка «Тест», TELECOMAND, AUTOTEST, OCC; ~170÷265 / =165÷280В; 2,00Вт ; 5000К; Неприменимолм; 240лм; Белый/9016; +1…+35℃
BRIZ L | a17572 | Аварийный светильник BS-BRIZ-81-L1-INEXI3-AUTOTEST-FELS | 11400 | Заказной | ТА | ТР №2 | Автономный аварийный светильник резервного освещения с функциями AUTOTEST, TELECOMAND, FELS | непостоянный | 1 | непостоянный; 1ч; Кнопка «Тест», TELECOMAND, AUTOTEST, FELS, OCC; ~170÷265 / =165÷280В; 2,00Вт ; 5000К; Неприменимолм; 240лм; Белый/9016; +1…+35℃
BRIZ L | a15829 | Аварийный светильник BS-BRIZ-81-L1-INEXI3-AUTOTEST-MSS3 | 10750 | Заказной | ТА | ТР №2 | Автономный аварийный светильник эвакуационного освещения с функциями AUTOTEST, TELECOMAND, MSS | непостоянный | 1+1+1 | непостоянный; 1+1+1ч; Кнопка «Тест», TELECOMAND, AUTOTEST, MSS, OCC; ~170÷265 / =165÷280В; 3,40Вт ; 5000К; Неприменимолм; 240лм; Белый/9016; +1…+35℃
BRIZ L | a15815 | Аварийный светильник BS-BRIZ-81-L2-INEXI2 | 6550 | Заказной | ТА | ТР №1 | Автономный аварийный светильник эвакуационного освещения с функцией TELECONTROL | непостоянный | 1 | непостоянный; 1ч; Кнопка «Тест», TELECONTROL; ~170÷265 / =165÷280В; 2,00Вт ; 5000К; Неприменимолм; 240лм; Белый/9016; +1…+35℃
BRIZ L | a15827 | Аварийный светильник BS-BRIZ-81-L2-INEXI3-AUTOTEST | 9750 | Заказной | ТА | ТР №2 | Автономный аварийный светильник эвакуационного освещения с функциями AUTOTEST и TELECOMAND | непостоянный | 1 | непостоянный; 1ч; Кнопка «Тест», TELECOMAND, AUTOTEST, OCC; ~170÷265 / =165÷280В; 2,00Вт ; 5000К; Неприменимолм; 240лм; Белый/9016; +1…+35℃
BRIZ L | a17574 | Аварийный светильник BS-BRIZ-81-L2-INEXI3-AUTOTEST-FELS | 9800 | Заказной | ТА | ТР №2 | Автономный аварийный светильник резервного освещения с функциями AUTOTEST, TELECOMAND, FELS | непостоянный | 1 | непостоянный; 1ч; Кнопка «Тест», TELECOMAND, AUTOTEST, FELS, OCC; ~170÷265 / =165÷280В; 2,00Вт ; 5000К; Неприменимолм; 240лм; Белый/9016; +1…+35℃
BRIZ L | a15830 | Аварийный светильник BS-BRIZ-81-L2-INEXI3-AUTOTEST-MSS3 | 10750 | Заказной | ТА | ТР №2 | Автономный аварийный светильник эвакуационного освещения с функциями AUTOTEST, TELECOMAND, MSS | непостоянный | 1+1+1 | непостоянный; 1+1+1ч; Кнопка «Тест», TELECOMAND, AUTOTEST, MSS, OCC; ~170÷265 / =165÷280В; 3,40Вт ; 5000К; Неприменимолм; 240лм; Белый/9016; +1…+35℃
BRIZ L | a15814 | Аварийный светильник BS-BRIZ-83-L1-INEXI2 | 7450 | Заказной | ТА | ТР №1 | Автономный аварийный светильник эвакуационного освещения с функцией TELECONTROL | непостоянный | 3 | непостоянный; 3ч; Кнопка «Тест», TELECONTROL; ~170÷265 / =165÷280В; 3,40Вт ; 5000К; Неприменимолм; 240лм; Белый/9016; +1…+35℃
BRIZ L | a15826 | Аварийный светильник BS-BRIZ-83-L1-INEXI3-AUTOTEST | 10750 | Заказной | ТА | ТР №2 | Автономный аварийный светильник эвакуационного освещения с функциями AUTOTEST и TELECOMAND | непостоянный | 3 | непостоянный; 3ч; Кнопка «Тест», TELECOMAND, AUTOTEST, OCC; ~170÷265 / =165÷280В; 3,40Вт ; 5000К; Неприменимолм; 240лм; Белый/9016; +1…+35℃
BRIZ L | a17575 | Аварийный светильник BS-BRIZ-83-L1-INEXI3-AUTOTEST-FELS | 10800 | Заказной | ТА | ТР №2 | Автономный аварийный светильник резервного освещения с функциями AUTOTEST, TELECOMAND, FELS | непостоянный | 3 | непостоянный; 3ч; Кнопка «Тест», TELECOMAND, AUTOTEST, FELS, OCC; ~170÷265 / =165÷280В; 3,40Вт ; 5000К; Неприменимолм; 240лм; Белый/9016; +1…+35℃
BRIZ L | a15816 | Аварийный светильник BS-BRIZ-83-L2-INEXI2 | 7450 | Заказной | ТА | ТР №1 | Автономный аварийный светильник эвакуационного освещения с функцией TELECONTROL | непостоянный | 3 | непостоянный; 3ч; Кнопка «Тест», TELECONTROL; ~170÷265 / =165÷280В; 3,40Вт ; 5000К; Неприменимолм; 240лм; Белый/9016; +1…+35℃
BRIZ L | a15828 | Аварийный светильник BS-BRIZ-83-L2-INEXI3-AUTOTEST | 10750 | Заказной | ТА | ТР №2 | Автономный аварийный светильник эвакуационного освещения с функциями AUTOTEST и TELECOMAND | непостоянный | 3 | непостоянный; 3ч; Кнопка «Тест», TELECOMAND, AUTOTEST, OCC; ~170÷265 / =165÷280В; 3,40Вт ; 5000К; Неприменимолм; 240лм; Белый/9016; +1…+35℃
BRIZ L | a17576 | Аварийный светильник BS-BRIZ-83-L2-INEXI3-AUTOTEST-FELS | 10800 | Заказной | ТА | ТР №2 | Автономный аварийный светильник резервного освещения с функциями AUTOTEST, TELECOMAND, FELS | непостоянный | 3 | непостоянный; 3ч; Кнопка «Тест», TELECOMAND, AUTOTEST, FELS, OCC; ~170÷265 / =165÷280В; 3,40Вт ; 5000К; Неприменимолм; 240лм; Белый/9016; +1…+35℃
BRIZ S | a22793 | Оповещатель пожарный световой BS-BRIZ-10-F1-12 | 1650 | Комплектация | ТА | ТР №8 | Оповещатель пожарный световой (=12V) | централизованный | 0 | централизованный; Нет; = 9÷15В; 0,21Вт; 5000К; Неприменимолм; Неприменимолм; Белый/9016; -40…+40℃ | BL-2010B
BRIZ S | a19462 | Оповещатель пожарный световой BS-BRIZ-10-F1-24 | 1750 | Комплектация | ТА | ТР №7 | Оповещатель пожарный световой (=24V) | централизованный | 0 | централизованный; Нет; =17÷28В; 0,96Вт; 5000К; Неприменимолм; Нетлм; Белый/9016; -40…+40℃ | BL-2010B
BRIZ S | a15837 | Световой указатель BS-BRIZ-10-S1-24 | 2850 | Комплектация | ТА | ТР №7 | Световой указатель централизованного электропитания (=24V) | централизованный | 0 | централизованный; Нет; = 9÷28В; 2,00Вт; 5000К; Неприменимолм; Неприменимолм; Белый/9016; -40…+40℃ | BL-2010B
BRIZ S | a15834 | Световой указатель BS-BRIZ-10-S1-BSE5 | Цена по запросу | Заказной | ТА | ТР №5.2 | Световой указатель централизованного электропитания/оповещатель пожарный световой с адресным управлением | централизованный | 0 | централизованный; BSE-5, ON/OFF; ~170÷253 / =170÷280В; 3,20Вт; 5000К; Неприменимолм; Нетлм; Белый/9016; -20…+40℃ | BL-2010B
BRIZ S | a17014 | Световой указатель BS-BRIZ-10-S1-ELON | 3950 | Складской | ТА | ТР №4 ТР №5.1 ТР №6 | Световой указатель централизованного электропитания / оповещатель пожарный световой | централизованный | 0 | централизованный; Нет; ~155÷265 / =155÷375В; 2,20Вт; 5000К; Неприменимолм; Неприменимолм; Белый/9016; -40…+40℃ | BL-2010B
BRIZ S | a15811 | Световой указатель BS-BRIZ-71-S1-INEXI2 | 6800 | Складской | ТА | ТР №1 | Автономный световой указатель с функцией TELECONTROL | постоянный | 1 | постоянный; 1ч; Кнопка «Тест», TELECONTROL; ~170÷265 / =165÷280В; 4,60Вт; 5000К; Неприменимолм; Неприменимолм;Белый/9016; ~230 / =220; +1…+35℃ | BL-2010B
BRIZ S | a15820 | Световой указатель BS-BRIZ-71-S1-INEXI3 | 9200 | Комплектация | ТА | ТР №2 | Автономный световой указатель с функциями AUTOTEST и TELECOMAND | постоянный | 1 | постоянный; 1ч; Кнопка «Тест», TELECOMAND, AUTOTEST; ~170÷265 / =165÷280В; 3,30Вт; 5000К; Неприменимолм; Неприменимолм;Белый/9016; ~230 / =220; +1…+35℃ | BL-2010B
BRIZ S | a15824 | Световой указатель BS-BRIZ-71-S1-INEXI3-MSS3 | 10100 | Комплектация | ТА | ТР №2 | Автономный световой указатель с функциями AUTOTEST, TELECOMAND, MSS | постоянный | 1+1+1 | постоянный; 1+1+1ч; Кнопка «Тест», TELECOMAND, AUTOTEST, MSS; ~170÷265 / =165÷280В; 4,60Вт; 5000К; Неприменимолм; Неприменимолм;Белый/9016; ~230 / =220; +1…+35℃ | BL-2010B
BRIZ S | a15812 | Световой указатель BS-BRIZ-73-S1-INEXI2 | 6900 | Складской | ТА | ТР №1 | Автономный световой указатель с функцией TELECONTROL | постоянный | 3 | постоянный; 3ч; Кнопка «Тест», TELECONTROL; ~170÷265 / =165÷280В; 4,60Вт; 5000К; Неприменимолм; Неприменимолм;Белый/9016; ~230 / =220; +1…+35℃ | BL-2010B
BRIZ S | a15821 | Световой указатель BS-BRIZ-73-S1-INEXI3 | 9900 | Комплектация | ТА | ТР №2 | Автономный световой указатель с функциями AUTOTEST и TELECOMAND | постоянный | 3 | постоянный; 3ч; Кнопка «Тест», TELECOMAND, AUTOTEST; ~170÷265 / =165÷280В; 4,60Вт; 5000К; Неприменимолм; Неприменимолм;Белый/9016; ~230 / =220; +1…+35℃ | BL-2010B
BRIZ S | a15822 | Световой указатель BS-BRIZ-75-S1-INEXI3 | 10400 | Комплектация | ТА | ТР №2 | Автономный световой указатель с функциями AUTOTEST и TELECOMAND | постоянный | 5 | постоянный; 5ч; Кнопка «Тест», TELECOMAND, AUTOTEST; ~170÷265 / =165÷280В; 5,20Вт; 5000К; Неприменимолм; Неприменимолм;Белый/9016; ~230 / =220; +1…+35℃ | BL-2010B
BRIZ S | a15734 | Световой указатель BS-BRIZ-781-5x0,3 LED | 6550 | Комплектация | ТА | ТР №0 | Автономный световой указатель | постоянный | 1 | постоянный; 1ч; Кнопка «Тест»; ~170÷265 / =165÷280В; 3,60Вт; 5000К; Неприменимолм; Неприменимолм;Белый/9016; ~230 / =220; +1…+35℃ | BL-2010B
BRIZ S | a15735 | Световой указатель BS-BRIZ-783-5x0,3 LED | 6900 | Комплектация | ТА | ТР №0 | Автономный световой указатель | постоянный | 3 | постоянный; 3ч; Кнопка «Тест»; ~170÷265 / =165÷280В; 4,60Вт; 5000К; Неприменимолм; Неприменимолм;Белый/9016; ~230 / =220; +1…+35℃ | BL-2010B
BRIZ S | a15809 | Световой указатель BS-BRIZ-81-S1-INEXI2 | 5550 | Заказной | ТА | ТР №1 | Автономный световой указатель с функцией TELECONTROL | непостоянный | 1 | непостоянный; 1ч; Кнопка «Тест», TELECONTROL; ~170÷265 / =165÷280В; 2,00Вт; 5000К; Неприменимолм; Неприменимолм;Белый/9016; ~230 / =220; +1…+35℃ | BL-2010B
BRIZ S | a15817 | Световой указатель BS-BRIZ-81-S1-INEXI3 | 8450 | Комплектация | ТА | ТР №2 | Автономный световой указатель с функциями AUTOTEST и TELECOMAND | непостоянный | 1 | непостоянный; 1ч; Кнопка «Тест», TELECOMAND, AUTOTEST; ~170÷265 / =165÷280В; 1,20Вт; 5000К; Неприменимолм; Неприменимолм;Белый/9016; ~230 / =220; +1…+35℃ | BL-2010B
BRIZ S | a15823 | Световой указатель BS-BRIZ-81-S1-INEXI3-MSS3 | 8850 | Комплектация | ТА | ТР №2 | Автономный световой указатель с функциями AUTOTEST, TELECOMAND, MSS | непостоянный | 1+1+1 | непостоянный; 1+1+1ч; Кнопка «Тест», TELECOMAND, AUTOTEST, MSS; ~170÷265 / =165÷280В; 2,00Вт; 5000К; Неприменимолм; Неприменимолм;Белый/9016; ~230 / =220; +1…+35℃ | BL-2010B
BRIZ S | a15810 | Световой указатель BS-BRIZ-83-S1-INEXI2 | 5800 | Заказной | ТА | ТР №1 | Автономный световой указатель с функцией TELECONTROL | непостоянный | 3 | непостоянный; 3ч; Кнопка «Тест», TELECONTROL; ~170÷265 / =165÷280В; 2,00Вт; 5000К; Неприменимолм; Неприменимолм;Белый/9016; ~230 / =220; +1…+35℃ | BL-2010B
BRIZ S | a15818 | Световой указатель BS-BRIZ-83-S1-INEXI3 | 8850 | Комплектация | ТА | ТР №2 | Автономный световой указатель с функциями AUTOTEST и TELECOMAND | непостоянный | 3 | непостоянный; 3ч; Кнопка «Тест», TELECOMAND, AUTOTEST; ~170÷265 / =165÷280В; 2,00Вт; 5000К; Неприменимолм; Неприменимолм;Белый/9016; ~230 / =220; +1…+35℃ | BL-2010B
BRIZ S | a15819 | Световой указатель BS-BRIZ-85-S1-INEXI3 | 9700 | Комплектация | ТА | ТР №2 | Автономный световой указатель с функциями AUTOTEST и TELECOMAND | непостоянный | 5 | непостоянный; 5ч; Кнопка «Тест», TELECOMAND, AUTOTEST; ~170÷265 / =165÷280В; 2,60Вт; 5000К; Неприменимолм; Неприменимолм;Белый/9016; ~230 / =220; +1…+35℃ | BL-2010B
BS-BSE5 | a16256 | Адресный модуль BS-BSE5 BOX | Цена по запросу | Заказной | ТА | ТР №5.2 | Адресный модуль
BS-BSE5 | a26526 | Адресный модуль BS-BSE5 BOX mini | Цена по запросу | Заказной | ТА | ТР №5.2 | Адресный модуль
BS-PM | a12737 | Переключающий модуль BS-PM-2000 BOX | 14150 | Заказной | ПА | ТР №4 ТР №5.1 ТР №5.2 | Переключающий модуль
BS-PM | a9597 | Переключающий модуль BS-PM-500 | 6950 | Заказной | ПА | ТР №4 ТР №5.1 ТР №5.2 | Переключающий модуль
BS-PM | a12732 | Переключающий модуль BS-PM-500 BOX | 8500 | Заказной | ПА | ТР №4 ТР №5.1 ТР №5.2 | Переключающий модуль
BS-PM | a16165 | Переключающий модуль BS-PM-500 BOX LC | 13500 | Заказной | ПА | ТР №4 ТР №5.1 ТР №5.2 ТР №6 | Переключающий модуль
BS-PM | a24259 | Переключающий модуль BS-PM-500 BOX mini | 8100 | Заказной | ПА | ТР №4 ТР №5.1 ТР №5.2 | Переключающий модуль
BS-TELECONTROL | a16749 | УДТУ BS-TELECONTROL-1-200 | 6100 | Складской | ТА | ТР №1 ТР №3 | Устройство дистанционного тестирования
BS-TELECONTROL | a31911 | УДТУ BS-TELECONTROL-1-200 BOX IP65 | 9150 | Комплектация | ТА | ТР №1 ТР №3 | Устройство дистанционного тестирования
BS-TELECONTROL | a31784 | УДТУ BS-TELECONTROL-1-400 | 8500 | Комплектация | ТА | ТР №1 ТР №3 | Устройство дистанционного тестирования
BS-TELECONTROL | a17669 | УДТУ BS-TELECONTROL-3-200 | 7450 | Комплектация | ТА | ТР №1 ТР №3 | Устройство дистанционного тестирования |  | 300
BS-TELECONTROL | a31785 | УДТУ BS-TELECONTROL-3-400 | 8500 | Комплектация | ТА | ТР №1 ТР №3 | Устройство дистанционного тестирования
CANOE L | a19369 | Аварийный светильник BS-CANOE-81-L1 LED | 11350 | Заказной | ТА | ТР №0 | Автономный аварийный светильник эвакуационного освещения | непостоянный | 1 | непостоянный; 1ч; Кнопка «Тест»; ~170÷265 / =165÷280В; 1,40Вт ; 5000К; Неприменимолм; 300лм; Белый/9016; +1…+35℃
CANOE L | a20983 | Аварийный светильник BS-CANOE-81-L1 LED Black | 11350 | Заказной | ТА | ТР №0 | Автономный аварийный светильник эвакуационного освещения | непостоянный | 1 | непостоянный; 1ч; Кнопка «Тест»; ~170÷265 / =165÷280В; 1,40Вт ; 5000К; Неприменимолм; 300лм; Черный/9005; +1…+35℃
CANOE L | a20984 | Аварийный светильник BS-CANOE-81-L1 LED Gray | 11350 | Заказной | ТА | ТР №0 | Автономный аварийный светильник эвакуационного освещения | непостоянный | 1 | непостоянный; 1ч; Кнопка «Тест»; ~170÷265 / =165÷280В; 1,40Вт ; 5000К; Неприменимолм; 300лм; Серый/9006; +1…+35℃
CANOE L | a23501 | Аварийный светильник BS-CANOE-81-L1-INEXI3-AUTOTEST | 15000 | Заказной | ТА | ТР №2 | Автономный аварийный светильник эвакуационного освещения с функциями AUTOTEST и TELECOMAND | непостоянный | 1 | непостоянный; 1ч; Кнопка «Тест», AUTOTEST; ~170÷265 / =165÷280В; 1,40Вт ; 5000К; Неприменимолм; 300лм; Белый/9016; +1…+35℃
CANOE L | a23502 | Аварийный светильник BS-CANOE-81-L1-INEXI3-AUTOTEST Black | 15000 | Заказной | ТА | ТР №2 | Автономный аварийный светильник эвакуационного освещения с функциями AUTOTEST и TELECOMAND | непостоянный | 1 | непостоянный; 1ч; Кнопка «Тест», AUTOTEST; ~170÷265 / =165÷280В; 1,40Вт ; 5000К; Неприменимолм; 300лм; Черный/9005; +1…+35℃
CANOE L | a23503 | Аварийный светильник BS-CANOE-81-L1-INEXI3-AUTOTEST Gray | 15000 | Заказной | ТА | ТР №2 | Автономный аварийный светильник эвакуационного освещения с функциями AUTOTEST и TELECOMAND | непостоянный | 1 | непостоянный; 1ч; Кнопка «Тест», AUTOTEST; ~170÷265 / =165÷280В; 1,40Вт ; 5000К; Неприменимолм; 300лм; Серый/9006; +1…+35℃
CANOE L | a19371 | Аварийный светильник BS-CANOE-81-L2 LED | 11350 | Заказной | ТА | ТР №0 | Автономный аварийный светильник эвакуационного освещения | непостоянный | 1 | непостоянный; 1ч; Кнопка «Тест»; ~170÷265 / =165÷280В; 1,40Вт ; 5000К; Неприменимолм; 300лм; Белый/9016; +1…+35℃
CANOE L | a20985 | Аварийный светильник BS-CANOE-81-L2 LED Black | 11350 | Заказной | ТА | ТР №0 | Автономный аварийный светильник эвакуационного освещения | непостоянный | 1 | непостоянный; 1ч; Кнопка «Тест»; ~170÷265 / =165÷280В; 1,40Вт ; 5000К; Неприменимолм; 300лм; Черный/9005; +1…+35℃
CANOE L | a20986 | Аварийный светильник BS-CANOE-81-L2 LED Gray | 11350 | Заказной | ТА | ТР №0 | Автономный аварийный светильник эвакуационного освещения | непостоянный | 1 | непостоянный; 1ч; Кнопка «Тест»; ~170÷265 / =165÷280В; 1,40Вт ; 5000К; Неприменимолм; 300лм; Серый/9006; +1…+35℃
CANOE L | a23507 | Аварийный светильник BS-CANOE-81-L2-INEXI3-AUTOTEST | 15000 | Заказной | ТА | ТР №2 | Автономный аварийный светильник эвакуационного освещения с функциями AUTOTEST и TELECOMAND | непостоянный | 1 | непостоянный; 1ч; Кнопка «Тест», TELECOMAND, AUTOTEST, OCC; ~170÷265 / =165÷280В; 1,40Вт ; 5000К; Неприменимолм; 300лм; Белый/9016; +1…+35℃
CANOE L | a23508 | Аварийный светильник BS-CANOE-81-L2-INEXI3-AUTOTEST Black | 15000 | Заказной | ТА | ТР №2 | Автономный аварийный светильник эвакуационного освещения с функциями AUTOTEST и TELECOMAND | непостоянный | 1 | непостоянный; 1ч; Кнопка «Тест», TELECOMAND, AUTOTEST, SPARKLOGIC L, GAP, OCC; ~170÷265 / =165÷280В; 1,40Вт ; 5000К; Неприменимолм; 300лм; Черный/9005; +1…+35℃
CANOE L | a23509 | Аварийный светильник BS-CANOE-81-L2-INEXI3-AUTOTEST Gray | 15000 | Заказной | ТА | ТР №2 | Автономный аварийный светильник эвакуационного освещения с функциями AUTOTEST и TELECOMAND | непостоянный | 1 | непостоянный; 1ч; Кнопка «Тест», TELECOMAND, AUTOTEST, SPARKLOGIC L, GAP, OCC; ~170÷265 / =165÷280В; 1,40Вт ; 5000К; Неприменимолм; 300лм; Серый/9006; +1…+35℃
CANOE L | a19370 | Аварийный светильник BS-CANOE-83-L1 LED | 12400 | Заказной | ТА | ТР №0 | Автономный аварийный светильник эвакуационного освещения | непостоянный | 3 | непостоянный; 3ч; Кнопка «Тест»; ~170÷265 / =165÷280В; 3,40Вт ; 5000К; Неприменимолм; 300лм; Белый/9016; +1…+35℃
CANOE L | a20987 | Аварийный светильник BS-CANOE-83-L1 LED Black | 12400 | Заказной | ТА | ТР №0 | Автономный аварийный светильник эвакуационного освещения | непостоянный | 3 | непостоянный; 3ч; Кнопка «Тест»; ~170÷265 / =165÷280В; 3,40Вт ; 5000К; Неприменимолм; 300лм; Черный/9005; +1…+35℃
CANOE L | a20988 | Аварийный светильник BS-CANOE-83-L1 LED Gray | 12400 | Заказной | ТА | ТР №0 | Автономный аварийный светильник эвакуационного освещения | непостоянный | 3 | непостоянный; 3ч; Кнопка «Тест»; ~170÷265 / =165÷280В; 3,40Вт ; 5000К; Неприменимолм; 300лм; Серый/9006; +1…+35℃
CANOE L | a23504 | Аварийный светильник BS-CANOE-83-L1-INEXI3-AUTOTEST | 16350 | Заказной | ТА | ТР №2 | Автономный аварийный светильник эвакуационного освещения с функциями AUTOTEST и TELECOMAND | непостоянный | 3 | непостоянный; 3ч; Кнопка «Тест», AUTOTEST; ~170÷265 / =165÷280В; 3,40Вт ; 5000К; Неприменимолм; 300лм; Белый/9016; +1…+35℃
CANOE L | a23505 | Аварийный светильник BS-CANOE-83-L1-INEXI3-AUTOTEST Black | 16350 | Заказной | ТА | ТР №2 | Автономный аварийный светильник эвакуационного освещения с функциями AUTOTEST и TELECOMAND | непостоянный | 3 | непостоянный; 3ч; Кнопка «Тест», AUTOTEST; ~170÷265 / =165÷280В; 3,40Вт ; 5000К; Неприменимолм; 300лм; Черный/9005; +1…+35℃
CANOE L | a23506 | Аварийный светильник BS-CANOE-83-L1-INEXI3-AUTOTEST Gray | 16350 | Заказной | ТА | ТР №2 | Автономный аварийный светильник эвакуационного освещения с функциями AUTOTEST и TELECOMAND | непостоянный | 3 | непостоянный; 3ч; Кнопка «Тест», AUTOTEST; ~170÷265 / =165÷280В; 3,40Вт ; 5000К; Неприменимолм; 300лм; Серый/9006; +1…+35℃
CANOE L | a19372 | Аварийный светильник BS-CANOE-83-L2 LED | 12400 | Заказной | ТА | ТР №0 | Автономный аварийный светильник эвакуационного освещения | непостоянный | 3 | непостоянный; 3ч; Кнопка «Тест»; ~170÷265 / =165÷280В; 3,40Вт ; 5000К; Неприменимолм; 300лм; Белый/9016; +1…+35℃
CANOE L | a20989 | Аварийный светильник BS-CANOE-83-L2 LED Black | 12400 | Заказной | ТА | ТР №0 | Автономный аварийный светильник эвакуационного освещения | непостоянный | 3 | непостоянный; 3ч; Кнопка «Тест»; ~170÷265 / =165÷280В; 3,40Вт ; 5000К; Неприменимолм; 300лм; Черный/9005; +1…+35℃
CANOE L | a20990 | Аварийный светильник BS-CANOE-83-L2 LED Gray | 12400 | Заказной | ТА | ТР №0 | Автономный аварийный светильник эвакуационного освещения | непостоянный | 3 | непостоянный; 3ч; Кнопка «Тест»; ~170÷265 / =165÷280В; 3,40Вт ; 5000К; Неприменимолм; 300лм; Серый/9006; +1…+35℃
CANOE L | a23510 | Аварийный светильник BS-CANOE-83-L2-INEXI3-AUTOTEST | 16350 | Заказной | ТА | ТР №2 | Автономный аварийный светильник эвакуационного освещения с функциями AUTOTEST и TELECOMAND | непостоянный | 3 | непостоянный; 3ч; Кнопка «Тест», TELECOMAND, AUTOTEST, OCC; ~170÷265 / =165÷280В; 3,40Вт ; 5000К; Неприменимолм; 300лм; Белый/9016; +1…+35℃
CANOE L | a23524 | Аварийный светильник BS-CANOE-83-L2-INEXI3-AUTOTEST Black | 16350 | Заказной | ТА | ТР №2 | Автономный аварийный светильник эвакуационного освещения с функциями AUTOTEST и TELECOMAND | непостоянный | 3 | непостоянный; 3ч; Кнопка «Тест», TELECOMAND, AUTOTEST, SPARKLOGIC L, GAP, OCC; ~170÷265 / =165÷280В; 3,40Вт ; 5000К; Неприменимолм; 300лм; Черный/9005; +1…+35℃
CANOE L | a23525 | Аварийный светильник BS-CANOE-83-L2-INEXI3-AUTOTEST Gray | 16350 | Заказной | ТА | ТР №2 | Автономный аварийный светильник эвакуационного освещения с функциями AUTOTEST и TELECOMAND | непостоянный | 3 | непостоянный; 3ч; Кнопка «Тест», TELECOMAND, AUTOTEST, SPARKLOGIC L, GAP, OCC; ~170÷265 / =165÷280В; 3,40Вт ; 5000К; Неприменимолм; 300лм; Серый/9006; +1…+35℃
CANOE S | a19373 | Световой указатель BS-CANOE-71-S1 LED | 12200 | Заказной | ТА | ТР №0 | Автономный световой указатель | постоянный | 1 | постоянный; 1ч; Кнопка «Тест»; ~170÷265 / =165÷280В; 3,30Вт; 5000К; Неприменимолм; Неприменимолм;Белый/9016; ~230 / =220; +1…+35℃ | BL-2010B
CANOE S | a20991 | Световой указатель BS-CANOE-71-S1 LED Black | 12400 | Заказной | ТА | ТР №0 | Автономный световой указатель | постоянный | 1 | постоянный; 1ч; Кнопка «Тест»; ~170÷265 / =165÷280В; 3,30Вт; 5000К; Неприменимолм; Неприменимолм;Черный/9005; ~230 / =220; +1…+35℃ | BL-2010B
CANOE S | a20992 | Световой указатель BS-CANOE-71-S1 LED Gray | 12200 | Заказной | ТА | ТР №0 | Автономный световой указатель | постоянный | 1 | постоянный; 1ч; Кнопка «Тест»; ~170÷265 / =165÷280В; 3,30Вт; 5000К; Неприменимолм; Неприменимолм;Серый/9006; ~230 / =220; +1…+35℃ | BL-2010B
CANOE S | a23799 | Световой указатель BS-CANOE-71-S1-INEXI3 | 15700 | Заказной | ТА | ТР №2 | Автономный световой указатель с функциями AUTOTEST и TELECOMAND | постоянный | 1 | постоянный; 1ч; Кнопка «Тест», TELECOMAND, AUTOTEST; ~170÷265 / =165÷280В; 3,30Вт; 5000К; Неприменимолм; Неприменимолм;Белый/9016; ~230 / =220; +1…+35℃ | BL-2010B
CANOE S | a23490 | Световой указатель BS-CANOE-71-S1-INEXI3 Black | 15700 | Заказной | ТА | ТР №2 | Автономный световой указатель с функциями AUTOTEST и TELECOMAND | постоянный | 1 | постоянный; 1ч; Кнопка «Тест», TELECOMAND, AUTOTEST; ~170÷265 / =165÷280В; 3,30Вт; 5000К; Неприменимолм; Неприменимолм;Черный/9005; ~230 / =220; +1…+35℃ | BL-2010B
CANOE S | a23491 | Световой указатель BS-CANOE-71-S1-INEXI3 Gray | 15700 | Заказной | ТА | ТР №2 | Автономный световой указатель с функциями AUTOTEST и TELECOMAND | постоянный | 1 | постоянный; 1ч; Кнопка «Тест», TELECOMAND, AUTOTEST; ~170÷265 / =165÷280В; 3,30Вт; 5000К; Неприменимолм; Неприменимолм;Серый/9006; ~230 / =220; +1…+35℃ | BL-2010B
CANOE S | a19375 | Световой указатель BS-CANOE-71-S2 LED | 13150 | Заказной | ТА | ТР №0 | Автономный световой указатель | постоянный | 1 | постоянный; 1ч; Кнопка «Тест»; ~170÷265 / =165÷280В; 6,30Вт; 5000К; Неприменимолм; Неприменимолм;Белый/9016; ~230 / =220; +1…+35℃ | BL-2010B
CANOE S | a20993 | Световой указатель BS-CANOE-71-S2 LED Black | 13150 | Заказной | ТА | ТР №0 | Автономный световой указатель | постоянный | 1 | постоянный; 1ч; Кнопка «Тест»; ~170÷265 / =165÷280В; 6,30Вт; 5000К; Неприменимолм; Неприменимолм;Черный/9005; ~230 / =220; +1…+35℃ | BL-2010B
CANOE S | a20994 | Световой указатель BS-CANOE-71-S2 LED Gray | 13150 | Заказной | ТА | ТР №0 | Автономный световой указатель | постоянный | 1 | постоянный; 1ч; Кнопка «Тест»; ~170÷265 / =165÷280В; 6,30Вт; 5000К; Неприменимолм; Неприменимолм;Серый/9006; ~230 / =220; +1…+35℃ | BL-2010B
CANOE S | a23493 | Световой указатель BS-CANOE-71-S2-INEXI3 | 16450 | Заказной | ТА | ТР №2 | Автономный световой указатель с функциями AUTOTEST и TELECOMAND | постоянный | 1 | постоянный; 1ч; Кнопка «Тест», TELECOMAND, AUTOTEST; ~170÷265 / =165÷280В; 6,30Вт; 5000К; Неприменимолм; Неприменимолм;Белый/9016; ~230 / =220; +1…+35℃ | BL-2010B
CANOE S | a23494 | Световой указатель BS-CANOE-71-S2-INEXI3 Black | 16450 | Заказной | ТА | ТР №2 | Автономный световой указатель с функциями AUTOTEST и TELECOMAND | постоянный | 1 | постоянный; 1ч; Кнопка «Тест», TELECOMAND, AUTOTEST; ~170÷265 / =165÷280В; 6,30Вт; 5000К; Неприменимолм; Неприменимолм;Черный/9005; ~230 / =220; +1…+35℃ | BL-2010B
CANOE S | a23492 | Световой указатель BS-CANOE-71-S2-INEXI3 Gray | 16450 | Заказной | ТА | ТР №2 | Автономный световой указатель с функциями AUTOTEST и TELECOMAND | постоянный | 1 | постоянный; 1ч; Кнопка «Тест», TELECOMAND, AUTOTEST; ~170÷265 / =165÷280В; 6,30Вт; 5000К; Неприменимолм; Неприменимолм;Серый/9006; ~230 / =220; +1…+35℃ | BL-2010B
CANOE S | a19374 | Световой указатель BS-CANOE-73-S1 LED | 12500 | Складской | ТА | ТР №0 | Автономный световой указатель | постоянный | 3 | постоянный; 3ч; Кнопка «Тест»; ~170÷265 / =165÷280В; 4,60Вт; 5000К; Неприменимолм; Неприменимолм;Белый/9016; ~230 / =220; +1…+35℃ | BL-2010B
CANOE S | a20995 | Световой указатель BS-CANOE-73-S1 LED Black | 12500 | Заказной | ТА | ТР №0 | Автономный световой указатель | постоянный | 3 | постоянный; 3ч; Кнопка «Тест»; ~170÷265 / =165÷280В; 4,60Вт; 5000К; Неприменимолм; Неприменимолм;Черный/9005; ~230 / =220; +1…+35℃ | BL-2010B
CANOE S | a20996 | Световой указатель BS-CANOE-73-S1 LED Gray | 12500 | Складской | ТА | ТР №0 | Автономный световой указатель | постоянный | 3 | постоянный; 3ч; Кнопка «Тест»; ~170÷265 / =165÷280В; 4,60Вт; 5000К; Неприменимолм; Неприменимолм;Серый/9006; ~230 / =220; +1…+35℃ | BL-2010B
CANOE S | a23498 | Световой указатель BS-CANOE-73-S1-INEXI3 | 15000 | Комплектация | ТА | ТР №2 | Автономный световой указатель с функциями AUTOTEST и TELECOMAND | постоянный | 3 | постоянный; 3ч; Кнопка «Тест», TELECOMAND, AUTOTEST; ~170÷265 / =165÷280В; 4,60Вт; 5000К; Неприменимолм; Неприменимолм;Белый/9016; ~230 / =220; +1…+35℃ | BL-2010B
CANOE S | a23496 | Световой указатель BS-CANOE-73-S1-INEXI3 Black | 15000 | Заказной | ТА | ТР №2 | Автономный световой указатель с функциями AUTOTEST и TELECOMAND | постоянный | 3 | постоянный; 3ч; Кнопка «Тест», TELECOMAND, AUTOTEST; ~170÷265 / =165÷280В; 4,60Вт; 5000К; Неприменимолм; Неприменимолм;Черный/9005; ~230 / =220; +1…+35℃ | BL-2010B
CANOE S | a23495 | Световой указатель BS-CANOE-73-S1-INEXI3 Gray | 15000 | Заказной | ТА | ТР №2 | Автономный световой указатель с функциями AUTOTEST и TELECOMAND | постоянный | 3 | постоянный; 3ч; Кнопка «Тест», TELECOMAND, AUTOTEST; ~170÷265 / =165÷280В; 4,60Вт; 5000К; Неприменимолм; Неприменимолм;Серый/9006; ~230 / =220; +1…+35℃ | BL-2010B
CANOE S | a19376 | Световой указатель BS-CANOE-73-S2 LED | 13150 | Заказной | ТА | ТР №0 | Автономный световой указатель | постоянный | 3 | постоянный; 3ч; Кнопка «Тест»; ~170÷265 / =165÷280В; 4,60Вт; 5000К; Неприменимолм; Неприменимолм;Белый/9016; ~230 / =220; +1…+35℃ | BL-2010B
CANOE S | a20997 | Световой указатель BS-CANOE-73-S2 LED Black | 13150 | Заказной | ТА | ТР №0 | Автономный световой указатель | постоянный | 3 | постоянный; 3ч; Кнопка «Тест»; ~170÷265 / =165÷280В; 4,60Вт; 5000К; Неприменимолм; Неприменимолм;Черный/9005; ~230 / =220; +1…+35℃ | BL-2010B
CANOE S | a20998 | Световой указатель BS-CANOE-73-S2 LED Gray | 13150 | Заказной | ТА | ТР №0 | Автономный световой указатель | постоянный | 3 | постоянный; 3ч; Кнопка «Тест»; ~170÷265 / =165÷280В; 4,60Вт; 5000К; Неприменимолм; Неприменимолм;Серый/9006; ~230 / =220; +1…+35℃ | BL-2010B
CANOE S | a23497 | Световой указатель BS-CANOE-73-S2-INEXI3 | 16450 | Заказной | ТА | ТР №2 | Автономный световой указатель с функциями AUTOTEST и TELECOMAND | постоянный | 3 | постоянный; 3ч; Кнопка «Тест», TELECOMAND, AUTOTEST; ~170÷265 / =165÷280В; 4,60Вт; 5000К; Неприменимолм; Неприменимолм;Белый/9016; ~230 / =220; +1…+35℃ | BL-2010B
CANOE S | a23499 | Световой указатель BS-CANOE-73-S2-INEXI3 Black | 16450 | Заказной | ТА | ТР №2 | Автономный световой указатель с функциями AUTOTEST и TELECOMAND | постоянный | 3 | постоянный; 3ч; Кнопка «Тест», TELECOMAND, AUTOTEST; ~170÷265 / =165÷280В; 4,60Вт; 5000К; Неприменимолм; Неприменимолм;Черный/9005; ~230 / =220; +1…+35℃ | BL-2010B
CANOE S | a23500 | Световой указатель BS-CANOE-73-S2-INEXI3 Gray | 16450 | Заказной | ТА | ТР №2 | Автономный световой указатель с функциями AUTOTEST и TELECOMAND | постоянный | 3 | постоянный; 3ч; Кнопка «Тест», TELECOMAND, AUTOTEST; ~170÷265 / =165÷280В; 4,60Вт; 5000К; Неприменимолм; Неприменимолм;Серый/9006; ~230 / =220; +1…+35℃ | BL-2010B
CANRON | a26189 | Оповещатель пожарный световой BS-CANRON-10-F1-12 | 5800 | Заказной | ТА | ТР №8 | Оповещатель пожарный световой (=12V) | централизованный | 0 | централизованный; Нет; = 9÷15В; 0,42Вт; 5000К; Неприменимолм; Неприменимолм; Красный/3020; -40…+40℃ | PP-36162 PS-36164
CANRON | a26190 | Оповещатель пожарный световой BS-CANRON-10-F1-24 | 6100 | Заказной | ТА | ТР №7 | Оповещатель пожарный световой (=24V) | централизованный | 0 | централизованный; Нет; =17÷28В; 1,92Вт; 5000К; Неприменимолм; Неприменимолм; Красный/3020; -40…+40℃ | PP-36162 PS-36164
CANRON | a15578 | Световой указатель BS-CANRON-10-S1-24 | 6550 | Заказной | ТА | ТР №7 | Световой указатель централизованного электропитания (=24V) | централизованный | 0 | централизованный; Нет; =17÷28В; 8,00Вт; 5000К; Неприменимолм; Неприменимолм; Красный/3020; -40…+40℃ | PP-36162 PS-36164 | Обязателен заказ знаков безопасности серии PP-36162
CANRON | a17015 | Световой указатель BS-CANRON-10-S1-ELON | 8450 | Заказной | ТА | ТР №4 ТР №5.1 ТР №6 | Световой указатель централизованного электропитания / оповещатель пожарный световой | централизованный | 0 | централизованный; Нет; ~155÷265 / =155÷375В; 7,70Вт; 5000К; Неприменимолм; Неприменимолм; Красный/3020; -40…+40℃ | PP-36162 PS-36164 | Обязателен заказ знаков безопасности серии PP-36162
CANRON | a15576 | Световой указатель BS-CANRON-10-S2 (-60C) | 7950 | Заказной | ТА | ТР №4 ТР №5.1 ТР №6 | Световой указатель централизованного электропитания / оповещатель пожарный световой | централизованный | 0 | централизованный; Нет; ~170÷253 / =170÷280В; 14,00Вт; 3000К; Неприменимолм; Неприменимолм; Красный/3020; -60…+50℃ | PP-36162 PS-36164 | Обязателен заказ знаков безопасности серии PP-36162
CANRON | a15569 | Световой указатель BS-CANRON-71-S1-INEXI2 | 14050 | Заказной | ТА | ТР №1 | Автономный световой указатель с функцией TELECONTROL | постоянный | 1 | постоянный; 1ч; Кнопка «Тест», TELECONTROL; ~170÷265 / =165÷280В; 11,40Вт; 5000К; Неприменимолм; Неприменимолм;Красный/3020; ~230 / =220; +1…+35℃ | PP-36162 PS-36164 | Обязателен заказ знаков безопасности серии PP-36162
CANRON | a15571 | Световой указатель BS-CANRON-71-S1-INEXI3 | 18800 | Заказной | ТА | ТР №2 | Автономный световой указатель с функциями AUTOTEST и TELECOMAND | постоянный | 1 | постоянный; 1ч; Кнопка «Тест», TELECOMAND, AUTOTEST; ~170÷265 / =165÷280В; 11,40Вт; 5000К; Неприменимолм; Неприменимолм;Красный/3020; ~230 / =220; +1…+35℃ | PP-36162 PS-36164 | Обязателен заказ знаков безопасности серии PP-36162
CANRON | a15573 | Световой указатель BS-CANRON-71-S1-INEXI3-MSS3 | 21000 | Заказной | ТА | ТР №2 | Автономный световой указатель с функциями AUTOTEST, TELECOMAND, MSS | постоянный | 1+1+1 | постоянный; 1+1+1ч; Кнопка «Тест», TELECOMAND, AUTOTEST, MSS; ~170÷265 / =165÷280В; 13,40Вт; 5000К; Неприменимолм; Неприменимолм;Красный/3020; ~230 / =220; +1…+35℃ | PP-36162 PS-36164 | Обязателен заказ знаков безопасности серии PP-36162
CANRON | a15570 | Световой указатель BS-CANRON-73-S1-INEXI2 | 15500 | Заказной | ТА | ТР №1 | Автономный световой указатель с функцией TELECONTROL | постоянный | 3 | постоянный; 3ч; Кнопка «Тест», TELECONTROL; ~170÷265 / =165÷280В; 13,40Вт; 5000К; Неприменимолм; Неприменимолм;Красный/3020; ~230 / =220; +1…+35℃ | PP-36162 PS-36164 | Обязателен заказ знаков безопасности серии PP-36162
CANRON | a15572 | Световой указатель BS-CANRON-73-S1-INEXI3 | 21000 | Заказной | ТА | ТР №2 | Автономный световой указатель с функциями AUTOTEST и TELECOMAND | постоянный | 3 | постоянный; 3ч; Кнопка «Тест», TELECOMAND, AUTOTEST; ~170÷265 / =165÷280В; 13,40Вт; 5000К; Неприменимолм; Неприменимолм;Красный/3020; ~230 / =220; +1…+35℃ | PP-36162 PS-36164 | Обязателен заказ знаков безопасности серии PP-36162
CANRON | a36673 | Световой указатель BS-CANRON-81-S1-INEXI2 | 14450 | Заказной | ТА | ТР №1 | Автономный световой указатель с функцией TELECONTROL | непостоянный | 1 | непостоянный; 1ч; Кнопка «Тест», TELECONTROL; ~170÷265 / =165÷280В; 2,80Вт; 5000К; Неприменимолм; Неприменимолм;Красный/3020; ~230 / =220; +1…+35℃ | PP-36162 PS-36164
CANRON | a17393 | Световой указатель BS-CANRON-81-S1-INEXI3-FELS | 18800 | Заказной | ТА | ТР №2 | Автономный световой указатель с функциями AUTOTEST, TELECOMAND, FELS | непостоянный | 1 | непостоянный; 1ч; Кнопка «Тест», TELECOMAND, AUTOTEST, FELS; ~170÷265 / =165÷280В; 2,80Вт; 5000К; Неприменимолм; Неприменимолм;Красный/3020; ~230 / =220; +1…+35℃ | PP-36162 PS-36164 | Обязателен заказ знаков безопасности серии PP-36162
CANRON | a27802 | Световой указатель BS-CANRON-83-S1-INEXI2 | 15800 | Заказной | ТА | ТР №1 | Автономный световой указатель с функцией TELECONTROL | непостоянный | 3 | непостоянный; 3ч; Кнопка «Тест», TELECONTROL; ~170÷265 / =165÷280В; 2,80Вт; 5000К; Неприменимолм; Неприменимолм;Красный/3020; ~230 / =220; +1…+35℃ | PP-36162 PS-36164
CANRON | a17394 | Световой указатель BS-CANRON-83-S1-INEXI3-FELS | 21000 | Заказной | ТА | ТР №2 | Автономный световой указатель с функциями AUTOTEST, TELECOMAND, FELS | непостоянный | 3 | непостоянный; 3ч; Кнопка «Тест», TELECOMAND, AUTOTEST, FELS; ~170÷265 / =165÷280В; 2,80Вт; 5000К; Неприменимолм; Неприменимолм;Красный/3020; ~230 / =220; +1…+35℃ | PP-36162 PS-36164 | Обязателен заказ знаков безопасности серии PP-36162
COMPASS | a24768 | Оповещатель пожарный световой BS-COMPASS-10-F1-12 | 9600 | Заказной | ТА | ТР №8 | Оповещатель пожарный световой (=12V) | централизованный | 0 | централизованный; Нет; = 9÷15В; 0,42Вт; 5000К; Неприменимолм; Неприменимолм; Красный/3020; -30…+40℃ | PS-33336
COMPASS | a26064 | Оповещатель пожарный световой BS-COMPASS-10-F1-24 | 9450 | Заказной | ТА | ТР №8 | Оповещатель пожарный световой (=24V) | централизованный | 0 | централизованный; Нет; =17÷28В; 2,00Вт; 5000К; Неприменимолм; Неприменимолм; Красный/3020; -40…+40℃ | PS-33336
COMPASS | a22278 | Световой указатель BS-COMPASS-10-S1-24 | 9900 | Заказной | ТА | ТР №7 | Световой указатель централизованного электропитания (=24V) | централизованный | 0 | централизованный; Нет; =17÷28В; 8,00Вт; 5000К; Неприменимолм; Неприменимолм; Красный/3020; -40…+40℃ | PS-33336 | Обязателен заказ знаков безопасности серии PS-33336
COMPASS | a22277 | Световой указатель BS-COMPASS-10-S1-BSE5 | Цена по запросу | Заказной | ТА | ТР №5.2 | Световой указатель централизованного электропитания / оповещатель пожарный световой | централизованный | 0 | централизованный; BSE-5, ON/OFF; ~170÷265 / =165÷280В; 8,70Вт; 5000К; Неприменимолм; Неприменимолм; Красный/3020; -20…+40℃ | PS-33336
COMPASS | a18794 | Световой указатель BS-COMPASS-10-S1-ELON | 13250 | Заказной | ТА | ТР №4 ТР №5.1 ТР №6 | Световой указатель централизованного электропитания / оповещатель пожарный световой | централизованный | 0 | централизованный; Нет; ~155÷265 / =155÷375В; 7,70Вт; 5000К; Неприменимолм; Неприменимолм; Красный/3020; -40…+40℃ | PS-33336 | Обязателен заказ знаков безопасности серии PS-33336
COMPASS | a23416 | Световой указатель BS-COMPASS-10-S1-ELON Gray | 13250 | Заказной | ТА | ТР №4 ТР №5.1 ТР №6 | Световой указатель централизованного электропитания / оповещатель пожарный световой | централизованный | 0 | централизованный; Нет; ~90÷265 / =100÷375В; 7,70Вт; 5000К; Неприменимолм; Неприменимолм; Серый/9006; -40…+40℃ | PS-33336 | Обязателен заказ знаков безопасности серии PS-33336
COMPASS | a18793 | Световой указатель BS-COMPASS-51-S1-INEXI2 | 14650 | Заказной | ТА | ТР №1 | Автономный световой указатель с функцией TELECONTROL | универсальный | 1 | универсальный; 1ч; Кнопка «Тест», TELECONTROL; ~170÷265 / =165÷280В; 11,40Вт; 5000К; Неприменимолм; Неприменимолм;Красный/3020; ~230 / =220; +1…+35℃ | PS-33336 | Обязателен заказ знаков безопасности серии PS-33336
COMPASS | a22273 | Световой указатель BS-COMPASS-51-S1-INEXI3 | 19950 | Заказной | ТА | ТР №2 | Автономный световой указатель с функциями AUTOTEST и TELECOMAND | универсальный | 1 | универсальный; 1ч; Кнопка «Тест», TELECOMAND, AUTOTEST; ~170÷265 / =165÷280В; 11,40Вт; 5000К; Неприменимолм; Неприменимолм;Красный/3020; ~230 / =220; +1…+35℃ | PS-33336 | Обязателен заказ знаков безопасности серии PS-33336
COMPASS | a22275 | Световой указатель BS-COMPASS-51-S1-INEXI3-MSS3 | 20450 | Заказной | ТА | ТР №2 | Автономный световой указатель с функциями AUTOTEST, TELECOMAND, MSS | универсальный | 1+1+1 | универсальный; 1+1+1ч; Кнопка «Тест», TELECOMAND, AUTOTEST, MSS; ~170÷265 / =165÷280В; 13,40Вт; 5000К; Неприменимолм; Неприменимолм;Красный/3020; ~230 / =220; +1…+35℃ | PS-33336 | Обязателен заказ знаков безопасности серии PS-33336
COMPASS | a18792 | Световой указатель BS-COMPASS-53-S1-INEXI2 | 16050 | Заказной | ТА | ТР №1 | Автономный световой указатель с функцией TELECONTROL | универсальный | 3 | универсальный; 3ч; Кнопка «Тест», TELECONTROL; ~170÷265 / =165÷280В; 13,40Вт; 5000К; Неприменимолм; Неприменимолм;Красный/3020; ~230 / =220; +1…+35℃ | PS-33336 | Обязателен заказ знаков безопасности серии PS-33336
COMPASS | a22274 | Световой указатель BS-COMPASS-53-S1-INEXI3 | 19950 | Заказной | ТА | ТР №2 | Автономный световой указатель с функциями AUTOTEST и TELECOMAND | универсальный | 3 | универсальный; 3ч; Кнопка «Тест», TELECOMAND, AUTOTEST; ~170÷265 / =165÷280В; 13,40Вт; 5000К; Неприменимолм; Неприменимолм;Красный/3020; ~230 / =220; +1…+35℃ | PS-33336 | Обязателен заказ знаков безопасности серии PS-33336
COMPASS | a22276 | Световой указатель BS-COMPASS-81-S1-INEXI3-FELS | 18300 | Заказной | ТА | ТР №2 | Автономный световой указатель с функциями AUTOTEST, TELECOMAND, FELS | непостоянный | 1 | непостоянный; 1ч; Кнопка «Тест», TELECOMAND, AUTOTEST, FELS; ~170÷265 / =165÷280В; 1,40Вт; 5000К; Неприменимолм; Неприменимолм;Красный/3020; ~230 / =220; +1…+35℃ | PS-33336 | Обязателен заказ знаков безопасности серии PS-33336
CORVET D | a26795 | Световой прибор BS-CORVET-10-D2-ELON V01 | Цена по запросу | Заказной | ТА | ТР №4 ТР №5.1 ТР №6 | Аварийный светильник централизованного электропитания/оповещатель пожарный световой | централизованный | 0 | централизованный;Нет; ~90÷265 / =100÷375В; 15,20Вт;4000К; 1100лм; 1100лм; Стальной; -40...+45℃ | PS-40106
CORVET D | a27158 | Световой прибор BS-CORVET-10-D2-ELON V02 | Цена по запросу | Заказной | ПА | ТР №4 ТР №5.1 ТР №6 | Аварийный светильник централизованного электропитания/оповещатель пожарный световой | централизованный | 0 | централизованный;Нет; ~90÷265 / =100÷375В; 12,00Вт;4000К; 916лм; 916лм; Стальной; -40...+45℃ | PS-40106
CORVET D | a28486 | Световой прибор BS-CORVET-10-D2-ELON V03 | Цена по запросу | Заказной | ТА | ТР №4 ТР №5.1 ТР №6 | Аварийный светильник централизованного электропитания/оповещатель пожарный световой | централизованный | 0 | централизованный;Нет; ~90÷265 / =100÷375В; 15,20Вт;4000К; 1100лм; 1100лм; Стальной; -40...+45℃ | PS-40106
CORVET D | a28487 | Световой прибор BS-CORVET-10-D2-ELON V04 | Цена по запросу | Заказной | ТА | ТР №4 ТР №5.1 ТР №6 | Аварийный светильник централизованного электропитания/оповещатель пожарный световой | централизованный | 0 | централизованный;Нет; ~90÷265 / =100÷375В; 12,00Вт;4000К; 916лм; 916лм; Стальной; -40...+45℃ | PS-40106
CORVET D | a28488 | Световой прибор BS-CORVET-10-D2-ELON V05 | Цена по запросу | Заказной | ТА | ТР №4 ТР №5.1 ТР №6 | Аварийный светильник централизованного электропитания/оповещатель пожарный световой | централизованный | 0 | централизованный;Нет; ~90÷265 / =100÷375В; 15,20Вт;4000К; 1100лм; 1100лм; Стальной; -40...+45℃ | PS-40106
CORVET L | a15995 | Аварийный светильник BS-CORVET-10-L1-ELON | Цена по запросу | Заказной | ТА | ТР №4 ТР №5.1 ТР №6 | Аварийный светильник централизованного электропитания эвакуационного освещения | централизованный | 0 | централизованный;ON/OFF; ~90÷265 / =100÷375В; 15,20Вт;4000К; 1100лм; 1100лм; Стальной; -40...+45℃
CORVET S | a15997 | Световой указатель BS-CORVET-10-S1-ELON | Цена по запросу | Заказной | ПА | ТР №4 ТР №5.1 ТР №6 | Световой указатель централизованного электропитания / оповещатель пожарный световой | централизованный | 0 | централизованный; Нет; ~90÷265 / =100÷375В; 3,60Вт; 5000К; Неприменимолм; Неприменимолм; Стальной; -40...+45℃ | PS-20106 | Обязателен заказ знаков безопасности серииPS-216
CORVET S | a28491 | Световой указатель BS-CORVET-10-S1-ELON V01 | Цена по запросу | Заказной | ТА | ТР №4 ТР №5.1 ТР №6 | Световой указатель централизованного электропитания / оповещатель пожарный световой | централизованный | 0 | централизованный; Нет; ~90÷265 / =100÷375В; 3,60Вт; 5000К; Неприменимолм; Неприменимолм; Стальной; -40...+45℃ | PS-20106
CORVET S | a15998 | Световой указатель BS-CORVET-10-S2-ELON | Цена по запросу | Заказной | ТА | ТР №4 ТР №5.1 ТР №6 | Световой указатель централизованного электропитания / оповещатель пожарный световой | централизованный | 0 | централизованный; Нет; ~90÷265 / =100÷375В; 3,60Вт; 5000К; Неприменимолм; Неприменимолм; Стальной; -40...+45℃ | PS-40106
CORVET S | a27157 | Световой указатель BS-CORVET-10-S2-ELON V01 | Цена по запросу | Заказной | ПА | ТР №4 ТР №5.1 ТР №6 | Световой указатель централизованного электропитания / оповещатель пожарный световой | централизованный | 0 | централизованный; Нет; ~90÷265 / =100÷375В; 3,60Вт; 5000К; Неприменимолм; Неприменимолм; Стальной; -40...+45℃ | PS-40106
CORVET S | a28489 | Световой указатель BS-CORVET-10-S2-ELON V02 | Цена по запросу | Заказной | ТА | ТР №4 ТР №5.1 ТР №6 | Световой указатель централизованного электропитания / оповещатель пожарный световой | централизованный | 0 | централизованный; Нет; ~90÷265 / =100÷375В; 3,60Вт; 5000К; Неприменимолм; Неприменимолм; Стальной; -40...+45℃ | PS-40106
CORVET S | a28490 | Световой указатель BS-CORVET-10-S2-ELON V03 | Цена по запросу | Заказной | ТА | ТР №4 ТР №5.1 ТР №6 | Световой указатель централизованного электропитания / оповещатель пожарный световой | централизованный | 0 | централизованный; Нет; ~90÷265 / =100÷375В; 3,60Вт; 5000К; Неприменимолм; Неприменимолм; Стальной; -40...+45℃ | PS-40106
CRUISER | a15567 | Световой указатель BS-CRUISER-10-S1-24 | Цена по запросу | Заказной | ПА | ТР №7 | Световой указатель централизованного электропитания (=24V) | централизованный | 0 | централизованный; Нет; =17÷28В; 8,00Вт; 5000К; Неприменимолм; Неприменимолм; Стальной; -40…+40℃ | PS-40206 | Обязателен заказ знаков безопасности серии PS-426
CRUISER | a15566 | Световой указатель BS-CRUISER-10-S1-BSE5 | Цена по запросу | Заказной | ТА | ТР №5.2 | Световой указатель централизованного электропитания/оповещатель пожарный световой с адресным управлением | централизованный | 0 | централизованный; BSE-5, ON/OFF; ~170÷253 / =170÷280В; 8,20Вт; 5000К; Неприменимолм; Неприменимолм; Стальной; -20…+40℃ | PS-40206
CRUISER | a17016 | Световой указатель BS-CRUISER-10-S1-ELON | Цена по запросу | Заказной | ПА | ТР №4 ТР №5.1 ТР №6 | Световой указатель централизованного электропитания / оповещатель пожарный световой | централизованный | 0 | централизованный; Нет; ~155÷265 / =155÷375В; 7,80Вт; 5000К; Неприменимолм; Неприменимолм; Стальной; -40…+40℃ | PS-40206 | Обязателен заказ знаков безопасности серии PS-426
CRUISER | a24851 | Световой указатель BS-CRUISER-51-S1-INEXI2 ICE20 | Цена по запросу | Заказной | ТА | ТР №1 | Автономный световой указатель с функцией TELECONTROL | универсальный | 1 | универсальный; 1ч; Кнопка «Тест», TELECONTROL, ICE; ~170÷265 / =165÷280В; 30,00Вт; 5000К; Неприменимолм; Неприменимолм;Стальной; ~230 / =220; -20...+35℃ | PS-40206
CRUISER | a15562 | Световой указатель BS-CRUISER-51-S1-INEXI3 | Цена по запросу | Заказной | ПА | ТР №2 | Автономный световой указатель с функциями AUTOTEST и TELECOMAND | универсальный | 1 | универсальный; 1ч; Кнопка «Тест», TELECOMAND, AUTOTEST; ~170÷265 / =165÷280В; 11,40Вт; 5000К; Неприменимолм; Неприменимолм;Стальной; ~230 / =220; +1…+35℃ | PS-40206 | Обязателен заказ знаков безопасности серии PS-426
CRUISER | a15563 | Световой указатель BS-CRUISER-51-S1-INEXI3-MSS3 | Цена по запросу | Заказной | ПА | ТР №2 | Автономный световой указатель с функциями AUTOTEST, TELECOMAND, MSS | универсальный | 1+1+1 | универсальный; 1+1+1ч; Кнопка «Тест», TELECOMAND, AUTOTEST, MSS; ~170÷265 / =165÷280В; 13,40Вт; 5000К; Неприменимолм; Неприменимолм;Стальной; ~230 / =220; +1…+35℃ | PS-40206 | Обязателен заказ знаков безопасности серии PS-426
CRUISER | a16773 | Световой указатель BS-CRUISER-53-S1-INEXI2 | Цена по запросу | Заказной | ПА | ТР №1 | Автономный световой указатель с функцией TELECONTROL | универсальный | 3 | универсальный; 3ч; Кнопка «Тест», TELECONTROL; ~170÷265 / =165÷280В; 13,40Вт; 5000К; Неприменимолм; Неприменимолм;Стальной; ~230 / =220; +1…+35℃ | PS-40206 | Обязателен заказ знаков безопасности серии PS-426
CRUISER | a24852 | Световой указатель BS-CRUISER-53-S1-INEXI2 ICE20 | Цена по запросу | Заказной | ТА | ТР №1 | Автономный световой указатель с функцией TELECONTROL | универсальный | 3 | универсальный; 3ч; Кнопка «Тест», TELECONTROL, ICE; ~170÷265 / =165÷280В; 32,00Вт; 5000К; Неприменимолм; Неприменимолм;Стальной; ~230 / =220; -20...+35℃ | PS-40206
CRUISER | a15564 | Световой указатель BS-CRUISER-53-S1-INEXI3 | Цена по запросу | Заказной | ПА | ТР №2 | Автономный световой указатель с функциями AUTOTEST и TELECOMAND | универсальный | 3 | универсальный; 3ч; Кнопка «Тест», TELECOMAND, AUTOTEST; ~170÷265 / =165÷280В; 13,40Вт; 5000К; Неприменимолм; Неприменимолм;Стальной; ~230 / =220; +1…+35℃ | PS-40206 | Обязателен заказ знаков безопасности серии PS-426
CRUISER | a24853 | Световой указатель BS-CRUISER-81-S1-INEXI2 ICE20 | Цена по запросу | Заказной | ТА | ТР №1 | Автономный световой указатель с функцией TELECONTROL | непостоянный | 1 | непостоянный; 1ч; Кнопка «Тест», TELECONTROL, ICE; ~170÷265 / =165÷280В; 21,50Вт; 5000К; Неприменимолм; Неприменимолм;Стальной; ~230 / =220; -20...+35℃ | PS-40206
CRUISER | a16774 | Световой указатель BS-CRUISER-83-S1-INEXI2 | Цена по запросу | Заказной | ПА | ТР №1 | Автономный световой указатель с функцией TELECONTROL | непостоянный | 3 | непостоянный; 3ч; Кнопка «Тест», TELECONTROL; ~170÷265 / =165÷280В; 4,70Вт; 5000К; Неприменимолм; Неприменимолм;Стальной; ~230 / =220; +1…+35℃ | PS-40206 | Обязателен заказ знаков безопасности серии PS-426
CRUISER | a24854 | Световой указатель BS-CRUISER-83-S1-INEXI2 ICE20 | Цена по запросу | Заказной | ТА | ТР №1 | Автономный световой указатель с функцией TELECONTROL | непостоянный | 3 | непостоянный; 3ч; Кнопка «Тест», TELECONTROL, ICE; ~170÷265 / =165÷280В; 23,50Вт; 5000К; Неприменимолм; Неприменимолм;Стальной; ~230 / =220; -20...+35℃ | PS-40206
CUBE | a19351 | Световой указатель BS-CUBE-10-S1-24 | 15150 | Заказной | ТА | ТР №7 | Световой указатель централизованного электропитания (=24V) | централизованный | 0 | централизованный; Нет; =17÷28В; 11,70Вт; 5000К; Неприменимолм; Неприменимолм; Белый/9016; -40…+40℃ | BL-2915B
CUBE | a15413 | Световой указатель BS-CUBE-10-S1-BSE5 | Цена по запросу | Заказной | ТА | ТР №5.2 | Световой указатель централизованного электропитания/оповещатель пожарный световой с адресным управлением | централизованный | 0 | централизованный; BSE-5, ON/OFF; ~170÷253 / =170÷280В; 10,30Вт; 5000К; Неприменимолм; Неприменимолм; Белый/9016; -20…+40℃ | BL-2915B
CUBE | a15412 | Световой указатель BS-CUBE-10-S1-BZ | 17650 | Заказной | ТА | ТР №4 ТР №5.1 ТР №6 | Световой указатель централизованного электропитания / оповещатель пожарный световой | централизованный | 0 | централизованный; Нет; ~170÷253 / =170÷280В; 9,30Вт; 5000К; Неприменимолм; Неприменимолм; Белый/9016; -40…+40℃ | BL-2915B
CUBE | a15407 | Световой указатель BS-CUBE-71-S1-STABILAR2 | 18250 | Заказной | ТА | ТР №1 | Автономный световой указатель с функцией TELECONTROL | постоянный | 1 | постоянный; 1ч; Кнопка «Тест», TELECONTROL; ~170÷265 / =165÷280В; 22,50Вт; 5000К; Неприменимолм; Неприменимолм;Белый/9016; ~230 / =220; +1…+35℃ | BL-2915B
CUBE | a15409 | Световой указатель BS-CUBE-71-S1-STABILAR3 | 20900 | Заказной | ТА | ТР №2 | Автономный световой указатель с функциями AUTOTEST и TELECOMAND | постоянный | 1 | постоянный; 1ч; Кнопка «Тест», TELECOMAND, AUTOTEST; ~170÷265 / =165÷280В; 22,50Вт; 5000К; Неприменимолм; Неприменимолм;Белый/9016; ~230 / =220; +1…+35℃ | BL-2915B
CUBE | a15411 | Световой указатель BS-CUBE-71-S1-STABILAR3-MSS3 | 23100 | Заказной | ТА | ТР №2 | Автономный световой указатель с функциями AUTOTEST, TELECOMAND, MSS | постоянный | 1+1+1 | постоянный; 1+1+1ч; Кнопка «Тест», TELECOMAND, AUTOTEST, MSS; ~170÷265 / =165÷280В; 24,00Вт; 5000К; Неприменимолм; Неприменимолм;Белый/9016; ~230 / =220; +1…+35℃ | BL-2915B
CUBE | a15408 | Световой указатель BS-CUBE-73-S1-STABILAR2 | 19000 | Заказной | ТА | ТР №1 | Автономный световой указатель с функцией TELECONTROL | постоянный | 3 | постоянный; 3ч; Кнопка «Тест», TELECONTROL; ~170÷265 / =165÷280В; 24,00Вт; 5000К; Неприменимолм; Неприменимолм;Белый/9016; ~230 / =220; +1…+35℃ | BL-2915B
CUBE | a15410 | Световой указатель BS-CUBE-73-S1-STABILAR3 | 23100 | Заказной | ТА | ТР №2 | Автономный световой указатель с функциями AUTOTEST и TELECOMAND | постоянный | 3 | постоянный; 3ч; Кнопка «Тест», TELECOMAND, AUTOTEST; ~170÷265 / =165÷280В; 24,00Вт; 5000К; Неприменимолм; Неприменимолм;Белый/9016; ~230 / =220; +1…+35℃ | BL-2915B
CUSTOS | a32448 | Аварийный светильник BS-CUSTOS-10-L1-12/24 4000K Black | 11100 | Заказной | ТА | ТР №7 ТР №8 | Аварийный светильник централизованного электропитания (=12/24V) | централизованный | 0 | централизованный;ON/OFF; = 9÷28В; 7,20Вт;4000К; 850лм; 850лм; Черный/9005; -40…+40℃
CUSTOS | a32449 | Аварийный светильник BS-CUSTOS-10-L1-12/24 4000K Black (-60) | 11650 | Заказной | ТА | ТР №7 ТР №8 | Аварийный светильник централизованного электропитания (=12/24V) | централизованный | 0 | централизованный;ON/OFF; = 9÷28В; 7,20Вт;4000К; 850лм; 850лм; Черный/9005; -60…+40℃
CUSTOS | a32446 | Аварийный светильник BS-CUSTOS-10-L1-12/24 4000K Gray | 11100 | Заказной | ТА | ТР №7 ТР №8 | Аварийный светильник централизованного электропитания (=12/24V) | централизованный | 0 | централизованный;ON/OFF; = 9÷28В; 7,20Вт;4000К; 850лм; 850лм; Серый/9006; -40…+40℃
CUSTOS | a32447 | Аварийный светильник BS-CUSTOS-10-L1-12/24 4000K Gray (-60) | 11650 | Заказной | ТА | ТР №7 ТР №8 | Аварийный светильник централизованного электропитания (=12/24V) | централизованный | 0 | централизованный;ON/OFF; = 9÷28В; 7,20Вт;4000К; 850лм; 850лм; Серый/9006; -60…+40℃
CUSTOS | a32420 | Аварийный светильник BS-CUSTOS-10-L1-12/24 4000K White | 11100 | Заказной | ТА | ТР №7 ТР №8 | Аварийный светильник централизованного электропитания (=12/24V) | централизованный | 0 | централизованный;ON/OFF; = 9÷28В; 7,20Вт;4000К; 850лм; 850лм; Белый/9016; -40…+40℃
CUSTOS | a32421 | Аварийный светильник BS-CUSTOS-10-L1-12/24 4000K White (-60) | 11650 | Заказной | ТА | ТР №7 ТР №8 | Аварийный светильник централизованного электропитания (=12/24V) | централизованный | 0 | централизованный;ON/OFF; = 9÷28В; 7,20Вт;4000К; 850лм; 850лм; Белый/9016; -60…+40℃
CUSTOS | a32404 | Аварийный светильник BS-CUSTOS-10-L1-ELON 4000K Black | 12750 | Заказной | ТА | ТР №4 ТР №5.1 ТР №6 | Аварийный светильник централизованного электропитания/светильник рабочего освещения | централизованный | 0 | централизованный;ON/OFF; ~90÷265 / =100÷375В; 7,70Вт;4000К; 850лм; 850лм; Черный/9005; -40…+40℃
CUSTOS | a32405 | Аварийный светильник BS-CUSTOS-10-L1-ELON 4000K Black (-60) | 13250 | Заказной | ТА | ТР №4 ТР №5.1 ТР №6 | Аварийный светильник централизованного электропитания/светильник рабочего освещения | централизованный | 0 | централизованный;ON/OFF; ~90÷265 / =100÷375В; 7,70Вт;4000К; 850лм; 850лм; Черный/9005; -60…+40℃
CUSTOS | a32434 | Аварийный светильник BS-CUSTOS-10-L1-ELON 4000K Gray | 11100 | Заказной | ТА | ТР №4 ТР №5.1 ТР №6 | Аварийный светильник централизованного электропитания/светильник рабочего освещения | централизованный | 0 | централизованный;ON/OFF; ~90÷265 / =100÷375В; 7,70Вт;4000К; 850лм; 850лм; Серый/9006; -40…+40℃
CUSTOS | a32435 | Аварийный светильник BS-CUSTOS-10-L1-ELON 4000K Gray (-60) | 13250 | Заказной | ТА | ТР №4 ТР №5.1 ТР №6 | Аварийный светильник централизованного электропитания/светильник рабочего освещения | централизованный | 0 | централизованный;ON/OFF; ~90÷265 / =100÷375В; 7,70Вт;4000К; 850лм; 850лм; Серый/9006; -60…+40℃
CUSTOS | a32430 | Аварийный светильник BS-CUSTOS-10-L1-ELON 4000K White | 12750 | Заказной | ТА | ТР №4 ТР №5.1 ТР №6 | Аварийный светильник централизованного электропитания/светильник рабочего освещения | централизованный | 0 | централизованный;ON/OFF; ~90÷265 / =100÷375В; 7,70Вт;4000К; 850лм; 850лм; Белый/9016; -40…+40℃
CUSTOS | a32431 | Аварийный светильник BS-CUSTOS-10-L1-ELON 4000K White (-60) | 13250 | Заказной | ТА | ТР №4 ТР №5.1 ТР №6 | Аварийный светильник централизованного электропитания/светильник рабочего освещения | централизованный | 0 | централизованный;ON/OFF; ~90÷265 / =100÷375В; 7,70Вт;4000К; 850лм; 850лм; Белый/9016; -60…+40℃
CUSTOS | a32426 | Аварийный светильник BS-CUSTOS-10-L2-24 V01 4000K Black | 11650 | Заказной | ТА | ТР №7 | Аварийный светильник централизованного электропитания (=12/24V) | централизованный | 0 | централизованный;ON/OFF; =18÷32В; 26,90Вт;4000К; 2963лм; 2963лм; Черный/9005; -40…+40℃
CUSTOS | a32427 | Аварийный светильник BS-CUSTOS-10-L2-24 V01 4000K Black (-60) | 12200 | Заказной | ТА | ТР №7 | Аварийный светильник централизованного электропитания (=12/24V) | централизованный | 0 | централизованный;ON/OFF; =18÷32В; 26,90Вт;4000К; 2963лм; 2963лм; Черный/9005; -60…+40℃
CUSTOS | a32424 | Аварийный светильник BS-CUSTOS-10-L2-24 V01 4000K Gray | 11650 | Заказной | ТА | ТР №7 | Аварийный светильник централизованного электропитания (=12/24V) | централизованный | 0 | централизованный;ON/OFF; =18÷32В; 26,90Вт;4000К; 2963лм; 2963лм; Серый/9006; -40…+40℃
CUSTOS | a32425 | Аварийный светильник BS-CUSTOS-10-L2-24 V01 4000K Gray (-60) | 12200 | Заказной | ТА | ТР №7 | Аварийный светильник централизованного электропитания (=12/24V) | централизованный | 0 | централизованный;ON/OFF; =18÷32В; 26,90Вт;4000К; 2963лм; 2963лм; Серый/9006; -60…+40℃
CUSTOS | a32422 | Аварийный светильник BS-CUSTOS-10-L2-24 V01 4000K White | 11650 | Заказной | ТА | ТР №7 | Аварийный светильник централизованного электропитания (=12/24V) | централизованный | 0 | централизованный;ON/OFF; =18÷32В; 26,90Вт;4000К; 2963лм; 2963лм; Белый/9016; -40…+40℃
CUSTOS | a32423 | Аварийный светильник BS-CUSTOS-10-L2-24 V01 4000K White (-60) | 12200 | Заказной | ТА | ТР №7 | Аварийный светильник централизованного электропитания (=12/24V) | централизованный | 0 | централизованный;ON/OFF; =18÷32В; 26,90Вт;4000К; 2963лм; 2963лм; Белый/9016; -60…+40℃
CUSTOS | a32410 | Аварийный светильник BS-CUSTOS-10-L2-LED V01 4000K Black | 11650 | Заказной | ТА | ТР №4 ТР №5.1 ТР №6 | Аварийный светильник централизованного электропитания/светильник рабочего освещения | централизованный | 0 | централизованный;ON/OFF; ~170÷253 / =170÷280В; 16,90Вт;4000К; 1863лм; 1863лм; Черный/9005; -40…+40℃
CUSTOS | a32411 | Аварийный светильник BS-CUSTOS-10-L2-LED V01 4000K Black (-60) | 11650 | Заказной | ТА | ТР №4 ТР №5.1 ТР №6 | Аварийный светильник централизованного электропитания/светильник рабочего освещения | централизованный | 0 | централизованный;ON/OFF; ~170÷253 / =170÷280В; 16,90Вт;4000К; 1863лм; 1863лм; Черный/9005; -60…+40℃
CUSTOS | a32408 | Аварийный светильник BS-CUSTOS-10-L2-LED V01 4000K Gray | 11650 | Заказной | ТА | ТР №4 ТР №5.1 ТР №6 | Аварийный светильник централизованного электропитания/светильник рабочего освещения | централизованный | 0 | централизованный;ON/OFF; ~170÷253 / =170÷280В; 16,90Вт;4000К; 1863лм; 1863лм; Серый/9006; -40…+40℃
CUSTOS | a32409 | Аварийный светильник BS-CUSTOS-10-L2-LED V01 4000K Gray (-60) | 11650 | Заказной | ТА | ТР №4 ТР №5.1 ТР №6 | Аварийный светильник централизованного электропитания/светильник рабочего освещения | централизованный | 0 | централизованный;ON/OFF; ~170÷253 / =170÷280В; 16,90Вт;4000К; 1863лм; 1863лм; Серый/9006; -60…+40℃
CUSTOS | a32406 | Аварийный светильник BS-CUSTOS-10-L2-LED V01 4000K White | 11650 | Заказной | ТА | ТР №4 ТР №5.1 ТР №6 | Аварийный светильник централизованного электропитания/светильник рабочего освещения | централизованный | 0 | централизованный;ON/OFF; ~170÷253 / =170÷280В; 16,90Вт;4000К; 1863лм; 1863лм; Белый/9016; -40…+40℃
CUSTOS | a32407 | Аварийный светильник BS-CUSTOS-10-L2-LED V01 4000K White (-60) | 11650 | Заказной | ТА | ТР №4 ТР №5.1 ТР №6 | Аварийный светильник централизованного электропитания/светильник рабочего освещения | централизованный | 0 | централизованный;ON/OFF; ~170÷253 / =170÷280В; 16,90Вт;4000К; 1863лм; 1863лм; Белый/9016; -60…+40℃
CUSTOS | a32334 | Аварийный светильник BS-CUSTOS-51-L1-INEXI 4000K Black | 15350 | Заказной | ТА | ТР №0 | Автономный аварийный светильник эвакуационного освещения | универсальный | 1 | универсальный; 1ч; Кнопка «Тест», ON/OFF Lcom; ~170÷265 / =165÷280В; 11,40Вт ; 4000К; 850лм; 850лм; Черный/9005; +1…+40℃
CUSTOS | a32340 | Аварийный светильник BS-CUSTOS-51-L1-INEXI 4000K Black (-60) | 15900 | Заказной | ТА | ТР №0 | Автономный аварийный светильник эвакуационного освещения | универсальный | 1 | универсальный; 1ч; Кнопка «Тест», ON/OFF Lcom; ~170÷265 / =165÷280В; 11,40Вт ; 4000К; 850лм; 850лм; Черный/9005; -60…+40℃
CUSTOS | a32333 | Аварийный светильник BS-CUSTOS-51-L1-INEXI 4000K Gray | 15350 | Заказной | ТА | ТР №0 | Автономный аварийный светильник эвакуационного освещения | универсальный | 1 | универсальный; 1ч; Кнопка «Тест», ON/OFF Lcom; ~170÷265 / =165÷280В; 11,40Вт ; 4000К; 850лм; 850лм; Серый/9006; +1…+40℃
CUSTOS | a32339 | Аварийный светильник BS-CUSTOS-51-L1-INEXI 4000K Gray (-60) | 15900 | Заказной | ТА | ТР №0 | Автономный аварийный светильник эвакуационного освещения | универсальный | 1 | универсальный; 1ч; Кнопка «Тест», ON/OFF Lcom; ~170÷265 / =165÷280В; 11,40Вт ; 4000К; 850лм; 850лм; Серый/9006; -60…+40℃
CUSTOS | a32332 | Аварийный светильник BS-CUSTOS-51-L1-INEXI 4000K White | 15350 | Заказной | ТА | ТР №0 | Автономный аварийный светильник эвакуационного освещения | универсальный | 1 | универсальный; 1ч; Кнопка «Тест», ON/OFF Lcom; ~170÷265 / =165÷280В; 11,40Вт ; 4000К; 850лм; 850лм; Белый/9016; +1…+40℃
CUSTOS | a32338 | Аварийный светильник BS-CUSTOS-51-L1-INEXI 4000K White (-60) | 15900 | Заказной | ТА | ТР №0 | Автономный аварийный светильник эвакуационного освещения | универсальный | 1 | универсальный; 1ч; Кнопка «Тест», ON/OFF Lcom; ~170÷265 / =165÷280В; 11,40Вт ; 4000К; 850лм; 850лм; Белый/9016; -60…+40℃
CUSTOS | a32346 | Аварийный светильник BS-CUSTOS-51-L1-INEXI2 4000K Black | 15350 | Заказной | ТА | ТР №1 | Автономный аварийный светильник эвакуационного освещения с функцией TELECONTROL | универсальный | 1 | универсальный; 1ч; Кнопка «Тест», TELECONTROL, ON/OFF Lcom; ~170÷265 / =165÷280В; 11,40Вт ; 4000К; 850лм; 850лм; Черный/9005; +1…+40℃
CUSTOS | a32352 | Аварийный светильник BS-CUSTOS-51-L1-INEXI2 4000K Black (-60) | 15900 | Заказной | ТА | ТР №1 | Автономный аварийный светильник эвакуационного освещения с функцией TELECONTROL | универсальный | 1 | универсальный; 1ч; Кнопка «Тест», TELECONTROL, ON/OFF Lcom; ~170÷265 / =165÷280В; 11,40Вт ; 4000К; 850лм; 850лм; Черный/9005; -60…+40℃
CUSTOS | a32345 | Аварийный светильник BS-CUSTOS-51-L1-INEXI2 4000K Gray | 15350 | Заказной | ТА | ТР №1 | Автономный аварийный светильник эвакуационного освещения с функцией TELECONTROL | универсальный | 1 | универсальный; 1ч; Кнопка «Тест», TELECONTROL, ON/OFF Lcom; ~170÷265 / =165÷280В; 11,40Вт ; 4000К; 850лм; 850лм; Серый/9006; +1…+40℃
CUSTOS | a32351 | Аварийный светильник BS-CUSTOS-51-L1-INEXI2 4000K Gray (-60) | 15900 | Заказной | ТА | ТР №1 | Автономный аварийный светильник эвакуационного освещения с функцией TELECONTROL | универсальный | 1 | универсальный; 1ч; Кнопка «Тест», TELECONTROL, ON/OFF Lcom; ~170÷265 / =165÷280В; 11,40Вт ; 4000К; 850лм; 850лм; Серый/9006; -60…+40℃
CUSTOS | a32344 | Аварийный светильник BS-CUSTOS-51-L1-INEXI2 4000K White | 15350 | Заказной | ТА | ТР №1 | Автономный аварийный светильник эвакуационного освещения с функцией TELECONTROL | универсальный | 1 | универсальный; 1ч; Кнопка «Тест», TELECONTROL, ON/OFF Lcom; ~170÷265 / =165÷280В; 11,40Вт ; 4000К; 850лм; 850лм; Белый/9016; +1…+40℃
CUSTOS | a32350 | Аварийный светильник BS-CUSTOS-51-L1-INEXI2 4000K White (-60) | 15900 | Заказной | ТА | ТР №1 | Автономный аварийный светильник эвакуационного освещения с функцией TELECONTROL | универсальный | 1 | универсальный; 1ч; Кнопка «Тест», TELECONTROL, ON/OFF Lcom; ~170÷265 / =165÷280В; 11,40Вт ; 4000К; 850лм; 850лм; Белый/9016; -60…+40℃
CUSTOS | a32370 | Аварийный светильник BS-CUSTOS-51-L1-INEXI3-AUTOTEST 4000K Black | 18000 | Заказной | ТА | ТР №2 | Автономный аварийный светильник эвакуационного освещения с функциями AUTOTEST и TELECOMAND | универсальный | 1 | универсальный; 1ч; Кнопка «Тест», TELECOMAND, AUTOTEST, ON/OFF Lcom, OCC; ~170÷265 / =165÷280В; 11,40Вт ; 4000К; 850лм; 850лм; Черный/9005; +1…+40℃
CUSTOS | a32376 | Аварийный светильник BS-CUSTOS-51-L1-INEXI3-AUTOTEST 4000K Black (-60) | 18550 | Заказной | ТА | ТР №2 | Автономный аварийный светильник эвакуационного освещения с функциями AUTOTEST и TELECOMAND | универсальный | 1 | универсальный; 1ч; Кнопка «Тест», TELECOMAND, AUTOTEST, ON/OFF Lcom, OCC; ~170÷265 / =165÷280В; 11,40Вт ; 4000К; 850лм; 850лм; Черный/9005; -60…+40℃
CUSTOS | a32369 | Аварийный светильник BS-CUSTOS-51-L1-INEXI3-AUTOTEST 4000K Gray | 18000 | Заказной | ТА | ТР №2 | Автономный аварийный светильник эвакуационного освещения с функциями AUTOTEST и TELECOMAND | универсальный | 1 | универсальный; 1ч; Кнопка «Тест», TELECOMAND, AUTOTEST, ON/OFF Lcom, OCC; ~170÷265 / =165÷280В; 11,40Вт ; 4000К; 850лм; 850лм; Серый/9006; +1…+40℃
CUSTOS | a32375 | Аварийный светильник BS-CUSTOS-51-L1-INEXI3-AUTOTEST 4000K Gray (-60) | 18550 | Заказной | ТА | ТР №2 | Автономный аварийный светильник эвакуационного освещения с функциями AUTOTEST и TELECOMAND | универсальный | 1 | универсальный; 1ч; Кнопка «Тест», TELECOMAND, AUTOTEST, ON/OFF Lcom, OCC; ~170÷265 / =165÷280В; 11,40Вт ; 4000К; 850лм; 850лм; Серый/9006; -60…+40℃
CUSTOS | a32368 | Аварийный светильник BS-CUSTOS-51-L1-INEXI3-AUTOTEST 4000K White | 18000 | Заказной | ТА | ТР №2 | Автономный аварийный светильник эвакуационного освещения с функциями AUTOTEST и TELECOMAND | универсальный | 1 | универсальный; 1ч; Кнопка «Тест», TELECOMAND, AUTOTEST, ON/OFF Lcom, OCC; ~170÷265 / =165÷280В; 11,40Вт ; 4000К; 850лм; 850лм; Белый/9016; +1…+40℃
CUSTOS | a32374 | Аварийный светильник BS-CUSTOS-51-L1-INEXI3-AUTOTEST 4000K White (-60) | 18550 | Заказной | ТА | ТР №2 | Автономный аварийный светильник эвакуационного освещения с функциями AUTOTEST и TELECOMAND | универсальный | 1 | универсальный; 1ч; Кнопка «Тест», TELECOMAND, AUTOTEST, ON/OFF Lcom, OCC; ~170÷265 / =165÷280В; 11,40Вт ; 4000К; 850лм; 850лм; Белый/9016; -60…+40℃
CUSTOS | a32393 | Аварийный светильник BS-CUSTOS-51-L1-INEXI3-AUTOTEST-MSS3 4000K Black | 21700 | Заказной | ТА | ТР №2 | Автономный аварийный светильник эвакуационного освещения с функциями AUTOTEST, TELECOMAND, MSS | универсальный | 1+1+1 | универсальный; 1+1+1ч; Кнопка «Тест», TELECOMAND, AUTOTEST, MSS, OCC; ~170÷265 / =165÷280В; 13,40Вт ; 4000К; 850лм; 850лм; Черный/9005; +1…+40℃
CUSTOS | a32396 | Аварийный светильник BS-CUSTOS-51-L1-INEXI3-AUTOTEST-MSS3 4000K Black (-60) | 22250 | Заказной | ТА | ТР №2 | Автономный аварийный светильник эвакуационного освещения с функциями AUTOTEST, TELECOMAND, MSS | универсальный | 1+1+1 | универсальный; 1+1+1ч; Кнопка «Тест», TELECOMAND, AUTOTEST, MSS, OCC; ~170÷265 / =165÷280В; 13,40Вт ; 4000К; 850лм; 850лм; Черный/9005; -60…+40℃
CUSTOS | a32392 | Аварийный светильник BS-CUSTOS-51-L1-INEXI3-AUTOTEST-MSS3 4000K Gray | 21700 | Заказной | ТА | ТР №2 | Автономный аварийный светильник эвакуационного освещения с функциями AUTOTEST, TELECOMAND, MSS | универсальный | 1+1+1 | универсальный; 1+1+1ч; Кнопка «Тест», TELECOMAND, AUTOTEST, MSS, OCC; ~170÷265 / =165÷280В; 13,40Вт ; 4000К; 850лм; 850лм; Серый/9006; +1…+40℃
CUSTOS | a32395 | Аварийный светильник BS-CUSTOS-51-L1-INEXI3-AUTOTEST-MSS3 4000K Gray (-60) | 22250 | Заказной | ТА | ТР №2 | Автономный аварийный светильник эвакуационного освещения с функциями AUTOTEST, TELECOMAND, MSS | универсальный | 1+1+1 | универсальный; 1+1+1ч; Кнопка «Тест», TELECOMAND, AUTOTEST, MSS, OCC; ~170÷265 / =165÷280В; 13,40Вт ; 4000К; 850лм; 850лм; Серый/9006; -60…+40℃
CUSTOS | a32391 | Аварийный светильник BS-CUSTOS-51-L1-INEXI3-AUTOTEST-MSS3 4000K White | 21700 | Заказной | ТА | ТР №2 | Автономный аварийный светильник эвакуационного освещения с функциями AUTOTEST, TELECOMAND, MSS | универсальный | 1+1+1 | универсальный; 1+1+1ч; Кнопка «Тест», TELECOMAND, AUTOTEST, MSS, OCC; ~170÷265 / =165÷280В; 13,40Вт ; 4000К; 850лм; 850лм; Белый/9016; +1…+40℃
CUSTOS | a32394 | Аварийный светильник BS-CUSTOS-51-L1-INEXI3-AUTOTEST-MSS3 4000K White (-60) | 22250 | Заказной | ТА | ТР №2 | Автономный аварийный светильник эвакуационного освещения с функциями AUTOTEST, TELECOMAND, MSS | универсальный | 1+1+1 | универсальный; 1+1+1ч; Кнопка «Тест», TELECOMAND, AUTOTEST, MSS, OCC; ~170÷265 / =165÷280В; 13,40Вт ; 4000К; 850лм; 850лм; Белый/9016; -60…+40℃
CUSTOS | a32358 | Аварийный светильник BS-CUSTOS-51-L2-STABILAR2-SELFTEST V01 4000K Black | 28050 | Заказной | ТА | ТР №1 | Автономный аварийный светильник эвакуационного освещения с функцией TELECONTROL | универсальный | 1 | универсальный; 1ч; Кнопка «Тест», TELECONTROL, ON/OFF Lcom; ~170÷253 / =170÷280В; 19,30Вт ; 4000К; 1863лм; 660лм; Черный/9005; -60…+40℃
CUSTOS | a32357 | Аварийный светильник BS-CUSTOS-51-L2-STABILAR2-SELFTEST V01 4000K Gray | 28050 | Заказной | ТА | ТР №1 | Автономный аварийный светильник эвакуационного освещения с функцией TELECONTROL | универсальный | 1 | универсальный; 1ч; Кнопка «Тест», TELECONTROL, ON/OFF Lcom; ~170÷253 / =170÷280В; 19,30Вт ; 4000К; 1863лм; 660лм; Серый/9006; -60…+40℃
CUSTOS | a32356 | Аварийный светильник BS-CUSTOS-51-L2-STABILAR2-SELFTEST V01 4000K White | 28050 | Заказной | ТА | ТР №1 | Автономный аварийный светильник эвакуационного освещения с функцией TELECONTROL | универсальный | 1 | универсальный; 1ч; Кнопка «Тест», TELECONTROL, ON/OFF Lcom; ~170÷253 / =170÷280В; 19,30Вт ; 4000К; 1863лм; 660лм; Белый/9016; -60…+40℃
CUSTOS | a32384 | Аварийный светильник BS-CUSTOS-51-L2-STABILAR3-AUTOTEST V01 4000K Black | 28050 | Заказной | ТА | ТР №2 | Автономный аварийный светильник эвакуационного освещения с функциями AUTOTEST и TELECOMAND | универсальный | 1 | универсальный; 1ч; Кнопка «Тест», TELECOMAND, AUTOTEST, ON/OFF Lcom, OCC; ~170÷253 / =170÷280В; 19,30Вт ; 4000К; 1863лм; 660лм; Черный/9005; -60…+40℃
CUSTOS | a32387 | Аварийный светильник BS-CUSTOS-51-L2-STABILAR3-AUTOTEST V01 4000K Black MSS3 | 28050 | Заказной | ТА | ТР №2 | Автономный аварийный светильник эвакуационного освещения с функциями AUTOTEST, TELECOMAND, MSS | универсальный | 1+1+1 | универсальный; 1+1+1ч; Кнопка «Тест», TELECOMAND, AUTOTEST, MSS, ON/OFF Lcom, OCC; ~170÷253 / =170÷280В; 20,20Вт ; 4000К; 1863лм; 660лм; Черный/9005; -60…+40℃
CUSTOS | a32383 | Аварийный светильник BS-CUSTOS-51-L2-STABILAR3-AUTOTEST V01 4000K Gray | 28050 | Заказной | ТА | ТР №2 | Автономный аварийный светильник эвакуационного освещения с функциями AUTOTEST и TELECOMAND | универсальный | 1 | универсальный; 1ч; Кнопка «Тест», TELECOMAND, AUTOTEST, ON/OFF Lcom, OCC; ~170÷253 / =170÷280В; 19,30Вт ; 4000К; 1863лм; 660лм; Серый/9006; -60…+40℃
CUSTOS | a32386 | Аварийный светильник BS-CUSTOS-51-L2-STABILAR3-AUTOTEST V01 4000K Gray MSS3 | 28050 | Заказной | ТА | ТР №2 | Автономный аварийный светильник эвакуационного освещения с функциями AUTOTEST, TELECOMAND, MSS | универсальный | 1+1+1 | универсальный; 1+1+1ч; Кнопка «Тест», TELECOMAND, AUTOTEST, MSS, ON/OFF Lcom, OCC; ~170÷253 / =170÷280В; 20,20Вт ; 4000К; 1863лм; 660лм; Серый/9006; -60…+40℃
CUSTOS | a32382 | Аварийный светильник BS-CUSTOS-51-L2-STABILAR3-AUTOTEST V01 4000K White | 28050 | Заказной | ТА | ТР №2 | Автономный аварийный светильник эвакуационного освещения с функциями AUTOTEST и TELECOMAND | универсальный | 1 | универсальный; 1ч; Кнопка «Тест», TELECOMAND, AUTOTEST, ON/OFF Lcom, OCC; ~170÷253 / =170÷280В; 19,30Вт ; 4000К; 1863лм; 660лм; Белый/9016; -60…+40℃
CUSTOS | a32385 | Аварийный светильник BS-CUSTOS-51-L2-STABILAR3-AUTOTEST V01 4000K White MSS3 | 28050 | Заказной | ТА | ТР №2 | Автономный аварийный светильник эвакуационного освещения с функциями AUTOTEST, TELECOMAND, MSS | универсальный | 1+1+1 | универсальный; 1+1+1ч; Кнопка «Тест», TELECOMAND, AUTOTEST, MSS, ON/OFF Lcom, OCC; ~170÷253 / =170÷280В; 20,20Вт ; 4000К; 1863лм; 660лм; Серый/9006; -60…+40℃
CUSTOS | a32364 | Аварийный светильник BS-CUSTOS-51-R1-STABILAR2 V01 4000K Black | 25400 | Заказной | ТА | ТР №1 | Автономный аварийный светильник резервного освещения с функцией TELECONTROL | универсальный | 1 | универсальный; 1ч; Кнопка «Тест», TELECONTROL, ON/OFF Lcom; ~170÷253 / =170÷280В; 20,10Вт ; 4000К; 1863лм; 1863лм; Черный/9005; -60…+40℃
CUSTOS | a32363 | Аварийный светильник BS-CUSTOS-51-R1-STABILAR2 V01 4000K Gray | 25400 | Заказной | ТА | ТР №1 | Автономный аварийный светильник резервного освещения с функцией TELECONTROL | универсальный | 1 | универсальный; 1ч; Кнопка «Тест», TELECONTROL, ON/OFF Lcom; ~170÷253 / =170÷280В; 20,10Вт ; 4000К; 1863лм; 1863лм; Серый/9006; -60…+40℃
CUSTOS | a32362 | Аварийный светильник BS-CUSTOS-51-R1-STABILAR2 V01 4000K White | 25400 | Заказной | ТА | ТР №1 | Автономный аварийный светильник резервного освещения с функцией TELECONTROL | универсальный | 1 | универсальный; 1ч; Кнопка «Тест», TELECONTROL, ON/OFF Lcom; ~170÷253 / =170÷280В; 20,10Вт ; 4000К; 1863лм; 1863лм; Белый/9016; -60…+40℃
CUSTOS | a32400 | Аварийный светильник BS-CUSTOS-51-R1-STABILAR3-AUTOTEST V01 4000K Black | 25400 | Заказной | ТА | ТР №2 | Автономный аварийный светильник резервного освещения с функциями AUTOTEST и TELECOMAND | универсальный | 1 | универсальный; 1ч; Кнопка «Тест», TELECOMAND, AUTOTEST, ON/OFF Lcom, OCC; ~170÷253 / =170÷280В; 20,10Вт ; 4000К; 1863лм; 1863лм; Черный/9005; -60…+40℃
CUSTOS | a32399 | Аварийный светильник BS-CUSTOS-51-R1-STABILAR3-AUTOTEST V01 4000K Gray | 25400 | Заказной | ТА | ТР №2 | Автономный аварийный светильник резервного освещения с функциями AUTOTEST и TELECOMAND | универсальный | 1 | универсальный; 1ч; Кнопка «Тест», TELECOMAND, AUTOTEST, ON/OFF Lcom, OCC; ~170÷253 / =170÷280В; 20,10Вт ; 4000К; 1863лм; 1863лм; Серый/9006; -60…+40℃
CUSTOS | a32398 | Аварийный светильник BS-CUSTOS-51-R1-STABILAR3-AUTOTEST V01 4000K White | 25400 | Заказной | ТА | ТР №2 | Автономный аварийный светильник резервного освещения с функциями AUTOTEST и TELECOMAND | универсальный | 1 | универсальный; 1ч; Кнопка «Тест», TELECOMAND, AUTOTEST, ON/OFF Lcom, OCC; ~170÷253 / =170÷280В; 20,10Вт ; 4000К; 1863лм; 1863лм; Белый/9016; -60…+40℃
CUSTOS | a32337 | Аварийный светильник BS-CUSTOS-53-L1-INEXI 4000K Black | 19050 | Заказной | ТА | ТР №0 | Автономный аварийный светильник эвакуационного освещения | универсальный | 3 | универсальный; 3ч; Кнопка «Тест», ON/OFF Lcom; ~170÷265 / =165÷280В; 13,40Вт ; 4000К; 850лм; 850лм; Черный/9005; +1…+40℃
CUSTOS | a32343 | Аварийный светильник BS-CUSTOS-53-L1-INEXI 4000K Black (-60) | 19600 | Заказной | ТА | ТР №0 | Автономный аварийный светильник эвакуационного освещения | универсальный | 3 | универсальный; 3ч; Кнопка «Тест», ON/OFF Lcom; ~170÷265 / =165÷280В; 13,40Вт ; 4000К; 850лм; 850лм; Черный/9005; -60…+40℃
CUSTOS | a32336 | Аварийный светильник BS-CUSTOS-53-L1-INEXI 4000K Gray | 19050 | Заказной | ТА | ТР №0 | Автономный аварийный светильник эвакуационного освещения | универсальный | 3 | универсальный; 3ч; Кнопка «Тест», ON/OFF Lcom; ~170÷265 / =165÷280В; 13,40Вт ; 4000К; 850лм; 850лм; Серый/9006; +1…+40℃
CUSTOS | a32342 | Аварийный светильник BS-CUSTOS-53-L1-INEXI 4000K Gray (-60) | 19600 | Заказной | ТА | ТР №0 | Автономный аварийный светильник эвакуационного освещения | универсальный | 3 | универсальный; 3ч; Кнопка «Тест», ON/OFF Lcom; ~170÷265 / =165÷280В; 13,40Вт ; 4000К; 850лм; 850лм; Серый/9006; -60…+40℃
CUSTOS | a32335 | Аварийный светильник BS-CUSTOS-53-L1-INEXI 4000K White | 19050 | Заказной | ТА | ТР №0 | Автономный аварийный светильник эвакуационного освещения | универсальный | 3 | универсальный; 3ч; Кнопка «Тест», ON/OFF Lcom; ~170÷265 / =165÷280В; 13,40Вт ; 4000К; 850лм; 850лм; Белый/9016; +1…+40℃
CUSTOS | a32341 | Аварийный светильник BS-CUSTOS-53-L1-INEXI 4000K White (-60) | 19600 | Заказной | ТА | ТР №0 | Автономный аварийный светильник эвакуационного освещения | универсальный | 3 | универсальный; 3ч; Кнопка «Тест», ON/OFF Lcom; ~170÷265 / =165÷280В; 13,40Вт ; 4000К; 850лм; 850лм; Белый/9016; -60…+40℃
CUSTOS | a32349 | Аварийный светильник BS-CUSTOS-53-L1-INEXI2 4000K Black | 19050 | Заказной | ТА | ТР №1 | Автономный аварийный светильник эвакуационного освещения с функцией TELECONTROL | универсальный | 3 | универсальный; 3ч; Кнопка «Тест», TELECONTROL, ON/OFF Lcom; ~170÷265 / =165÷280В; 13,40Вт ; 4000К; 850лм; 850лм; Черный/9005; +1…+40℃
CUSTOS | a32355 | Аварийный светильник BS-CUSTOS-53-L1-INEXI2 4000K Black (-60) | 19600 | Заказной | ТА | ТР №1 | Автономный аварийный светильник эвакуационного освещения с функцией TELECONTROL | универсальный | 3 | универсальный; 3ч; Кнопка «Тест», TELECONTROL, ON/OFF Lcom; ~170÷265 / =165÷280В; 13,40Вт ; 4000К; 850лм; 850лм; Черный/9005; -60…+40℃
CUSTOS | a32348 | Аварийный светильник BS-CUSTOS-53-L1-INEXI2 4000K Gray | 19050 | Заказной | ТА | ТР №1 | Автономный аварийный светильник эвакуационного освещения с функцией TELECONTROL | универсальный | 3 | универсальный; 3ч; Кнопка «Тест», TELECONTROL, ON/OFF Lcom; ~170÷265 / =165÷280В; 13,40Вт ; 4000К; 850лм; 850лм; Серый/9006; +1…+40℃
CUSTOS | a32354 | Аварийный светильник BS-CUSTOS-53-L1-INEXI2 4000K Gray (-60) | 19600 | Заказной | ТА | ТР №1 | Автономный аварийный светильник эвакуационного освещения с функцией TELECONTROL | универсальный | 3 | универсальный; 3ч; Кнопка «Тест», TELECONTROL, ON/OFF Lcom; ~170÷265 / =165÷280В; 13,40Вт ; 4000К; 850лм; 850лм; Серый/9006; -60…+40℃
CUSTOS | a32347 | Аварийный светильник BS-CUSTOS-53-L1-INEXI2 4000K White | 19050 | Заказной | ТА | ТР №1 | Автономный аварийный светильник эвакуационного освещения с функцией TELECONTROL | универсальный | 3 | универсальный; 3ч; Кнопка «Тест», TELECONTROL, ON/OFF Lcom; ~170÷265 / =165÷280В; 13,40Вт ; 4000К; 850лм; 850лм; Белый/9016; +1…+40℃
CUSTOS | a32353 | Аварийный светильник BS-CUSTOS-53-L1-INEXI2 4000K White (-60) | 19600 | Заказной | ТА | ТР №1 | Автономный аварийный светильник эвакуационного освещения с функцией TELECONTROL | универсальный | 3 | универсальный; 3ч; Кнопка «Тест», TELECONTROL, ON/OFF Lcom; ~170÷265 / =165÷280В; 13,40Вт ; 4000К; 850лм; 850лм; Белый/9016; -60…+40℃
CUSTOS | a32373 | Аварийный светильник BS-CUSTOS-53-L1-INEXI3-AUTOTEST 4000K Black | 21700 | Заказной | ТА | ТР №2 | Автономный аварийный светильник эвакуационного освещения с функциями AUTOTEST и TELECOMAND | универсальный | 3 | универсальный; 3ч; Кнопка «Тест», TELECOMAND, AUTOTEST, ON/OFF Lcom, OCC; ~170÷265 / =165÷280В; 13,40Вт ; 4000К; 850лм; 850лм; Черный/9005; +1…+40℃
CUSTOS | a32379 | Аварийный светильник BS-CUSTOS-53-L1-INEXI3-AUTOTEST 4000K Black (-60) | 22250 | Заказной | ТА | ТР №2 | Автономный аварийный светильник эвакуационного освещения с функциями AUTOTEST и TELECOMAND | универсальный | 3 | универсальный; 3ч; Кнопка «Тест», TELECOMAND, AUTOTEST, ON/OFF Lcom, OCC; ~170÷265 / =165÷280В; 13,40Вт ; 4000К; 850лм; 850лм; Черный/9005; -60…+40℃
CUSTOS | a32372 | Аварийный светильник BS-CUSTOS-53-L1-INEXI3-AUTOTEST 4000K Gray | 21700 | Заказной | ТА | ТР №2 | Автономный аварийный светильник эвакуационного освещения с функциями AUTOTEST и TELECOMAND | универсальный | 3 | универсальный; 3ч; Кнопка «Тест», TELECOMAND, AUTOTEST, ON/OFF Lcom, OCC; ~170÷265 / =165÷280В; 13,40Вт ; 4000К; 850лм; 850лм; Серый/9006; +1…+40℃
CUSTOS | a32378 | Аварийный светильник BS-CUSTOS-53-L1-INEXI3-AUTOTEST 4000K Gray (-60) | 22250 | Заказной | ТА | ТР №2 | Автономный аварийный светильник эвакуационного освещения с функциями AUTOTEST и TELECOMAND | универсальный | 3 | универсальный; 3ч; Кнопка «Тест», TELECOMAND, AUTOTEST, ON/OFF Lcom, OCC; ~170÷265 / =165÷280В; 13,40Вт ; 4000К; 850лм; 850лм; Серый/9006; -60…+40℃
CUSTOS | a32371 | Аварийный светильник BS-CUSTOS-53-L1-INEXI3-AUTOTEST 4000K White | 21700 | Заказной | ТА | ТР №2 | Автономный аварийный светильник эвакуационного освещения с функциями AUTOTEST и TELECOMAND | универсальный | 3 | универсальный; 3ч; Кнопка «Тест», TELECOMAND, AUTOTEST, ON/OFF Lcom, OCC; ~170÷265 / =165÷280В; 13,40Вт ; 4000К; 850лм; 850лм; Белый/9016; +1…+40℃
CUSTOS | a32377 | Аварийный светильник BS-CUSTOS-53-L1-INEXI3-AUTOTEST 4000K White (-60) | 22250 | Заказной | ТА | ТР №2 | Автономный аварийный светильник эвакуационного освещения с функциями AUTOTEST и TELECOMAND | универсальный | 3 | универсальный; 3ч; Кнопка «Тест», TELECOMAND, AUTOTEST, ON/OFF Lcom, OCC; ~170÷265 / =165÷280В; 13,40Вт ; 4000К; 850лм; 850лм; Белый/9016; -60…+40℃
CUSTOS | a32361 | Аварийный светильник BS-CUSTOS-53-L2-STABILAR2-SELFTEST V01 4000K Black | 25950 | Заказной | ТА | ТР №1 | Автономный аварийный светильник эвакуационного освещения с функцией TELECONTROL | универсальный | 3 | универсальный; 3ч; Кнопка «Тест», TELECONTROL, ON/OFF Lcom; ~170÷253 / =170÷280В; 20,20Вт ; 4000К; 1863лм; 660лм; Черный/9005; -60…+40℃
CUSTOS | a32360 | Аварийный светильник BS-CUSTOS-53-L2-STABILAR2-SELFTEST V01 4000K Gray | 25950 | Заказной | ТА | ТР №1 | Автономный аварийный светильник эвакуационного освещения с функцией TELECONTROL | универсальный | 3 | универсальный; 3ч; Кнопка «Тест», TELECONTROL, ON/OFF Lcom; ~170÷253 / =170÷280В; 20,20Вт ; 4000К; 1863лм; 660лм; Серый/9006; -60…+40℃
CUSTOS | a32359 | Аварийный светильник BS-CUSTOS-53-L2-STABILAR2-SELFTEST V01 4000K White | 25950 | Заказной | ТА | ТР №1 | Автономный аварийный светильник эвакуационного освещения с функцией TELECONTROL | универсальный | 3 | универсальный; 3ч; Кнопка «Тест», TELECONTROL, ON/OFF Lcom; ~170÷253 / =170÷280В; 20,20Вт ; 4000К; 1863лм; 660лм; Серый/9006; -60…+40℃
CUSTOS | a32390 | Аварийный светильник BS-CUSTOS-53-L2-STABILAR3-AUTOTEST V01 4000K Black | 25950 | Заказной | ТА | ТР №2 | Автономный аварийный светильник эвакуационного освещения с функциями AUTOTEST и TELECOMAND | универсальный | 3 | универсальный; 3ч; Кнопка «Тест», TELECOMAND, AUTOTEST, ON/OFF Lcom, OCC; ~170÷253 / =170÷280В; 20,20Вт ; 4000К; 1863лм; 660лм; Черный/9005; -60…+40℃
CUSTOS | a32389 | Аварийный светильник BS-CUSTOS-53-L2-STABILAR3-AUTOTEST V01 4000K Gray | 25950 | Заказной | ТА | ТР №2 | Автономный аварийный светильник эвакуационного освещения с функциями AUTOTEST и TELECOMAND | универсальный | 3 | универсальный; 3ч; Кнопка «Тест», TELECOMAND, AUTOTEST, ON/OFF Lcom, OCC; ~170÷253 / =170÷280В; 20,20Вт ; 4000К; 1863лм; 660лм; Серый/9006; -60…+40℃
CUSTOS | a32388 | Аварийный светильник BS-CUSTOS-53-L2-STABILAR3-AUTOTEST V01 4000K White | 25950 | Заказной | ТА | ТР №2 | Автономный аварийный светильник эвакуационного освещения с функциями AUTOTEST и TELECOMAND | универсальный | 3 | универсальный; 3ч; Кнопка «Тест», TELECOMAND, AUTOTEST, ON/OFF Lcom, OCC; ~170÷253 / =170÷280В; 20,20Вт ; 4000К; 1863лм; 660лм; Серый/9006; -60…+40℃
CUSTOS | a32367 | Аварийный светильник BS-CUSTOS-53-R1-STABILAR2 V01 4000K Black | 28600 | Заказной | ТА | ТР №1 | Автономный аварийный светильник резервного освещения с функцией TELECONTROL | универсальный | 3 | универсальный; 3ч; Кнопка «Тест», TELECONTROL, ON/OFF Lcom; ~170÷253 / =170÷280В; 21,50Вт ; 4000К; 1863лм; 1863лм; Черный/9005; -60…+40℃
CUSTOS | a32366 | Аварийный светильник BS-CUSTOS-53-R1-STABILAR2 V01 4000K Gray | 28600 | Заказной | ТА | ТР №1 | Автономный аварийный светильник резервного освещения с функцией TELECONTROL | универсальный | 3 | универсальный; 3ч; Кнопка «Тест», TELECONTROL, ON/OFF Lcom; ~170÷253 / =170÷280В; 21,50Вт ; 4000К; 1863лм; 1863лм; Серый/9006; -60…+40℃
CUSTOS | a32365 | Аварийный светильник BS-CUSTOS-53-R1-STABILAR2 V01 4000K White | 28600 | Заказной | ТА | ТР №1 | Автономный аварийный светильник резервного освещения с функцией TELECONTROL | универсальный | 3 | универсальный; 3ч; Кнопка «Тест», TELECONTROL, ON/OFF Lcom; ~170÷253 / =170÷280В; 21,50Вт ; 4000К; 1863лм; 1863лм; Белый/9016; -60…+40℃
CUSTOS | a32403 | Аварийный светильник BS-CUSTOS-53-R1-STABILAR3-AUTOTEST V01 4000K Black | 28600 | Заказной | ТА | ТР №2 | Автономный аварийный светильник резервного освещения с функциями AUTOTEST и TELECOMAND | универсальный | 3 | универсальный; 3ч; Кнопка «Тест», TELECOMAND, AUTOTEST, ON/OFF Lcom, OCC; ~170÷253 / =170÷280В; 21,50Вт ; 4000К; 1863лм; 1863лм; Черный/9005; -60…+40℃
CUSTOS | a32402 | Аварийный светильник BS-CUSTOS-53-R1-STABILAR3-AUTOTEST V01 4000K Gray | 28600 | Заказной | ТА | ТР №2 | Автономный аварийный светильник резервного освещения с функциями AUTOTEST и TELECOMAND | универсальный | 3 | универсальный; 3ч; Кнопка «Тест», TELECOMAND, AUTOTEST, ON/OFF Lcom, OCC; ~170÷253 / =170÷280В; 21,50Вт ; 4000К; 1863лм; 1863лм; Серый/9006; -60…+40℃
CUSTOS | a32401 | Аварийный светильник BS-CUSTOS-53-R1-STABILAR3-AUTOTEST V01 4000K White | 28600 | Заказной | ТА | ТР №2 | Автономный аварийный светильник резервного освещения с функциями AUTOTEST и TELECOMAND | универсальный | 3 | универсальный; 3ч; Кнопка «Тест», TELECOMAND, AUTOTEST, ON/OFF Lcom, OCC; ~170÷253 / =170÷280В; 21,50Вт ; 4000К; 1863лм; 1863лм; Белый/9016; -60…+40℃
DBU | a25998 | Аварийный светильник BS-DBU-10-L1-12/24 | 37350 | Заказной | ТА | ТР №7 ТР №8 | Аварийный светильник централизованного электропитания (=12/24V) | централизованный | 0 | централизованный;Нет; = 9÷28В; 7,00Вт;5000К; 870лм; 870лм; Стальной; -40…+40℃
DBU | a17054 | Аварийный светильник BS-DBU-10-L1-ELON | 42300 | Заказной | ПА | ТР №4 ТР №5.1 ТР №6 | Аварийный светильник централизованного электропитания/светильник рабочего освещения | централизованный | 0 | централизованный;Нет; ~155÷265 / =155÷375В; 7,80Вт;5000К; 870лм; 870лм; Стальной; -40…+40℃
DBU | a25999 | Аварийный светильник BS-DBU-10-L2-12/24 | 38650 | Заказной | ТА | ТР №7 ТР №8 | Аварийный светильник централизованного электропитания (=12/24V) | централизованный | 0 | централизованный;Нет; = 9÷28В; 7,00Вт;5000К; 870лм; 870лм; Стальной; -40…+40℃
DBU | a18759 | Аварийный светильник BS-DBU-10-L2-ELON | 42300 | Заказной | ПА | ТР №4 ТР №5.1 ТР №6 | Аварийный светильник централизованного электропитания/светильник рабочего освещения | централизованный | 0 | централизованный;Нет; ~155÷265 / =155÷375В; 7,80Вт;5000К; 870лм; 870лм; Стальной; -40…+40℃
DBU | a16946 | Аварийный светильник BS-DBU-53-L1-INEXI2 | 46000 | Заказной | ПА | ТР №1 | Автономный аварийный светильник эвакуационного освещения с функцией TELECONTROL | универсальный | 3 | универсальный; 3ч; Кнопка «Тест», TELECONTROL; ~170÷265 / =165÷280В; 13,40Вт ; 5000К; 870лм; 870лм; Стальной; +1…+35℃
DBU | a22636 | Аварийный светильник BS-DBU-53-L1-INEXI3-AUTOTEST | 47250 | Заказной | ПА | ТР №2 | Автономный аварийный светильник эвакуационного освещения с функцией TELECONTROL | универсальный | 3 | универсальный; 3ч; Кнопка «Тест», TELECOMAND, AUTOTEST, OCC; ~170÷265 / =165÷280В; 13,40Вт ; 5000К; 870лм; 870лм; Стальной; +1…+35℃
DBU | a22637 | Аварийный светильник BS-DBU-53-L2-INEXI3-AUTOTEST | 47250 | Заказной | ПА | ТР №2 | Автономный аварийный светильник эвакуационного освещения с функцией TELECONTROL | универсальный | 3 | универсальный; 3ч; Кнопка «Тест», TELECOMAND, AUTOTEST, OCC; ~170÷265 / =165÷280В; 13,40Вт ; 5000К; 870лм; 870лм; Стальной; +1…+35℃
DECTON SMC | a26644 | Аварийный светильник BS-DECTON-10-L1-24 SMC V01 3000K | 12450 | Заказной | ТА | ТР №7 | Аварийный светильник централизованного электропитания (=12/24V) | централизованный | 0 | централизованный;Нет; =17÷28В; 28,00Вт;3000К; 3450лм; 3450лм; Серый/7035; -40…+40℃
DECTON SMC | a26645 | Аварийный светильник BS-DECTON-10-L1-24 SMC V01 4000K | 12450 | Заказной | ТА | ТР №7 | Аварийный светильник централизованного электропитания (=12/24V) | централизованный | 0 | централизованный;Нет; =17÷28В; 28,00Вт;4000К; 3650лм; 3650лм; Серый/7035; -40…+40℃
DECTON SMC | a26646 | Аварийный светильник BS-DECTON-10-L1-24 SMC V01 5000K | 12650 | Заказной | ТА | ТР №7 | Аварийный светильник централизованного электропитания (=12/24V) | централизованный | 0 | централизованный;Нет; =17÷28В; 28,00Вт;5000К; 3650лм; 3650лм; Серый/7035; -40…+40℃
DECTON SMC | a26647 | Аварийный светильник BS-DECTON-10-L1-24 SMC V02 3000K | 12650 | Заказной | ТА | ТР №7 | Аварийный светильник централизованного электропитания (=12/24V) | централизованный | 0 | централизованный;Нет; =17÷28В; 37,00Вт;3000К; 4900лм; 4900лм; Серый/7035; -40…+40℃
DECTON SMC | a26648 | Аварийный светильник BS-DECTON-10-L1-24 SMC V02 4000K | 12650 | Заказной | ТА | ТР №7 | Аварийный светильник централизованного электропитания (=12/24V) | централизованный | 0 | централизованный;Нет; =17÷28В; 37,00Вт;4000К; 5100лм; 5100лм; Серый/7035; -40…+40℃
DECTON SMC | a26649 | Аварийный светильник BS-DECTON-10-L1-24 SMC V02 5000K | 12650 | Заказной | ТА | ТР №7 | Аварийный светильник централизованного электропитания (=12/24V) | централизованный | 0 | централизованный;Нет; =17÷28В; 37,00Вт;5000К; 5100лм; 5100лм; Серый/7035; -40…+40℃
DECTON SMC | a26657 | Аварийный светильник BS-DECTON-10-L1-BSE5 SMC V01 3000K | Цена по запросу | Заказной | ТА | ТР №5.2 | Аварийный светильник централизованного электропитания/светильник рабочего освещения | централизованный | 0 | централизованный;BSE-5, ON/OFF; ~170÷265 / =165÷280В; 19,50Вт;3000К; 2180лм; 2180лм; Серый/7035; -20…+40℃
DECTON SMC | a26658 | Аварийный светильник BS-DECTON-10-L1-BSE5 SMC V01 4000K | Цена по запросу | Заказной | ТА | ТР №5.2 | Аварийный светильник централизованного электропитания/светильник рабочего освещения | централизованный | 0 | централизованный;BSE-5, ON/OFF; ~170÷265 / =165÷280В; 19,50Вт;4000К; 2380лм; 2380лм; Серый/7035; -20…+40℃
DECTON SMC | a26659 | Аварийный светильник BS-DECTON-10-L1-BSE5 SMC V01 5000K | Цена по запросу | Заказной | ТА | ТР №5.2 | Аварийный светильник централизованного электропитания/светильник рабочего освещения | централизованный | 0 | централизованный;BSE-5, ON/OFF; ~170÷265 / =165÷280В; 19,50Вт;5000К; 2380лм; 2380лм; Серый/7035; -20…+40℃
DECTON SMC | a26660 | Аварийный светильник BS-DECTON-10-L1-BSE5 SMC V02 3000K | Цена по запросу | Заказной | ТА | ТР №5.2 | Аварийный светильник централизованного электропитания/светильник рабочего освещения | централизованный | 0 | централизованный;BSE-5, ON/OFF; ~170÷265 / =165÷280В; 24,70Вт;3000К; 3000лм; 3000лм; Серый/7035; -20…+40℃
DECTON SMC | a26661 | Аварийный светильник BS-DECTON-10-L1-BSE5 SMC V02 4000K | Цена по запросу | Заказной | ТА | ТР №5.2 | Аварийный светильник централизованного электропитания/светильник рабочего освещения | централизованный | 0 | централизованный;BSE-5, ON/OFF; ~170÷265 / =165÷280В; 24,70Вт;4000К; 3200лм; 3200лм; Серый/7035; -20…+40℃
DECTON SMC | a26662 | Аварийный светильник BS-DECTON-10-L1-BSE5 SMC V02 5000K | Цена по запросу | Заказной | ТА | ТР №5.2 | Аварийный светильник централизованного электропитания/светильник рабочего освещения | централизованный | 0 | централизованный;BSE-5, ON/OFF; ~170÷265 / =165÷280В; 24,70Вт;5000К; 3200лм; 3200лм; Серый/7035; -20…+40℃
DECTON SMC | a26663 | Аварийный светильник BS-DECTON-10-L1-BSE5 SMC V03 3000K | Цена по запросу | Заказной | ТА | ТР №5.2 | Аварийный светильник централизованного электропитания/светильник рабочего освещения | централизованный | 0 | централизованный;BSE-5, ON/OFF; ~170÷265 / =165÷280В; 33,00Вт;3000К; 3900лм; 3900лм; Серый/7035; -20…+40℃
DECTON SMC | a26664 | Аварийный светильник BS-DECTON-10-L1-BSE5 SMC V03 4000K | Цена по запросу | Заказной | ТА | ТР №5.2 | Аварийный светильник централизованного электропитания/светильник рабочего освещения | централизованный | 0 | централизованный;BSE-5, ON/OFF; ~170÷265 / =165÷280В; 33,00Вт;4000К; 4100лм; 4100лм; Серый/7035; -20…+40℃
DECTON SMC | a26665 | Аварийный светильник BS-DECTON-10-L1-BSE5 SMC V03 5000K | Цена по запросу | Заказной | ТА | ТР №5.2 | Аварийный светильник централизованного электропитания/светильник рабочего освещения | централизованный | 0 | централизованный;BSE-5, ON/OFF; ~170÷265 / =165÷280В; 33,00Вт;5000К; 4100лм; 4100лм; Серый/7035; -20…+40℃
DECTON SMC | a26666 | Аварийный светильник BS-DECTON-10-L1-BSE5 SMC V04 3000K | Цена по запросу | Заказной | ТА | ТР №5.2 | Аварийный светильник централизованного электропитания/светильник рабочего освещения | централизованный | 0 | централизованный;BSE-5, ON/OFF; ~170÷265 / =165÷280В; 39,00Вт;4000К; 4900лм; 4900лм; Серый/7035; -20…+40℃
DECTON SMC | a26667 | Аварийный светильник BS-DECTON-10-L1-BSE5 SMC V04 4000K | Цена по запросу | Заказной | ТА | ТР №5.2 | Аварийный светильник централизованного электропитания/светильник рабочего освещения | централизованный | 0 | централизованный;BSE-5, ON/OFF; ~170÷265 / =165÷280В; 39,00Вт;4000К; 5100лм; 5100лм; Серый/7035; -20…+40℃
DECTON SMC | a26668 | Аварийный светильник BS-DECTON-10-L1-BSE5 SMC V04 5000K | Цена по запросу | Заказной | ТА | ТР №5.2 | Аварийный светильник централизованного электропитания/светильник рабочего освещения | централизованный | 0 | централизованный;BSE-5, ON/OFF; ~170÷265 / =165÷280В; 39,00Вт;5000К; 5100лм; 5100лм; Серый/7035; -20…+40℃
DECTON SMC | a26669 | Аварийный светильник BS-DECTON-10-L1-BSE5 SMC V05 3000K | Цена по запросу | Заказной | ТА | ТР №5.2 | Аварийный светильник централизованного электропитания/светильник рабочего освещения | централизованный | 0 | централизованный;BSE-5, ON/OFF; ~170÷265 / =165÷280В; 48,00Вт;3000К; 5900лм; 5900лм; Серый/7035; -20…+40℃
DECTON SMC | a26670 | Аварийный светильник BS-DECTON-10-L1-BSE5 SMC V05 4000K | Цена по запросу | Заказной | ТА | ТР №5.2 | Аварийный светильник централизованного электропитания/светильник рабочего освещения | централизованный | 0 | централизованный;BSE-5, ON/OFF; ~170÷265 / =165÷280В; 48,00Вт;4000К; 6100лм; 6100лм; Серый/7035; -20…+40℃
DECTON SMC | a26671 | Аварийный светильник BS-DECTON-10-L1-BSE5 SMC V05 5000K | Цена по запросу | Заказной | ТА | ТР №5.2 | Аварийный светильник централизованного электропитания/светильник рабочего освещения | централизованный | 0 | централизованный;BSE-5, ON/OFF; ~170÷265 / =165÷280В; 48,00Вт;5000К; 6100лм; 6100лм; Серый/7035; -20…+40℃
DECTON SMC | a26435 | Аварийный светильник BS-DECTON-10-L1-BZ SMC V01 3000K | 8750 | Заказной | ТА | ТР №4 ТР №5.1 ТР №6 | Аварийный светильник централизованного электропитания/светильник рабочего освещения | централизованный | 0 | централизованный;Нет; ~170÷265 / =165÷280В; 17,50Вт;3000К; 2180лм; 2180лм; Серый/7035; -40…+40℃
DECTON SMC | a26145 | Аварийный светильник BS-DECTON-10-L1-BZ SMC V01 4000K | 9150 | Заказной | ТА | ТР №4 ТР №5.1 ТР №6 | Аварийный светильник централизованного электропитания/светильник рабочего освещения | централизованный | 0 | централизованный;Нет; ~170÷265 / =165÷280В; 17,50Вт;4000К; 2380лм; 2380лм; Серый/7035; -40…+40℃
DECTON SMC | a26436 | Аварийный светильник BS-DECTON-10-L1-BZ SMC V01 5000K | 9150 | Заказной | ТА | ТР №4 ТР №5.1 ТР №6 | Аварийный светильник централизованного электропитания/светильник рабочего освещения | централизованный | 0 | централизованный;Нет; ~170÷265 / =165÷280В; 17,50Вт;5000К; 2380лм; 2380лм; Серый/7035; -40…+40℃
DECTON SMC | a26437 | Аварийный светильник BS-DECTON-10-L1-BZ SMC V02 3000K | 8750 | Заказной | ТА | ТР №4 ТР №5.1 ТР №6 | Аварийный светильник централизованного электропитания/светильник рабочего освещения | централизованный | 0 | централизованный;Нет; ~170÷265 / =165÷280В; 22,70Вт;3000К; 3000лм; 3000лм; Серый/7035; -40…+40℃
DECTON SMC | a26438 | Аварийный светильник BS-DECTON-10-L1-BZ SMC V02 4000K | 9100 | Заказной | ТА | ТР №4 ТР №5.1 ТР №6 | Аварийный светильник централизованного электропитания/светильник рабочего освещения | централизованный | 0 | централизованный;Нет; ~170÷265 / =165÷280В; 22,70Вт;4000К; 3200лм; 3200лм; Серый/7035; -40…+40℃
DECTON SMC | a26439 | Аварийный светильник BS-DECTON-10-L1-BZ SMC V02 5000K | 9100 | Заказной | ТА | ТР №4 ТР №5.1 ТР №6 | Аварийный светильник централизованного электропитания/светильник рабочего освещения | централизованный | 0 | централизованный;Нет; ~170÷265 / =165÷280В; 22,70Вт;5000К; 3200лм; 3200лм; Серый/7035; -40…+40℃
DECTON SMC | a26457 | Аварийный светильник BS-DECTON-10-L1-BZ SMC V03 3000K | 8750 | Заказной | ТА | ТР №4 ТР №5.1 ТР №6 | Аварийный светильник централизованного электропитания/светильник рабочего освещения | централизованный | 0 | централизованный;Нет; ~170÷265 / =165÷280В; 31,00Вт;3000К; 3900лм; 3900лм; Серый/7035; -40…+40℃
DECTON SMC | a26458 | Аварийный светильник BS-DECTON-10-L1-BZ SMC V03 4000K | 9100 | Заказной | ТА | ТР №4 ТР №5.1 ТР №6 | Аварийный светильник централизованного электропитания/светильник рабочего освещения | централизованный | 0 | централизованный;Нет; ~170÷265 / =165÷280В; 31,00Вт;4000К; 4100лм; 4100лм; Серый/7035; -40…+40℃
DECTON SMC | a26459 | Аварийный светильник BS-DECTON-10-L1-BZ SMC V03 5000K | 9100 | Заказной | ТА | ТР №4 ТР №5.1 ТР №6 | Аварийный светильник централизованного электропитания/светильник рабочего освещения | централизованный | 0 | централизованный;Нет; ~170÷265 / =165÷280В; 31,00Вт;5000К; 4100лм; 4100лм; Серый/7035; -40…+40℃
DECTON SMC | a26465 | Аварийный светильник BS-DECTON-10-L1-BZ SMC V04 3000K | 8750 | Заказной | ТА | ТР №4 ТР №5.1 ТР №6 | Аварийный светильник централизованного электропитания/светильник рабочего освещения | централизованный | 0 | централизованный;Нет; ~170÷265 / =165÷280В; 37,00Вт;4000К; 4900лм; 4900лм; Серый/7035; -40…+40℃
DECTON SMC | a26466 | Аварийный светильник BS-DECTON-10-L1-BZ SMC V04 4000K | 9100 | Заказной | ТА | ТР №4 ТР №5.1 ТР №6 | Аварийный светильник централизованного электропитания/светильник рабочего освещения | централизованный | 0 | централизованный;Нет; ~170÷265 / =165÷280В; 37,00Вт;4000К; 5100лм; 5100лм; Серый/7035; -40…+40℃
DECTON SMC | a26467 | Аварийный светильник BS-DECTON-10-L1-BZ SMC V04 5000K | 9100 | Заказной | ТА | ТР №4 ТР №5.1 ТР №6 | Аварийный светильник централизованного электропитания/светильник рабочего освещения | централизованный | 0 | централизованный;Нет; ~170÷265 / =165÷280В; 37,00Вт;5000К; 5100лм; 5100лм; Серый/7035; -40…+40℃
DECTON SMC | a26440 | Аварийный светильник BS-DECTON-10-L1-BZ SMC V05 3000K | 8750 | Заказной | ТА | ТР №4 ТР №5.1 ТР №6 | Аварийный светильник централизованного электропитания/светильник рабочего освещения | централизованный | 0 | централизованный;Нет; ~170÷265 / =165÷280В; 46,00Вт;3000К; 5900лм; 5900лм; Серый/7035; -40…+40℃
DECTON SMC | a26441 | Аварийный светильник BS-DECTON-10-L1-BZ SMC V05 4000K | 9100 | Заказной | ТА | ТР №4 ТР №5.1 ТР №6 | Аварийный светильник централизованного электропитания/светильник рабочего освещения | централизованный | 0 | централизованный;ON/OFF; ~170÷265 / =165÷280В; 46,00Вт;4000К; 6100лм; 6100лм; Серый/7035; -40…+40℃
DECTON SMC | a26442 | Аварийный светильник BS-DECTON-10-L1-BZ SMC V05 5000K | 9100 | Заказной | ТА | ТР №4 ТР №5.1 ТР №6 | Аварийный светильник централизованного электропитания/светильник рабочего освещения | централизованный | 0 | централизованный;Нет; ~170÷265 / =165÷280В; 46,00Вт;5000К; 6100лм; 6100лм; Серый/7035; -40…+40℃
DECTON SMC | a26651 | Аварийный светильник BS-DECTON-10-L2-12/24 SMC V01 4000K | 12850 | Заказной | ТА | ТР №7 ТР №8 | Аварийный светильник централизованного электропитания (=12/24V) | централизованный | 0 | централизованный;Нет; =9,5÷32В; 53,00Вт;4000К; 7100лм; 7100лм; Серый/7035; -40…+40℃
DECTON SMC | a26652 | Аварийный светильник BS-DECTON-10-L2-12/24 SMC V01 5000K | 12950 | Заказной | ТА | ТР №7 ТР №8 | Аварийный светильник централизованного электропитания (=12/24V) | централизованный | 0 | централизованный;Нет; =9,5÷32В; 53,00Вт;5000К; 7100лм; 7100лм; Серый/7035; -40…+40℃
DECTON SMC | a26672 | Аварийный светильник BS-DECTON-10-L2-BSE5 SMC V01 3000K | Цена по запросу | Заказной | ТА | ТР №5.2 | Аварийный светильник централизованного электропитания/светильник рабочего освещения | централизованный | 0 | централизованный;BSE-5, ON/OFF; ~170÷265 / =165÷280В; 55,00Вт;3000К; 6900лм; 6900лм; Серый/7035; -20…+40℃
DECTON SMC | a26673 | Аварийный светильник BS-DECTON-10-L2-BSE5 SMC V01 4000K | Цена по запросу | Заказной | ТА | ТР №5.2 | Аварийный светильник централизованного электропитания/светильник рабочего освещения | централизованный | 0 | централизованный;BSE-5, ON/OFF; ~170÷265 / =165÷280В; 55,00Вт;4000К; 7100лм; 7100лм; Серый/7035; -20…+40℃
DECTON SMC | a26674 | Аварийный светильник BS-DECTON-10-L2-BSE5 SMC V01 5000K | Цена по запросу | Заказной | ТА | ТР №5.2 | Аварийный светильник централизованного электропитания/светильник рабочего освещения | централизованный | 0 | централизованный;BSE-5, ON/OFF; ~170÷265 / =165÷280В; 55,00Вт;5000К; 7100лм; 7100лм; Серый/7035; -20…+40℃
DECTON SMC | a26534 | Аварийный светильник BS-DECTON-10-L2-BZ SMC V01 3000K | 9400 | Заказной | ТА | ТР №4 ТР №5.1 ТР №6 | Аварийный светильник централизованного электропитания/светильник рабочего освещения | централизованный | 0 | централизованный;Нет; ~170÷265 / =165÷280В; 53,00Вт;3000К; 6900лм; 6900лм; Серый/7035; -40…+40℃
DECTON SMC | a26535 | Аварийный светильник BS-DECTON-10-L2-BZ SMC V01 4000K | 9400 | Заказной | ТА | ТР №4 ТР №5.1 ТР №6 | Аварийный светильник централизованного электропитания/светильник рабочего освещения | централизованный | 0 | централизованный;Нет; ~170÷265 / =165÷280В; 53,00Вт;4000К; 7100лм; 7100лм; Серый/7035; -40…+40℃
DECTON SMC | a26536 | Аварийный светильник BS-DECTON-10-L2-BZ SMC V01 5000K | 9400 | Заказной | ТА | ТР №4 ТР №5.1 ТР №6 | Аварийный светильник централизованного электропитания/светильник рабочего освещения | централизованный | 0 | централизованный;Нет; ~170÷265 / =165÷280В; 53,00Вт;5000К; 7100лм; 7100лм; Серый/7035; -40…+40℃
DECTON SMC | a26468 | Аварийный светильник BS-DECTON-51-L1-STABILAR2-SELFTEST SMC V01 3000K | 17600 | Заказной | ТА | ТР №1 | Автономный аварийный светильник эвакуационного освещения с функцией TELECONTROL | универсальный | 1 | универсальный; 1ч; Кнопка «Тест», TELECONTROL; ~170÷265 / =165÷280В; 19,50Вт ; 3000К; 2180лм; 900лм; Серый/7035; +1…+35℃
DECTON SMC | a26469 | Аварийный светильник BS-DECTON-51-L1-STABILAR2-SELFTEST SMC V01 4000K | 15900 | Заказной | ТА | ТР №1 | Автономный аварийный светильник эвакуационного освещения с функцией TELECONTROL | универсальный | 1 | универсальный; 1ч; Кнопка «Тест», TELECONTROL; ~170÷265 / =165÷280В; 19,50Вт ; 4000К; 2380лм; 900лм; Серый/7035; +1…+35℃
DECTON SMC | a26470 | Аварийный светильник BS-DECTON-51-L1-STABILAR2-SELFTEST SMC V01 5000K | 15900 | Заказной | ТА | ТР №1 | Автономный аварийный светильник эвакуационного освещения с функцией TELECONTROL | универсальный | 1 | универсальный; 1ч; Кнопка «Тест», TELECONTROL; ~170÷265 / =165÷280В; 19,50Вт ; 5000К; 2380лм; 900лм; Серый/7035; +1…+35℃
DECTON SMC | a26443 | Аварийный светильник BS-DECTON-51-L1-STABILAR2-SELFTEST SMC V02 3000K | 17600 | Заказной | ТА | ТР №1 | Автономный аварийный светильник эвакуационного освещения с функцией TELECONTROL | универсальный | 1 | универсальный; 1ч; Кнопка «Тест», TELECONTROL; ~170÷265 / =165÷280В; 25,00Вт ; 3000К; 3000лм; 900лм; Серый/7035; +1…+35℃
DECTON SMC | a26444 | Аварийный светильник BS-DECTON-51-L1-STABILAR2-SELFTEST SMC V02 4000K | 16100 | Заказной | ТА | ТР №1 | Автономный аварийный светильник эвакуационного освещения с функцией TELECONTROL | универсальный | 1 | универсальный; 1ч; Кнопка «Тест», TELECONTROL; ~170÷265 / =165÷280В; 25,00Вт ; 4000К; 3200лм; 900лм; Серый/7035; +1…+35℃
DECTON SMC | a26445 | Аварийный светильник BS-DECTON-51-L1-STABILAR2-SELFTEST SMC V02 5000K | 16100 | Заказной | ТА | ТР №1 | Автономный аварийный светильник эвакуационного освещения с функцией TELECONTROL | универсальный | 1 | универсальный; 1ч; Кнопка «Тест», TELECONTROL; ~170÷265 / =165÷280В; 25,00Вт ; 5000К; 3200лм; 900лм; Серый/7035; +1…+35℃
DECTON SMC | a26474 | Аварийный светильник BS-DECTON-51-L1-STABILAR2-SELFTEST SMC V03 3000K | 17600 | Заказной | ТА | ТР №1 | Автономный аварийный светильник эвакуационного освещения с функцией TELECONTROL | универсальный | 1 | универсальный; 1ч; Кнопка «Тест», TELECONTROL; ~170÷265 / =165÷280В; 33,00Вт ; 3000К; 3900лм; 900лм; Серый/7035; +1…+35℃
DECTON SMC | a26475 | Аварийный светильник BS-DECTON-51-L1-STABILAR2-SELFTEST SMC V03 4000K | 16100 | Заказной | ТА | ТР №1 | Автономный аварийный светильник эвакуационного освещения с функцией TELECONTROL | универсальный | 1 | универсальный; 1ч; Кнопка «Тест», TELECONTROL; ~170÷265 / =165÷280В; 33,00Вт ; 4000К; 4100лм; 900лм; Серый/7035; +1…+35℃
DECTON SMC | a26476 | Аварийный светильник BS-DECTON-51-L1-STABILAR2-SELFTEST SMC V03 5000K | 16100 | Заказной | ТА | ТР №1 | Автономный аварийный светильник эвакуационного освещения с функцией TELECONTROL | универсальный | 1 | универсальный; 1ч; Кнопка «Тест», TELECONTROL; ~170÷265 / =165÷280В; 33,00Вт ; 5000К; 4100лм; 900лм; Серый/7035; +1…+35℃
DECTON SMC | a26480 | Аварийный светильник BS-DECTON-51-L1-STABILAR2-SELFTEST SMC V04 3000K | 17600 | Заказной | ТА | ТР №1 | Автономный аварийный светильник эвакуационного освещения с функцией TELECONTROL | универсальный | 1 | универсальный; 1ч; Кнопка «Тест», TELECONTROL; ~170÷265 / =165÷280В; 39,00Вт ; 3000К; 4900лм; 900лм; Серый/7035; +1…+35℃
DECTON SMC | a26481 | Аварийный светильник BS-DECTON-51-L1-STABILAR2-SELFTEST SMC V04 4000K | 16100 | Заказной | ТА | ТР №1 | Автономный аварийный светильник эвакуационного освещения с функцией TELECONTROL | универсальный | 1 | универсальный; 1ч; Кнопка «Тест», TELECONTROL; ~170÷265 / =165÷280В; 39,00Вт ; 4000К; 5100лм; 900лм; Серый/7035; +1…+35℃
DECTON SMC | a26482 | Аварийный светильник BS-DECTON-51-L1-STABILAR2-SELFTEST SMC V04 5000K | 16100 | Заказной | ТА | ТР №1 | Автономный аварийный светильник эвакуационного освещения с функцией TELECONTROL | универсальный | 1 | универсальный; 1ч; Кнопка «Тест», TELECONTROL; ~170÷265 / =165÷280В; 39,00Вт ; 4000К; 5100лм; 900лм; Серый/7035; +1…+35℃
DECTON SMC | a26446 | Аварийный светильник BS-DECTON-51-L1-STABILAR2-SELFTEST SMC V05 3000K | 17600 | Заказной | ТА | ТР №1 | Автономный аварийный светильник эвакуационного освещения с функцией TELECONTROL | универсальный | 1 | универсальный; 1ч; Кнопка «Тест», TELECONTROL; ~170÷265 / =165÷280В; 48,00Вт ; 3000К; 5900лм; 900лм; Серый/7035; +1…+35℃
DECTON SMC | a26447 | Аварийный светильник BS-DECTON-51-L1-STABILAR2-SELFTEST SMC V05 4000K | 16100 | Заказной | ТА | ТР №1 | Автономный аварийный светильник эвакуационного освещения с функцией TELECONTROL | универсальный | 1 | универсальный; 1ч; Кнопка «Тест», TELECONTROL; ~170÷265 / =165÷280В; 48,00Вт ; 4000К; 6100лм; 900лм; Серый/7035; +1…+35℃
DECTON SMC | a26448 | Аварийный светильник BS-DECTON-51-L1-STABILAR2-SELFTEST SMC V05 5000K | 16100 | Заказной | ТА | ТР №1 | Автономный аварийный светильник эвакуационного освещения с функцией TELECONTROL | универсальный | 1 | универсальный; 1ч; Кнопка «Тест», TELECONTROL; ~170÷265 / =165÷280В; 48,00Вт ; 5000К; 6100лм; 900лм; Серый/7035; +1…+35℃
DECTON SMC | a26579 | Аварийный светильник BS-DECTON-51-L1-STABILAR3-AUTOTEST SMC V01 3000K | 21350 | Заказной | ТА | ТР №2 | Автономный аварийный светильник эвакуационного освещения с функциями AUTOTEST и TELECOMAND | универсальный | 1 | универсальный; 1ч; Кнопка «Тест», TELECOMAND, AUTOTEST, OCC; ~170÷265 / =165÷280В; 19,50Вт ; 3000К; 2180лм; 900лм; Серый/7035; +1…+35℃
DECTON SMC | a26580 | Аварийный светильник BS-DECTON-51-L1-STABILAR3-AUTOTEST SMC V01 4000K | 21650 | Заказной | ТА | ТР №2 | Автономный аварийный светильник эвакуационного освещения с функциями AUTOTEST и TELECOMAND | универсальный | 1 | универсальный; 1ч; Кнопка «Тест», TELECOMAND, AUTOTEST, OCC; ~170÷265 / =165÷280В; 19,50Вт ; 4000К; 2380лм; 900лм; Серый/7035; +1…+35℃
DECTON SMC | a26581 | Аварийный светильник BS-DECTON-51-L1-STABILAR3-AUTOTEST SMC V01 5000K | 21950 | Заказной | ТА | ТР №2 | Автономный аварийный светильник эвакуационного освещения с функциями AUTOTEST и TELECOMAND | универсальный | 1 | универсальный; 1ч; Кнопка «Тест», TELECOMAND, AUTOTEST, OCC; ~170÷265 / =165÷280В; 19,50Вт ; 5000К; 2380лм; 900лм; Серый/7035; +1…+35℃
DECTON SMC | a26591 | Аварийный светильник BS-DECTON-51-L1-STABILAR3-AUTOTEST SMC V02 3000K | 21350 | Заказной | ТА | ТР №2 | Автономный аварийный светильник эвакуационного освещения с функциями AUTOTEST и TELECOMAND | универсальный | 1 | универсальный; 1ч; Кнопка «Тест», TELECOMAND, AUTOTEST, OCC; ~170÷265 / =165÷280В; 25,00Вт ; 3000К; 3000лм; 900лм; Серый/7035; +1…+35℃
DECTON SMC | a26592 | Аварийный светильник BS-DECTON-51-L1-STABILAR3-AUTOTEST SMC V02 4000K | 21650 | Заказной | ТА | ТР №2 | Автономный аварийный светильник эвакуационного освещения с функциями AUTOTEST и TELECOMAND | универсальный | 1 | универсальный; 1ч; Кнопка «Тест», TELECOMAND, AUTOTEST, OCC; ~170÷265 / =165÷280В; 25,00Вт ; 4000К; 3200лм; 900лм; Серый/7035; +1…+35℃
DECTON SMC | a26593 | Аварийный светильник BS-DECTON-51-L1-STABILAR3-AUTOTEST SMC V02 5000K | 21950 | Заказной | ТА | ТР №2 | Автономный аварийный светильник эвакуационного освещения с функциями AUTOTEST и TELECOMAND | универсальный | 1 | универсальный; 1ч; Кнопка «Тест», TELECOMAND, AUTOTEST, OCC; ~170÷265 / =165÷280В; 25,00Вт ; 5000К; 3200лм; 900лм; Серый/7035; +1…+35℃
DECTON SMC | a26600 | Аварийный светильник BS-DECTON-51-L1-STABILAR3-AUTOTEST SMC V03 3000K | 21350 | Заказной | ТА | ТР №2 | Автономный аварийный светильник эвакуационного освещения с функциями AUTOTEST и TELECOMAND | универсальный | 1 | универсальный; 1ч; Кнопка «Тест», TELECOMAND, AUTOTEST, OCC; ~170÷265 / =165÷280В; 33,00Вт ; 3000К; 3900лм; 900лм; Серый/7035; +1…+35℃
DECTON SMC | a26601 | Аварийный светильник BS-DECTON-51-L1-STABILAR3-AUTOTEST SMC V03 4000K | 21650 | Заказной | ТА | ТР №2 | Автономный аварийный светильник эвакуационного освещения с функциями AUTOTEST и TELECOMAND | универсальный | 1 | универсальный; 1ч; Кнопка «Тест», TELECOMAND, AUTOTEST, OCC; ~170÷265 / =165÷280В; 33,00Вт ; 4000К; 4100лм; 900лм; Серый/7035; +1…+35℃
DECTON SMC | a26602 | Аварийный светильник BS-DECTON-51-L1-STABILAR3-AUTOTEST SMC V03 5000K | 21950 | Заказной | ТА | ТР №2 | Автономный аварийный светильник эвакуационного освещения с функциями AUTOTEST и TELECOMAND | универсальный | 1 | универсальный; 1ч; Кнопка «Тест», TELECOMAND, AUTOTEST, OCC; ~170÷265 / =165÷280В; 33,00Вт ; 5000К; 4100лм; 900лм; Серый/7035; +1…+35℃
DECTON SMC | a26609 | Аварийный светильник BS-DECTON-51-L1-STABILAR3-AUTOTEST SMC V04 3000K | 21350 | Заказной | ТА | ТР №2 | Автономный аварийный светильник эвакуационного освещения с функциями AUTOTEST и TELECOMAND | универсальный | 1 | универсальный; 1ч; Кнопка «Тест», TELECOMAND, AUTOTEST, OCC; ~170÷265 / =165÷280В; 39,00Вт ; 3000К; 4900лм; 900лм; Серый/7035; +1…+35℃
DECTON SMC | a26610 | Аварийный светильник BS-DECTON-51-L1-STABILAR3-AUTOTEST SMC V04 4000K | 21650 | Заказной | ТА | ТР №2 | Автономный аварийный светильник эвакуационного освещения с функциями AUTOTEST и TELECOMAND | универсальный | 1 | универсальный; 1ч; Кнопка «Тест», TELECOMAND, AUTOTEST, OCC; ~170÷265 / =165÷280В; 39,00Вт ; 4000К; 5100лм; 900лм; Серый/7035; +1…+35℃
DECTON SMC | a26611 | Аварийный светильник BS-DECTON-51-L1-STABILAR3-AUTOTEST SMC V04 5000K | 21950 | Заказной | ТА | ТР №2 | Автономный аварийный светильник эвакуационного освещения с функциями AUTOTEST и TELECOMAND | универсальный | 1 | универсальный; 1ч; Кнопка «Тест», TELECOMAND, AUTOTEST, OCC; ~170÷265 / =165÷280В; 39,00Вт ; 4000К; 5100лм; 900лм; Серый/7035; +1…+35℃
DECTON SMC | a26615 | Аварийный светильник BS-DECTON-51-L1-STABILAR3-AUTOTEST SMC V05 3000K | 21350 | Заказной | ТА | ТР №2 | Автономный аварийный светильник эвакуационного освещения с функциями AUTOTEST и TELECOMAND | универсальный | 1 | универсальный; 1ч; Кнопка «Тест», TELECOMAND, AUTOTEST, OCC; ~170÷265 / =165÷280В; 48,00Вт ; 3000К; 5900лм; 900лм; Серый/7035; +1…+35℃
DECTON SMC | a26616 | Аварийный светильник BS-DECTON-51-L1-STABILAR3-AUTOTEST SMC V05 4000K | 21350 | Заказной | ТА | ТР №2 | Автономный аварийный светильник эвакуационного освещения с функциями AUTOTEST и TELECOMAND | универсальный | 1 | универсальный; 1ч; Кнопка «Тест», TELECOMAND, AUTOTEST, OCC; ~170÷265 / =165÷280В; 48,00Вт ; 4000К; 6100лм; 900лм; Серый/7035; +1…+35℃
DECTON SMC | a26617 | Аварийный светильник BS-DECTON-51-L1-STABILAR3-AUTOTEST SMC V05 5000K | 21350 | Заказной | ТА | ТР №2 | Автономный аварийный светильник эвакуационного освещения с функциями AUTOTEST и TELECOMAND | универсальный | 1 | универсальный; 1ч; Кнопка «Тест», TELECOMAND, AUTOTEST, OCC; ~170÷265 / =165÷280В; 48,00Вт ; 5000К; 6100лм; 900лм; Серый/7035; +1…+35℃
DECTON SMC | a26528 | Аварийный светильник BS-DECTON-51-L2-STABILAR2-SELFTEST SMC V01 3000K | 20600 | Заказной | ТА | ТР №1 | Автономный аварийный светильник эвакуационного освещения с функцией TELECONTROL | универсальный | 1 | универсальный; 1ч; Кнопка «Тест», TELECONTROL; ~170÷265 / =165÷280В; 55,00Вт ; 3000К; 6900лм; 900лм; Серый/7035; +1…+35℃
DECTON SMC | a26529 | Аварийный светильник BS-DECTON-51-L2-STABILAR2-SELFTEST SMC V01 4000K | 20800 | Заказной | ТА | ТР №1 | Автономный аварийный светильник эвакуационного освещения с функцией TELECONTROL | универсальный | 1 | универсальный; 1ч; Кнопка «Тест», TELECONTROL; ~170÷265 / =165÷280В; 55,00Вт ; 4000К; 7100лм; 900лм; Серый/7035; +1…+35℃
DECTON SMC | a26530 | Аварийный светильник BS-DECTON-51-L2-STABILAR2-SELFTEST SMC V01 5000K | 21050 | Заказной | ТА | ТР №1 | Автономный аварийный светильник эвакуационного освещения с функцией TELECONTROL | универсальный | 1 | универсальный; 1ч; Кнопка «Тест», TELECONTROL; ~170÷265 / =165÷280В; 55,00Вт ; 5000К; 7100лм; 900лм; Серый/7035; +1…+35℃
DECTON SMC | a26621 | Аварийный светильник BS-DECTON-51-L2-STABILAR3-AUTOTEST SMC V01 3000K | 21950 | Заказной | ТА | ТР №2 | Автономный аварийный светильник эвакуационного освещения с функциями AUTOTEST и TELECOMAND | универсальный | 1 | универсальный; 1ч; Кнопка «Тест», TELECOMAND, AUTOTEST, OCC; ~170÷265 / =165÷280В; 55,00Вт ; 3000К; 6900лм; 900лм; Серый/7035; +1…+35℃
DECTON SMC | a26622 | Аварийный светильник BS-DECTON-51-L2-STABILAR3-AUTOTEST SMC V01 4000K | 22250 | Заказной | ТА | ТР №2 | Автономный аварийный светильник эвакуационного освещения с функциями AUTOTEST и TELECOMAND | универсальный | 1 | универсальный; 1ч; Кнопка «Тест», TELECOMAND, AUTOTEST, OCC; ~170÷265 / =165÷280В; 55,00Вт ; 4000К; 7100лм; 900лм; Серый/7035; +1…+35℃
DECTON SMC | a26623 | Аварийный светильник BS-DECTON-51-L2-STABILAR3-AUTOTEST SMC V01 5000K | 22450 | Заказной | ТА | ТР №2 | Автономный аварийный светильник эвакуационного освещения с функциями AUTOTEST и TELECOMAND | универсальный | 1 | универсальный; 1ч; Кнопка «Тест», TELECOMAND, AUTOTEST, OCC; ~170÷265 / =165÷280В; 55,00Вт ; 5000К; 7100лм; 900лм; Серый/7035; +1…+35℃
DECTON SMC | a26549 | Аварийный светильник BS-DECTON-51-R1-STABILAR2 SMC V01 3000K | 18100 | Заказной | ТА | ТР №1 | Автономный аварийный светильник эвакуационного освещения с функцией TELECONTROL | универсальный | 1 | универсальный; 1ч; Кнопка «Тест», TELECONTROL; ~170÷265 / =165÷280В; 24,50Вт ; 3000К; 2180лм; 2180лм; Серый/7035; +1…+35℃
DECTON SMC | a26550 | Аварийный светильник BS-DECTON-51-R1-STABILAR2 SMC V01 4000K | 18300 | Заказной | ТА | ТР №1 | Автономный аварийный светильник эвакуационного освещения с функцией TELECONTROL | универсальный | 1 | универсальный; 1ч; Кнопка «Тест», TELECONTROL; ~170÷265 / =165÷280В; 24,50Вт ; 4000К; 2380лм; 2380лм; Серый/7035; +1…+35℃
DECTON SMC | a26551 | Аварийный светильник BS-DECTON-51-R1-STABILAR2 SMC V01 5000K | 18500 | Заказной | ТА | ТР №1 | Автономный аварийный светильник эвакуационного освещения с функцией TELECONTROL | универсальный | 1 | универсальный; 1ч; Кнопка «Тест», TELECONTROL; ~170÷265 / =165÷280В; 24,50Вт ; 5000К; 2380лм; 2380лм; Серый/7035; +1…+35℃
DECTON SMC | a26558 | Аварийный светильник BS-DECTON-51-R1-STABILAR2 SMC V03 3000K | 18100 | Заказной | ТА | ТР №1 | Автономный аварийный светильник эвакуационного освещения с функцией TELECONTROL | универсальный | 1 | универсальный; 1ч; Кнопка «Тест», TELECONTROL; ~170÷265 / =165÷280В; 39,50Вт ; 3000К; 3900лм; 3900лм; Серый/7035; +1…+35℃
DECTON SMC | a26559 | Аварийный светильник BS-DECTON-51-R1-STABILAR2 SMC V03 4000K | 18300 | Заказной | ТА | ТР №1 | Автономный аварийный светильник эвакуационного освещения с функцией TELECONTROL | универсальный | 1 | универсальный; 1ч; Кнопка «Тест», TELECONTROL; ~170÷265 / =165÷280В; 39,50Вт ; 4000К; 4100лм; 4100лм; Серый/7035; +1…+35℃
DECTON SMC | a26560 | Аварийный светильник BS-DECTON-51-R1-STABILAR2 SMC V03 5000K | 18500 | Заказной | ТА | ТР №1 | Автономный аварийный светильник эвакуационного освещения с функцией TELECONTROL | универсальный | 1 | универсальный; 1ч; Кнопка «Тест», TELECONTROL; ~170÷265 / =165÷280В; 39,50Вт ; 5000К; 4100лм; 4100лм; Серый/7035; +1…+35℃
DECTON SMC | a26585 | Аварийный светильник BS-DECTON-51-R1-STABILAR3-AUTOTEST SMC V01 3000K | 18500 | Заказной | ТА | ТР №2 | Автономный аварийный светильник эвакуационного освещения с функциями AUTOTEST и TELECOMAND | универсальный | 1 | универсальный; 1ч; Кнопка «Тест», TELECOMAND, AUTOTEST, OCC; ~170÷265 / =165÷280В; 24,50Вт ; 3000К; 2180лм; 2180лм; Серый/7035; +1…+35℃
DECTON SMC | a26586 | Аварийный светильник BS-DECTON-51-R1-STABILAR3-AUTOTEST SMC V01 4000K | 18600 | Заказной | ТА | ТР №2 | Автономный аварийный светильник эвакуационного освещения с функциями AUTOTEST и TELECOMAND | универсальный | 1 | универсальный; 1ч; Кнопка «Тест», TELECOMAND, AUTOTEST, OCC; ~170÷265 / =165÷280В; 24,50Вт ; 4000К; 2380лм; 2380лм; Серый/7035; +1…+35℃
DECTON SMC | a26587 | Аварийный светильник BS-DECTON-51-R1-STABILAR3-AUTOTEST SMC V01 5000K | 18850 | Заказной | ТА | ТР №2 | Автономный аварийный светильник эвакуационного освещения с функциями AUTOTEST и TELECOMAND | универсальный | 1 | универсальный; 1ч; Кнопка «Тест», TELECOMAND, AUTOTEST, OCC; ~170÷265 / =165÷280В; 24,50Вт ; 5000К; 2380лм; 2380лм; Серый/7035; +1…+35℃
DECTON SMC | a26606 | Аварийный светильник BS-DECTON-51-R1-STABILAR3-AUTOTEST SMC V03 3000K | 18500 | Заказной | ТА | ТР №2 | Автономный аварийный светильник эвакуационного освещения с функциями AUTOTEST и TELECOMAND | универсальный | 1 | универсальный; 1ч; Кнопка «Тест», TELECOMAND, AUTOTEST, OCC; ~170÷265 / =165÷280В; 39,50Вт ; 3000К; 3900лм; 3900лм; Серый/7035; +1…+35℃
DECTON SMC | a26607 | Аварийный светильник BS-DECTON-51-R1-STABILAR3-AUTOTEST SMC V03 4000K | 18600 | Заказной | ТА | ТР №2 | Автономный аварийный светильник эвакуационного освещения с функциями AUTOTEST и TELECOMAND | универсальный | 1 | универсальный; 1ч; Кнопка «Тест», TELECOMAND, AUTOTEST, OCC; ~170÷265 / =165÷280В; 39,50Вт ; 4000К; 4100лм; 4100лм; Серый/7035; +1…+35℃
DECTON SMC | a26608 | Аварийный светильник BS-DECTON-51-R1-STABILAR3-AUTOTEST SMC V03 5000K | 18850 | Заказной | ТА | ТР №2 | Автономный аварийный светильник эвакуационного освещения с функциями AUTOTEST и TELECOMAND | универсальный | 1 | универсальный; 1ч; Кнопка «Тест», TELECOMAND, AUTOTEST, OCC; ~170÷265 / =165÷280В; 39,50Вт ; 5000К; 4100лм; 4100лм; Серый/7035; +1…+35℃
DECTON SMC | a26555 | Аварийный светильник BS-DECTON-52-R1-STABILAR2 SMC V02 3000K | 19400 | Заказной | ТА | ТР №1 | Автономный аварийный светильник эвакуационного освещения с функцией TELECONTROL | универсальный | 2 | универсальный; 2ч; Кнопка «Тест», TELECONTROL; ~170÷265 / =165÷280В; 31,00Вт ; 3000К; 3000лм; 3000лм; Серый/7035; +1…+35℃
DECTON SMC | a26556 | Аварийный светильник BS-DECTON-52-R1-STABILAR2 SMC V02 4000K | 20050 | Заказной | ТА | ТР №1 | Автономный аварийный светильник эвакуационного освещения с функцией TELECONTROL | универсальный | 2 | универсальный; 2ч; Кнопка «Тест», TELECONTROL; ~170÷265 / =165÷280В; 31,00Вт ; 4000К; 3200лм; 3200лм; Серый/7035; +1…+35℃
DECTON SMC | a26557 | Аварийный светильник BS-DECTON-52-R1-STABILAR2 SMC V02 5000K | 20150 | Заказной | ТА | ТР №1 | Автономный аварийный светильник эвакуационного освещения с функцией TELECONTROL | универсальный | 2 | универсальный; 2ч; Кнопка «Тест», TELECONTROL; ~170÷265 / =165÷280В; 31,00Вт ; 5000К; 3200лм; 3200лм; Серый/7035; +1…+35℃
DECTON SMC | a26597 | Аварийный светильник BS-DECTON-52-R1-STABILAR3-AUTOTEST SMC V02 3000K | 21950 | Заказной | ТА | ТР №2 | Автономный аварийный светильник резервного освещения с функциями AUTOTEST и TELECOMAND | универсальный | 2 | универсальный; 2ч; Кнопка «Тест», TELECOMAND, AUTOTEST, OCC; ~170÷265 / =165÷280В; 31,00Вт ; 3000К; 3000лм; 3000лм; Серый/7035; +1…+35℃
DECTON SMC | a26598 | Аварийный светильник BS-DECTON-52-R1-STABILAR3-AUTOTEST SMC V02 4000K | 20300 | Заказной | ТА | ТР №2 | Автономный аварийный светильник резервного освещения с функциями AUTOTEST и TELECOMAND | универсальный | 2 | универсальный; 2ч; Кнопка «Тест», TELECOMAND, AUTOTEST, OCC; ~170÷265 / =165÷280В; 31,00Вт ; 4000К; 3200лм; 3200лм; Серый/7035; +1…+35℃
DECTON SMC | a26599 | Аварийный светильник BS-DECTON-52-R1-STABILAR3-AUTOTEST SMC V02 5000K | 20400 | Заказной | ТА | ТР №2 | Автономный аварийный светильник резервного освещения с функциями AUTOTEST и TELECOMAND | универсальный | 2 | универсальный; 2ч; Кнопка «Тест», TELECOMAND, AUTOTEST, OCC; ~170÷265 / =165÷280В; 31,00Вт ; 5000К; 3200лм; 3200лм; Серый/7035; +1…+35℃
DECTON SMC | a26450 | Аварийный светильник BS-DECTON-53-L1-STABILAR2 SMC V02 4000K | 16550 | Заказной | ТА | ТР №1 | Автономный аварийный светильник эвакуационного освещения с функцией TELECONTROL | универсальный | 3 | универсальный; 3ч; Кнопка «Тест», TELECONTROL; ~170÷265 / =165÷280В; 26,00Вт ; 4000К; 3200лм; 900лм; Серый/7035; +1…+35℃
DECTON SMC | a26471 | Аварийный светильник BS-DECTON-53-L1-STABILAR2-SELFTEST SMC V01 3000K | 19700 | Заказной | ТА | ТР №1 | Автономный аварийный светильник эвакуационного освещения с функцией TELECONTROL | универсальный | 3 | универсальный; 3ч; Кнопка «Тест», TELECONTROL; ~170÷265 / =165÷280В; 20,50Вт ; 3000К; 2180лм; 900лм; Серый/7035; +1…+35℃
DECTON SMC | a26472 | Аварийный светильник BS-DECTON-53-L1-STABILAR2-SELFTEST SMC V01 4000K | 16550 | Заказной | ТА | ТР №1 | Автономный аварийный светильник эвакуационного освещения с функцией TELECONTROL | универсальный | 3 | универсальный; 3ч; Кнопка «Тест», TELECONTROL; ~170÷265 / =165÷280В; 20,50Вт ; 4000К; 2380лм; 900лм; Серый/7035; +1…+35℃
DECTON SMC | a26473 | Аварийный светильник BS-DECTON-53-L1-STABILAR2-SELFTEST SMC V01 5000K | 16550 | Заказной | ТА | ТР №1 | Автономный аварийный светильник эвакуационного освещения с функцией TELECONTROL | универсальный | 3 | универсальный; 3ч; Кнопка «Тест», TELECONTROL; ~170÷265 / =165÷280В; 20,50Вт ; 5000К; 2380лм; 900лм; Серый/7035; +1…+35℃
DECTON SMC | a26449 | Аварийный светильник BS-DECTON-53-L1-STABILAR2-SELFTEST SMC V02 3000K | 19950 | Заказной | ТА | ТР №1 | Автономный аварийный светильник эвакуационного освещения с функцией TELECONTROL | универсальный | 3 | универсальный; 3ч; Кнопка «Тест», TELECONTROL; ~170÷265 / =165÷280В; 26,00Вт ; 3000К; 3000лм; 900лм; Серый/7035; +1…+35℃
DECTON SMC | a27543 | Аварийный светильник BS-DECTON-53-L1-STABILAR2-SELFTEST SMC V02 4000K ICE20 | 21950 | Заказной | ТА | ТР №1 | Автономный аварийный светильник эвакуационного освещения с функцией TELECONTROL | универсальный | 3 | универсальный; 3ч; Кнопка «Тест», TELECONTROL; ~170÷265 / =165÷280В; 45,00Вт ; 4000К; 3200лм; 900лм; Серый/7035; +1…+35℃
DECTON SMC | a26451 | Аварийный светильник BS-DECTON-53-L1-STABILAR2-SELFTEST SMC V02 5000K | 16550 | Заказной | ТА | ТР №1 | Автономный аварийный светильник эвакуационного освещения с функцией TELECONTROL | универсальный | 3 | универсальный; 3ч; Кнопка «Тест», TELECONTROL; ~170÷265 / =165÷280В; 26,00Вт ; 5000К; 3200лм; 900лм; Серый/7035; +1…+35℃
DECTON SMC | a26477 | Аварийный светильник BS-DECTON-53-L1-STABILAR2-SELFTEST SMC V03 3000K | 20050 | Заказной | ТА | ТР №1 | Автономный аварийный светильник эвакуационного освещения с функцией TELECONTROL | универсальный | 3 | универсальный; 3ч; Кнопка «Тест», TELECONTROL; ~170÷265 / =165÷280В; 34,00Вт ; 3000К; 3900лм; 900лм; Серый/7035; +1…+35℃
DECTON SMC | a26478 | Аварийный светильник BS-DECTON-53-L1-STABILAR2-SELFTEST SMC V03 4000K | 16550 | Заказной | ТА | ТР №1 | Автономный аварийный светильник эвакуационного освещения с функцией TELECONTROL | универсальный | 3 | универсальный; 3ч; Кнопка «Тест», TELECONTROL; ~170÷265 / =165÷280В; 34,00Вт ; 4000К; 4100лм; 900лм; Серый/7035; +1…+35℃
DECTON SMC | a26479 | Аварийный светильник BS-DECTON-53-L1-STABILAR2-SELFTEST SMC V03 5000K | 16550 | Заказной | ТА | ТР №1 | Автономный аварийный светильник эвакуационного освещения с функцией TELECONTROL | универсальный | 3 | универсальный; 3ч; Кнопка «Тест», TELECONTROL; ~170÷265 / =165÷280В; 34,00Вт ; 5000К; 4100лм; 900лм; Серый/7035; +1…+35℃
DECTON SMC | a26483 | Аварийный светильник BS-DECTON-53-L1-STABILAR2-SELFTEST SMC V04 3000K | 20050 | Заказной | ТА | ТР №1 | Автономный аварийный светильник эвакуационного освещения с функцией TELECONTROL | универсальный | 3 | универсальный; 3ч; Кнопка «Тест», TELECONTROL; ~170÷265 / =165÷280В; 40,00Вт ; 3000К; 4900лм; 900лм; Серый/7035; +1…+35℃
DECTON SMC | a26484 | Аварийный светильник BS-DECTON-53-L1-STABILAR2-SELFTEST SMC V04 4000K | 16550 | Заказной | ТА | ТР №1 | Автономный аварийный светильник эвакуационного освещения с функцией TELECONTROL | универсальный | 3 | универсальный; 3ч; Кнопка «Тест», TELECONTROL; ~170÷265 / =165÷280В; 40,00Вт ; 4000К; 5100лм; 900лм; Серый/7035; +1…+35℃
DECTON SMC | a26485 | Аварийный светильник BS-DECTON-53-L1-STABILAR2-SELFTEST SMC V04 5000K | 16550 | Заказной | ТА | ТР №1 | Автономный аварийный светильник эвакуационного освещения с функцией TELECONTROL | универсальный | 3 | универсальный; 3ч; Кнопка «Тест», TELECONTROL; ~170÷265 / =165÷280В; 40,00Вт ; 5000К; 5100лм; 900лм; Серый/7035; +1…+35℃
DECTON SMC | a26452 | Аварийный светильник BS-DECTON-53-L1-STABILAR2-SELFTEST SMC V05 3000K | 20050 | Заказной | ТА | ТР №1 | Автономный аварийный светильник эвакуационного освещения с функцией TELECONTROL | универсальный | 3 | универсальный; 3ч; Кнопка «Тест», TELECONTROL; ~170÷265 / =165÷280В; 49,00Вт ; 3000К; 5900лм; 900лм; Серый/7035; +1…+35℃
DECTON SMC | a26453 | Аварийный светильник BS-DECTON-53-L1-STABILAR2-SELFTEST SMC V05 4000K | 16550 | Заказной | ТА | ТР №1 | Автономный аварийный светильник эвакуационного освещения с функцией TELECONTROL | универсальный | 3 | универсальный; 3ч; Кнопка «Тест», TELECONTROL; ~170÷265 / =165÷280В; 49,00Вт ; 4000К; 6100лм; 900лм; Серый/7035; +1…+35℃
DECTON SMC | a26454 | Аварийный светильник BS-DECTON-53-L1-STABILAR2-SELFTEST SMC V05 5000K | 16550 | Заказной | ТА | ТР №1 | Автономный аварийный светильник эвакуационного освещения с функцией TELECONTROL | универсальный | 3 | универсальный; 3ч; Кнопка «Тест», TELECONTROL; ~170÷265 / =165÷280В; 49,00Вт ; 5000К; 6100лм; 900лм; Серый/7035; +1…+35℃
DECTON SMC | a26582 | Аварийный светильник BS-DECTON-53-L1-STABILAR3-AUTOTEST SMC V01 3000K | 23900 | Заказной | ТА | ТР №2 | Автономный аварийный светильник эвакуационного освещения с функциями AUTOTEST и TELECOMAND | универсальный | 3 | универсальный; 3ч; Кнопка «Тест», TELECOMAND, AUTOTEST, OCC; ~170÷265 / =165÷280В; 20,50Вт ; 3000К; 2180лм; 900лм; Серый/7035; +1…+35℃
DECTON SMC | a26583 | Аварийный светильник BS-DECTON-53-L1-STABILAR3-AUTOTEST SMC V01 4000K | 24000 | Заказной | ТА | ТР №2 | Автономный аварийный светильник эвакуационного освещения с функциями AUTOTEST и TELECOMAND | универсальный | 3 | универсальный; 3ч; Кнопка «Тест», TELECOMAND, AUTOTEST, OCC; ~170÷265 / =165÷280В; 20,50Вт ; 4000К; 2380лм; 900лм; Серый/7035; +1…+35℃
DECTON SMC | a26584 | Аварийный светильник BS-DECTON-53-L1-STABILAR3-AUTOTEST SMC V01 5000K | 24200 | Заказной | ТА | ТР №2 | Автономный аварийный светильник эвакуационного освещения с функциями AUTOTEST и TELECOMAND | универсальный | 3 | универсальный; 3ч; Кнопка «Тест», TELECOMAND, AUTOTEST, OCC; ~170÷265 / =165÷280В; 20,50Вт ; 5000К; 2380лм; 900лм; Серый/7035; +1…+35℃
DECTON SMC | a26594 | Аварийный светильник BS-DECTON-53-L1-STABILAR3-AUTOTEST SMC V02 3000K | 23900 | Заказной | ТА | ТР №2 | Автономный аварийный светильник эвакуационного освещения с функциями AUTOTEST и TELECOMAND | универсальный | 3 | универсальный; 3ч; Кнопка «Тест», TELECOMAND, AUTOTEST, OCC; ~170÷265 / =165÷280В; 26,00Вт ; 3000К; 3000лм; 900лм; Серый/7035; +1…+35℃
DECTON SMC | a26595 | Аварийный светильник BS-DECTON-53-L1-STABILAR3-AUTOTEST SMC V02 4000K | 24000 | Заказной | ТА | ТР №2 | Автономный аварийный светильник эвакуационного освещения с функциями AUTOTEST и TELECOMAND | универсальный | 3 | универсальный; 3ч; Кнопка «Тест», TELECOMAND, AUTOTEST, OCC; ~170÷265 / =165÷280В; 26,00Вт ; 4000К; 3200лм; 900лм; Серый/7035; +1…+35℃
DECTON SMC | a26596 | Аварийный светильник BS-DECTON-53-L1-STABILAR3-AUTOTEST SMC V02 5000K | 24200 | Заказной | ТА | ТР №2 | Автономный аварийный светильник эвакуационного освещения с функциями AUTOTEST и TELECOMAND | универсальный | 3 | универсальный; 3ч; Кнопка «Тест», TELECOMAND, AUTOTEST, OCC; ~170÷265 / =165÷280В; 26,00Вт ; 5000К; 3200лм; 900лм; Серый/7035; +1…+35℃
DECTON SMC | a26603 | Аварийный светильник BS-DECTON-53-L1-STABILAR3-AUTOTEST SMC V03 3000K | 23900 | Заказной | ТА | ТР №2 | Автономный аварийный светильник эвакуационного освещения с функциями AUTOTEST и TELECOMAND | универсальный | 3 | универсальный; 3ч; Кнопка «Тест», TELECOMAND, AUTOTEST, OCC; ~170÷265 / =165÷280В; 34,00Вт ; 3000К; 3900лм; 900лм; Серый/7035; +1…+35℃
DECTON SMC | a26604 | Аварийный светильник BS-DECTON-53-L1-STABILAR3-AUTOTEST SMC V03 4000K | 24000 | Заказной | ТА | ТР №2 | Автономный аварийный светильник эвакуационного освещения с функциями AUTOTEST и TELECOMAND | универсальный | 3 | универсальный; 3ч; Кнопка «Тест», TELECOMAND, AUTOTEST, OCC; ~170÷265 / =165÷280В; 34,00Вт ; 4000К; 4100лм; 900лм; Серый/7035; +1…+35℃
DECTON SMC | a26605 | Аварийный светильник BS-DECTON-53-L1-STABILAR3-AUTOTEST SMC V03 5000K | 24200 | Заказной | ТА | ТР №2 | Автономный аварийный светильник эвакуационного освещения с функциями AUTOTEST и TELECOMAND | универсальный | 3 | универсальный; 3ч; Кнопка «Тест», TELECOMAND, AUTOTEST, OCC; ~170÷265 / =165÷280В; 34,00Вт ; 5000К; 4100лм; 900лм; Серый/7035; +1…+35℃
DECTON SMC | a26612 | Аварийный светильник BS-DECTON-53-L1-STABILAR3-AUTOTEST SMC V04 3000K | 23900 | Заказной | ТА | ТР №2 | Автономный аварийный светильник эвакуационного освещения с функциями AUTOTEST и TELECOMAND | универсальный | 3 | универсальный; 3ч; Кнопка «Тест», TELECOMAND, AUTOTEST, OCC; ~170÷265 / =165÷280В; 40,00Вт ; 3000К; 4900лм; 900лм; Серый/7035; +1…+35℃
DECTON SMC | a26613 | Аварийный светильник BS-DECTON-53-L1-STABILAR3-AUTOTEST SMC V04 4000K | 24000 | Заказной | ТА | ТР №2 | Автономный аварийный светильник эвакуационного освещения с функциями AUTOTEST и TELECOMAND | универсальный | 3 | универсальный; 3ч; Кнопка «Тест», TELECOMAND, AUTOTEST, OCC; ~170÷265 / =165÷280В; 40,00Вт ; 4000К; 5100лм; 900лм; Серый/7035; +1…+35℃
DECTON SMC | a26614 | Аварийный светильник BS-DECTON-53-L1-STABILAR3-AUTOTEST SMC V04 5000K | 24200 | Заказной | ТА | ТР №2 | Автономный аварийный светильник эвакуационного освещения с функциями AUTOTEST и TELECOMAND | универсальный | 3 | универсальный; 3ч; Кнопка «Тест», TELECOMAND, AUTOTEST, OCC; ~170÷265 / =165÷280В; 40,00Вт ; 5000К; 5100лм; 900лм; Серый/7035; +1…+35℃
DECTON SMC | a26618 | Аварийный светильник BS-DECTON-53-L1-STABILAR3-AUTOTEST SMC V05 3000K | 23900 | Заказной | ТА | ТР №2 | Автономный аварийный светильник эвакуационного освещения с функциями AUTOTEST и TELECOMAND | универсальный | 3 | универсальный; 3ч; Кнопка «Тест», TELECOMAND, AUTOTEST, OCC; ~170÷265 / =165÷280В; 49,00Вт ; 3000К; 5900лм; 900лм; Серый/7035; +1…+35℃
DECTON SMC | a26619 | Аварийный светильник BS-DECTON-53-L1-STABILAR3-AUTOTEST SMC V05 4000K | 24000 | Заказной | ТА | ТР №2 | Автономный аварийный светильник эвакуационного освещения с функциями AUTOTEST и TELECOMAND | универсальный | 3 | универсальный; 3ч; Кнопка «Тест», TELECOMAND, AUTOTEST, OCC; ~170÷265 / =165÷280В; 49,00Вт ; 4000К; 6100лм; 900лм; Серый/7035; +1…+35℃
DECTON SMC | a26620 | Аварийный светильник BS-DECTON-53-L1-STABILAR3-AUTOTEST SMC V05 5000K | 24200 | Заказной | ТА | ТР №2 | Автономный аварийный светильник эвакуационного освещения с функциями AUTOTEST и TELECOMAND | универсальный | 3 | универсальный; 3ч; Кнопка «Тест», TELECOMAND, AUTOTEST, OCC; ~170÷265 / =165÷280В; 49,00Вт ; 5000К; 6100лм; 900лм; Серый/7035; +1…+35℃
DECTON SMC | a26531 | Аварийный светильник BS-DECTON-53-L2-STABILAR2-SELFTEST SMC V01 3000K | 20050 | Заказной | ТА | ТР №1 | Автономный аварийный светильник эвакуационного освещения с функцией TELECONTROL | универсальный | 3 | универсальный; 3ч; Кнопка «Тест», TELECONTROL; ~170÷265 / =165÷280В; 56,00Вт ; 3000К; 6900лм; 900лм; Серый/7035; +1…+35℃
DECTON SMC | a26532 | Аварийный светильник BS-DECTON-53-L2-STABILAR2-SELFTEST SMC V01 4000K | 20150 | Заказной | ТА | ТР №1 | Автономный аварийный светильник эвакуационного освещения с функцией TELECONTROL | универсальный | 3 | универсальный; 3ч; Кнопка «Тест», TELECONTROL; ~170÷265 / =165÷280В; 56,00Вт ; 4000К; 7100лм; 900лм; Серый/7035; +1…+35℃
DECTON SMC | a26533 | Аварийный светильник BS-DECTON-53-L2-STABILAR2-SELFTEST SMC V01 5000K | 20300 | Заказной | ТА | ТР №1 | Автономный аварийный светильник эвакуационного освещения с функцией TELECONTROL | универсальный | 3 | универсальный; 3ч; Кнопка «Тест», TELECONTROL; ~170÷265 / =165÷280В; 56,00Вт ; 5000К; 7100лм; 900лм; Серый/7035; +1…+35℃
DECTON SMC | a26624 | Аварийный светильник BS-DECTON-53-L2-STABILAR3-AUTOTEST SMC V01 3000K | 20050 | Заказной | ТА | ТР №2 | Автономный аварийный светильник эвакуационного освещения с функциями AUTOTEST и TELECOMAND | универсальный | 3 | универсальный; 3ч; Кнопка «Тест», TELECOMAND, AUTOTEST, OCC; ~170÷265 / =165÷280В; 56,00Вт ; 3000К; 6900лм; 900лм; Серый/7035; +1…+35℃
DECTON SMC | a26625 | Аварийный светильник BS-DECTON-53-L2-STABILAR3-AUTOTEST SMC V01 4000K | 20150 | Заказной | ТА | ТР №2 | Автономный аварийный светильник эвакуационного освещения с функциями AUTOTEST и TELECOMAND | универсальный | 3 | универсальный; 3ч; Кнопка «Тест», TELECOMAND, AUTOTEST, OCC; ~170÷265 / =165÷280В; 56,00Вт ; 4000К; 7100лм; 900лм; Серый/7035; +1…+35℃
DECTON SMC | a26626 | Аварийный светильник BS-DECTON-53-L2-STABILAR3-AUTOTEST SMC V01 5000K | 20300 | Заказной | ТА | ТР №2 | Автономный аварийный светильник эвакуационного освещения с функциями AUTOTEST и TELECOMAND | универсальный | 3 | универсальный; 3ч; Кнопка «Тест», TELECOMAND, AUTOTEST, OCC; ~170÷265 / =165÷280В; 56,00Вт ; 5000К; 7100лм; 900лм; Серый/7035; +1…+35℃
DECTON SMC | a26552 | Аварийный светильник BS-DECTON-53-R1-STABILAR2 SMC V01 3000K | 22350 | Заказной | ТА | ТР №1 | Автономный аварийный светильник эвакуационного освещения с функцией TELECONTROL | универсальный | 3 | универсальный; 3ч; Кнопка «Тест», TELECONTROL; ~170÷265 / =165÷280В; 26,00Вт ; 3000К; 2180лм; 2180лм; Серый/7035; +1…+35℃
DECTON SMC | a26553 | Аварийный светильник BS-DECTON-53-R1-STABILAR2 SMC V01 4000K | 22350 | Заказной | ТА | ТР №1 | Автономный аварийный светильник эвакуационного освещения с функцией TELECONTROL | универсальный | 3 | универсальный; 3ч; Кнопка «Тест», TELECONTROL; ~170÷265 / =165÷280В; 26,00Вт ; 4000К; 2380лм; 2380лм; Серый/7035; +1…+35℃
DECTON SMC | a26554 | Аварийный светильник BS-DECTON-53-R1-STABILAR2 SMC V01 5000K | 22350 | Заказной | ТА | ТР №1 | Автономный аварийный светильник эвакуационного освещения с функцией TELECONTROL | универсальный | 3 | универсальный; 3ч; Кнопка «Тест», TELECONTROL; ~170÷265 / =165÷280В; 26,00Вт ; 5000К; 2380лм; 2380лм; Серый/7035; +1…+35℃
DECTON SMC | a26588 | Аварийный светильник BS-DECTON-53-R1-STABILAR3-AUTOTEST SMC V01 3000K | 20050 | Заказной | ТА | ТР №2 | Автономный аварийный светильник резервного освещения с функциями AUTOTEST и TELECOMAND | универсальный | 3 | универсальный; 3ч; Кнопка «Тест», TELECOMAND, AUTOTEST, OCC; ~170÷265 / =165÷280В; 26,00Вт ; 3000К; 2180лм; 2180лм; Серый/7035; +1…+35℃
DECTON SMC | a26589 | Аварийный светильник BS-DECTON-53-R1-STABILAR3-AUTOTEST SMC V01 4000K | 20150 | Заказной | ТА | ТР №2 | Автономный аварийный светильник резервного освещения с функциями AUTOTEST и TELECOMAND | универсальный | 3 | универсальный; 3ч; Кнопка «Тест», TELECOMAND, AUTOTEST, OCC; ~170÷265 / =165÷280В; 26,00Вт ; 4000К; 2380лм; 2380лм; Серый/7035; +1…+35℃
DECTON SMC | a26590 | Аварийный светильник BS-DECTON-53-R1-STABILAR3-AUTOTEST SMC V01 5000K | 20300 | Заказной | ТА | ТР №2 | Автономный аварийный светильник резервного освещения с функциями AUTOTEST и TELECOMAND | универсальный | 3 | универсальный; 3ч; Кнопка «Тест», TELECOMAND, AUTOTEST, OCC; ~170÷265 / =165÷280В; 26,00Вт ; 5000К; 2380лм; 2380лм; Серый/7035; +1…+35℃
DL L1 | a31077 | Аварийный светильник BS-DL-10-L1-24 V01 Black 3000K | 5750 | Заказной | ТА | ТР №7 | Аварийный светильник централизованного электропитания (=12/24V) | централизованный | 0 | централизованный;ON/OFF; =18÷32В; 10,90Вт;3000К; 1285лм; 1285лм; Черный/9005; -40…+40℃
DL L1 | a31078 | Аварийный светильник BS-DL-10-L1-24 V01 Black 4000K | 5750 | Заказной | ТА | ТР №7 | Аварийный светильник централизованного электропитания (=12/24V) | централизованный | 0 | централизованный;ON/OFF; =18÷32В; 10,90Вт;4000К; 1340лм; 1340лм; Черный/9005; -40…+40℃
DL L1 | a31075 | Аварийный светильник BS-DL-10-L1-24 V01 White 3000K | 5750 | Заказной | ТА | ТР №7 | Аварийный светильник централизованного электропитания (=12/24V) | централизованный | 0 | централизованный;ON/OFF; =18÷32В; 10,90Вт;3000К; 1285лм; 1285лм; Белый/9016; -40…+40℃
DL L1 | a29256 | Аварийный светильник BS-DL-10-L1-24 V01 White 4000K | 5750 | Заказной | ТА | ТР №7 | Аварийный светильник централизованного электропитания (=12/24V) | централизованный | 0 | централизованный;ON/OFF; =18÷32В; 10,90Вт;4000К; 1340лм; 1340лм; Белый/9016; -40…+40℃
DL L1 | a31076 | Аварийный светильник BS-DL-10-L1-24 V01 White 5000K | 5750 | Заказной | ТА | ТР №7 | Аварийный светильник централизованного электропитания (=12/24V) | централизованный | 0 | централизованный;ON/OFF; =18÷32В; 10,90Вт;5000К; 1340лм; 1340лм; Белый/9016; -40…+40℃
DL L1 | a31082 | Аварийный светильник BS-DL-10-L1-24 V02 Black 3000K | 5750 | Заказной | ТА | ТР №7 | Аварийный светильник централизованного электропитания (=12/24V) | централизованный | 0 | централизованный;ON/OFF; =18÷32В; 19,10Вт;3000К; 2080лм; 2080лм; Черный/9005; -40…+40℃
DL L1 | a31083 | Аварийный светильник BS-DL-10-L1-24 V02 Black 4000K | 5750 | Заказной | ТА | ТР №7 | Аварийный светильник централизованного электропитания (=12/24V) | централизованный | 0 | централизованный;ON/OFF; =18÷32В; 19,10Вт;4000К; 2185лм; 2185лм; Черный/9005; -40…+40℃
DL L1 | a31080 | Аварийный светильник BS-DL-10-L1-24 V02 White 3000K | 5750 | Заказной | ТА | ТР №7 | Аварийный светильник централизованного электропитания (=12/24V) | централизованный | 0 | централизованный;ON/OFF; =18÷32В; 19,10Вт;3000К; 2080лм; 2080лм; Белый/9016; -40…+40℃
DL L1 | a29257 | Аварийный светильник BS-DL-10-L1-24 V02 White 4000K | 5750 | Заказной | ТА | ТР №7 | Аварийный светильник централизованного электропитания (=12/24V) | централизованный | 0 | централизованный;ON/OFF; =18÷32В; 19,10Вт;4000К; 2185лм; 2185лм; Белый/9016; -40…+40℃
DL L1 | a29274 | Аварийный светильник BS-DL-10-L1-LED V01 Black 3000K | 5750 | Заказной | ТА | ТР №4 ТР №5.1 ТР №6 | Аварийный светильник централизованного электропитания/светильник рабочего освещения | централизованный | 0 | централизованный;ON/OFF; ~198÷253 / =198÷280В; 10,90Вт;3000К; 1285лм; 1285лм; Черный/9005; -25... +40℃
DL L1 | a29252 | Аварийный светильник BS-DL-10-L1-LED V01 Black 4000K | 5750 | Заказной | ТА | ТР №4 ТР №5.1 ТР №6 | Аварийный светильник централизованного электропитания/светильник рабочего освещения | централизованный | 0 | централизованный;ON/OFF; ~198÷253 / =198÷280В; 10,90Вт;4000К; 1340лм; 1340лм; Черный/9005; -25... +40℃
DL L1 | a29270 | Аварийный светильник BS-DL-10-L1-LED V01 White 3000K | 5750 | Заказной | ТА | ТР №4 ТР №5.1 ТР №6 | Аварийный светильник централизованного электропитания/светильник рабочего освещения | централизованный | 0 | централизованный;ON/OFF; ~198÷253 / =198÷280В; 10,90Вт;3000К; 1285лм; 1285лм; Белый/9016; -25... +40℃
DL L1 | a29248 | Аварийный светильник BS-DL-10-L1-LED V01 White 4000K | 5750 | Заказной | ТА | ТР №4 ТР №5.1 ТР №6 | Аварийный светильник централизованного электропитания/светильник рабочего освещения | централизованный | 0 | централизованный;ON/OFF; ~198÷253 / =198÷280В; 10,90Вт;4000К; 1340лм; 1340лм; Белый/9016; -25... +40℃
DL L1 | a29275 | Аварийный светильник BS-DL-10-L1-LED V02 Black 3000K | 5750 | Заказной | ТА | ТР №4 ТР №5.1 ТР №6 | Аварийный светильник централизованного электропитания/светильник рабочего освещения | централизованный | 0 | централизованный;ON/OFF; ~198÷253 / =198÷280В; 14,50Вт;3000К; 1680лм; 1680лм; Черный/9005; -25... +40℃
DL L1 | a29253 | Аварийный светильник BS-DL-10-L1-LED V02 Black 4000K | 5750 | Заказной | ТА | ТР №4 ТР №5.1 ТР №6 | Аварийный светильник централизованного электропитания/светильник рабочего освещения | централизованный | 0 | централизованный;ON/OFF; ~198÷253 / =198÷280В; 14,50Вт;3000К; 1760лм; 1760лм; Черный/9005; -25... +40℃
DL L1 | a29271 | Аварийный светильник BS-DL-10-L1-LED V02 White 3000K | 5750 | Заказной | ТА | ТР №4 ТР №5.1 ТР №6 | Аварийный светильник централизованного электропитания/светильник рабочего освещения | централизованный | 0 | централизованный;ON/OFF; ~198÷253 / =198÷280В; 14,50Вт;3000К; 1680лм; 1680лм; Белый/9016; -25... +40℃
DL L1 | a29249 | Аварийный светильник BS-DL-10-L1-LED V02 White 4000K | 5750 | Заказной | ТА | ТР №4 ТР №5.1 ТР №6 | Аварийный светильник централизованного электропитания/светильник рабочего освещения | централизованный | 0 | централизованный;ON/OFF; ~198÷253 / =198÷280В; 14,50Вт;4000К; 1760лм; 1760лм; Белый/9016; -25... +40℃
DL L1 | a30136 | Аварийный светильник BS-DL-10-L1-LED V04 Black 3000K | 5750 | Заказной | ТА | ТР №4 ТР №5.1 ТР №6 | Аварийный светильник централизованного электропитания/светильник рабочего освещения | централизованный | 0 | централизованный;ON/OFF; ~198÷253 / =198÷280В; 22,70Вт;3000К; 2445лм; 2445лм; Черный/9005; -25... +40℃
DL L1 | a30137 | Аварийный светильник BS-DL-10-L1-LED V04 Black 4000K | 5750 | Заказной | ТА | ТР №4 ТР №5.1 ТР №6 | Аварийный светильник централизованного электропитания/светильник рабочего освещения | централизованный | 0 | централизованный;ON/OFF; ~198÷253 / =198÷280В; 22,70Вт;4000К; 2565лм; 2565лм; Черный/9005; -25... +40℃
DL L1 | a30134 | Аварийный светильник BS-DL-10-L1-LED V04 White 3000K | 5750 | Заказной | ТА | ТР №4 ТР №5.1 ТР №6 | Аварийный светильник централизованного электропитания/светильник рабочего освещения | централизованный | 0 | централизованный;ON/OFF; ~198÷253 / =198÷280В; 22,70Вт;3000К; 2445лм; 2445лм; Белый/9016; -25... +40℃
DL L1 | a30135 | Аварийный светильник BS-DL-10-L1-LED V04 White 4000K | 5750 | Заказной | ТА | ТР №4 ТР №5.1 ТР №6 | Аварийный светильник централизованного электропитания/светильник рабочего освещения | централизованный | 0 | централизованный;ON/OFF; ~198÷253 / =198÷280В; 22,70Вт;4000К; 2565лм; 2565лм; Белый/9016; -25... +40℃
DL L1 | a30680 | Аварийный светильник BS-DL-51-L1-STABILAR2-SELFTEST V01 Black 3000K | 14250 | Заказной | ТА | ТР №1 | Автономный аварийный светильник эвакуационного освещения с функцией TELECONTROL | универсальный | 1 | универсальный; 1ч; Кнопка «Тест», TELECONTROL, ON/OFF Lcom; ~198÷253 / =198÷280В; 13,10Вт ; 3000К; 1285лм; 773лм; Черный/9005; +1…+35℃
DL L1 | a30681 | Аварийный светильник BS-DL-51-L1-STABILAR2-SELFTEST V01 Black 4000K | 14250 | Заказной | ТА | ТР №1 | Автономный аварийный светильник эвакуационного освещения с функцией TELECONTROL | универсальный | 1 | универсальный; 1ч; Кнопка «Тест», TELECONTROL, ON/OFF Lcom; ~198÷253 / =198÷280В; 13,10Вт ; 4000К; 1340лм; 773лм; Черный/9005; +1…+35℃
DL L1 | a30018 | Аварийный светильник BS-DL-51-L1-STABILAR2-SELFTEST V01 White 3000K | 14250 | Заказной | ТА | ТР №1 | Автономный аварийный светильник эвакуационного освещения с функцией TELECONTROL | универсальный | 1 | универсальный; 1ч; Кнопка «Тест», TELECONTROL, ON/OFF Lcom; ~198÷253 / =198÷280В; 13,10Вт ; 3000К; 1285лм; 773лм; Белый/9016; +1…+35℃
DL L1 | a30121 | Аварийный светильник BS-DL-51-L1-STABILAR2-SELFTEST V01 White 4000K | 14250 | Заказной | ТА | ТР №1 | Автономный аварийный светильник эвакуационного освещения с функцией TELECONTROL | универсальный | 1 | универсальный; 1ч; Кнопка «Тест», TELECONTROL, ON/OFF Lcom; ~198÷253 / =198÷280В; 13,10Вт ; 4000К; 1340лм; 773лм; Белый/9016; +1…+35℃
DL L1 | a30688 | Аварийный светильник BS-DL-51-L1-STABILAR2-SELFTEST V02 Black 3000K | 14250 | Заказной | ТА | ТР №1 | Автономный аварийный светильник эвакуационного освещения с функцией TELECONTROL | универсальный | 1 | универсальный; 1ч; Кнопка «Тест», TELECONTROL, ON/OFF Lcom; ~198÷253 / =198÷280В; 16,70Вт ; 3000К; 1680лм; 773лм; Черный/9005; +1…+35℃
DL L1 | a30689 | Аварийный светильник BS-DL-51-L1-STABILAR2-SELFTEST V02 Black 4000K | 14250 | Заказной | ТА | ТР №1 | Автономный аварийный светильник эвакуационного освещения с функцией TELECONTROL | универсальный | 1 | универсальный; 1ч; Кнопка «Тест», TELECONTROL, ON/OFF Lcom; ~198÷253 / =198÷280В; 16,70Вт ; 4000К; 1760лм; 773лм; Черный/9005; +1…+35℃
DL L1 | a30686 | Аварийный светильник BS-DL-51-L1-STABILAR2-SELFTEST V02 White 3000K | 14250 | Заказной | ТА | ТР №1 | Автономный аварийный светильник эвакуационного освещения с функцией TELECONTROL | универсальный | 1 | универсальный; 1ч; Кнопка «Тест», TELECONTROL, ON/OFF Lcom; ~198÷253 / =198÷280В; 16,70Вт ; 3000К; 1680лм; 773лм; Белый/9016; +1…+35℃
DL L1 | a30687 | Аварийный светильник BS-DL-51-L1-STABILAR2-SELFTEST V02 White 4000K | 14250 | Заказной | ТА | ТР №1 | Автономный аварийный светильник эвакуационного освещения с функцией TELECONTROL | универсальный | 1 | универсальный; 1ч; Кнопка «Тест», TELECONTROL, ON/OFF Lcom; ~198÷253 / =198÷280В; 16,70Вт ; 4000К; 1760лм; 773лм; Белый/9016; +1…+35℃
DL L1 | a30696 | Аварийный светильник BS-DL-51-L1-STABILAR2-SELFTEST V03 Black 3000K | 14250 | Заказной | ТА | ТР №1 | Автономный аварийный светильник эвакуационного освещения с функцией TELECONTROL | универсальный | 1 | универсальный; 1ч; Кнопка «Тест», TELECONTROL, ON/OFF Lcom; ~198÷253 / =198÷280В; 20,90Вт ; 3000К; 2080лм; 773лм; Черный/9005; +1…+35℃
DL L1 | a30697 | Аварийный светильник BS-DL-51-L1-STABILAR2-SELFTEST V03 Black 4000K | 14250 | Заказной | ТА | ТР №1 | Автономный аварийный светильник эвакуационного освещения с функцией TELECONTROL | универсальный | 1 | универсальный; 1ч; Кнопка «Тест», TELECONTROL, ON/OFF Lcom; ~198÷253 / =198÷280В; 20,90Вт ; 4000К; 2185лм; 773лм; Черный/9005; +1…+35℃
DL L1 | a30694 | Аварийный светильник BS-DL-51-L1-STABILAR2-SELFTEST V03 White 3000K | 14250 | Заказной | ТА | ТР №1 | Автономный аварийный светильник эвакуационного освещения с функцией TELECONTROL | универсальный | 1 | универсальный; 1ч; Кнопка «Тест», TELECONTROL, ON/OFF Lcom; ~198÷253 / =198÷280В; 20,90Вт ; 3000К; 2080лм; 773лм; Белый/9016; +1…+35℃
DL L1 | a30695 | Аварийный светильник BS-DL-51-L1-STABILAR2-SELFTEST V03 White 4000K | 14250 | Заказной | ТА | ТР №1 | Автономный аварийный светильник эвакуационного освещения с функцией TELECONTROL | универсальный | 1 | универсальный; 1ч; Кнопка «Тест», TELECONTROL, ON/OFF Lcom; ~198÷253 / =198÷280В; 20,90Вт ; 4000К; 2185лм; 773лм; Белый/9016; +1…+35℃
DL L1 | a30704 | Аварийный светильник BS-DL-51-L1-STABILAR2-SELFTEST V04 Black 3000K | 14250 | Заказной | ТА | ТР №1 | Автономный аварийный светильник эвакуационного освещения с функцией TELECONTROL | универсальный | 1 | универсальный; 1ч; Кнопка «Тест», TELECONTROL, ON/OFF Lcom; ~198÷253 / =198÷280В; 24,50Вт ; 3000К; 2445лм; 773лм; Черный/9005; +1…+35℃
DL L1 | a30705 | Аварийный светильник BS-DL-51-L1-STABILAR2-SELFTEST V04 Black 4000K | 14250 | Заказной | ТА | ТР №1 | Автономный аварийный светильник эвакуационного освещения с функцией TELECONTROL | универсальный | 1 | универсальный; 1ч; Кнопка «Тест», TELECONTROL, ON/OFF Lcom; ~198÷253 / =198÷280В; 24,50Вт ; 4000К; 2565лм; 773лм; Черный/9005; +1…+35℃
DL L1 | a30702 | Аварийный светильник BS-DL-51-L1-STABILAR2-SELFTEST V04 White 3000K | 14250 | Заказной | ТА | ТР №1 | Автономный аварийный светильник эвакуационного освещения с функцией TELECONTROL | универсальный | 1 | универсальный; 1ч; Кнопка «Тест», TELECONTROL, ON/OFF Lcom; ~198÷253 / =198÷280В; 24,50Вт ; 3000К; 2445лм; 773лм; Белый/9016; +1…+35℃
DL L1 | a30703 | Аварийный светильник BS-DL-51-L1-STABILAR2-SELFTEST V04 White 4000K | 14250 | Заказной | ТА | ТР №1 | Автономный аварийный светильник эвакуационного освещения с функцией TELECONTROL | универсальный | 1 | универсальный; 1ч; Кнопка «Тест», TELECONTROL, ON/OFF Lcom; ~198÷253 / =198÷280В; 24,50Вт ; 4000К; 2565лм; 773лм; Белый/9016; +1…+35℃
DL L1 | a30630 | Аварийный светильник BS-DL-51-R1-STABILAR2 V01 Black 3000K | 14250 | Заказной | ТА | ТР №1 | Автономный аварийный светильник эвакуационного освещения с функцией TELECONTROL | универсальный | 1 | универсальный; 1ч; Кнопка «Тест», TELECONTROL, ON/OFF Lcom; ~198÷253 / =198÷280В; 13,80Вт ; 3000К; 1285лм; 1285лм; Черный/9005; +1…+35℃
DL L1 | a30631 | Аварийный светильник BS-DL-51-R1-STABILAR2 V01 Black 4000K | 16150 | Заказной | ТА | ТР №1 | Автономный аварийный светильник эвакуационного освещения с функцией TELECONTROL | универсальный | 1 | универсальный; 1ч; Кнопка «Тест», TELECONTROL, ON/OFF Lcom; ~198÷253 / =198÷280В; 13,80Вт ; 4000К; 1340лм; 1340лм; Черный/9005; +1…+35℃
DL L1 | a30628 | Аварийный светильник BS-DL-51-R1-STABILAR2 V01 White 3000K | 16150 | Заказной | ТА | ТР №1 | Автономный аварийный светильник эвакуационного освещения с функцией TELECONTROL | универсальный | 1 | универсальный; 1ч; Кнопка «Тест», TELECONTROL, ON/OFF Lcom; ~198÷253 / =198÷280В; 13,80Вт ; 3000К; 1285лм; 1285лм; Белый/9016; +1…+35℃
DL L1 | a30629 | Аварийный светильник BS-DL-51-R1-STABILAR2 V01 White 4000K | 16150 | Заказной | ТА | ТР №1 | Автономный аварийный светильник эвакуационного освещения с функцией TELECONTROL | универсальный | 1 | универсальный; 1ч; Кнопка «Тест», TELECONTROL, ON/OFF Lcom; ~198÷253 / =198÷280В; 13,80Вт ; 4000К; 1340лм; 1340лм; Белый/9016; +1…+35℃
DL L1 | a30646 | Аварийный светильник BS-DL-51-R1-STABILAR2 V03 Black 3000K | 16150 | Заказной | ТА | ТР №1 | Автономный аварийный светильник эвакуационного освещения с функцией TELECONTROL | универсальный | 1 | универсальный; 1ч; Кнопка «Тест», TELECONTROL, ON/OFF Lcom; ~198÷253 / =198÷280В; 22,30Вт ; 3000К; 2080лм; 2080лм; Черный/9005; +1…+35℃
DL L1 | a30647 | Аварийный светильник BS-DL-51-R1-STABILAR2 V03 Black 4000K | 16150 | Заказной | ТА | ТР №1 | Автономный аварийный светильник эвакуационного освещения с функцией TELECONTROL | универсальный | 1 | универсальный; 1ч; Кнопка «Тест», TELECONTROL, ON/OFF Lcom; ~198÷253 / =198÷280В; 22,30Вт ; 4000К; 2185лм; 2185лм; Черный/9005; +1…+35℃
DL L1 | a30644 | Аварийный светильник BS-DL-51-R1-STABILAR2 V03 White 3000K | 16150 | Заказной | ТА | ТР №1 | Автономный аварийный светильник эвакуационного освещения с функцией TELECONTROL | универсальный | 1 | универсальный; 1ч; Кнопка «Тест», TELECONTROL, ON/OFF Lcom; ~198÷253 / =198÷280В; 22,30Вт ; 3000К; 2080лм; 2080лм; Белый/9016; +1…+35℃
DL L1 | a30645 | Аварийный светильник BS-DL-51-R1-STABILAR2 V03 White 4000K | 16150 | Заказной | ТА | ТР №1 | Автономный аварийный светильник эвакуационного освещения с функцией TELECONTROL | универсальный | 1 | универсальный; 1ч; Кнопка «Тест», TELECONTROL, ON/OFF Lcom; ~198÷253 / =198÷280В; 22,30Вт ; 4000К; 2185лм; 2185лм; Белый/9016; +1…+35℃
DL L1 | a30654 | Аварийный светильник BS-DL-51-R1-STABILAR2 V04 Black 3000K | 16150 | Заказной | ТА | ТР №1 | Автономный аварийный светильник эвакуационного освещения с функцией TELECONTROL | универсальный | 1 | универсальный; 1ч; Кнопка «Тест», TELECONTROL, ON/OFF Lcom; ~198÷253 / =198÷280В; 27,30Вт ; 3000К; 2445лм; 2445лм; Черный/9005; +1…+35℃
DL L1 | a30655 | Аварийный светильник BS-DL-51-R1-STABILAR2 V04 Black 4000K | 16150 | Заказной | ТА | ТР №1 | Автономный аварийный светильник эвакуационного освещения с функцией TELECONTROL | универсальный | 1 | универсальный; 1ч; Кнопка «Тест», TELECONTROL, ON/OFF Lcom; ~198÷253 / =198÷280В; 27,30Вт ; 4000К; 2565лм; 2565лм; Черный/9005; +1…+35℃
DL L1 | a30652 | Аварийный светильник BS-DL-51-R1-STABILAR2 V04 White 3000K | 16150 | Заказной | ТА | ТР №1 | Автономный аварийный светильник эвакуационного освещения с функцией TELECONTROL | универсальный | 1 | универсальный; 1ч; Кнопка «Тест», TELECONTROL, ON/OFF Lcom; ~198÷253 / =198÷280В; 27,30Вт ; 3000К; 2445лм; 2445лм; Белый/9016; +1…+35℃
DL L1 | a30653 | Аварийный светильник BS-DL-51-R1-STABILAR2 V04 White 4000K | 16150 | Заказной | ТА | ТР №1 | Автономный аварийный светильник эвакуационного освещения с функцией TELECONTROL | универсальный | 1 | универсальный; 1ч; Кнопка «Тест», TELECONTROL, ON/OFF Lcom; ~198÷253 / =198÷280В; 27,30Вт ; 4000К; 2565лм; 2565лм; Белый/9016; +1…+35℃
DL L1 | a30638 | Аварийный светильник BS-DL-52-R1-STABILAR2 V02 Black 3000K | 16650 | Заказной | ТА | ТР №1 | Автономный аварийный светильник эвакуационного освещения с функцией TELECONTROL | универсальный | 2 | универсальный; 2ч; Кнопка «Тест», TELECONTROL, ON/OFF Lcom; ~198÷253 / =198÷280В; 17,70Вт ; 3000К; 1680лм; 1680лм; Черный/9005; +1…+35℃
DL L1 | a30639 | Аварийный светильник BS-DL-52-R1-STABILAR2 V02 Black 4000K | 16650 | Заказной | ТА | ТР №1 | Автономный аварийный светильник эвакуационного освещения с функцией TELECONTROL | универсальный | 2 | универсальный; 2ч; Кнопка «Тест», TELECONTROL, ON/OFF Lcom; ~198÷253 / =198÷280В; 17,70Вт ; 4000К; 1760лм; 1760лм; Черный/9005; +1…+35℃
DL L1 | a30636 | Аварийный светильник BS-DL-52-R1-STABILAR2 V02 White 3000K | 16650 | Заказной | ТА | ТР №1 | Автономный аварийный светильник эвакуационного освещения с функцией TELECONTROL | универсальный | 2 | универсальный; 2ч; Кнопка «Тест», TELECONTROL, ON/OFF Lcom; ~198÷253 / =198÷280В; 17,70Вт ; 3000К; 1680лм; 1680лм; Белый/9016; +1…+35℃
DL L1 | a30637 | Аварийный светильник BS-DL-52-R1-STABILAR2 V02 White 4000K | 16650 | Заказной | ТА | ТР №1 | Автономный аварийный светильник эвакуационного освещения с функцией TELECONTROL | универсальный | 2 | универсальный; 2ч; Кнопка «Тест», TELECONTROL, ON/OFF Lcom; ~198÷253 / =198÷280В; 17,70Вт ; 4000К; 1760лм; 1760лм; Белый/9016; +1…+35℃
DL L1 | a30684 | Аварийный светильник BS-DL-53-L1-STABILAR2-SELFTEST V01 Black 3000K | 14650 | Заказной | ТА | ТР №1 | Автономный аварийный светильник эвакуационного освещения с функцией TELECONTROL | универсальный | 3 | универсальный; 3ч; Кнопка «Тест», TELECONTROL, ON/OFF Lcom; ~198÷253 / =198÷280В; 13,90Вт ; 3000К; 1285лм; 773лм; Черный/9005; +1…+35℃
DL L1 | a30685 | Аварийный светильник BS-DL-53-L1-STABILAR2-SELFTEST V01 Black 4000K | 14650 | Заказной | ТА | ТР №1 | Автономный аварийный светильник эвакуационного освещения с функцией TELECONTROL | универсальный | 3 | универсальный; 3ч; Кнопка «Тест», TELECONTROL, ON/OFF Lcom; ~198÷253 / =198÷280В; 13,90Вт ; 4000К; 1340лм; 773лм; Черный/9005; +1…+35℃
DL L1 | a30682 | Аварийный светильник BS-DL-53-L1-STABILAR2-SELFTEST V01 White 3000K | 14750 | Заказной | ТА | ТР №1 | Автономный аварийный светильник эвакуационного освещения с функцией TELECONTROL | универсальный | 3 | универсальный; 3ч; Кнопка «Тест», TELECONTROL, ON/OFF Lcom; ~198÷253 / =198÷280В; 13,90Вт ; 3000К; 1285лм; 773лм; Белый/9016; +1…+35℃
DL L1 | a30683 | Аварийный светильник BS-DL-53-L1-STABILAR2-SELFTEST V01 White 4000K | 14750 | Заказной | ТА | ТР №1 | Автономный аварийный светильник эвакуационного освещения с функцией TELECONTROL | универсальный | 3 | универсальный; 3ч; Кнопка «Тест», TELECONTROL, ON/OFF Lcom; ~198÷253 / =198÷280В; 13,90Вт ; 4000К; 1340лм; 773лм; Белый/9016; +1…+35℃
DL L1 | a30692 | Аварийный светильник BS-DL-53-L1-STABILAR2-SELFTEST V02 Black 3000K | 14750 | Заказной | ТА | ТР №1 | Автономный аварийный светильник эвакуационного освещения с функцией TELECONTROL | универсальный | 3 | универсальный; 3ч; Кнопка «Тест», TELECONTROL, ON/OFF Lcom; ~198÷253 / =198÷280В; 17,80Вт ; 3000К; 1680лм; 773лм; Черный/9005; +1…+35℃
DL L1 | a30693 | Аварийный светильник BS-DL-53-L1-STABILAR2-SELFTEST V02 Black 4000K | 14750 | Заказной | ТА | ТР №1 | Автономный аварийный светильник эвакуационного освещения с функцией TELECONTROL | универсальный | 3 | универсальный; 3ч; Кнопка «Тест», TELECONTROL, ON/OFF Lcom; ~198÷253 / =198÷280В; 17,80Вт ; 4000К; 1760лм; 773лм; Черный/9005; +1…+35℃
DL L1 | a30690 | Аварийный светильник BS-DL-53-L1-STABILAR2-SELFTEST V02 White 3000K | 14750 | Заказной | ТА | ТР №1 | Автономный аварийный светильник эвакуационного освещения с функцией TELECONTROL | универсальный | 3 | универсальный; 3ч; Кнопка «Тест», TELECONTROL, ON/OFF Lcom; ~198÷253 / =198÷280В; 17,80Вт ; 3000К; 1680лм; 773лм; Белый/9016; +1…+35℃
DL L1 | a30691 | Аварийный светильник BS-DL-53-L1-STABILAR2-SELFTEST V02 White 4000K | 14750 | Заказной | ТА | ТР №1 | Автономный аварийный светильник эвакуационного освещения с функцией TELECONTROL | универсальный | 3 | универсальный; 3ч; Кнопка «Тест», TELECONTROL, ON/OFF Lcom; ~198÷253 / =198÷280В; 17,80Вт ; 4000К; 1760лм; 773лм; Белый/9016; +1…+35℃
DL L1 | a30700 | Аварийный светильник BS-DL-53-L1-STABILAR2-SELFTEST V03 Black 3000K | 14750 | Заказной | ТА | ТР №1 | Автономный аварийный светильник эвакуационного освещения с функцией TELECONTROL | универсальный | 3 | универсальный; 3ч; Кнопка «Тест», TELECONTROL, ON/OFF Lcom; ~198÷253 / =198÷280В; 21,70Вт ; 3000К; 2080лм; 773лм; Черный/9005; +1…+35℃
DL L1 | a30701 | Аварийный светильник BS-DL-53-L1-STABILAR2-SELFTEST V03 Black 4000K | 14750 | Заказной | ТА | ТР №1 | Автономный аварийный светильник эвакуационного освещения с функцией TELECONTROL | универсальный | 3 | универсальный; 3ч; Кнопка «Тест», TELECONTROL, ON/OFF Lcom; ~198÷253 / =198÷280В; 21,70Вт ; 4000К; 2185лм; 773лм; Черный/9005; +1…+35℃
DL L1 | a30698 | Аварийный светильник BS-DL-53-L1-STABILAR2-SELFTEST V03 White 3000K | 14750 | Заказной | ТА | ТР №1 | Автономный аварийный светильник эвакуационного освещения с функцией TELECONTROL | универсальный | 3 | универсальный; 3ч; Кнопка «Тест», TELECONTROL, ON/OFF Lcom; ~198÷253 / =198÷280В; 21,70Вт ; 3000К; 2080лм; 773лм; Белый/9016; +1…+35℃
DL L1 | a30699 | Аварийный светильник BS-DL-53-L1-STABILAR2-SELFTEST V03 White 4000K | 14750 | Заказной | ТА | ТР №1 | Автономный аварийный светильник эвакуационного освещения с функцией TELECONTROL | универсальный | 3 | универсальный; 3ч; Кнопка «Тест», TELECONTROL, ON/OFF Lcom; ~198÷253 / =198÷280В; 21,70Вт ; 4000К; 2185лм; 773лм; Белый/9016; +1…+35℃
DL L1 | a30708 | Аварийный светильник BS-DL-53-L1-STABILAR2-SELFTEST V04 Black 3000K | 14750 | Заказной | ТА | ТР №1 | Автономный аварийный светильник эвакуационного освещения с функцией TELECONTROL | универсальный | 3 | универсальный; 3ч; Кнопка «Тест», TELECONTROL, ON/OFF Lcom; ~198÷253 / =198÷280В; 25,30Вт ; 3000К; 2445лм; 773лм; Черный/9005; +1…+35℃
DL L1 | a30709 | Аварийный светильник BS-DL-53-L1-STABILAR2-SELFTEST V04 Black 4000K | 14750 | Заказной | ТА | ТР №1 | Автономный аварийный светильник эвакуационного освещения с функцией TELECONTROL | универсальный | 3 | универсальный; 3ч; Кнопка «Тест», TELECONTROL, ON/OFF Lcom; ~198÷253 / =198÷280В; 25,30Вт ; 4000К; 2565лм; 773лм; Черный/9005; +1…+35℃
DL L1 | a30706 | Аварийный светильник BS-DL-53-L1-STABILAR2-SELFTEST V04 White 3000K | 14750 | Заказной | ТА | ТР №1 | Автономный аварийный светильник эвакуационного освещения с функцией TELECONTROL | универсальный | 3 | универсальный; 3ч; Кнопка «Тест», TELECONTROL, ON/OFF Lcom; ~198÷253 / =198÷280В; 25,30Вт ; 3000К; 2445лм; 773лм; Белый/9016; +1…+35℃
DL L1 | a30707 | Аварийный светильник BS-DL-53-L1-STABILAR2-SELFTEST V04 White 4000K | 14750 | Заказной | ТА | ТР №1 | Автономный аварийный светильник эвакуационного освещения с функцией TELECONTROL | универсальный | 3 | универсальный; 3ч; Кнопка «Тест», TELECONTROL, ON/OFF Lcom; ~198÷253 / =198÷280В; 25,30Вт ; 4000К; 2565лм; 773лм; Белый/9016; +1…+35℃
DL L1 | a30634 | Аварийный светильник BS-DL-53-R1-STABILAR2 V01 Black 3000K | 17250 | Заказной | ТА | ТР №1 | Автономный аварийный светильник эвакуационного освещения с функцией TELECONTROL | универсальный | 3 | универсальный; 3ч; Кнопка «Тест», TELECONTROL, ON/OFF Lcom; ~198÷253 / =198÷280В; 14,10Вт ; 3000К; 1285лм; 1285лм; Черный/9005; +1…+35℃
DL L1 | a30635 | Аварийный светильник BS-DL-53-R1-STABILAR2 V01 Black 4000K | 17250 | Заказной | ТА | ТР №1 | Автономный аварийный светильник эвакуационного освещения с функцией TELECONTROL | универсальный | 3 | универсальный; 3ч; Кнопка «Тест», TELECONTROL, ON/OFF Lcom; ~198÷253 / =198÷280В; 14,10Вт ; 4000К; 1340лм; 1340лм; Черный/9005; +1…+35℃
DL L1 | a30632 | Аварийный светильник BS-DL-53-R1-STABILAR2 V01 White 3000K | 17250 | Заказной | ТА | ТР №1 | Автономный аварийный светильник эвакуационного освещения с функцией TELECONTROL | универсальный | 3 | универсальный; 3ч; Кнопка «Тест», TELECONTROL, ON/OFF Lcom; ~198÷253 / =198÷280В; 14,10Вт ; 3000К; 1285лм; 1285лм; Белый/9016; +1…+35℃
DL L1 | a30633 | Аварийный светильник BS-DL-53-R1-STABILAR2 V01 White 4000K | 17250 | Заказной | ТА | ТР №1 | Автономный аварийный светильник эвакуационного освещения с функцией TELECONTROL | универсальный | 3 | универсальный; 3ч; Кнопка «Тест», TELECONTROL, ON/OFF Lcom; ~198÷253 / =198÷280В; 14,10Вт ; 4000К; 1340лм; 1340лм; Белый/9016; +1…+35℃
DL L1 | a30642 | Аварийный светильник BS-DL-53-R1-STABILAR2 V02 Black 3000K | 17250 | Заказной | ТА | ТР №1 | Автономный аварийный светильник эвакуационного освещения с функцией TELECONTROL | универсальный | 3 | универсальный; 3ч; Кнопка «Тест», TELECONTROL, ON/OFF Lcom; ~198÷253 / =198÷280В; 19,10Вт ; 3000К; 1680лм; 1680лм; Черный/9005; +1…+35℃
DL L1 | a30643 | Аварийный светильник BS-DL-53-R1-STABILAR2 V02 Black 4000K | 17250 | Заказной | ТА | ТР №1 | Автономный аварийный светильник эвакуационного освещения с функцией TELECONTROL | универсальный | 3 | универсальный; 3ч; Кнопка «Тест», TELECONTROL, ON/OFF Lcom; ~198÷253 / =198÷280В; 19,10Вт ; 4000К; 1760лм; 1760лм; Черный/9005; +1…+35℃
DL L1 | a30640 | Аварийный светильник BS-DL-53-R1-STABILAR2 V02 White 3000K | 17250 | Заказной | ТА | ТР №1 | Автономный аварийный светильник эвакуационного освещения с функцией TELECONTROL | универсальный | 3 | универсальный; 3ч; Кнопка «Тест», TELECONTROL, ON/OFF Lcom; ~198÷253 / =198÷280В; 19,10Вт ; 3000К; 1680лм; 1680лм; Белый/9016; +1…+35℃
DL L1 | a30641 | Аварийный светильник BS-DL-53-R1-STABILAR2 V02 White 4000K | 17250 | Заказной | ТА | ТР №1 | Автономный аварийный светильник эвакуационного освещения с функцией TELECONTROL | универсальный | 3 | универсальный; 3ч; Кнопка «Тест», TELECONTROL, ON/OFF Lcom; ~198÷253 / =198÷280В; 19,10Вт ; 4000К; 1760лм; 1760лм; Белый/9016; +1…+35℃
DL L1 | a30650 | Аварийный светильник BS-DL-53-R1-STABILAR2 V03 Black 3000K | 17250 | Заказной | ТА | ТР №1 | Автономный аварийный светильник эвакуационного освещения с функцией TELECONTROL | универсальный | 3 | универсальный; 3ч; Кнопка «Тест», TELECONTROL, ON/OFF Lcom; ~198÷253 / =198÷280В; 23,70Вт ; 3000К; 2080лм; 2080лм; Черный/9005; +1…+35℃
DL L1 | a30651 | Аварийный светильник BS-DL-53-R1-STABILAR2 V03 Black 4000K | 17250 | Заказной | ТА | ТР №1 | Автономный аварийный светильник эвакуационного освещения с функцией TELECONTROL | универсальный | 3 | универсальный; 3ч; Кнопка «Тест», TELECONTROL, ON/OFF Lcom; ~198÷253 / =198÷280В; 23,70Вт ; 4000К; 2185лм; 2185лм; Черный/9005; +1…+35℃
DL L1 | a30648 | Аварийный светильник BS-DL-53-R1-STABILAR2 V03 White 3000K | 17250 | Заказной | ТА | ТР №1 | Автономный аварийный светильник эвакуационного освещения с функцией TELECONTROL | универсальный | 3 | универсальный; 3ч; Кнопка «Тест», TELECONTROL, ON/OFF Lcom; ~198÷253 / =198÷280В; 23,70Вт ; 3000К; 2080лм; 2080лм; Белый/9016; +1…+35℃
DL L1 | a30649 | Аварийный светильник BS-DL-53-R1-STABILAR2 V03 White 4000K | 17250 | Заказной | ТА | ТР №1 | Автономный аварийный светильник эвакуационного освещения с функцией TELECONTROL | универсальный | 3 | универсальный; 3ч; Кнопка «Тест», TELECONTROL, ON/OFF Lcom; ~198÷253 / =198÷280В; 23,70Вт ; 4000К; 2185лм; 2185лм; Белый/9016; +1…+35℃
DL L2 | a31092 | Аварийный светильник BS-DL-10-L2-12/24 V02 Black 3000K | 6850 | Заказной | ТА | ТР №7 ТР №8 | Аварийный светильник централизованного электропитания (=12/24V) | централизованный | 0 | централизованный;ON/OFF; =9,5÷32В; 27,10Вт;3000К; 2705лм; 2705лм; Черный/9005; -40…+40℃
DL L2 | a31093 | Аварийный светильник BS-DL-10-L2-12/24 V02 Black 4000K | 6850 | Заказной | ТА | ТР №7 ТР №8 | Аварийный светильник централизованного электропитания (=12/24V) | централизованный | 0 | централизованный;ON/OFF; =9,5÷32В; 27,10Вт;4000К; 2840лм; 2840лм; Черный/9005; -40…+40℃
DL L2 | a31090 | Аварийный светильник BS-DL-10-L2-12/24 V02 White 3000K | 6850 | Заказной | ТА | ТР №7 ТР №8 | Аварийный светильник централизованного электропитания (=12/24V) | централизованный | 0 | централизованный;ON/OFF; =9,5÷32В; 27,10Вт;3000К; 2705лм; 2705лм; Белый/9016; -40…+40℃
DL L2 | a29259 | Аварийный светильник BS-DL-10-L2-12/24 V02 White 4000K | 6850 | Заказной | ТА | ТР №7 ТР №8 | Аварийный светильник централизованного электропитания (=12/24V) | централизованный | 0 | централизованный;ON/OFF; =9,5÷32В; 27,10Вт;4000К; 2840лм; 2840лм; Белый/9016; -40…+40℃
DL L2 | a31087 | Аварийный светильник BS-DL-10-L2-24 V01 Black 3000K | 6850 | Заказной | ТА | ТР №7 | Аварийный светильник централизованного электропитания (=12/24V) | централизованный | 0 | централизованный;ON/OFF; =18÷32В; 19,10Вт;3000К; 2080лм; 2080лм; Черный/9005; -40…+40℃
DL L2 | a31088 | Аварийный светильник BS-DL-10-L2-24 V01 Black 4000K | 6850 | Заказной | ТА | ТР №7 | Аварийный светильник централизованного электропитания (=12/24V) | централизованный | 0 | централизованный;ON/OFF; =18÷32В; 19,10Вт;4000К; 2185лм; 2185лм; Черный/9005; -40…+40℃
DL L2 | a31085 | Аварийный светильник BS-DL-10-L2-24 V01 White 3000K | 6850 | Заказной | ТА | ТР №7 | Аварийный светильник централизованного электропитания (=12/24V) | централизованный | 0 | централизованный;ON/OFF; =18÷32В; 19,10Вт;3000К; 2080лм; 2080лм; Белый/9016; -40…+40℃
DL L2 | a29258 | Аварийный светильник BS-DL-10-L2-24 V01 White 4000K | 6850 | Заказной | ТА | ТР №7 | Аварийный светильник централизованного электропитания (=12/24V) | централизованный | 0 | централизованный;ON/OFF; =18÷32В; 19,10Вт;4000К; 2185лм; 2185лм; Белый/9016; -40…+40℃
DL L2 | a29267 | Аварийный светильник BS-DL-10-L2-BSE5 V01 White 3000K | Цена по запросу | Заказной | ТА | ТР №5.2 | Аварийный светильник централизованного электропитания эвакуационного освещения с адресным управлением | централизованный | 0 | централизованный;ON/OFF; ~198÷253 / =198÷280В; 20,10Вт;3000К; 2080лм; 2080лм; Белый/9016; -25... +40℃
DL L2 | a29262 | Аварийный светильник BS-DL-10-L2-BSE5 V01 White 4000K | Цена по запросу | Заказной | ТА | ТР №5.2 | Аварийный светильник централизованного электропитания эвакуационного освещения с адресным управлением | централизованный | 0 | централизованный;ON/OFF; ~198÷253 / =198÷280В; 20,10Вт;4000К; 2185лм; 2185лм; Белый/9016; -25... +40℃
DL L2 | a29269 | Аварийный светильник BS-DL-10-L2-BSE5 V02 White 3000K | Цена по запросу | Заказной | ТА | ТР №5.2 | Аварийный светильник централизованного электропитания эвакуационного освещения с адресным управлением | централизованный | 0 | централизованный;ON/OFF; ~198÷253 / =198÷280В; 25,50Вт;3000К; 2525лм; 2525лм; Белый/9016; -25... +40℃
DL L2 | a29264 | Аварийный светильник BS-DL-10-L2-BSE5 V02 White 4000K | Цена по запросу | Заказной | ТА | ТР №5.2 | Аварийный светильник централизованного электропитания эвакуационного освещения с адресным управлением | централизованный | 0 | централизованный;ON/OFF; ~198÷253 / =198÷280В; 25,50Вт;4000К; 2650лм; 2650лм; Белый/9016; -25... +40℃
DL L2 | a29276 | Аварийный светильник BS-DL-10-L2-LED V01 Black 3000K | 7150 | Заказной | ТА | ТР №4 ТР №5.1 ТР №6 | Аварийный светильник централизованного электропитания/светильник рабочего освещения | централизованный | 0 | централизованный;ON/OFF; ~198÷253 / =198÷280В; 19,10Вт;3000К; 2080лм; 2080лм; Черный/9005; -25... +40℃
DL L2 | a29254 | Аварийный светильник BS-DL-10-L2-LED V01 Black 4000K | 7150 | Заказной | ТА | ТР №4 ТР №5.1 ТР №6 | Аварийный светильник централизованного электропитания/светильник рабочего освещения | централизованный | 0 | централизованный;ON/OFF; ~198÷253 / =198÷280В; 19,10Вт;4000К; 2185лм; 2185лм; Черный/9005; -25... +40℃
DL L2 | a29272 | Аварийный светильник BS-DL-10-L2-LED V01 White 3000K | 7150 | Заказной | ТА | ТР №4 ТР №5.1 ТР №6 | Аварийный светильник централизованного электропитания/светильник рабочего освещения | централизованный | 0 | централизованный;ON/OFF; ~198÷253 / =198÷280В; 19,10Вт;3000К; 2080лм; 2080лм; Белый/9016; -25... +40℃
DL L2 | a29250 | Аварийный светильник BS-DL-10-L2-LED V01 White 4000K | 7150 | Заказной | ТА | ТР №4 ТР №5.1 ТР №6 | Аварийный светильник централизованного электропитания/светильник рабочего освещения | централизованный | 0 | централизованный;ON/OFF; ~198÷253 / =198÷280В; 19,10Вт;4000К; 2185лм; 2185лм; Белый/9016; -25... +40℃
DL L2 | a29277 | Аварийный светильник BS-DL-10-L2-LED V02 Black 3000K | 7150 | Заказной | ТА | ТР №4 ТР №5.1 ТР №6 | Аварийный светильник централизованного электропитания/светильник рабочего освещения | централизованный | 0 | централизованный;ON/OFF; ~198÷253 / =198÷280В; 24,50Вт;3000К; 2525лм; 2525лм; Черный/9005; -25... +40℃
DL L2 | a29255 | Аварийный светильник BS-DL-10-L2-LED V02 Black 4000K | 7150 | Заказной | ТА | ТР №4 ТР №5.1 ТР №6 | Аварийный светильник централизованного электропитания/светильник рабочего освещения | централизованный | 0 | централизованный;ON/OFF; ~198÷253 / =198÷280В; 24,50Вт;4000К; 2650лм; 2650лм; Черный/9005; -25... +40℃
DL L2 | a29273 | Аварийный светильник BS-DL-10-L2-LED V02 White 3000K | 7150 | Заказной | ТА | ТР №4 ТР №5.1 ТР №6 | Аварийный светильник централизованного электропитания/светильник рабочего освещения | централизованный | 0 | централизованный;ON/OFF; ~198÷253 / =198÷280В; 24,50Вт;3000К; 2525лм; 2525лм; Белый/9016; -25... +40℃
DL L2 | a29251 | Аварийный светильник BS-DL-10-L2-LED V02 White 4000K | 7150 | Заказной | ТА | ТР №4 ТР №5.1 ТР №6 | Аварийный светильник централизованного электропитания/светильник рабочего освещения | централизованный | 0 | централизованный;ON/OFF; ~198÷253 / =198÷280В; 24,50Вт;4000К; 2650лм; 2650лм; Белый/9016; -25... +40℃
DL L2 | a30002 | Аварийный светильник BS-DL-10-L2-LED V03 Black 3000K | 7150 | Заказной | ТА | ТР №4 ТР №5.1 ТР №6 | Аварийный светильник централизованного электропитания/светильник рабочего освещения | централизованный | 0 | централизованный;ON/OFF; ~198÷253 / =198÷280В; 28,50Вт;3000К; 2870лм; 2870лм; Черный/9005; -25... +40℃
DL L2 | a30003 | Аварийный светильник BS-DL-10-L2-LED V03 Black 4000K | 7150 | Заказной | ТА | ТР №4 ТР №5.1 ТР №6 | Аварийный светильник централизованного электропитания/светильник рабочего освещения | централизованный | 0 | централизованный;ON/OFF; ~198÷253 / =198÷280В; 28,50Вт;4000К; 3015лм; 3015лм; Черный/9005; -25... +40℃
DL L2 | a30005 | Аварийный светильник BS-DL-10-L2-LED V03 White 3000K | 7150 | Заказной | ТА | ТР №4 ТР №5.1 ТР №6 | Аварийный светильник централизованного электропитания/светильник рабочего освещения | централизованный | 0 | централизованный;ON/OFF; ~198÷253 / =198÷280В; 28,50Вт;3000К; 2870лм; 2870лм; Белый/9016; -25... +40℃
DL L2 | a30006 | Аварийный светильник BS-DL-10-L2-LED V03 White 4000K | 7150 | Заказной | ТА | ТР №4 ТР №5.1 ТР №6 | Аварийный светильник централизованного электропитания/светильник рабочего освещения | централизованный | 0 | централизованный;ON/OFF; ~198÷253 / =198÷280В; 28,50Вт;4000К; 3015лм; 3015лм; Белый/9016; -25... +40℃
DL L2 | a30246 | Аварийный светильник BS-DL-10-L2-LED V04 Black 3000K | 7150 | Заказной | ТА | ТР №4 ТР №5.1 ТР №6 | Аварийный светильник централизованного электропитания/светильник рабочего освещения | централизованный | 0 | централизованный;ON/OFF; ~198÷253 / =198÷280В; 32,20Вт;3000К; 3355лм; 3355лм; Черный/9005; -25... +40℃
DL L2 | a30247 | Аварийный светильник BS-DL-10-L2-LED V04 Black 4000K | 7150 | Заказной | ТА | ТР №4 ТР №5.1 ТР №6 | Аварийный светильник централизованного электропитания/светильник рабочего освещения | централизованный | 0 | централизованный;ON/OFF; ~198÷253 / =198÷280В; 32,20Вт;4000К; 3520лм; 3520лм; Черный/9005; -25... +40℃
DL L2 | a30248 | Аварийный светильник BS-DL-10-L2-LED V04 White 3000K | 7150 | Заказной | ТА | ТР №4 ТР №5.1 ТР №6 | Аварийный светильник централизованного электропитания/светильник рабочего освещения | централизованный | 0 | централизованный;ON/OFF; ~198÷253 / =198÷280В; 32,20Вт;3000К; 3355лм; 3355лм; Белый/9016; -25... +40℃
DL L2 | a30249 | Аварийный светильник BS-DL-10-L2-LED V04 White 4000K | 7150 | Заказной | ТА | ТР №4 ТР №5.1 ТР №6 | Аварийный светильник централизованного электропитания/светильник рабочего освещения | централизованный | 0 | централизованный;ON/OFF; ~198÷253 / =198÷280В; 32,20Вт;4000К; 3520лм; 3520лм; Белый/9016; -25... +40℃
DL L2 | a30250 | Аварийный светильник BS-DL-10-L2-LED V05 Black 3000K | 7150 | Заказной | ТА | ТР №4 ТР №5.1 ТР №6 | Аварийный светильник централизованного электропитания/светильник рабочего освещения | централизованный | 0 | централизованный;ON/OFF; ~198÷253 / =198÷280В; 38,50Вт;3000К; 3855лм; 3855лм; Черный/9005; -25... +40℃
DL L2 | a30251 | Аварийный светильник BS-DL-10-L2-LED V05 Black 4000K | 7150 | Заказной | ТА | ТР №4 ТР №5.1 ТР №6 | Аварийный светильник централизованного электропитания/светильник рабочего освещения | централизованный | 0 | централизованный;ON/OFF; ~198÷253 / =198÷280В; 38,50Вт;4000К; 4050лм; 4050лм; Черный/9005; -25... +40℃
DL L2 | a30252 | Аварийный светильник BS-DL-10-L2-LED V05 White 3000K | 7150 | Заказной | ТА | ТР №4 ТР №5.1 ТР №6 | Аварийный светильник централизованного электропитания/светильник рабочего освещения | централизованный | 0 | централизованный;ON/OFF; ~198÷253 / =198÷280В; 38,50Вт;3000К; 3855лм; 3855лм; Белый/9016; -25... +40℃
DL L2 | a30253 | Аварийный светильник BS-DL-10-L2-LED V05 White 4000K | 7150 | Заказной | ТА | ТР №4 ТР №5.1 ТР №6 | Аварийный светильник централизованного электропитания/светильник рабочего освещения | централизованный | 0 | централизованный;ON/OFF; ~198÷253 / =198÷280В; 38,50Вт;4000К; 4050лм; 4050лм; Белый/9016; -25... +40℃
DL L2 | a30712 | Аварийный светильник BS-DL-51-L2-STABILAR2-SELFTEST V01 Black 3000K | 15350 | Заказной | ТА | ТР №1 | Автономный аварийный светильник эвакуационного освещения с функцией TELECONTROL | универсальный | 1 | универсальный; 1ч; Кнопка «Тест», TELECONTROL, ON/OFF Lcom; ~198÷253 / =198÷280В; 20,90Вт ; 3000К; 2080лм; 773лм; Черный/9005; +1…+35℃
DL L2 | a30713 | Аварийный светильник BS-DL-51-L2-STABILAR2-SELFTEST V01 Black 4000K | 15350 | Заказной | ТА | ТР №1 | Автономный аварийный светильник эвакуационного освещения с функцией TELECONTROL | универсальный | 1 | универсальный; 1ч; Кнопка «Тест», TELECONTROL, ON/OFF Lcom; ~198÷253 / =198÷280В; 20,90Вт ; 4000К; 2185лм; 773лм; Черный/9005; +1…+35℃
DL L2 | a30710 | Аварийный светильник BS-DL-51-L2-STABILAR2-SELFTEST V01 White 3000K | 15350 | Заказной | ТА | ТР №1 | Автономный аварийный светильник эвакуационного освещения с функцией TELECONTROL | универсальный | 1 | универсальный; 1ч; Кнопка «Тест», TELECONTROL, ON/OFF Lcom; ~198÷253 / =198÷280В; 20,90Вт ; 3000К; 2080лм; 773лм; Белый/9016; +1…+35℃
DL L2 | a30711 | Аварийный светильник BS-DL-51-L2-STABILAR2-SELFTEST V01 White 4000K | 15350 | Заказной | ТА | ТР №1 | Автономный аварийный светильник эвакуационного освещения с функцией TELECONTROL | универсальный | 1 | универсальный; 1ч; Кнопка «Тест», TELECONTROL, ON/OFF Lcom; ~198÷253 / =198÷280В; 20,90Вт ; 4000К; 2185лм; 773лм; Белый/9016; +1…+35℃
DL L2 | a30720 | Аварийный светильник BS-DL-51-L2-STABILAR2-SELFTEST V02 Black 3000K | 15350 | Заказной | ТА | ТР №1 | Автономный аварийный светильник эвакуационного освещения с функцией TELECONTROL | универсальный | 1 | универсальный; 1ч; Кнопка «Тест», TELECONTROL, ON/OFF Lcom; ~198÷253 / =198÷280В; 27,00Вт ; 3000К; 2525лм; 773лм; Черный/9005; +1…+35℃
DL L2 | a30721 | Аварийный светильник BS-DL-51-L2-STABILAR2-SELFTEST V02 Black 4000K | 15350 | Заказной | ТА | ТР №1 | Автономный аварийный светильник эвакуационного освещения с функцией TELECONTROL | универсальный | 1 | универсальный; 1ч; Кнопка «Тест», TELECONTROL, ON/OFF Lcom; ~198÷253 / =198÷280В; 27,00Вт ; 4000К; 2650лм; 773лм; Черный/9005; +1…+35℃
DL L2 | a30718 | Аварийный светильник BS-DL-51-L2-STABILAR2-SELFTEST V02 White 3000K | 15350 | Заказной | ТА | ТР №1 | Автономный аварийный светильник эвакуационного освещения с функцией TELECONTROL | универсальный | 1 | универсальный; 1ч; Кнопка «Тест», TELECONTROL, ON/OFF Lcom; ~198÷253 / =198÷280В; 27,00Вт ; 3000К; 2525лм; 773лм; Белый/9016; +1…+35℃
DL L2 | a30719 | Аварийный светильник BS-DL-51-L2-STABILAR2-SELFTEST V02 White 4000K | 15350 | Заказной | ТА | ТР №1 | Автономный аварийный светильник эвакуационного освещения с функцией TELECONTROL | универсальный | 1 | универсальный; 1ч; Кнопка «Тест», TELECONTROL, ON/OFF Lcom; ~198÷253 / =198÷280В; 27,00Вт ; 4000К; 2650лм; 773лм; Белый/9016; +1…+35℃
DL L2 | a30727 | Аварийный светильник BS-DL-51-L2-STABILAR2-SELFTEST V03 Black 3000K | 15350 | Заказной | ТА | ТР №1 | Автономный аварийный светильник эвакуационного освещения с функцией TELECONTROL | универсальный | 1 | универсальный; 1ч; Кнопка «Тест», TELECONTROL, ON/OFF Lcom; ~198÷253 / =198÷280В; 31,00Вт ; 3000К; 2870лм; 773лм; Черный/9005; +1…+35℃
DL L2 | a30728 | Аварийный светильник BS-DL-51-L2-STABILAR2-SELFTEST V03 Black 4000K | 15350 | Заказной | ТА | ТР №1 | Автономный аварийный светильник эвакуационного освещения с функцией TELECONTROL | универсальный | 1 | универсальный; 1ч; Кнопка «Тест», TELECONTROL, ON/OFF Lcom; ~198÷253 / =198÷280В; 31,00Вт ; 4000К; 3015лм; 773лм; Черный/9005; +1…+35℃
DL L2 | a30726 | Аварийный светильник BS-DL-51-L2-STABILAR2-SELFTEST V03 White 3000K | 15350 | Заказной | ТА | ТР №1 | Автономный аварийный светильник эвакуационного освещения с функцией TELECONTROL | универсальный | 1 | универсальный; 1ч; Кнопка «Тест», TELECONTROL, ON/OFF Lcom; ~198÷253 / =198÷280В; 31,00Вт ; 3000К; 2870лм; 773лм; Белый/9016; +1…+35℃
DL L2 | a30019 | Аварийный светильник BS-DL-51-L2-STABILAR2-SELFTEST V03 White 4000K | 15350 | Заказной | ТА | ТР №1 | Автономный аварийный светильник эвакуационного освещения с функцией TELECONTROL | универсальный | 1 | универсальный; 1ч; Кнопка «Тест», TELECONTROL, ON/OFF Lcom; ~198÷253 / =198÷280В; 31,00Вт ; 4000К; 3015лм; 773лм; Белый/9016; +1…+35℃
DL L2 | a30734 | Аварийный светильник BS-DL-51-L2-STABILAR2-SELFTEST V04 Black 3000K | 15350 | Заказной | ТА | ТР №1 | Автономный аварийный светильник эвакуационного освещения с функцией TELECONTROL | универсальный | 1 | универсальный; 1ч; Кнопка «Тест», TELECONTROL, ON/OFF Lcom; ~198÷253 / =198÷280В; 34,00Вт ; 3000К; 3355лм; 773лм; Черный/9005; +1…+35℃
DL L2 | a30735 | Аварийный светильник BS-DL-51-L2-STABILAR2-SELFTEST V04 Black 4000K | 15350 | Заказной | ТА | ТР №1 | Автономный аварийный светильник эвакуационного освещения с функцией TELECONTROL | универсальный | 1 | универсальный; 1ч; Кнопка «Тест», TELECONTROL, ON/OFF Lcom; ~198÷253 / =198÷280В; 34,00Вт ; 4000К; 3520лм; 773лм; Черный/9005; +1…+35℃
DL L2 | a30732 | Аварийный светильник BS-DL-51-L2-STABILAR2-SELFTEST V04 White 3000K | 15350 | Заказной | ТА | ТР №1 | Автономный аварийный светильник эвакуационного освещения с функцией TELECONTROL | универсальный | 1 | универсальный; 1ч; Кнопка «Тест», TELECONTROL, ON/OFF Lcom; ~198÷253 / =198÷280В; 34,00Вт ; 3000К; 3355лм; 773лм; Белый/9016; +1…+35℃
DL L2 | a30733 | Аварийный светильник BS-DL-51-L2-STABILAR2-SELFTEST V04 White 4000K | 15350 | Заказной | ТА | ТР №1 | Автономный аварийный светильник эвакуационного освещения с функцией TELECONTROL | универсальный | 1 | универсальный; 1ч; Кнопка «Тест», TELECONTROL, ON/OFF Lcom; ~198÷253 / =198÷280В; 34,00Вт ; 4000К; 3520лм; 773лм; Белый/9016; +1…+35℃
DL L2 | a30742 | Аварийный светильник BS-DL-51-L2-STABILAR2-SELFTEST V05 Black 3000K | 15350 | Заказной | ТА | ТР №1 | Автономный аварийный светильник эвакуационного освещения с функцией TELECONTROL | универсальный | 1 | универсальный; 1ч; Кнопка «Тест», TELECONTROL, ON/OFF Lcom; ~198÷253 / =198÷280В; 40,30Вт ; 3000К; 3855лм; 773лм; Черный/9005; +1…+35℃
DL L2 | a30743 | Аварийный светильник BS-DL-51-L2-STABILAR2-SELFTEST V05 Black 4000K | 15350 | Заказной | ТА | ТР №1 | Автономный аварийный светильник эвакуационного освещения с функцией TELECONTROL | универсальный | 1 | универсальный; 1ч; Кнопка «Тест», TELECONTROL, ON/OFF Lcom; ~198÷253 / =198÷280В; 40,30Вт ; 4000К; 4050лм; 773лм; Черный/9005; +1…+35℃
DL L2 | a30740 | Аварийный светильник BS-DL-51-L2-STABILAR2-SELFTEST V05 White 3000K | 15350 | Заказной | ТА | ТР №1 | Автономный аварийный светильник эвакуационного освещения с функцией TELECONTROL | универсальный | 1 | универсальный; 1ч; Кнопка «Тест», TELECONTROL, ON/OFF Lcom; ~198÷253 / =198÷280В; 40,30Вт ; 3000К; 3855лм; 773лм; Белый/9016; +1…+35℃
DL L2 | a30741 | Аварийный светильник BS-DL-51-L2-STABILAR2-SELFTEST V05 White 4000K | 15350 | Заказной | ТА | ТР №1 | Автономный аварийный светильник эвакуационного освещения с функцией TELECONTROL | универсальный | 1 | универсальный; 1ч; Кнопка «Тест», TELECONTROL, ON/OFF Lcom; ~198÷253 / =198÷280В; 40,30Вт ; 4000К; 4050лм; 773лм; Белый/9016; +1…+35℃
DL L2 | a30662 | Аварийный светильник BS-DL-51-R2-STABILAR2 V01 Black 3000K | 17250 | Заказной | ТА | ТР №1 | Автономный аварийный светильник эвакуационного освещения с функцией TELECONTROL | универсальный | 1 | универсальный; 1ч; Кнопка «Тест», TELECONTROL, ON/OFF Lcom; ~198÷253 / =198÷280В; 22,30Вт ; 3000К; 2080лм; 2080лм; Черный/9005; +1…+35℃
DL L2 | a30663 | Аварийный светильник BS-DL-51-R2-STABILAR2 V01 Black 4000K | 17250 | Заказной | ТА | ТР №1 | Автономный аварийный светильник эвакуационного освещения с функцией TELECONTROL | универсальный | 1 | универсальный; 1ч; Кнопка «Тест», TELECONTROL, ON/OFF Lcom; ~198÷253 / =198÷280В; 22,30Вт ; 4000К; 2185лм; 2185лм; Черный/9005; +1…+35℃
DL L2 | a30660 | Аварийный светильник BS-DL-51-R2-STABILAR2 V01 White 3000K | 17250 | Заказной | ТА | ТР №1 | Автономный аварийный светильник эвакуационного освещения с функцией TELECONTROL | универсальный | 1 | универсальный; 1ч; Кнопка «Тест», TELECONTROL, ON/OFF Lcom; ~198÷253 / =198÷280В; 22,30Вт ; 3000К; 2080лм; 2080лм; Белый/9016; +1…+35℃
DL L2 | a30661 | Аварийный светильник BS-DL-51-R2-STABILAR2 V01 White 4000K | 17250 | Заказной | ТА | ТР №1 | Автономный аварийный светильник эвакуационного освещения с функцией TELECONTROL | универсальный | 1 | универсальный; 1ч; Кнопка «Тест», TELECONTROL, ON/OFF Lcom; ~198÷253 / =198÷280В; 22,30Вт ; 4000К; 2185лм; 2185лм; Белый/9016; +1…+35℃
DL L2 | a30670 | Аварийный светильник BS-DL-51-R2-STABILAR2 V02 Black 3000K | 17250 | Заказной | ТА | ТР №1 | Автономный аварийный светильник эвакуационного освещения с функцией TELECONTROL | универсальный | 1 | универсальный; 1ч; Кнопка «Тест», TELECONTROL, ON/OFF Lcom; ~198÷253 / =198÷280В; 28,40Вт ; 3000К; 2525лм; 2525лм; Черный/9005; +1…+35℃
DL L2 | a30671 | Аварийный светильник BS-DL-51-R2-STABILAR2 V02 Black 4000K | 17250 | Заказной | ТА | ТР №1 | Автономный аварийный светильник эвакуационного освещения с функцией TELECONTROL | универсальный | 1 | универсальный; 1ч; Кнопка «Тест», TELECONTROL, ON/OFF Lcom; ~198÷253 / =198÷280В; 28,40Вт ; 4000К; 2650лм; 2650лм; Черный/9005; +1…+35℃
DL L2 | a30668 | Аварийный светильник BS-DL-51-R2-STABILAR2 V02 White 3000K | 17250 | Заказной | ТА | ТР №1 | Автономный аварийный светильник эвакуационного освещения с функцией TELECONTROL | универсальный | 1 | универсальный; 1ч; Кнопка «Тест», TELECONTROL, ON/OFF Lcom; ~198÷253 / =198÷280В; 28,40Вт ; 3000К; 2525лм; 2525лм; Белый/9016; +1…+35℃
DL L2 | a30669 | Аварийный светильник BS-DL-51-R2-STABILAR2 V02 White 4000K | 17250 | Заказной | ТА | ТР №1 | Автономный аварийный светильник эвакуационного освещения с функцией TELECONTROL | универсальный | 1 | универсальный; 1ч; Кнопка «Тест», TELECONTROL, ON/OFF Lcom; ~198÷253 / =198÷280В; 28,40Вт ; 4000К; 2650лм; 2650лм; Белый/9016; +1…+35℃
DL L2 | a30678 | Аварийный светильник BS-DL-51-R2-STABILAR2 V03 Black 3000K | 17250 | Заказной | ТА | ТР №1 | Автономный аварийный светильник эвакуационного освещения с функцией TELECONTROL | универсальный | 1 | универсальный; 1ч; Кнопка «Тест», TELECONTROL, ON/OFF Lcom; ~198÷253 / =198÷280В; 33,80Вт ; 3000К; 2870лм; 2870лм; Черный/9005; +1…+35℃
DL L2 | a30679 | Аварийный светильник BS-DL-51-R2-STABILAR2 V03 Black 4000K | 17250 | Заказной | ТА | ТР №1 | Автономный аварийный светильник эвакуационного освещения с функцией TELECONTROL | универсальный | 1 | универсальный; 1ч; Кнопка «Тест», TELECONTROL, ON/OFF Lcom; ~198÷253 / =198÷280В; 33,80Вт ; 4000К; 3015лм; 3015лм; Черный/9005; +1…+35℃
DL L2 | a30676 | Аварийный светильник BS-DL-51-R2-STABILAR2 V03 White 3000K | 17250 | Заказной | ТА | ТР №1 | Автономный аварийный светильник эвакуационного освещения с функцией TELECONTROL | универсальный | 1 | универсальный; 1ч; Кнопка «Тест», TELECONTROL, ON/OFF Lcom; ~198÷253 / =198÷280В; 33,80Вт ; 3000К; 2870лм; 2870лм; Белый/9016; +1…+35℃
DL L2 | a30677 | Аварийный светильник BS-DL-51-R2-STABILAR2 V03 White 4000K | 17250 | Заказной | ТА | ТР №1 | Автономный аварийный светильник эвакуационного освещения с функцией TELECONTROL | универсальный | 1 | универсальный; 1ч; Кнопка «Тест», TELECONTROL, ON/OFF Lcom; ~198÷253 / =198÷280В; 33,80Вт ; 4000К; 3015лм; 3015лм; Белый/9016; +1…+35℃
DL L2 | a30674 | Аварийный светильник BS-DL-52-R2-STABILAR2 V02 Black 3000K | 17700 | Заказной | ТА | ТР №1 | Автономный аварийный светильник эвакуационного освещения с функцией TELECONTROL | универсальный | 2 | универсальный; 2ч; Кнопка «Тест», TELECONTROL, ON/OFF Lcom; ~198÷253 / =198÷280В; 29,80Вт ; 3000К; 2525лм; 2525лм; Черный/9005; +1…+35℃
DL L2 | a30675 | Аварийный светильник BS-DL-52-R2-STABILAR2 V02 Black 4000K | 17700 | Заказной | ТА | ТР №1 | Автономный аварийный светильник эвакуационного освещения с функцией TELECONTROL | универсальный | 2 | универсальный; 2ч; Кнопка «Тест», TELECONTROL, ON/OFF Lcom; ~198÷253 / =198÷280В; 29,80Вт ; 4000К; 2650лм; 2650лм; Черный/9005; +1…+35℃
DL L2 | a30672 | Аварийный светильник BS-DL-52-R2-STABILAR2 V02 White 3000K | 17700 | Заказной | ТА | ТР №1 | Автономный аварийный светильник эвакуационного освещения с функцией TELECONTROL | универсальный | 2 | универсальный; 2ч; Кнопка «Тест», TELECONTROL, ON/OFF Lcom; ~198÷253 / =198÷280В; 29,80Вт ; 3000К; 2525лм; 2525лм; Белый/9016; +1…+35℃
DL L2 | a30673 | Аварийный светильник BS-DL-52-R2-STABILAR2 V02 White 4000K | 17700 | Заказной | ТА | ТР №1 | Автономный аварийный светильник эвакуационного освещения с функцией TELECONTROL | универсальный | 2 | универсальный; 2ч; Кнопка «Тест», TELECONTROL, ON/OFF Lcom; ~198÷253 / =198÷280В; 29,80Вт ; 4000К; 2650лм; 2650лм; Белый/9016; +1…+35℃
DL L2 | a30658 | Аварийный светильник BS-DL-52-R2-STABILAR2 V04 Black 3000K | 17700 | Заказной | ТА | ТР №1 | Автономный аварийный светильник эвакуационного освещения с функцией TELECONTROL | универсальный | 2 | универсальный; 2ч; Кнопка «Тест», TELECONTROL, ON/OFF Lcom; ~198÷253 / =198÷280В; 36,80Вт ; 3000К; 3355лм; 3355лм; Черный/9005; +1…+35℃
DL L2 | a30659 | Аварийный светильник BS-DL-52-R2-STABILAR2 V04 Black 4000K | 17700 | Заказной | ТА | ТР №1 | Автономный аварийный светильник эвакуационного освещения с функцией TELECONTROL | универсальный | 2 | универсальный; 2ч; Кнопка «Тест», TELECONTROL, ON/OFF Lcom; ~198÷253 / =198÷280В; 36,80Вт ; 4000К; 3520лм; 3520лм; Черный/9005; +1…+35℃
DL L2 | a30656 | Аварийный светильник BS-DL-52-R2-STABILAR2 V04 White 3000K | 17700 | Заказной | ТА | ТР №1 | Автономный аварийный светильник эвакуационного освещения с функцией TELECONTROL | универсальный | 2 | универсальный; 2ч; Кнопка «Тест», TELECONTROL, ON/OFF Lcom; ~198÷253 / =198÷280В; 36,80Вт ; 3000К; 3355лм; 3355лм; Белый/9016; +1…+35℃
DL L2 | a30657 | Аварийный светильник BS-DL-52-R2-STABILAR2 V04 White 4000K | 17700 | Заказной | ТА | ТР №1 | Автономный аварийный светильник эвакуационного освещения с функцией TELECONTROL | универсальный | 2 | универсальный; 2ч; Кнопка «Тест», TELECONTROL, ON/OFF Lcom; ~198÷253 / =198÷280В; 36,80Вт ; 4000К; 3520лм; 3520лм; Белый/9016; +1…+35℃
DL L2 | a30716 | Аварийный светильник BS-DL-53-L2-STABILAR2-SELFTEST V01 Black 3000K | 15900 | Заказной | ТА | ТР №1 | Автономный аварийный светильник эвакуационного освещения с функцией TELECONTROL | универсальный | 3 | универсальный; 3ч; Кнопка «Тест», TELECONTROL, ON/OFF Lcom; ~198÷253 / =198÷280В; 21,70Вт ; 3000К; 2080лм; 773лм; Черный/9005; +1…+35℃
DL L2 | a30717 | Аварийный светильник BS-DL-53-L2-STABILAR2-SELFTEST V01 Black 4000K | 15900 | Заказной | ТА | ТР №1 | Автономный аварийный светильник эвакуационного освещения с функцией TELECONTROL | универсальный | 3 | универсальный; 3ч; Кнопка «Тест», TELECONTROL, ON/OFF Lcom; ~198÷253 / =198÷280В; 21,70Вт ; 4000К; 2185лм; 773лм; Черный/9005; +1…+35℃
DL L2 | a30714 | Аварийный светильник BS-DL-53-L2-STABILAR2-SELFTEST V01 White 3000K | 15900 | Заказной | ТА | ТР №1 | Автономный аварийный светильник эвакуационного освещения с функцией TELECONTROL | универсальный | 3 | универсальный; 3ч; Кнопка «Тест», TELECONTROL, ON/OFF Lcom; ~198÷253 / =198÷280В; 21,70Вт ; 3000К; 2080лм; 773лм; Белый/9016; +1…+35℃
DL L2 | a30715 | Аварийный светильник BS-DL-53-L2-STABILAR2-SELFTEST V01 White 4000K | 15900 | Заказной | ТА | ТР №1 | Автономный аварийный светильник эвакуационного освещения с функцией TELECONTROL | универсальный | 3 | универсальный; 3ч; Кнопка «Тест», TELECONTROL, ON/OFF Lcom; ~198÷253 / =198÷280В; 21,70Вт ; 4000К; 2185лм; 773лм; Белый/9016; +1…+35℃
DL L2 | a30724 | Аварийный светильник BS-DL-53-L2-STABILAR2-SELFTEST V02 Black 3000K | 15900 | Заказной | ТА | ТР №1 | Автономный аварийный светильник эвакуационного освещения с функцией TELECONTROL | универсальный | 3 | универсальный; 3ч; Кнопка «Тест», TELECONTROL, ON/OFF Lcom; ~198÷253 / =198÷280В; 27,80Вт ; 3000К; 2525лм; 773лм; Черный/9005; +1…+35℃
DL L2 | a30725 | Аварийный светильник BS-DL-53-L2-STABILAR2-SELFTEST V02 Black 4000K | 15900 | Заказной | ТА | ТР №1 | Автономный аварийный светильник эвакуационного освещения с функцией TELECONTROL | универсальный | 3 | универсальный; 3ч; Кнопка «Тест», TELECONTROL, ON/OFF Lcom; ~198÷253 / =198÷280В; 27,80Вт ; 4000К; 2650лм; 773лм; Черный/9005; +1…+35℃
DL L2 | a30722 | Аварийный светильник BS-DL-53-L2-STABILAR2-SELFTEST V02 White 3000K | 15900 | Заказной | ТА | ТР №1 | Автономный аварийный светильник эвакуационного освещения с функцией TELECONTROL | универсальный | 3 | универсальный; 3ч; Кнопка «Тест», TELECONTROL, ON/OFF Lcom; ~198÷253 / =198÷280В; 27,80Вт ; 3000К; 2525лм; 773лм; Белый/9016; +1…+35℃
DL L2 | a30723 | Аварийный светильник BS-DL-53-L2-STABILAR2-SELFTEST V02 White 4000K | 15900 | Заказной | ТА | ТР №1 | Автономный аварийный светильник эвакуационного освещения с функцией TELECONTROL | универсальный | 3 | универсальный; 3ч; Кнопка «Тест», TELECONTROL, ON/OFF Lcom; ~198÷253 / =198÷280В; 27,80Вт ; 4000К; 2650лм; 773лм; Белый/9016; +1…+35℃
DL L2 | a30730 | Аварийный светильник BS-DL-53-L2-STABILAR2-SELFTEST V03 Black 3000K | 15900 | Заказной | ТА | ТР №1 | Автономный аварийный светильник эвакуационного освещения с функцией TELECONTROL | универсальный | 3 | универсальный; 3ч; Кнопка «Тест», TELECONTROL, ON/OFF Lcom; ~198÷253 / =198÷280В; 31,80Вт ; 3000К; 2870лм; 773лм; Черный/9005; +1…+35℃
DL L2 | a30731 | Аварийный светильник BS-DL-53-L2-STABILAR2-SELFTEST V03 Black 4000K | 15900 | Заказной | ТА | ТР №1 | Автономный аварийный светильник эвакуационного освещения с функцией TELECONTROL | универсальный | 3 | универсальный; 3ч; Кнопка «Тест», TELECONTROL, ON/OFF Lcom; ~198÷253 / =198÷280В; 31,80Вт ; 4000К; 3015лм; 773лм; Черный/9005; +1…+35℃
DL L2 | a30729 | Аварийный светильник BS-DL-53-L2-STABILAR2-SELFTEST V03 White 3000K | 15900 | Заказной | ТА | ТР №1 | Автономный аварийный светильник эвакуационного освещения с функцией TELECONTROL | универсальный | 3 | универсальный; 3ч; Кнопка «Тест», TELECONTROL, ON/OFF Lcom; ~198÷253 / =198÷280В; 31,80Вт ; 3000К; 2870лм; 773лм; Белый/9016; +1…+35℃
DL L2 | a30020 | Аварийный светильник BS-DL-53-L2-STABILAR2-SELFTEST V03 White 4000K | 15900 | Заказной | ТА | ТР №1 | Автономный аварийный светильник эвакуационного освещения с функцией TELECONTROL | универсальный | 3 | универсальный; 3ч; Кнопка «Тест», TELECONTROL, ON/OFF Lcom; ~198÷253 / =198÷280В; 31,80Вт ; 4000К; 3015лм; 773лм; Белый/9016; +1…+35℃
DL L2 | a30738 | Аварийный светильник BS-DL-53-L2-STABILAR2-SELFTEST V04 Black 3000K | 15900 | Заказной | ТА | ТР №1 | Автономный аварийный светильник эвакуационного освещения с функцией TELECONTROL | универсальный | 3 | универсальный; 3ч; Кнопка «Тест», TELECONTROL, ON/OFF Lcom; ~198÷253 / =198÷280В; 34,80Вт ; 3000К; 3355лм; 773лм; Черный/9005; +1…+35℃
DL L2 | a30739 | Аварийный светильник BS-DL-53-L2-STABILAR2-SELFTEST V04 Black 4000K | 15900 | Заказной | ТА | ТР №1 | Автономный аварийный светильник эвакуационного освещения с функцией TELECONTROL | универсальный | 3 | универсальный; 3ч; Кнопка «Тест», TELECONTROL, ON/OFF Lcom; ~198÷253 / =198÷280В; 34,80Вт ; 4000К; 3520лм; 773лм; Черный/9005; +1…+35℃
DL L2 | a30736 | Аварийный светильник BS-DL-53-L2-STABILAR2-SELFTEST V04 White 3000K | 15900 | Заказной | ТА | ТР №1 | Автономный аварийный светильник эвакуационного освещения с функцией TELECONTROL | универсальный | 3 | универсальный; 3ч; Кнопка «Тест», TELECONTROL, ON/OFF Lcom; ~198÷253 / =198÷280В; 34,80Вт ; 3000К; 3355лм; 773лм; Белый/9016; +1…+35℃
DL L2 | a30737 | Аварийный светильник BS-DL-53-L2-STABILAR2-SELFTEST V04 White 4000K | 15900 | Заказной | ТА | ТР №1 | Автономный аварийный светильник эвакуационного освещения с функцией TELECONTROL | универсальный | 3 | универсальный; 3ч; Кнопка «Тест», TELECONTROL, ON/OFF Lcom; ~198÷253 / =198÷280В; 34,80Вт ; 4000К; 3520лм; 773лм; Белый/9016; +1…+35℃
DL L2 | a30746 | Аварийный светильник BS-DL-53-L2-STABILAR2-SELFTEST V05 Black 3000K | 15900 | Заказной | ТА | ТР №1 | Автономный аварийный светильник эвакуационного освещения с функцией TELECONTROL | универсальный | 3 | универсальный; 3ч; Кнопка «Тест», TELECONTROL, ON/OFF Lcom; ~198÷253 / =198÷280В; 41,10Вт ; 3000К; 3855лм; 773лм; Черный/9005; +1…+35℃
DL L2 | a30747 | Аварийный светильник BS-DL-53-L2-STABILAR2-SELFTEST V05 Black 4000K | 15900 | Заказной | ТА | ТР №1 | Автономный аварийный светильник эвакуационного освещения с функцией TELECONTROL | универсальный | 3 | универсальный; 3ч; Кнопка «Тест», TELECONTROL, ON/OFF Lcom; ~198÷253 / =198÷280В; 41,10Вт ; 4000К; 4050лм; 773лм; Черный/9005; +1…+35℃
DL L2 | a30744 | Аварийный светильник BS-DL-53-L2-STABILAR2-SELFTEST V05 White 3000K | 15900 | Заказной | ТА | ТР №1 | Автономный аварийный светильник эвакуационного освещения с функцией TELECONTROL | универсальный | 3 | универсальный; 3ч; Кнопка «Тест», TELECONTROL, ON/OFF Lcom; ~198÷253 / =198÷280В; 41,10Вт ; 3000К; 3855лм; 773лм; Белый/9016; +1…+35℃
DL L2 | a30745 | Аварийный светильник BS-DL-53-L2-STABILAR2-SELFTEST V05 White 4000K | 15900 | Заказной | ТА | ТР №1 | Автономный аварийный светильник эвакуационного освещения с функцией TELECONTROL | универсальный | 3 | универсальный; 3ч; Кнопка «Тест», TELECONTROL, ON/OFF Lcom; ~198÷253 / =198÷280В; 41,10Вт ; 3000К; 4050лм; 773лм; Белый/9016; +1…+35℃
DL L2 | a30666 | Аварийный светильник BS-DL-53-R2-STABILAR2 V01 Black 3000K | 18350 | Заказной | ТА | ТР №1 | Автономный аварийный светильник эвакуационного освещения с функцией TELECONTROL | универсальный | 3 | универсальный; 3ч; Кнопка «Тест», TELECONTROL, ON/OFF Lcom; ~198÷253 / =198÷280В; 23,70Вт ; 3000К; 2080лм; 2080лм; Черный/9005; +1…+35℃
DL L2 | a30667 | Аварийный светильник BS-DL-53-R2-STABILAR2 V01 Black 4000K | 18350 | Заказной | ТА | ТР №1 | Автономный аварийный светильник эвакуационного освещения с функцией TELECONTROL | универсальный | 3 | универсальный; 3ч; Кнопка «Тест», TELECONTROL, ON/OFF Lcom; ~198÷253 / =198÷280В; 23,70Вт ; 4000К; 2185лм; 2185лм; Черный/9005; +1…+35℃
DL L2 | a30664 | Аварийный светильник BS-DL-53-R2-STABILAR2 V01 White 3000K | 18350 | Заказной | ТА | ТР №1 | Автономный аварийный светильник эвакуационного освещения с функцией TELECONTROL | универсальный | 3 | универсальный; 3ч; Кнопка «Тест», TELECONTROL, ON/OFF Lcom; ~198÷253 / =198÷280В; 23,70Вт ; 3000К; 2080лм; 2080лм; Белый/9016; +1…+35℃
DL L2 | a30665 | Аварийный светильник BS-DL-53-R2-STABILAR2 V01 White 4000K | 18350 | Заказной | ТА | ТР №1 | Автономный аварийный светильник эвакуационного освещения с функцией TELECONTROL | универсальный | 3 | универсальный; 3ч; Кнопка «Тест», TELECONTROL, ON/OFF Lcom; ~198÷253 / =198÷280В; 23,70Вт ; 4000К; 2185лм; 2185лм; Белый/9016; +1…+35℃
ELECTRO-4 IP54 NANO | a31990 | ИБП BS-ELECTRO-4-QF6-230/220-0,2-1-М3FU2-CG3FU2-V01-IP54 NANO | 101700 | Заказной | ТА | ТР №4 | Источник бесперебойного питания |  |  | автоматический выключатель (QF); 200Вт; 6А; 2шт; Г/Ш/В - 200/400/500мм
ELECTRO-4 IP54 NANO | a31991 | ИБП BS-ELECTRO-4-QF6-230/220-0,2-3-М3FU2-CG3FU2-V01-IP54 NANO | 142400 | Заказной | ТА | ТР №4 | Источник бесперебойного питания |  |  | автоматический выключатель (QF); 200Вт; 6А; 2шт; Г/Ш/В - 200/500/700мм
ELECTRO-5 IP54 RSB | a25119 | ЦАУ BS-ELECTRO-5-QS25-400/220-0,7-1-AC8FU5-R15-V02-IP54 | 982600 | Заказной | ПА | ТР №5.1 ТР №5.2 | Центральная аккумуляторная установка |  |  | выключатель нагрузки (QS); 700Вт; 25А; 1шт; Г/Ш/В - 300/450/1 800мм |  | Напольное исполнение
ELECTRO-5 IP54 RSB | a24795 | ЦАУ BS-ELECTRO-5-QS25-400/220-0,7-1-AC8FU5-V01-IP54 | 871600 | Заказной | ПА | ТР №5.1 ТР №5.2 | Центральная аккумуляторная установка |  |  | выключатель нагрузки (QS); 700Вт; 25А; 1шт; Г/Ш/В - 265/600/1 000мм |  | Навесное исполнение
ELECTRO-5 IP54 RSB | a25117 | ЦАУ BS-ELECTRO-5-QS25-400/220-0,9-1-AC8FU5-R20-V02-IP54 | 1019300 | Заказной | ПА | ТР №5.1 ТР №5.2 | Центральная аккумуляторная установка |  |  | выключатель нагрузки (QS); 900Вт; 25А; 1шт; Г/Ш/В - 300/450/1 800мм |  | Напольное исполнение
ELECTRO-5 IP54 RSB | a25118 | ЦАУ BS-ELECTRO-5-QS25-400/220-0,9-1-AC8FU5-V01-IP54 | 904900 | Заказной | ПА | ТР №5.1 ТР №5.2 | Центральная аккумуляторная установка |  |  | выключатель нагрузки (QS); 900Вт; 25А; 1шт; Г/Ш/В - 265/600/1 000мм |  | Навесное исполнение
ELECTRO-5 IP54 RSB | a25137 | ЦАУ BS-ELECTRO-5-QS25-400/220-1,3-1-AC8FU5-R20-V02-IP54 | 1054700 | Заказной | ПА | ТР №5.1 ТР №5.2 | Центральная аккумуляторная установка |  |  | выключатель нагрузки (QS); 1300Вт; 25А; 1шт; Г/Ш/В - 300/450/1 800мм |  | Напольное исполнение
ELECTRO-5 IP54 RSB | a25116 | ЦАУ BS-ELECTRO-5-QS25-400/220-1,3-1-AC8FU5-V01-IP54 | 949300 | Заказной | ПА | ТР №5.1 ТР №5.2 | Центральная аккумуляторная установка |  |  | выключатель нагрузки (QS); 1300Вт; 25А; 1шт; Г/Ш/В - 265/600/1 000мм |  | Навесное исполнение
ERGONIK | a9238 | Аварийный светильник BS-1130-1x28 T5 | 3900 | Распродажа | ТА | ТР №4 ТР №5.1 ТР №6 | Аварийный светильник централизованного электропитания/светильник рабочего освещения | централизованный |  | централизованный;; ~360÷440В; Вт;К; 1800лм; 1800лм; ; -10…+40℃
ERGONIK | a9234 | Аварийный светильник BS-1130-1x35 T5 | 3900 | Распродажа | ТА | ТР №4 ТР №5.1 ТР №6 | Аварийный светильник централизованного электропитания/светильник рабочего освещения | централизованный |  | централизованный;; ~360÷440В; Вт;К; 2210лм; 2210лм; ; -10…+40℃
ERGONIK | a9215 | Аварийный светильник BS-1130-2x35 T5 | 6650 | Распродажа | ТА | ТР №4 ТР №5.1 ТР №6 | Аварийный светильник централизованного электропитания/светильник рабочего освещения | централизованный |  | централизованный;; ~360÷440В; Вт;К; 3630лм; 3630лм; ; -10…+40℃
ESTETICA | a24770 | Оповещатель пожарный световой BS-ESTETICA-10-F1-12 | 7100 | Заказной | ТА | ТР №8 | Оповещатель пожарный световой (=12V) | централизованный | 0 | централизованный; Нет; = 9÷15В; 0,42Вт; 5000К; Неприменимолм; лм; Белый/9016; -40…+40℃ | NPU-2424
ESTETICA | a26063 | Оповещатель пожарный световой BS-ESTETICA-10-F1-24 | 7400 | Заказной | ТА | ТР №7 | Оповещатель пожарный световой (=24V) | централизованный | 0 | централизованный; Нет; =17÷28В; 2,00Вт; 5000К; Неприменимолм; Неприменимолм; Белый/9016; -40…+40℃ | NPU-2424
ESTETICA | a15984 | Световой указатель BS-ESTETICA-10-S1-24 | 7750 | Заказной | ТА | ТР №7 | Световой указатель централизованного электропитания (=24V) | централизованный | 0 | централизованный; Нет; =17÷28В; 4,00Вт; 5000К; Неприменимолм; Неприменимолм; Белый/9016; -40…+40℃ | NPU-2424
ESTETICA | a15983 | Световой указатель BS-ESTETICA-10-S1-BSE5 | Цена по запросу | Заказной | ТА | ТР №5.2 | Световой указатель централизованного электропитания / оповещатель пожарный световой | централизованный | 0 | централизованный; BSE-5, ON/OFF; ~170÷253 / =170÷280В; 4,90Вт; 5000К; Неприменимолм; лм; Белый/9016; -20…+40℃ | NPU-2424
ESTETICA | a17017 | Световой указатель BS-ESTETICA-10-S1-ELON | 9200 | Заказной | ТА | ТР №4 ТР №5.1 ТР №6 | Световой указатель централизованного электропитания / оповещатель пожарный световой | централизованный | 0 | централизованный; Нет; ~155÷265 / =155÷375В; 3,90Вт; 5000К; Неприменимолм; Неприменимолм; Белый/9016; -40…+40℃ | NPU-2424
ESTETICA | a16721 | Световой указатель BS-ESTETICA-71-S1-INEXI2 | 12200 | Заказной | ТА | ТР №1 | Автономный световой указатель с функцией TELECONTROL | постоянный | 1 | постоянный; 1ч; Кнопка «Тест», TELECONTROL; ~170÷265 / =165÷280В; 6,30Вт; 5000К; Неприменимолм; Неприменимолм;Белый/9016; ~230 / =220; +1…+35℃ | NPU-2424
ESTETICA | a15979 | Световой указатель BS-ESTETICA-71-S1-INEXI3 | 16700 | Заказной | ТА | ТР №2 | Автономный световой указатель с функциями AUTOTEST и TELECOMAND | постоянный | 1 | постоянный; 1ч; Кнопка «Тест», TELECOMAND, AUTOTEST; ~170÷265 / =165÷280В; 6,30Вт; 5000К; Неприменимолм; лм;Белый/9016; ~230 / =220; +1…+35℃ | NPU-2424
ESTETICA | a15981 | Световой указатель BS-ESTETICA-71-S1-INEXI3-MSS3 | 17250 | Заказной | ТА | ТР №2 | Автономный световой указатель с функциями AUTOTEST, TELECOMAND, MSS | постоянный | 1+1+1 | постоянный; 1+1+1ч; Кнопка «Тест», TELECOMAND, AUTOTEST, MSS; ~170÷265 / =165÷280В; 4,60Вт; 5000К; Неприменимолм; лм;Белый/9016; ~230 / =220; +1…+35℃ | NPU-2424
ESTETICA | a16722 | Световой указатель BS-ESTETICA-73-S1-INEXI2 | 12950 | Заказной | ТА | ТР №1 | Автономный световой указатель с функцией TELECONTROL | постоянный | 3 | постоянный; 3ч; Кнопка «Тест», TELECONTROL; ~170÷265 / =165÷280В; 4,60Вт; 5000К; Неприменимолм; Неприменимолм;Белый/9016; ~230 / =220; +1…+35℃ | NPU-2424
ESTETICA | a15980 | Световой указатель BS-ESTETICA-73-S1-INEXI3 | 17250 | Заказной | ТА | ТР №2 | Автономный световой указатель с функциями AUTOTEST и TELECOMAND | постоянный | 3 | постоянный; 3ч; Кнопка «Тест», TELECOMAND, AUTOTEST; ~170÷265 / =165÷280В; 4,60Вт; 5000К; Неприменимолм; лм;Белый/9016; ~230 / =220; +1…+35℃ | NPU-2424
EVERON | a15625 | Световой указатель BS-EVERON-10-S1-24 | 12200 | Заказной | ТА | ТР №7 | Световой указатель централизованного электропитания (=24V) | централизованный | 0 | централизованный; Нет; =17÷28В; 6,00Вт; 5000К; Неприменимолм; Неприменимолм; Белый/9016; -40…+40℃ | BL-4020
EVERON | a15624 | Световой указатель BS-EVERON-10-S1-BSE5 | Цена по запросу | Заказной | ТА | ТР №5.2 | Световой указатель централизованного электропитания / оповещатель пожарный световой | централизованный | 0 | централизованный; BSE-5, ON/OFF; ~170÷253 / =170÷280В; 4,90Вт; 5000К; Неприменимолм; Неприменимолм; Белый/9016; -20…+40℃ | BL-4020
EVERON | a17018 | Световой указатель BS-EVERON-10-S1-ELON | 13650 | Заказной | ТА | ТР №4 ТР №5.1 ТР №6 | Световой указатель централизованного электропитания / оповещатель пожарный световой | централизованный | 0 | централизованный; Нет; ~155÷265 / =155÷375В; 3,90Вт; 5000К; Неприменимолм; Неприменимолм; Белый/9016; -40…+40℃ | BL-4020
EVERON | a15620 | Световой указатель BS-EVERON-51-S1-INEXI2 | 16900 | Заказной | ТА | ТР №1 | Автономный световой указатель с функцией TELECONTROL | универсальный | 1 | универсальный; 1ч; Кнопка «Тест», TELECONTROL; ~170÷265 / =165÷280В; 9,20Вт; 5000К; Неприменимолм; Неприменимолм;Белый/9016; ~230 / =220; +1…+35℃ | BL-4020
EVERON | a15621 | Световой указатель BS-EVERON-51-S1-INEXI3 | 20900 | Заказной | ТА | ТР №2 | Автономный световой указатель с функциями AUTOTEST и TELECOMAND | универсальный | 1 | универсальный; 1ч; Кнопка «Тест», TELECOMAND, AUTOTEST; ~170÷265 / =165÷280В; 9,20Вт; 5000К; Неприменимолм; Неприменимолм;Белый/9016; ~230 / =220; +1…+35℃ | BL-4020
EVERON | a22280 | Световой указатель BS-EVERON-51-S1-INEXI3-MSS3 | 22450 | Заказной | ТА | ТР №2 | Автономный световой указатель с функциями AUTOTEST, TELECOMAND, MSS | универсальный | 1+1+1 | универсальный; 1+1+1ч; Кнопка «Тест», TELECOMAND, AUTOTEST, MSS; ~170÷265 / =165÷280В; 11,30Вт; 5000К; Неприменимолм; Неприменимолм;Белый/9016; ~230 / =220; +1…+35℃ | BL-4020
EVERON | a18953 | Световой указатель BS-EVERON-53-S1-INEXI2 | 18250 | Заказной | ТА | ТР №1 | Автономный световой указатель с функцией TELECONTROL | универсальный | 3 | универсальный; 3ч; Кнопка «Тест», TELECONTROL; ~170÷265 / =165÷280В; 11,30Вт; 5000К; Неприменимолм; Неприменимолм;Белый/9016; ~230 / =220; +1…+35℃ | BL-4020
EVERON | a22279 | Световой указатель BS-EVERON-53-S1-INEXI3 | 23350 | Заказной | ТА | ТР №2 | Автономный световой указатель с функциями AUTOTEST и TELECOMAND | универсальный | 3 | универсальный; 3ч; Кнопка «Тест», TELECOMAND, AUTOTEST; ~170÷265 / =165÷280В; 11,30Вт; 5000К; Неприменимолм; Неприменимолм;Белый/9016; ~230 / =220; +1…+35℃ | BL-4020
FIRMUS | a24788 | Оповещатель пожарный световой BS-FIRMUS-10-F1-12 Black | 4200 | Заказной | ТА | ТР №8 | Оповещатель пожарный световой (=12V) | централизованный | 0 | централизованный; Нет; = 9÷15В; 0,42Вт; 5000К; Неприменимолм; Неприменимолм; Черный/9005; -40…+40℃ | BL-3015B
FIRMUS | a24771 | Оповещатель пожарный световой BS-FIRMUS-10-F1-12 Gray | 4200 | Заказной | ТА | ТР №8 | Оповещатель пожарный световой (=12V) | централизованный | 0 | централизованный; Нет; = 9÷15В; 0,42Вт; 5000К; Неприменимолм; Неприменимолм; Серый/9006; -40…+40℃ | BL-3015B
FIRMUS | a25218 | Оповещатель пожарный световой BS-FIRMUS-10-F1-12 White | 4200 | Заказной | ТА | ТР №8 | Оповещатель пожарный световой (=12V) | централизованный | 0 | централизованный; Нет; = 9÷15В; 0,42Вт; 5000К; Неприменимолм; Неприменимолм; Белый/9016; -40…+40℃ | BL-3015B
FIRMUS | a22651 | Оповещатель пожарный световой BS-FIRMUS-10-F1-24 Gray | 4200 | Заказной | ТА | ТР №7 | Оповещатель пожарный световой (=24V) | централизованный | 0 | централизованный; Нет; =17÷28В; 2,00Вт; 5000К; Неприменимолм; Неприменимолм; Серый/9006; -40…+40℃ | BL-3015B
FIRMUS | a19355 | Световой указатель BS-FIRMUS-10-S1-24 Black | 4300 | Заказной | ТА | ТР №7 | Световой указатель централизованного электропитания (=24V) | централизованный | 0 | централизованный; Нет; =17÷28В; 4,00Вт; 5000К; Неприменимолм; Неприменимолм; Черный/9005; -40…+40℃ | BL-3015B
FIRMUS | a19354 | Световой указатель BS-FIRMUS-10-S1-24 Gray | 4300 | Заказной | ТА | ТР №7 | Световой указатель централизованного электропитания (=24V) | централизованный | 0 | централизованный; Нет; =17÷28В; 4,00Вт; 5000К; Неприменимолм; Неприменимолм; Серый/9006; -40…+40℃ | BL-3015B
FIRMUS | a19500 | Световой указатель BS-FIRMUS-10-S1-24 White | 4300 | Заказной | ТА | ТР №7 | Световой указатель централизованного электропитания (=24V) | централизованный | 0 | централизованный; Нет; =17÷28В; 4,00Вт; 5000К; Неприменимолм; Неприменимолм; Белый/9016; -40…+40℃ | BL-3015B
FIRMUS | a22283 | Световой указатель BS-FIRMUS-10-S1-BSE5 Gray | Цена по запросу | Заказной | ТА | ТР №5.2 | Световой указатель централизованного электропитания / оповещатель пожарный световой | централизованный | 0 | централизованный; BSE-5, ON/OFF; ~170÷253 / =170÷280В; 4,90Вт; 5000К; Неприменимолм; Неприменимолм; Серый/9006; -20…+40℃ | BL-3015B
FIRMUS | a19357 | Световой указатель BS-FIRMUS-10-S1-ELON Black | 6450 | Заказной | ТА | ТР №4 ТР №5.1 ТР №6 | Световой указатель централизованного электропитания / оповещатель пожарный световой | централизованный | 0 | централизованный; Нет; ~155÷265 / =155÷375В; 3,90Вт; 5000К; Неприменимолм; Неприменимолм; Черный/9005; -40…+40℃ | BL-3015B
FIRMUS | a19356 | Световой указатель BS-FIRMUS-10-S1-ELON Gray | 6450 | Заказной | ТА | ТР №4 ТР №5.1 ТР №6 | Световой указатель централизованного электропитания / оповещатель пожарный световой | централизованный | 0 | централизованный; Нет; ~155÷265 / =155÷375В; 3,90Вт; 5000К; Неприменимолм; Неприменимолм; Серый/9006; -40…+40℃ | BL-3015B
FIRMUS | a19499 | Световой указатель BS-FIRMUS-10-S1-ELON White | 6450 | Заказной | ТА | ТР №4 ТР №5.1 ТР №6 | Световой указатель централизованного электропитания / оповещатель пожарный световой | централизованный | 0 | централизованный; Нет; ~155÷265 / =155÷375В; 3,90Вт; 5000К; Неприменимолм; Неприменимолм; Белый/9016; -40…+40℃ | BL-3015B
FIRMUS | a18967 | Световой указатель BS-FIRMUS-71-S1-INEXI2 | 9500 | Заказной | ТА | ТР №1 | Автономный световой указатель с функцией TELECONTROL | постоянный | 1 | постоянный; 1ч; Кнопка «Тест», TELECONTROL; ~170÷265 / =165÷280В; 6,30Вт; 5000К; Неприменимолм; Неприменимолм;Серый/9006; ~230 / =220; +1…+35℃ | BL-3015B
FIRMUS | a33698 | Световой указатель BS-FIRMUS-71-S1-INEXI2 Black | 9500 | Заказной | ТА | ТР №1 | Автономный световой указатель с функцией TELECONTROL | постоянный | 1 | постоянный; 1ч; Кнопка «Тест», TELECONTROL; ~170÷265 / =165÷280В; 6,30Вт; 5000К; Неприменимолм; Неприменимолм;Черный/9005; ~230 / =220; +1…+35℃
FIRMUS | a31363 | Световой указатель BS-FIRMUS-71-S1-INEXI2 White | 9500 | Заказной | ТА | ТР №1 | Автономный световой указатель с функцией TELECONTROL | постоянный | 1 | постоянный; 1ч; Кнопка «Тест», TELECONTROL; ~170÷265 / =165÷280В; 6,30Вт; 5000К; Неприменимолм; Неприменимолм;Белый/9016; ~230 / =220; +1…+35℃ | BL-3015B
FIRMUS | a22281 | Световой указатель BS-FIRMUS-71-S1-INEXI3 | 12900 | Заказной | ТА | ТР №2 | Автономный световой указатель с функциями AUTOTEST и TELECOMAND | постоянный | 1 | постоянный; 1ч; Кнопка «Тест», TELECOMAND, AUTOTEST; ~170÷265 / =165÷280В; 6,30Вт; 5000К; Неприменимолм; Неприменимолм;Серый/9006; ~230 / =220; +1…+35℃ | BL-3015B
FIRMUS | a18968 | Световой указатель BS-FIRMUS-73-S1-INEXI2 | 9900 | Заказной | ТА | ТР №1 | Автономный световой указатель с функцией TELECONTROL | постоянный | 3 | постоянный; 3ч; Кнопка «Тест», TELECONTROL; ~170÷265 / =165÷280В; 4,60Вт; 5000К; Неприменимолм; Неприменимолм;Серый/9006; ~230 / =220; +1…+35℃ | BL-3015B
FIRMUS | a29227 | Световой указатель BS-FIRMUS-73-S1-INEXI2 Black | 9900 | Заказной | ТА | ТР №1 | Автономный световой указатель с функцией TELECONTROL | постоянный | 3 | постоянный; 3ч; Кнопка «Тест», TELECONTROL; ~170÷265 / =165÷280В; 4,60Вт; 5000К; Неприменимолм; Неприменимолм;Черный/9005; ~230 / =220; +1…+35℃ | BL-3015B
FIRMUS | a31362 | Световой указатель BS-FIRMUS-73-S1-INEXI2 White | 9900 | Заказной | ТА | ТР №1 | Автономный световой указатель с функцией TELECONTROL | постоянный | 3 | постоянный; 3ч; Кнопка «Тест», TELECONTROL; ~170÷265 / =165÷280В; 4,60Вт; 5000К; Неприменимолм; Неприменимолм;Белый/9016; ~230 / =220; +1…+35℃ | BL-3015B
FIRMUS | a22282 | Световой указатель BS-FIRMUS-73-S1-INEXI3 | 13550 | Заказной | ТА | ТР №2 | Автономный световой указатель с функциями AUTOTEST и TELECOMAND | постоянный | 3 | постоянный; 3ч; Кнопка «Тест», TELECOMAND, AUTOTEST; ~170÷265 / =165÷280В; 4,60Вт; 5000К; Неприменимолм; Неприменимолм;Серый/9006; ~230 / =220; +1…+35℃ | BL-3015B
FLAG | a24772 | Оповещатель пожарный световой BS-FLAG-10-F1-12 | 10500 | Заказной | ТА | ТР №8 | Оповещатель пожарный световой (=12V) | централизованный | 0 | централизованный; Нет; = 9÷15В; 0,42Вт; 5000К; Неприменимолм; Неприменимолм; Серый/9006; -40…+40℃ | BL-3015B
FLAG | a24773 | Оповещатель пожарный световой BS-FLAG-10-F1-12 NST | Цена по запросу | Заказной | ТА | ТР №8 | Оповещатель пожарный световой (=12V) | централизованный | 0 | централизованный; Нет; = 9÷15В; 0,42Вт; 5000К; Неприменимолм; Неприменимолм; Стальной; -40…+40℃ | BL-3015B
FLAG | a26038 | Оповещатель пожарный световой BS-FLAG-10-F1-24 NST | Цена по запросу | Заказной | ТА | ТР №7 | Оповещатель пожарный световой (=24V) | централизованный | 0 | централизованный; Нет; =17÷28В; 4,00Вт; 5000К; Неприменимолм; Неприменимолм; Стальной; -40…+40℃ | BL-3015B
FLAG | a15617 | Световой указатель BS-FLAG-10-S1-24 | 11000 | Заказной | ТА | ТР №7 | Световой указатель централизованного электропитания (=24V) | централизованный | 0 | централизованный; Нет; =17÷28В; 4,00Вт; 5000К; Неприменимолм; Неприменимолм; Белый/9016; -40…+40℃ | BL-3015B
FLAG | a24610 | Световой указатель BS-FLAG-10-S1-24 NST | Цена по запросу | Заказной | ТА | ТР №7 | Световой указатель централизованного электропитания (=24V) | централизованный | 0 | централизованный; Нет; =17÷28В; 4,00Вт; 5000К; Неприменимолм; Неприменимолм; Стальной; -40…+40℃ | BL-3015B
FLAG | a15616 | Световой указатель BS-FLAG-10-S1-BSE5 | Цена по запросу | Заказной | ТА | ТР №5.2 | Световой указатель централизованного электропитания / оповещатель пожарный световой | централизованный | 0 | централизованный; BSE-5, ON/OFF; ~170÷253 / =170÷280В; 4,90Вт; 5000К; Неприменимолм; лм; Белый/9016; -20…+40℃ | BL-3015B
FLAG | a24609 | Световой указатель BS-FLAG-10-S1-BSE5 NST | Цена по запросу | Заказной | ТА | ТР №5.2 | Световой указатель централизованного электропитания / оповещатель пожарный световой | централизованный | 0 | централизованный; BSE-5, ON/OFF; ~170÷253 / =170÷280В; 4,90Вт; 5000К; Неприменимолм; лм; Стальной; -20…+40℃ | BL-3015B
FLAG | a17019 | Световой указатель BS-FLAG-10-S1-ELON | 14600 | Заказной | ТА | ТР №4 ТР №5.1 ТР №6 | Световой указатель централизованного электропитания / оповещатель пожарный световой | централизованный | 0 | централизованный; Нет; ~155÷265 / =155÷375В; 3,90Вт; 5000К; Неприменимолм; Неприменимолм; Белый/9016; -40…+40℃ | BL-3015B
FLAG | a24608 | Световой указатель BS-FLAG-10-S1-ELON NST | Цена по запросу | Заказной | ТА | ТР №4 ТР №5.1 ТР №6 | Световой указатель централизованного электропитания / оповещатель пожарный световой | централизованный | 0 | централизованный; Нет; ~155÷265 / =155÷375В; 3,90Вт; 5000К; Неприменимолм; Неприменимолм; Стальной; -40…+40℃ | BL-3015B
FLAG | a15610 | Световой указатель BS-FLAG-71-S1-INEXI2 | 15350 | Заказной | ТА | ТР №1 | Автономный световой указатель с функцией TELECONTROL | постоянный | 1 | постоянный; 1ч; Кнопка «Тест», TELECONTROL; ~170÷265 / =165÷280В; 6,30Вт; 5000К; Неприменимолм; Неприменимолм;Белый/9016; ~230 / =220; +1…+35℃ | BL-3015B
FLAG | a24602 | Световой указатель BS-FLAG-71-S1-INEXI2 NST | Цена по запросу | Заказной | ТА | ТР №1 | Автономный световой указатель с функцией TELECONTROL | постоянный | 1 | постоянный; 1ч; Кнопка «Тест», TELECONTROL; ~170÷265 / =165÷280В; 6,30Вт; 5000К; Неприменимолм; Неприменимолм;Стальной; ~230 / =220; +1…+35℃ | BL-3015B
FLAG | a15612 | Световой указатель BS-FLAG-71-S1-INEXI3 | 18900 | Заказной | ТА | ТР №2 | Автономный световой указатель с функциями AUTOTEST и TELECOMAND | постоянный | 1 | постоянный; 1ч; Кнопка «Тест», TELECOMAND, AUTOTEST; ~170÷265 / =165÷280В; 6,30Вт; 5000К; Неприменимолм; Неприменимолм;Белый/9016; ~230 / =220; +1…+35℃ | BL-3015B
FLAG | a24604 | Световой указатель BS-FLAG-71-S1-INEXI3 NST | Цена по запросу | Заказной | ТА | ТР №2 | Автономный световой указатель с функциями AUTOTEST и TELECOMAND | постоянный | 1 | постоянный; 1ч; Кнопка «Тест», TELECOMAND, AUTOTEST; ~170÷265 / =165÷280В; 6,30Вт; 5000К; Неприменимолм; Неприменимолм;Стальной; ~230 / =220; +1…+35℃ | BL-3015B
FLAG | a15614 | Световой указатель BS-FLAG-71-S1-INEXI3-MSS3 | 19500 | Заказной | ТА | ТР №2 | Автономный световой указатель с функциями AUTOTEST, TELECOMAND, MSS | постоянный | 1+1+1 | постоянный; 1+1+1ч; Кнопка «Тест», TELECOMAND, AUTOTEST, MSS; ~170÷265 / =165÷280В; 4,60Вт; 5000К; Неприменимолм; Неприменимолм;Белый/9016; ~230 / =220; +1…+35℃ | BL-3015B
FLAG | a24605 | Световой указатель BS-FLAG-71-S1-INEXI3-MSS3 NST | Цена по запросу | Заказной | ТА | ТР №2 | Автономный световой указатель с функциями AUTOTEST, TELECOMAND, MSS | постоянный | 1+1+1 | постоянный; 1+1+1ч; Кнопка «Тест», TELECOMAND, AUTOTEST, MSS; ~170÷265 / =165÷280В; 4,60Вт; 5000К; Неприменимолм; Неприменимолм;Стальной; ~230 / =220; +1…+35℃ | BL-3015B
FLAG | a15611 | Световой указатель BS-FLAG-73-S1-INEXI2 | 15700 | Заказной | ТА | ТР №1 | Автономный световой указатель с функцией TELECONTROL | постоянный | 3 | постоянный; 3ч; Кнопка «Тест», TELECONTROL; ~170÷265 / =165÷280В; 4,60Вт; 5000К; Неприменимолм; Неприменимолм;Белый/9016; ~230 / =220; +1…+35℃ | BL-3015B
FLAG | a24603 | Световой указатель BS-FLAG-73-S1-INEXI2 NST | Цена по запросу | Заказной | ТА | ТР №1 | Автономный световой указатель с функцией TELECONTROL | постоянный | 3 | постоянный; 3ч; Кнопка «Тест», TELECONTROL; ~170÷265 / =165÷280В; 4,60Вт; 5000К; Неприменимолм; Неприменимолм;Стальной; ~230 / =220; +1…+35℃ | BL-3015B
FLAG | a15613 | Световой указатель BS-FLAG-73-S1-INEXI3 | 19500 | Заказной | ТА | ТР №2 | Автономный световой указатель с функциями AUTOTEST и TELECOMAND | постоянный | 3 | постоянный; 3ч; Кнопка «Тест», TELECOMAND, AUTOTEST; ~170÷265 / =165÷280В; 4,60Вт; 5000К; Неприменимолм; Неприменимолм;Белый/9016; ~230 / =220; +1…+35℃ | BL-3015B
FLAG | a24606 | Световой указатель BS-FLAG-73-S1-INEXI3 NST | Цена по запросу | Заказной | ТА | ТР №2 | Автономный световой указатель с функциями AUTOTEST и TELECOMAND | постоянный | 3 | постоянный; 3ч; Кнопка «Тест», TELECOMAND, AUTOTEST; ~170÷265 / =165÷280В; 4,60Вт; 5000К; Неприменимолм; Неприменимолм;Стальной; ~230 / =220; +1…+35℃ | BL-3015B
FLAG | a17395 | Световой указатель BS-FLAG-81-S1-INEXI3-FELS | 18250 | Заказной | ТА | ТР №2 | Автономный световой указатель с функциями AUTOTEST, TELECOMAND, FELS | непостоянный | 1 | непостоянный; 1ч; Кнопка «Тест», TELECOMAND, AUTOTEST, FELS; ~170÷265 / =165÷280В; 2,80Вт; 5000К; Неприменимолм; Неприменимолм;Белый/9016; ~230 / =220; +1…+35℃ | BL-3015B
FLAG | a24607 | Световой указатель BS-FLAG-81-S1-INEXI3-FELS NST | Цена по запросу | Заказной | ТА | ТР №2 | Автономный световой указатель с функциями AUTOTEST, TELECOMAND, FELS | непостоянный | 1 | непостоянный; 1ч; Кнопка «Тест», TELECOMAND, AUTOTEST, FELS; ~170÷265 / =165÷280В; 2,80Вт; 5000К; Неприменимолм; Неприменимолм;Стальной; ~230 / =220; +1…+35℃ | BL-3015B
FLAGMAN | a26059 | Оповещатель пожарный световой BS-FLAGMAN-10-F1-24 | 14050 | Заказной | ТА | ТР №7 | Оповещатель пожарный световой (=24V) | централизованный | 0 | централизованный; Нет; =17÷28В; 4,00Вт; 5000К; Неприменимолм; Неприменимолм; Серый/9006; -40…+40℃
FLAGMAN | a15673 | Световой указатель BS-FLAGMAN-10-S1-24 | 15250 | Заказной | ТА | ТР №7 | Световой указатель централизованного электропитания (=24V) | централизованный | 0 | централизованный; Нет; =17÷28В; 8,00Вт; 5000К; Неприменимолм; Неприменимолм; Серый/9006; -40…+40℃ | BS-DR-4 | Обязателен заказ знаков безопасности серии PP-425, BS-DR-4
FLAGMAN | a24601 | Световой указатель BS-FLAGMAN-10-S1-24 NST | Цена по запросу | Заказной | ТА | ТР №7 | Световой указатель централизованного электропитания (=24V) | централизованный | 0 | централизованный; Нет; =17÷28В; 8,00Вт; 5000К; Неприменимолм; Неприменимолм; Стальной; -40…+40℃ | PS-42226
FLAGMAN | a15672 | Световой указатель BS-FLAGMAN-10-S1-BSE5 | Цена по запросу | Заказной | ТА | ТР №5.2 | Световой указатель централизованного электропитания / оповещатель пожарный световой | централизованный | 0 | централизованный; BSE-5, ON/OFF; ~170÷253 / =170÷280В; 8,80Вт; 5000К; Неприменимолм; лм; Серый/9006; -20…+40℃ | BS-DR-4
FLAGMAN | a24600 | Световой указатель BS-FLAGMAN-10-S1-BSE5 NST | Цена по запросу | Заказной | ТА | ТР №5.2 | Световой указатель централизованного электропитания / оповещатель пожарный световой | централизованный | 0 | централизованный; BSE-5, ON/OFF; ~170÷253 / =170÷280В; 8,80Вт; 5000К; Неприменимолм; Неприменимолм; Стальной; -20…+40℃ | PS-42226
FLAGMAN | a17020 | Световой указатель BS-FLAGMAN-10-S1-ELON | 16300 | Заказной | ТА | ТР №4 ТР №5.1 ТР №6 | Световой указатель централизованного электропитания / оповещатель пожарный световой | централизованный | 0 | централизованный; Нет; ~155÷265 / =155÷375В; 7,70Вт; 5000К; Неприменимолм; Неприменимолм; Серый/9006; -40…+40℃ | BS-DR-4 | Обязателен заказ знаков безопасности серии PP-425, BS-DR-4
FLAGMAN | a24599 | Световой указатель BS-FLAGMAN-10-S1-ELON NST | Цена по запросу | Заказной | ТА | ТР №4 ТР №5.1 ТР №6 | Световой указатель централизованного электропитания / оповещатель пожарный световой | централизованный | 0 | централизованный; Нет; ~155÷265 / =155÷375В; 7,70Вт; 5000К; Неприменимолм; Неприменимолм; Стальной; -40…+40℃ | PS-42226
FLAGMAN | a16720 | Световой указатель BS-FLAGMAN-51-S1-INEXI2 | 17200 | Заказной | ТА | ТР №1 | Автономный световой указатель с функцией TELECONTROL | универсальный | 1 | универсальный; 1ч; Кнопка «Тест», TELECONTROL; ~170÷265 / =165÷280В; 10,50Вт; 5000К; Неприменимолм; Неприменимолм;Серый/9006; ~230 / =220; +1…+35℃ | BS-DR-4 PP-40205 | Обязателен заказ знаков безопасности серии PP-425, BS-DR-4
FLAGMAN | a24592 | Световой указатель BS-FLAGMAN-51-S1-INEXI2 NST | Цена по запросу | Заказной | ТА | ТР №1 | Автономный световой указатель с функцией TELECONTROL | универсальный | 1 | универсальный; 1ч; Кнопка «Тест», TELECONTROL; ~170÷265 / =165÷280В; 10,50Вт; 5000К; Неприменимолм; Неприменимолм;Стальной; ~230 / =220; +1…+35℃ | PS-42226
FLAGMAN | a15667 | Световой указатель BS-FLAGMAN-51-S1-INEXI3 | 21350 | Заказной | ТА | ТР №2 | Автономный световой указатель с функциями AUTOTEST и TELECOMAND | универсальный | 1 | универсальный; 1ч; Кнопка «Тест», TELECOMAND, AUTOTEST; ~170÷265 / =165÷280В; 10,50Вт; 5000К; Неприменимолм; Неприменимолм;Серый/9006; ~230 / =220; +1…+35℃ | BS-DR-4 PP-40205 | Обязателен заказ знаков безопасности серии PP-425, BS-DR-4
FLAGMAN | a24594 | Световой указатель BS-FLAGMAN-51-S1-INEXI3 NST | Цена по запросу | Заказной | ТА | ТР №2 | Автономный световой указатель с функциями AUTOTEST и TELECOMAND | универсальный | 1 | универсальный; 1ч; Кнопка «Тест», TELECOMAND, AUTOTEST; ~170÷265 / =165÷280В; 10,50Вт; 5000К; Неприменимолм; Неприменимолм;Стальной; ~230 / =220; +1…+35℃ | PS-42226
FLAGMAN | a15669 | Световой указатель BS-FLAGMAN-51-S1-INEXI3-MSS3 | 22400 | Заказной | ТА | ТР №2 | Автономный световой указатель с функциями AUTOTEST, TELECOMAND, MSS | универсальный | 1+1+1 | универсальный; 1+1+1ч; Кнопка «Тест», TELECOMAND, AUTOTEST, MSS; ~170÷265 / =165÷280В; 13,40Вт; 5000К; Неприменимолм; Неприменимолм;Серый/9006; ~230 / =220; +1…+35℃ | BS-DR-4 PP-40205 | Обязателен заказ знаков безопасности серии PP-425, BS-DR-4
FLAGMAN | a24595 | Световой указатель BS-FLAGMAN-51-S1-INEXI3-MSS3 NST | Цена по запросу | Заказной | ТА | ТР №2 | Автономный световой указатель с функциями AUTOTEST, TELECOMAND, MSS | универсальный | 1+1+1 | универсальный; 1+1+1ч; Кнопка «Тест», TELECOMAND, AUTOTEST, MSS; ~170÷265 / =165÷280В; 13,40Вт; 5000К; Неприменимолм; Неприменимолм;Стальной; ~230 / =220; +1…+35℃ | PS-42226
FLAGMAN | a16947 | Световой указатель BS-FLAGMAN-53-S1-INEXI2 | 18100 | Заказной | ТА | ТР №1 | Автономный световой указатель с функцией TELECONTROL | универсальный | 3 | универсальный; 3ч; Кнопка «Тест», TELECONTROL; ~170÷265 / =165÷280В; 13,40Вт; 5000К; Неприменимолм; Неприменимолм;Серый/9006; ~230 / =220; +1…+35℃ | BS-DR-4 PP-40205 | Обязателен заказ знаков безопасности серии PP-425, BS-DR-4
FLAGMAN | a24593 | Световой указатель BS-FLAGMAN-53-S1-INEXI2 NST | Цена по запросу | Заказной | ТА | ТР №1 | Автономный световой указатель с функцией TELECONTROL | универсальный | 3 | универсальный; 3ч; Кнопка «Тест», TELECONTROL; ~170÷265 / =165÷280В; 13,40Вт; 5000К; Неприменимолм; Неприменимолм;Стальной; ~230 / =220; +1…+35℃ | PS-42226
FLAGMAN | a15668 | Световой указатель BS-FLAGMAN-53-S1-INEXI3 | 22400 | Заказной | ТА | ТР №2 | Автономный световой указатель с функциями AUTOTEST и TELECOMAND | универсальный | 3 | универсальный; 3ч; Кнопка «Тест», TELECOMAND, AUTOTEST; ~170÷265 / =165÷280В; 13,40Вт; 5000К; Неприменимолм; Неприменимолм;Серый/9006; ~230 / =220; +1…+35℃ | BS-DR-4 PP-40205 | Обязателен заказ знаков безопасности серии PP-425, BS-DR-4
FLAGMAN | a24596 | Световой указатель BS-FLAGMAN-53-S1-INEXI3 NST | Цена по запросу | Заказной | ТА | ТР №2 | Автономный световой указатель с функциями AUTOTEST и TELECOMAND | универсальный | 3 | универсальный; 3ч; Кнопка «Тест», TELECOMAND, AUTOTEST; ~170÷265 / =165÷280В; 13,40Вт; 5000К; Неприменимолм; Неприменимолм;Стальной; ~230 / =220; +1…+35℃ | PS-42226
FLAGMAN | a17396 | Световой указатель BS-FLAGMAN-81-S1-INEXI3-FELS | 21350 | Заказной | ТА | ТР №2 | Автономный световой указатель с функциями AUTOTEST, TELECOMAND, FELS | непостоянный | 1 | непостоянный; 1ч; Кнопка «Тест», TELECOMAND, AUTOTEST, FELS; ~170÷265 / =165÷280В; 2,80Вт; 5000К; Неприменимолм; Неприменимолм;Серый/9006; ~230 / =220; +1…+35℃ | BS-DR-4 PP-40205 | Обязателен заказ знаков безопасности серии PP-425, BS-DR-4
FLAGMAN | a24597 | Световой указатель BS-FLAGMAN-81-S1-INEXI3-FELS NST | Цена по запросу | Заказной | ТА | ТР №2 | Автономный световой указатель с функциями AUTOTEST, TELECOMAND, FELS | непостоянный | 1 | непостоянный; 1ч; Кнопка «Тест», TELECOMAND, AUTOTEST, FELS; ~170÷265 / =165÷280В; 2,80Вт; 5000К; Неприменимолм; Неприменимолм;Стальной; ~230 / =220; +1…+35℃ | PS-42226
FLAGMAN | a17397 | Световой указатель BS-FLAGMAN-83-S1-INEXI3-FELS | 21800 | Заказной | ТА | ТР №2 | Автономный световой указатель с функциями AUTOTEST, TELECOMAND, FELS | непостоянный | 3 | непостоянный; 3ч; Кнопка «Тест», TELECOMAND, AUTOTEST, FELS; ~170÷265 / =165÷280В; 4,30Вт; 5000К; Неприменимолм; Неприменимолм;Серый/9006; ~230 / =220; +1…+35℃ | BS-DR-4 PP-40205 | Обязателен заказ знаков безопасности серии PP-425, BS-DR-4
FLAGMAN | a24598 | Световой указатель BS-FLAGMAN-83-S1-INEXI3-FELS NST | Цена по запросу | Заказной | ТА | ТР №2 | Автономный световой указатель с функциями AUTOTEST, TELECOMAND, FELS | непостоянный | 3 | непостоянный; 3ч; Кнопка «Тест», TELECOMAND, AUTOTEST, FELS; ~170÷265 / =165÷280В; 4,30Вт; 5000К; Неприменимолм; Неприменимолм;Стальной; ~230 / =220; +1…+35℃ | PS-42226
FUGA | a22295 | Световой прибор BS-FUGA-10-D1-BSE5 | Цена по запросу | Заказной | ТА | ТР №5.2 | Световой указатель централизованного электропитания / оповещатель пожарный световой | централизованный | 0 | централизованный; BSE-5, ON/OFF; ~170÷253 / =170÷280В; 9,80Вт; 5000К; Неприменимолм; лм; Серый/9006; -20…+40℃
FUGA | a22293 | Световой прибор BS-FUGA-10-D1-ELON | 9050 | Заказной | ТА | ТР №4 ТР №5.1 ТР №6 | Аварийный светильник централизованного электропитания/оповещатель пожарный световой | централизованный | 0 | централизованный;Нет; ~155÷265 / =155÷375В; 7,80Вт;5000К; Неприменимолм; 240лм; Серый/9006; -40…+40℃ | PS-15164 | Обязателен заказ знаков безопасности серии PS-15164
FUGA | a18965 | Световой прибор BS-FUGA-61-D1-INEXI2 | 12400 | Заказной | ТА | ТР №1 | Автономный совмещенный световой прибор аварийного освещения с функцией TELECONTROL | универсальный/непостоянный | 1 | универсальный/непостоянный; Кнопка «Тест», TELECONTROL; ~170÷265 / =165÷280В; 7,10Вт; 5000К; Неприменимолм; 240лм; Серый/9006; +1…+35℃ | PS-15164 | Обязателен заказ знаков безопасности серии PS-15164
FUGA | a22287 | Световой прибор BS-FUGA-61-D1-INEXI3 | 14250 | Заказной | ТА | ТР №2 | Автономный совмещённый световой прибор с функциями AUTOTEST и TELECOMAND | универсальный/непостоянный | 1 | универсальный/непостоянный; Кнопка «Тест», TELECOMAND, AUTOTEST; ~170÷265 / =165÷280В; 7,10Вт; 5000К; Неприменимолм; 240лм; Серый/9006; +1…+35℃
FUGA | a18964 | Световой прибор BS-FUGA-63-D1-INEXI2 | 14250 | Заказной | ТА | ТР №1 | Автономный совмещенный световой прибор аварийного освещения с функцией TELECONTROL | универсальный/непостоянный | 3 | универсальный/непостоянный; Кнопка «Тест», TELECONTROL; ~170÷265 / =165÷280В; 8,90Вт; 5000К; Неприменимолм; 240лм; Серый/9006; +1…+35℃ | PS-15164 | Обязателен заказ знаков безопасности серии PS-15164
FUGA | a22288 | Световой прибор BS-FUGA-63-D1-INEXI3 | 16150 | Заказной | ТА | ТР №2 | Автономный совмещённый световой прибор с функциями AUTOTEST и TELECOMAND | универсальный/непостоянный | 3 | универсальный/непостоянный; Кнопка «Тест», TELECOMAND, AUTOTEST; ~170÷265 / =165÷280В; 8,90Вт; 5000К; Неприменимолм; 240лм; Серый/9006; +1…+35℃
FUGA | a26058 | Световой указатель BS-FUGA-10-S1-24 | 5850 | Заказной | ТА | ТР №7 | Световой указатель централизованного электропитания (=24V) | централизованный | 0 | централизованный; Нет; =17÷28В; 4,00Вт; 5000К; Неприменимолм; Неприменимолм; Серый/9006; -40…+40℃
FUGA | a22294 | Световой указатель BS-FUGA-10-S1-BSE5 | Цена по запросу | Заказной | ТА | ТР №5.2 | Световой указатель централизованного электропитания / оповещатель пожарный световой | централизованный | 0 | централизованный; BSE-5, ON/OFF; ~170÷253 / =170÷280В; 4,90Вт; 5000К; Неприменимолм; лм; Серый/9006; -20…+40℃
FUGA | a22292 | Световой указатель BS-FUGA-10-S1-ELON | 6650 | Заказной | ТА | ТР №4 ТР №5.1 ТР №6 | Световой указатель централизованного электропитания / оповещатель пожарный световой | централизованный | 0 | централизованный; Нет; ~155÷265 / =155÷375В; 3,90Вт; 5000К; Неприменимолм; Неприменимолм; Серый/9006; -40…+40℃ |  | Обязателен заказ знаков безопасности серии PS-15164
FUGA | a22286 | Световой указатель BS-FUGA-71-S1-INEXI2 | 8050 | Заказной | ТА | ТР №1 | Автономный световой указатель с функцией TELECONTROL | постоянный | 1 | постоянный; 1ч; Кнопка «Тест», TELECONTROL; ~170÷265 / =165÷280В; 6,30Вт; 5000К; Неприменимолм; Неприменимолм;Серый/9006; ~230 / =220; +1…+35℃
FUGA | a22289 | Световой указатель BS-FUGA-71-S1-INEXI3 | 10000 | Заказной | ТА | ТР №2 | Автономный световой указатель с функциями AUTOTEST и TELECOMAND | постоянный | 1 | постоянный; 1ч; Кнопка «Тест», TELECOMAND, AUTOTEST; ~170÷265 / =165÷280В; 6,30Вт; 5000К; Неприменимолм; Неприменимолм;Серый/9006; ~230 / =220; +1…+35℃
FUGA | a22291 | Световой указатель BS-FUGA-71-S1-INEXI3-MSS3 | 10400 | Заказной | ТА | ТР №2 | Автономный аварийный светильник резервного освещения с функциями AUTOTEST, TELECOMAND, MSS | постоянный | 1+1+1 | постоянный; 1+1+1ч; Кнопка «Тест», TELECOMAND, AUTOTEST, MSS; ~170÷265 / =165÷280В; 4,60Вт ; 5000К; Неприменимолм; Неприменимолм; Серый/9006; +1…+35℃
FUGA | a22285 | Световой указатель BS-FUGA-73-S1-INEXI2 | 8450 | Заказной | ТА | ТР №1 | Автономный световой указатель с функцией TELECONTROL | постоянный | 3 | постоянный; 3ч; Кнопка «Тест», TELECONTROL; ~170÷265 / =165÷280В; 4,60Вт; 5000К; Неприменимолм; Неприменимолм;Серый/9006; ~230 / =220; +1…+35℃
FUGA | a22290 | Световой указатель BS-FUGA-73-S1-INEXI3 | 10400 | Заказной | ТА | ТР №2 | Автономный световой указатель с функциями AUTOTEST и TELECOMAND | постоянный | 3 | постоянный; 3ч; Кнопка «Тест», TELECOMAND, AUTOTEST; ~170÷265 / =165÷280В; 4,60Вт; 5000К; Неприменимолм; Неприменимолм;Серый/9006; ~230 / =220; +1…+35℃
GALLIUS L | a16724 | Аварийный светильник BS-GALLIUS-51-L1-STABILAR2 | Цена по запросу | Заказной | ПА | ТР №1 | Автономный аварийный светильник эвакуационного освещения с функцией TELECONTROL | универсальный | 1 | универсальный; 1ч; Кнопка «Тест», TELECONTROL, ON/OFF Lcom; ~170÷253 / =170÷280В; 25,00Вт ; 5000К; 2100лм; 800лм; Стальной; +1…+40℃
GALLIUS S | a21357 | Световой указатель BS-GALLIUS-10-S1-ELON | Цена по запросу | Заказной | ПА | ТР №4 ТР №5.1 | Световой указатель централизованного электропитания / оповещатель пожарный световой | централизованный | 0 | централизованный; Нет; ~155÷265 / =155÷375В; 7,70Вт; 5000К; Неприменимолм; Неприменимолм; Стальной; -40…+40℃ | PS-71246
GARDA | a24775 | Оповещатель пожарный световой BS-GARDA-10-F1-12 | 5500 | Заказной | ТА | ТР №8 | Оповещатель пожарный световой (=12V) | централизованный | 0 | централизованный; Нет; = 9÷15В; 0,21Вт; 5000К; Неприменимолм; Неприменимолм; Красный/3020; -40…+40℃ | PP-17174 PS-17176
GARDA | a26057 | Оповещатель пожарный световой BS-GARDA-10-F1-24 | 5600 | Заказной | ТА | ТР №7 | Оповещатель пожарный световой (=24V) | централизованный | 0 | централизованный; Нет; =17÷28В; 1,00Вт; 5000К; Неприменимолм; Неприменимолм; Красный/3020; -40…+40℃ | PP-17174 PS-17176
GARDA | a16344 | Световой указатель BS-GARDA-10-S1-24 | 5850 | Заказной | ТА | ТР №7 | Световой указатель централизованного электропитания (=24V) | централизованный | 0 | централизованный; Нет; =17÷28В; 2,00Вт; 5000К; Неприменимолм; Неприменимолм; Красный/3020; -40…+40℃ | PP-17174 PS-17176 | Обязателен заказ знаков безопасности серии PT-17176, PP-17174
GARDA | a16343 | Световой указатель BS-GARDA-10-S1-BSE5 | Цена по запросу | Заказной | ТА | ТР №5.2 | Световой указатель централизованного электропитания / оповещатель пожарный световой | централизованный | 0 | централизованный; BSE-5, ON/OFF; ~170÷253 / =170÷280В; 3,20Вт; 5000К; Неприменимолм; лм; Красный/3020; -20…+40℃ | PP-17174 PS-17176
GARDA | a17021 | Световой указатель BS-GARDA-10-S1-ELON | 7300 | Заказной | ТА | ТР №4 ТР №5.1 ТР №6 | Световой указатель централизованного электропитания / оповещатель пожарный световой | централизованный | 0 | централизованный; Нет; ~155÷265 / =155÷375В; 3,90Вт; 5000К; Неприменимолм; Неприменимолм; Красный/3020; -40…+40℃ | PP-17174 PS-17176 | Обязателен заказ знаков безопасности серии PT-17176, PP-17174
GARDA | a16342 | Световой указатель BS-GARDA-10-S2 (-60C) | 6350 | Заказной | ТА | ТР №4 ТР №5.1 ТР №6 | Световой указатель централизованного электропитания / оповещатель пожарный световой | централизованный | 0 | централизованный; Нет; ~155÷265 / =155÷375В; 10,00Вт; 3000К; Неприменимолм; Неприменимолм; Красный/3020; -60…+50℃ | PS-17176 | Обязателен заказ знаков безопасности серии PT-17176, PP-17174
GARDA | a22296 | Световой указатель BS-GARDA-71-S1-INEXI2 | 10800 | Заказной | ТА | ТР №1 | Автономный световой указатель с функцией TELECONTROL | постоянный | 1 | постоянный; 1ч; Кнопка «Тест», TELECONTROL; ~170÷265 / =165÷280В; 7,80Вт; 5000К; Неприменимолм; Неприменимолм;Красный/3020; ~230 / =220; +1…+35℃ | PP-17174 PS-17176 | Обязателен заказ знаков безопасности серии PT-17176, PP-17174. Опт. ценазаведена
GARDA | a16335 | Световой указатель BS-GARDA-71-S1-INEXI3 | 13350 | Заказной | ТА | ТР №2 | Автономный световой указатель с функциями AUTOTEST и TELECOMAND | постоянный | 1 | постоянный; 1ч; Кнопка «Тест», TELECOMAND, AUTOTEST; ~170÷265 / =165÷280В; 7,80Вт; 5000К; Неприменимолм; Неприменимолм;Красный/3020; ~230 / =220; +1…+35℃ | PP-17174 PS-17176 | Обязателен заказ знаков безопасности серии PT-17176, PP-17174
GARDA | a16339 | Световой указатель BS-GARDA-71-S1-INEXI3-MSS3 | 14800 | Заказной | ТА | ТР №2 | Автономный световой указатель с функциями AUTOTEST, TELECOMAND, MSS | постоянный | 1+1+1 | постоянный; 1+1+1ч; Кнопка «Тест», TELECOMAND, AUTOTEST, MSS; ~170÷265 / =165÷280В; 8,60Вт; 5000К; Неприменимолм; Неприменимолм;Красный/3020; ~230 / =220; +1…+35℃ | PP-17174 PS-17176 | Обязателен заказ знаков безопасности серии PT-17176, PP-17174
GARDA | a16333 | Световой указатель BS-GARDA-73-S1-INEXI2 | 11000 | Заказной | ТА | ТР №1 | Автономный световой указатель с функцией TELECONTROL | постоянный | 3 | постоянный; 3ч; Кнопка «Тест», TELECONTROL; ~170÷265 / =165÷280В; 8,60Вт; 5000К; Неприменимолм; Неприменимолм;Красный/3020; ~230 / =220; +1…+35℃ | PP-17174 PS-17176 | Обязателен заказ знаков безопасности серии PT-17176, PP-17174
GARDA | a16336 | Световой указатель BS-GARDA-73-S1-INEXI3 | 13650 | Заказной | ТА | ТР №2 | Автономный световой указатель с функциями AUTOTEST и TELECOMAND | постоянный | 3 | постоянный; 3ч; Кнопка «Тест», TELECOMAND, AUTOTEST; ~170÷265 / =165÷280В; 8,60Вт; 5000К; Неприменимолм; Неприменимолм;Красный/3020; ~230 / =220; +1…+35℃ | PP-17174 PS-17176 | Обязателен заказ знаков безопасности серии PT-17176, PP-17174
GARDA | a22297 | Световой указатель BS-GARDA-81-S1-INEXI2 | 9850 | Заказной | ТА | ТР №1 | Автономный световой указатель с функцией TELECONTROL | непостоянный | 1 | непостоянный; 1ч; Кнопка «Тест», TELECONTROL; ~170÷265 / =165÷280В; 1,40Вт; 5000К; Неприменимолм; лм;Красный/3020; ~230 / =220; +1…+35℃ | PP-17174 PS-17176
GARDA | a16337 | Световой указатель BS-GARDA-81-S1-INEXI3 | 13750 | Заказной | ТА | ТР №2 | Автономный световой указатель с функциями AUTOTEST и TELECOMAND | непостоянный | 1 | непостоянный; 1ч; Кнопка «Тест», TELECOMAND, AUTOTEST; ~170÷265 / =165÷280В; 1,40Вт; 5000К; Неприменимолм; Неприменимолм;Красный/3020; ~230 / =220; +1…+35℃ | PP-17174 PS-17176 | Обязателен заказ знаков безопасности серии PT-17176, PP-17174
GARDA | a16340 | Световой указатель BS-GARDA-81-S1-INEXI3-MSS3 | 14050 | Заказной | ТА | ТР №2 | Автономный световой указатель с функциями AUTOTEST, TELECOMAND, MSS | непостоянный | 1+1+1 | непостоянный; 1+1+1ч; Кнопка «Тест», TELECOMAND, AUTOTEST, MSS; ~170÷265 / =165÷280В; 2,60Вт; 5000К; Неприменимолм; Неприменимолм;Красный/3020; ~230 / =220; +1…+35℃ | PP-17174 PS-17176 | Обязателен заказ знаков безопасности серии PT-17176, PP-17174
GARDA | a16334 | Световой указатель BS-GARDA-83-S1-INEXI2 | 10300 | Заказной | ТА | ТР №1 | Автономный световой указатель с функцией TELECONTROL | непостоянный | 3 | непостоянный; 3ч; Кнопка «Тест», TELECONTROL; ~170÷265 / =165÷280В; 2,60Вт; 5000К; Неприменимолм; Неприменимолм;Красный/3020; ~230 / =220; +1…+35℃ | PP-17174 PS-17176 | Обязателен заказ знаков безопасности серии PT-17176, PP-17174
GARDA | a16338 | Световой указатель BS-GARDA-83-S1-INEXI3 | 14050 | Заказной | ТА | ТР №2 | Автономный световой указатель с функциями AUTOTEST и TELECOMAND | непостоянный | 3 | непостоянный; 3ч; Кнопка «Тест», TELECOMAND, AUTOTEST; ~170÷265 / =165÷280В; 2,60Вт; 5000К; Неприменимолм; Неприменимолм;Красный/3020; ~230 / =220; +1…+35℃ | PP-17174 PS-17176 | Обязателен заказ знаков безопасности серии PT-17176, PP-17174
GORIZONT | a29245 | Аварийный светильник BS-GORIZONT-10-L1-12/24 Black | 5550 | Заказной | ТА | ТР №7 ТР №8 | Аварийный светильник централизованного электропитания (=12/24V) | централизованный | 0 | централизованный;ON/OFF; = 9÷28В; 4,00Вт;5000К; 320лм; 320лм; Черный/9005; -40…+40℃
GORIZONT | a27515 | Аварийный светильник BS-GORIZONT-10-L1-12/24 Gray | 5550 | Заказной | ТА | ТР №7 ТР №8 | Аварийный светильник централизованного электропитания (=12/24V) | централизованный | 0 | централизованный;ON/OFF; = 9÷28В; 4,00Вт;5000К; 320лм; 320лм; Серый/9006; -40…+40℃
GORIZONT | a29244 | Аварийный светильник BS-GORIZONT-10-L1-12/24 White | 5550 | Заказной | ТА | ТР №7 ТР №8 | Аварийный светильник централизованного электропитания (=12/24V) | централизованный | 0 | централизованный;ON/OFF; = 9÷28В; 4,00Вт;5000К; 320лм; 320лм; Белый/9016; -40…+40℃
GORIZONT | a29236 | Аварийный светильник BS-GORIZONT-10-L1-BSE5 Black | Цена по запросу | Заказной | ТА | ТР №5.1 ТР №5.2 | Аварийный светильник централизованного электропитания/светильник рабочего освещения | централизованный | 0 | централизованный;BSE-5, ON/OFF; ~155÷265 / =155÷375В; 4,90Вт;5000К; 320лм; 320лм; Черный/9005; -40…+40℃
GORIZONT | a29234 | Аварийный светильник BS-GORIZONT-10-L1-BSE5 Gray | Цена по запросу | Заказной | ТА | ТР №5.1 ТР №5.2 | Аварийный светильник централизованного электропитания/светильник рабочего освещения | централизованный | 0 | централизованный;BSE-5, ON/OFF; ~155÷265 / =155÷375В; 4,90Вт;5000К; 320лм; 320лм; Серый/9006; -40…+40℃
GORIZONT | a29235 | Аварийный светильник BS-GORIZONT-10-L1-BSE5 White | Цена по запросу | Заказной | ТА | ТР №5.1 ТР №5.2 | Аварийный светильник централизованного электропитания/светильник рабочего освещения | централизованный | 0 | централизованный;BSE-5, ON/OFF; ~155÷265 / =155÷375В; 4,90Вт;5000К; 320лм; 320лм; Белый/9016; -40…+40℃
GORIZONT | a29233 | Аварийный светильник BS-GORIZONT-10-L1-ELON Black | 8300 | Заказной | ТА | ТР №4 | Аварийный светильник централизованного электропитания/светильник рабочего освещения | централизованный | 0 | централизованный;Нет; ~155÷265 / =155÷375В; 3,90Вт;5000К; 320лм; 320лм; Черный/9005; -40…+40℃
GORIZONT | a29231 | Аварийный светильник BS-GORIZONT-10-L1-ELON Gray | 8300 | Заказной | ТА | ТР №4 | Аварийный светильник централизованного электропитания/светильник рабочего освещения | централизованный | 0 | централизованный;Нет; ~155÷265 / =155÷375В; 3,90Вт;5000К; 320лм; 320лм; Серый/9006; -40…+40℃
GORIZONT | a29232 | Аварийный светильник BS-GORIZONT-10-L1-ELON White | 8300 | Заказной | ТА | ТР №4 | Аварийный светильник централизованного электропитания/светильник рабочего освещения | централизованный | 0 | централизованный;Нет; ~155÷265 / =155÷375В; 3,90Вт;5000К; 320лм; 320лм; Белый/9016; -40…+40℃
GORIZONT | a22741 | Аварийный светильник BS-GORIZONT-51-L1-INEXI2 Gray | 14200 | Заказной | ТА | ТР №1 | Аварийный светильник централизованного электропитания/светильник рабочего освещения | универсальный | 1 | универсальный;Кнопка «Тест», TELECONTROL; ~170÷265 / =165÷280В; 7,10Вт;5000К; Неприменимолм; 320лм; Серый/9006; +1…+35℃
GORIZONT | a29239 | Аварийный светильник BS-GORIZONT-51-L1-INEXI3-AUTOTEST Gray | 15750 | Заказной | ТА | ТР №2 | Аварийный светильник централизованного электропитания/светильник рабочего освещения | универсальный | 1 | универсальный;Кнопка «Тест», TELECOMAND, AUTOTEST, OCC; ~170÷265 / =165÷280В; 7,10Вт;5000К; Неприменимолм; 320лм; Серый/9006; +1…+35℃
GORIZONT | a29237 | Аварийный светильник BS-GORIZONT-53-L1-INEXI2 Gray | 14750 | Заказной | ТА | ТР №1 | Аварийный светильник централизованного электропитания/светильник рабочего освещения | универсальный | 3 | универсальный;Кнопка «Тест», TELECONTROL; ~170÷265 / =165÷280В; 8,90Вт;5000К; Неприменимолм; 320лм; Серый/9006; +1…+35℃
GORIZONT | a29240 | Аварийный светильник BS-GORIZONT-53-L1-INEXI3-AUTOTEST Gray | 16800 | Заказной | ТА | ТР №2 | Аварийный светильник централизованного электропитания/светильник рабочего освещения | универсальный | 3 | универсальный;Кнопка «Тест», TELECOMAND, AUTOTEST, OCC; ~170÷265 / =165÷280В; 8,90Вт;5000К; Неприменимолм; 320лм; Серый/9006; +1…+35℃
GORIZONT | a28300 | Аварийный светильник BS-GORIZONT-81-L1-INEXI2 Gray | 12750 | Заказной | ТА | ТР №1 | Аварийный светильник централизованного электропитания/светильник рабочего освещения | непостоянный | 1 | непостоянный;Кнопка «Тест», TELECONTROL; ~170÷265 / =165÷280В; 2,00Вт;5000К; Неприменимолм; 320лм; Серый/9006; +1…+35℃
GORIZONT | a29241 | Аварийный светильник BS-GORIZONT-81-L1-INEXI3-AUTOTEST Gray | 14300 | Заказной | ТА | ТР №2 | Аварийный светильник централизованного электропитания/светильник рабочего освещения | непостоянный | 1 | непостоянный;Кнопка «Тест», TELECOMAND, AUTOTEST, OCC; ~170÷265 / =165÷280В; 2,00Вт;5000К; Неприменимолм; 320лм; Серый/9006; +1…+35℃
GORIZONT | a28301 | Аварийный светильник BS-GORIZONT-83-L1-INEXI2 Gray | 13200 | Заказной | ТА | ТР №1 | Аварийный светильник централизованного электропитания/светильник рабочего освещения | непостоянный | 3 | непостоянный;Кнопка «Тест», TELECONTROL; ~170÷265 / =165÷280В; 2,60Вт;5000К; Неприменимолм; 320лм; Серый/9006; +1…+35℃
GORIZONT | a29242 | Аварийный светильник BS-GORIZONT-83-L1-INEXI3-AUTOTEST Gray | 15350 | Заказной | ТА | ТР №2 | Аварийный светильник централизованного электропитания/светильник рабочего освещения | непостоянный | 3 | непостоянный;Кнопка «Тест», TELECOMAND, AUTOTEST, OCC; ~170÷265 / =165÷280В; 2,60Вт;5000К; Неприменимолм; 320лм; Серый/9006; +1…+35℃
GORIZONT | a29238 | Аварийный светильник BS-GORIZONT-85-L1-INEXI2 Gray | 13750 | Заказной | ТА | ТР №1 | Аварийный светильник централизованного электропитания/светильник рабочего освещения | непостоянный | 5 | непостоянный;Кнопка «Тест», TELECONTROL; ~170÷265 / =165÷280В; 3,60Вт;5000К; Неприменимолм; 320лм; Серый/9006; +1…+35℃
GORIZONT | a29243 | Аварийный светильник BS-GORIZONT-85-L1-INEXI3-AUTOTEST Gray | 15800 | Заказной | ТА | ТР №2 | Аварийный светильник централизованного электропитания/светильник рабочего освещения | непостоянный | 5 | непостоянный;Кнопка «Тест», TELECOMAND, AUTOTEST, OCC; ~170÷265 / =165÷280В; 3,60Вт;5000К; Неприменимолм; 320лм; Серый/9006; +1…+35℃
GROT | a15703 | Световой указатель BS-GROT-10-S1-24 | Цена по запросу | Заказной | ПА | ТР №7 | Световой указатель централизованного электропитания (=24V) | централизованный | 0 | централизованный; Нет; =17÷28В; 8,00Вт; 5000К; Неприменимолм; Неприменимолм; Стальной; -40…+40℃ | PS-50206 | Обязателен заказ знаков безопасности серии PS-526
GROT | a15704 | Световой указатель BS-GROT-10-S1-24 K | Цена по запросу | Заказной | ПА | ТР №7 | Световой указатель централизованного электропитания (=24V) | централизованный | 0 | централизованный; Нет; =17÷28В; 8,00Вт; 5000К; Неприменимолм; Неприменимолм; Стальной; -40…+40℃ | PS-50506 | Обязателен заказ знаков безопасности серии PS-556
GROT | a15701 | Световой указатель BS-GROT-10-S1-BSE5 | Цена по запросу | Заказной | ТА | ТР №5.2 | Световой указатель централизованного электропитания/оповещатель пожарный световой с адресным управлением | централизованный | 0 | централизованный; BSE-5, ON/OFF; ~170÷253 / =170÷280В; 8,80Вт; 5000К; Неприменимолм; Неприменимолм; Стальной; -20…+40℃ | PS-50206
GROT | a15702 | Световой указатель BS-GROT-10-S1-BSE5 K | Цена по запросу | Заказной | ТА | ТР №5.2 | Световой указатель централизованного электропитания/оповещатель пожарный световой с адресным управлением | централизованный | 0 | централизованный; BSE-5, ON/OFF; ~170÷253 / =170÷280В; 8,20Вт; 5000К; Неприменимолм; Неприменимолм; Стальной; -20…+40℃ | PS-50506
GROT | a17022 | Световой указатель BS-GROT-10-S1-ELON | Цена по запросу | Заказной | ПА | ТР №4 ТР №5.1 ТР №6 | Световой указатель централизованного электропитания / оповещатель пожарный световой | централизованный | 0 | централизованный; Нет; ~155÷265 / =155÷375В; 7,80Вт; 5000К; Неприменимолм; Неприменимолм; Стальной; -40…+40℃ | PS-50206 | Обязателен заказ знаков безопасности серии PS-526
GROT | a17023 | Световой указатель BS-GROT-10-S1-ELON K | Цена по запросу | Заказной | ПА | ТР №4 ТР №5.1 ТР №6 | Световой указатель централизованного электропитания / оповещатель пожарный световой | централизованный | 0 | централизованный; Нет; ~155÷265 / =155÷375В; 7,80Вт; 5000К; Неприменимолм; Неприменимолм; Стальной; -40…+40℃ | PS-50506 | Обязателен заказ знаков безопасности серии PS-556
GROT | a16725 | Световой указатель BS-GROT-51-S1-INEXI2 | Цена по запросу | Заказной | ПА | ТР №1 | Автономный световой указатель с функцией TELECONTROL | универсальный | 1 | универсальный; 1ч; Кнопка «Тест», TELECONTROL; ~170÷265 / =165÷280В; 11,40Вт; 5000К; Неприменимолм; Неприменимолм;Стальной; ~230 / =220; +1…+35℃ | PS-50206 | Обязателен заказ знаков безопасности серии PS-526
GROT | a24847 | Световой указатель BS-GROT-51-S1-INEXI2 ICE20 | Цена по запросу | Заказной | ТА | ТР №1 | Автономный световой указатель с функцией TELECONTROL | универсальный | 1 | универсальный; 1ч; Кнопка «Тест», TELECONTROL, ICE; ~170÷265 / =165÷280В; 30,00Вт; 5000К; Неприменимолм; Неприменимолм;Стальной; ~230 / =220; -20...+35℃
GROT | a16726 | Световой указатель BS-GROT-51-S1-INEXI2 K | Цена по запросу | Заказной | ПА | ТР №1 | Автономный световой указатель с функцией TELECONTROL | универсальный | 1 | универсальный; 1ч; Кнопка «Тест», TELECONTROL; ~170÷265 / =165÷280В; 11,40Вт; 5000К; Неприменимолм; Неприменимолм;Стальной; ~230 / =220; +1…+35℃ | PS-50506 | Обязателен заказ знаков безопасности серии PS-556
GROT | a24848 | Световой указатель BS-GROT-51-S1-INEXI2 K ICE20 | Цена по запросу | Заказной | ТА | ТР №1 | Автономный световой указатель с функцией TELECONTROL | универсальный | 1 | универсальный; 1ч; Кнопка «Тест», TELECONTROL, ICE; ~170÷265 / =165÷280В; 30,00Вт; 5000К; Неприменимолм; Неприменимолм;Стальной; ~230 / =220; -20...+35℃ | PS-50506
GROT | a15693 | Световой указатель BS-GROT-51-S1-INEXI3 | Цена по запросу | Заказной | ПА | ТР №2 | Автономный световой указатель с функциями AUTOTEST и TELECOMAND | универсальный | 1 | универсальный; 1ч; Кнопка «Тест», TELECOMAND, AUTOTEST; ~170÷265 / =165÷280В; 11,40Вт; 5000К; Неприменимолм; Неприменимолм;Стальной; ~230 / =220; +1…+35℃ | PS-50206 | Обязателен заказ знаков безопасности серии PS-526
GROT | a15695 | Световой указатель BS-GROT-51-S1-INEXI3 K | Цена по запросу | Заказной | ПА | ТР №2 | Автономный световой указатель с функциями AUTOTEST и TELECOMAND | универсальный | 1 | универсальный; 1ч; Кнопка «Тест», TELECOMAND, AUTOTEST; ~170÷265 / =165÷280В; 11,40Вт; 5000К; Неприменимолм; Неприменимолм;Стальной; ~230 / =220; +1…+35℃ | PS-50506 | Обязателен заказ знаков безопасности серии PS-556
GROT | a15697 | Световой указатель BS-GROT-51-S1-INEXI3-MSS3 | Цена по запросу | Заказной | ПА | ТР №2 | Автономный световой указатель с функциями AUTOTEST, TELECOMAND, MSS | универсальный | 1+1+1 | универсальный; 1+1+1ч; Кнопка «Тест», TELECOMAND, AUTOTEST, MSS; ~170÷265 / =165÷280В; 11,40Вт; 5000К; Неприменимолм; Неприменимолм;Стальной; ~230 / =220; +1…+35℃ | PS-50206 | Обязателен заказ знаков безопасности серии PS-526
GROT | a15698 | Световой указатель BS-GROT-51-S1-INEXI3-MSS3 K | Цена по запросу | Заказной | ПА | ТР №2 | Автономный световой указатель с функциями AUTOTEST, TELECOMAND, MSS | универсальный | 1+1+1 | универсальный; 1+1+1ч; Кнопка «Тест», TELECOMAND, AUTOTEST, MSS; ~170÷265 / =165÷280В; 11,40Вт; 5000К; Неприменимолм; Неприменимолм;Стальной; ~230 / =220; +1…+35℃ | PS-50506 | Обязателен заказ знаков безопасности серии PS-556
GROT | a16727 | Световой указатель BS-GROT-53-S1-INEXI2 | Цена по запросу | Заказной | ПА | ТР №1 | Автономный световой указатель с функцией TELECONTROL | универсальный | 3 | универсальный; 3ч; Кнопка «Тест», TELECONTROL; ~170÷265 / =165÷280В; 13,40Вт; 5000К; Неприменимолм; Неприменимолм;Стальной; ~230 / =220; +1…+35℃ | PS-50206 | Обязателен заказ знаков безопасности серии PS-526
GROT | a24849 | Световой указатель BS-GROT-53-S1-INEXI2 ICE20 | Цена по запросу | Заказной | ТА | ТР №1 | Автономный световой указатель с функцией TELECONTROL | универсальный | 3 | универсальный; 3ч; Кнопка «Тест», TELECONTROL, ICE; ~170÷265 / =165÷280В; 32,00Вт; 5000К; Неприменимолм; Неприменимолм;Стальной; ~230 / =220; -20...+35℃ | PS-50206
GROT | a16728 | Световой указатель BS-GROT-53-S1-INEXI2 K | Цена по запросу | Заказной | ПА | ТР №1 | Автономный световой указатель с функцией TELECONTROL | универсальный | 3 | универсальный; 3ч; Кнопка «Тест», TELECONTROL; ~170÷265 / =165÷280В; 13,40Вт; 5000К; Неприменимолм; Неприменимолм;Стальной; ~230 / =220; +1…+35℃ | PS-50506 | Обязателен заказ знаков безопасности серии PS-556
GROT | a24850 | Световой указатель BS-GROT-53-S1-INEXI2 K ICE20 | Цена по запросу | Заказной | ТА | ТР №1 | Автономный световой указатель с функцией TELECONTROL | универсальный | 3 | универсальный; 3ч; Кнопка «Тест», TELECONTROL, ICE; ~170÷265 / =165÷280В; 32,00Вт; 5000К; Неприменимолм; Неприменимолм;Стальной; ~230 / =220; -20...+35℃ | PS-50506
GROT | a15694 | Световой указатель BS-GROT-53-S1-INEXI3 | Цена по запросу | Заказной | ПА | ТР №2 | Автономный световой указатель с функциями AUTOTEST и TELECOMAND | универсальный | 3 | универсальный; 3ч; Кнопка «Тест», TELECOMAND, AUTOTEST; ~170÷265 / =165÷280В; 13,40Вт; 5000К; Неприменимолм; Неприменимолм;Стальной; ~230 / =220; +1…+35℃ | PS-50206 | Обязателен заказ знаков безопасности серии PS-526
GROT | a15696 | Световой указатель BS-GROT-53-S1-INEXI3 K | Цена по запросу | Заказной | ПА | ТР №2 | Автономный световой указатель с функциями AUTOTEST и TELECOMAND | универсальный | 3 | универсальный; 3ч; Кнопка «Тест», TELECOMAND, AUTOTEST; ~170÷265 / =165÷280В; 13,40Вт; 5000К; Неприменимолм; Неприменимолм;Стальной; ~230 / =220; +1…+35℃ | PS-50506 | Обязателен заказ знаков безопасности серии PS-556
IDON | a24630 | Оповещатель пожарный световой BS-IDON-10-F1-12 | 2650 | Комплектация | ТА | ТР №8 | Оповещатель пожарный световой (=12V) | централизованный | 0 | централизованный; Нет; = 9÷15В; 0,84Вт; 5000К; Неприменимолм; Неприменимолм; Белый/9016; -40…+40℃ | BL-3015B
IDON | a32119 | Оповещатель пожарный световой BS-IDON-10-F1-12 Black | 2650 | Заказной | ТА | ТР №8 | Оповещатель пожарный световой (=12V) | централизованный | 0 | централизованный; Нет; = 9÷15В; 0,42Вт; 5000К; Неприменимолм; Неприменимолм; Черный/9005; -40…+40℃ | BL-3015B
IDON | a18085 | Оповещатель пожарный световой BS-IDON-10-F1-24 | 2850 | Комплектация | ТА | ТР №7 | Оповещатель пожарный световой (=24V) | централизованный | 0 | централизованный; Нет; =17÷28В; 1,92Вт; 5000К; Неприменимолм; Неприменимолм; Белый/9016; -40…+40℃ | BL-3015B
IDON | a32118 | Оповещатель пожарный световой BS-IDON-10-F1-24 Black | 2850 | Заказной | ТА | ТР №7 | Оповещатель пожарный световой (=24V) | централизованный | 0 | централизованный; Нет; =17÷28В; 1,92Вт; 5000К; Неприменимолм; Неприменимолм; Черный/9005; -40…+40℃ | BL-3015B
IDON | a15732 | Световой указатель BS-IDON-10-S1-24 | 3300 | Складской | ТА | ТР №7 | Световой указатель централизованного электропитания (=24V) | централизованный | 0 | централизованный; Нет; =17÷28В; 3,50Вт; 5000К; Неприменимолм; Неприменимолм; Белый/9016; -40…+40℃ | BL-3015B
IDON | a32116 | Световой указатель BS-IDON-10-S1-24 Black | 3300 | Заказной | ТА | ТР №7 | Световой указатель централизованного электропитания (=24V) | централизованный | 0 | централизованный; Нет; =17÷28В; 3,50Вт; 5000К; Неприменимолм; Неприменимолм; Черный/9005; -40…+40℃ | BL-3015B
IDON | a15731 | Световой указатель BS-IDON-10-S1-BSE5 | Цена по запросу | Заказной | ТА | ТР №5.2 | Световой указатель централизованного электропитания/оповещатель пожарный световой с адресным управлением | централизованный | 0 | централизованный; BSE-5, ON/OFF; ~170÷253 / =170÷280В; 4,90Вт; 5000К; Неприменимолм; Неприменимолм; Белый/9016; -20…+40℃ | BL-3015B
IDON | a32115 | Световой указатель BS-IDON-10-S1-BSE5 Black | Цена по запросу | Заказной | ТА | ТР №5.2 | Световой указатель централизованного электропитания/оповещатель пожарный световой с адресным управлением | централизованный | 0 | централизованный; BSE-5, ON/OFF; ~170÷253 / =170÷280В; 4,90Вт; 5000К; Неприменимолм; Неприменимолм; Черный/9005; -20…+40℃ | BL-3015B
IDON | a17025 | Световой указатель BS-IDON-10-S1-ELON | 5250 | Складской | ТА | ТР №4 ТР №5.1 ТР №6 | Световой указатель централизованного электропитания / оповещатель пожарный световой | централизованный | 0 | централизованный; Нет; ~155÷265 / =155÷375В; 3,90Вт; 5000К; Неприменимолм; Неприменимолм; Белый/9016; -40…+40℃ | BL-3015B
IDON | a32117 | Световой указатель BS-IDON-10-S1-ELON Black | 5250 | Заказной | ТА | ТР №4 ТР №5.1 ТР №6 | Световой указатель централизованного электропитания / оповещатель пожарный световой | централизованный | 0 | централизованный; Нет; ~155÷265 / =155÷375В; 3,90Вт; 5000К; Неприменимолм; Неприменимолм; Черный/9005; -40…+40℃ | BL-3015B
IDON | a15728 | Световой указатель BS-IDON-53-S1-INEXI3-MSS2 | 12450 | Комплектация | ТА | ТР №2 | Автономный световой указатель с функциями AUTOTEST, TELECOMAND, MSS | универсальный | 3+3 | универсальный; 3+3ч; Кнопка «Тест», TELECOMAND, AUTOTEST, MSS, ON/OFF; ~170÷265 / =165÷280В; 8,90Вт; 5000К; Неприменимолм; Неприменимолм;Белый/9016; ~230 / =220; +1…+35℃ | BL-3015B
IDON | a32097 | Световой указатель BS-IDON-53-S1-INEXI3-MSS2 Black | 12200 | Заказной | ТА | ТР №2 | Автономный световой указатель с функциями AUTOTEST, TELECOMAND, MSS | универсальный | 3+3 | универсальный; 3+3ч; Кнопка «Тест», TELECOMAND, AUTOTEST, MSS; ~170÷265 / =165÷280В; 8,90Вт; 5000К; Неприменимолм; Неприменимолм;Черный/9005; ~230 / =220; +1…+35℃ | BL-3015B
IDON | a15724 | Световой указатель BS-IDON-55-S1-INEXI3 | 13000 | Комплектация | ТА | ТР №2 | Автономный световой указатель с функциями AUTOTEST и TELECOMAND | универсальный | 5 | универсальный; 5ч; Кнопка «Тест», TELECOMAND, AUTOTEST; ~170÷265 / =165÷280В; 4,60Вт; 5000К; Неприменимолм; Неприменимолм;Белый/9016; ~230 / =220; +1…+35℃ | BL-3015B
IDON | a32100 | Световой указатель BS-IDON-55-S1-INEXI3 Black | 12200 | Заказной | ТА | ТР №2 | Автономный световой указатель с функциями AUTOTEST и TELECOMAND | универсальный | 5 | универсальный; 5ч; Кнопка «Тест», TELECOMAND, AUTOTEST; ~170÷265 / =165÷280В; 4,60Вт; 5000К; Неприменимолм; Неприменимолм;Черный/9005; ~230 / =220; +1…+35℃ | BL-3015B
IDON | a15717 | Световой указатель BS-IDON-71-S1-INEXI2 | 7550 | Складской | ТА | ТР №1 | Автономный световой указатель с функцией TELECONTROL | постоянный | 1 | постоянный; 1ч; Кнопка «Тест», TELECONTROL; ~170÷265 / =165÷280В; 6,30Вт; 5000К; Неприменимолм; Неприменимолм;Белый/9016; ~230 / =220; +1…+35℃ | BL-3015B
IDON | a32106 | Световой указатель BS-IDON-71-S1-INEXI2 Black | 7550 | Заказной | ТА | ТР №1 | Автономный световой указатель с функцией TELECONTROL | постоянный | 1 | постоянный; 1ч; Кнопка «Тест», TELECONTROL; ~170÷265 / =165÷280В; 6,30Вт; 5000К; Неприменимолм; Неприменимолм;Черный/9005; ~230 / =220; +1…+35℃ | BL-3015B
IDON | a32107 | Световой указатель BS-IDON-71-S1-INEXI2 Black ICE20 | 8200 | Заказной | ТА | ТР №1 | Автономный световой указатель с функцией TELECONTROL | постоянный | 1 | постоянный; 1ч; Кнопка «Тест», TELECONTROL, ICE; ~170÷265 / =165÷280В; 25,00Вт; 5000К; Неприменимолм; Неприменимолм;Черный/9005; ~230 / =220; -20...+35℃ | BL-3015B
IDON | a24839 | Световой указатель BS-IDON-71-S1-INEXI2 ICE20 | 8200 | Заказной | ТА | ТР №1 | Автономный световой указатель с функцией TELECONTROL | постоянный | 1 | постоянный; 1ч; Кнопка «Тест», TELECONTROL, ICE; ~170÷265 / =165÷280В; 25,00Вт; 5000К; Неприменимолм; Неприменимолм;Белый/9016; ~230 / =220; -20...+35℃ | BL-3015B
IDON | a32108 | Световой указатель BS-IDON-71-S1-INEXI2-LL Black | 9200 | Заказной | ТА | ТР №1 | Автономный световой указатель с функцией TELECONTROL | постоянный | 1 | постоянный; 1ч; Кнопка «Тест», TELECONTROL; ~170÷265 / =165÷280В; 4,60Вт; 5000К; Нетлм; Нетлм;Черный/9005; ~230 / =220; +1…+35℃ | BL-3015B
IDON | a15722 | Световой указатель BS-IDON-71-S1-INEXI3 | 10050 | Комплектация | ТА | ТР №2 | Автономный световой указатель с функциями AUTOTEST и TELECOMAND | постоянный | 1 | постоянный; 1ч; Кнопка «Тест», TELECOMAND, AUTOTEST; ~170÷265 / =165÷280В; 6,30Вт; 5000К; Неприменимолм; Неприменимолм;Белый/9016; ~230 / =220; +1…+35℃ | BL-3015B
IDON | a32101 | Световой указатель BS-IDON-71-S1-INEXI3 Black | 10050 | Заказной | ТА | ТР №2 | Автономный световой указатель с функциями AUTOTEST и TELECOMAND | постоянный | 1 | постоянный; 1ч; Кнопка «Тест», TELECOMAND, AUTOTEST; ~170÷265 / =165÷280В; 6,30Вт; 5000К; Неприменимолм; Неприменимолм;Черный/9005; ~230 / =220; +1…+35℃ | BL-3015B
IDON | a15727 | Световой указатель BS-IDON-71-S1-INEXI3-MSS3 | 10950 | Комплектация | ТА | ТР №2 | Автономный световой указатель с функциями AUTOTEST, TELECOMAND, MSS | постоянный | 1+1+1 | постоянный; 1+1+1ч; Кнопка «Тест», TELECOMAND, AUTOTEST, MSS; ~170÷265 / =165÷280В; 4,60Вт; 5000К; Неприменимолм; Неприменимолм;Белый/9016; ~230 / =220; +1…+35℃ | BL-3015B
IDON | a32098 | Световой указатель BS-IDON-71-S1-INEXI3-MSS3 Black | 10950 | Заказной | ТА | ТР №2 | Автономный световой указатель с функциями AUTOTEST, TELECOMAND, MSS | постоянный | 1+1+1 | постоянный; 1+1+1ч; Кнопка «Тест», TELECOMAND, AUTOTEST, MSS; ~170÷265 / =165÷280В; 4,60Вт; 5000К; Неприменимолм; Неприменимолм;Черный/9005; ~230 / =220; +1…+35℃ | BL-3015B
IDON | a15718 | Световой указатель BS-IDON-73-S1-INEXI2 | 7900 | Складской | ТА | ТР №1 | Автономный световой указатель с функцией TELECONTROL | постоянный | 3 | постоянный; 3ч; Кнопка «Тест», TELECONTROL; ~170÷265 / =165÷280В; 4,60Вт; 5000К; Неприменимолм; Неприменимолм;Белый/9016; ~230 / =220; +1…+35℃ | BL-3015B
IDON | a32109 | Световой указатель BS-IDON-73-S1-INEXI2 Black | 7900 | Заказной | ТА | ТР №1 | Автономный световой указатель с функцией TELECONTROL | постоянный | 3 | постоянный; 3ч; Кнопка «Тест», TELECONTROL; ~170÷265 / =165÷280В; 4,60Вт; 5000К; Неприменимолм; Неприменимолм;Черный/9005; ~230 / =220; +1…+35℃ | BL-3015B
IDON | a32110 | Световой указатель BS-IDON-73-S1-INEXI2 Black ICE20 | 8550 | Заказной | ТА | ТР №1 | Автономный световой указатель с функцией TELECONTROL | постоянный | 3 | постоянный; 3ч; Кнопка «Тест», TELECONTROL, ICE; ~170÷265 / =165÷280В; 23,00Вт; 5000К; Неприменимолм; Неприменимолм;Черный/9005; ~230 / =220; -20...+35℃ | BL-3015B
IDON | a24840 | Световой указатель BS-IDON-73-S1-INEXI2 ICE20 | 8550 | Заказной | ТА | ТР №1 | Автономный световой указатель с функцией TELECONTROL | постоянный | 3 | постоянный; 3ч; Кнопка «Тест», TELECONTROL, ICE; ~170÷265 / =165÷280В; 23,00Вт; 5000К; Неприменимолм; Неприменимолм;Белый/9016; ~230 / =220; -20...+35℃ | BL-3015B
IDON | a15723 | Световой указатель BS-IDON-73-S1-INEXI3 | 10850 | Комплектация | ТА | ТР №2 | Автономный световой указатель с функциями AUTOTEST и TELECOMAND | постоянный | 3 | постоянный; 3ч; Кнопка «Тест», TELECOMAND, AUTOTEST; ~170÷265 / =165÷280В; 4,60Вт; 5000К; Неприменимолм; Неприменимолм;Белый/9016; ~230 / =220; +1…+35℃ | BL-3015B
IDON | a32102 | Световой указатель BS-IDON-73-S1-INEXI3 Black | 10850 | Заказной | ТА | ТР №2 | Автономный световой указатель с функциями AUTOTEST и TELECOMAND | постоянный | 3 | постоянный; 3ч; Кнопка «Тест», TELECOMAND, AUTOTEST; ~170÷265 / =165÷280В; 4,60Вт; 5000К; Неприменимолм; Неприменимолм;Черный/9005; ~230 / =220; +1…+35℃ | BL-3015B
IDON | a16786 | Световой указатель BS-IDON-75-S1-INEXI2 | 9700 | Комплектация | ТА | ТР №1 | Автономный световой указатель с функцией TELECONTROL | постоянный | 5 | постоянный; 5ч; Кнопка «Тест», TELECONTROL; ~170÷265 / =165÷280В; 5,20Вт; 5000К; Неприменимолм; Неприменимолм;Белый/9016; ~230 / =220; +1…+35℃ | BL-3015B
IDON | a32111 | Световой указатель BS-IDON-75-S1-INEXI2 Black | 9700 | Заказной | ТА | ТР №1 | Автономный световой указатель с функцией TELECONTROL | постоянный | 5 | постоянный; 5ч; Кнопка «Тест», TELECONTROL; ~170÷265 / =165÷280В; 5,20Вт; 5000К; Неприменимолм; Неприменимолм;Черный/9005; ~230 / =220; +1…+35℃ | BL-3015B
IDON | a14772 | Световой указатель BS-IDON-7811-10x0,3 LED | 7350 | Комплектация | ТА | ТР №0 | Автономный световой указатель | постоянный | 1 | постоянный; 1ч; Кнопка «Тест»; ~170÷265 / =165÷280В; 6,30Вт; 5000К; Неприменимолм; Неприменимолм;Белый/9016; ~230 / =220; +1…+35℃ | BL-3015B
IDON | a14773 | Световой указатель BS-IDON-7813-10x0,3 LED | 7650 | Комплектация | ТА | ТР №0 | Автономный световой указатель | постоянный | 3 | постоянный; 3ч; Кнопка «Тест»; ~170÷265 / =165÷280В; 4,60Вт; 5000К; Неприменимолм; Неприменимолм;Белый/9016; ~230 / =220; +1…+35℃ | BL-3015B
IDON | a15725 | Световой указатель BS-IDON-78-S1-INEXI3 | 11050 | Комплектация | ТА | ТР №2 | Автономный световой указатель с функциями AUTOTEST и TELECOMAND | постоянный | 8 | постоянный; 8ч; Кнопка «Тест», TELECOMAND, AUTOTEST; ~170÷265 / =165÷280В; 8,40Вт; 5000К; Неприменимолм; Неприменимолм;Белый/9016; ~230 / =220; +1…+35℃ | BL-3015B
IDON | a32103 | Световой указатель BS-IDON-78-S1-INEXI3 Black | 11050 | Заказной | ТА | ТР №2 | Автономный световой указатель с функциями AUTOTEST и TELECOMAND | постоянный | 8 | постоянный; 8ч; Кнопка «Тест», TELECOMAND, AUTOTEST; ~170÷265 / =165÷280В; 8,40Вт; 5000К; Неприменимолм; Неприменимолм;Черный/9005; ~230 / =220; +1…+35℃ | BL-3015B
IDON | a15715 | Световой указатель BS-IDON-81-S1-INEXI2 | 7100 | Комплектация | ТА | ТР №1 | Автономный световой указатель с функцией TELECONTROL | непостоянный | 1 | непостоянный; 1ч; Кнопка «Тест», TELECONTROL; ~170÷265 / =165÷280В; 1,40Вт; 5000К; Неприменимолм; Неприменимолм;Белый/9016; ~230 / =220; +1…+35℃ | BL-3015B
IDON | a32112 | Световой указатель BS-IDON-81-S1-INEXI2 Black | 7100 | Заказной | ТА | ТР №1 | Автономный световой указатель с функцией TELECONTROL | непостоянный | 1 | непостоянный; 1ч; Кнопка «Тест», TELECONTROL; ~170÷265 / =165÷280В; 1,40Вт; 5000К; Неприменимолм; Неприменимолм;Черный/9005; ~230 / =220; +1…+35℃ | BL-3015B
IDON | a15720 | Световой указатель BS-IDON-81-S1-INEXI3 | 9650 | Комплектация | ТА | ТР №2 | Автономный световой указатель с функциями AUTOTEST и TELECOMAND | непостоянный | 1 | непостоянный; 1ч; Кнопка «Тест», TELECOMAND, AUTOTEST; ~170÷265 / =165÷280В; 1,40Вт; 5000К; Неприменимолм; Неприменимолм;Белый/9016; ~230 / =220; +1…+35℃ | BL-3015B
IDON | a32104 | Световой указатель BS-IDON-81-S1-INEXI3 Black | 9650 | Заказной | ТА | ТР №2 | Автономный световой указатель с функциями AUTOTEST и TELECOMAND | непостоянный | 1 | непостоянный; 1ч; Кнопка «Тест», TELECOMAND, AUTOTEST; ~170÷265 / =165÷280В; 1,40Вт; 5000К; Неприменимолм; Неприменимолм;Черный/9005; ~230 / =220; +1…+35℃ | BL-3015B
IDON | a17398 | Световой указатель BS-IDON-81-S1-INEXI3-FELS | 9650 | Комплектация | ТА | ТР №2 | Автономный световой указатель с функциями AUTOTEST, TELECOMAND, FELS | непостоянный | 1 | непостоянный; 1ч; Кнопка «Тест», TELECOMAND, AUTOTEST, FELS; ~170÷265 / =165÷280В; 1,40Вт; 5000К; Неприменимолм; Неприменимолм;Белый/9016; ~230 / =220; +1…+35℃ | BL-3015B
IDON | a32096 | Световой указатель BS-IDON-81-S1-INEXI3-FELS Black | 9650 | Заказной | ТА | ТР №2 | Автономный световой указатель с функциями AUTOTEST, TELECOMAND, FELS | непостоянный | 1 | непостоянный; 1ч; Кнопка «Тест», TELECOMAND, AUTOTEST, FELS; ~170÷265 / =165÷280В; 1,40Вт; 5000К; Неприменимолм; Неприменимолм;Черный/9005; ~230 / =220; +1…+35℃ | BL-3015B
IDON | a15726 | Световой указатель BS-IDON-81-S1-INEXI3-MSS3 | 9650 | Комплектация | ТА | ТР №2 | Автономный световой указатель с функциями AUTOTEST, TELECOMAND, MSS | непостоянный | 1+1+1 | непостоянный; 1+1+1ч; Кнопка «Тест», TELECOMAND, AUTOTEST, MSS; ~170÷265 / =165÷280В; 2,00Вт; 5000К; Неприменимолм; Неприменимолм;Белый/9016; ~230 / =220; +1…+35℃ | BL-3015B
IDON | a32099 | Световой указатель BS-IDON-81-S1-INEXI3-MSS3 Black | 9650 | Заказной | ТА | ТР №2 | Автономный световой указатель с функциями AUTOTEST, TELECOMAND, MSS | непостоянный | 1+1+1 | непостоянный; 1+1+1ч; Кнопка «Тест», TELECOMAND, AUTOTEST, MSS; ~170÷265 / =165÷280В; 2,00Вт; 5000К; Неприменимолм; Неприменимолм;Черный/9005; ~230 / =220; +1…+35℃ | BL-3015B
IDON | a15716 | Световой указатель BS-IDON-83-S1-INEXI2 | 7100 | Комплектация | ТА | ТР №1 | Автономный световой указатель с функцией TELECONTROL | непостоянный | 3 | непостоянный; 3ч; Кнопка «Тест», TELECONTROL; ~170÷265 / =165÷280В; 2,00Вт; 5000К; Неприменимолм; Неприменимолм;Белый/9016; ~230 / =220; +1…+35℃ | BL-3015B
IDON | a32113 | Световой указатель BS-IDON-83-S1-INEXI2 Black | 7100 | Заказной | ТА | ТР №1 | Автономный световой указатель с функцией TELECONTROL | непостоянный | 3 | непостоянный; 3ч; Кнопка «Тест», TELECONTROL; ~170÷265 / =165÷280В; 2,00Вт; 5000К; Неприменимолм; Неприменимолм;Черный/9005; ~230 / =220; +1…+35℃ | BL-3015B
IDON | a15721 | Световой указатель BS-IDON-83-S1-INEXI3 | 9650 | Комплектация | ТА | ТР №2 | Автономный световой указатель с функциями AUTOTEST и TELECOMAND | непостоянный | 3 | непостоянный; 3ч; Кнопка «Тест», TELECOMAND, AUTOTEST; ~170÷265 / =165÷280В; 2,00Вт; 5000К; Неприменимолм; Неприменимолм;Белый/9016; ~230 / =220; +1…+35℃ | BL-3015B
IDON | a32105 | Световой указатель BS-IDON-83-S1-INEXI3 Black | 9650 | Заказной | ТА | ТР №2 | Автономный световой указатель с функциями AUTOTEST и TELECOMAND | непостоянный | 3 | непостоянный; 3ч; Кнопка «Тест», TELECOMAND, AUTOTEST; ~170÷265 / =165÷280В; 2,00Вт; 5000К; Неприменимолм; Неприменимолм;Черный/9005; ~230 / =220; +1…+35℃ | BL-3015B
IDON | a17399 | Световой указатель BS-IDON-83-S1-INEXI3-FELS | 9650 | Комплектация | ТА | ТР №2 | Автономный световой указатель с функциями AUTOTEST, TELECOMAND, FELS | непостоянный | 3 | непостоянный; 3ч; Кнопка «Тест», TELECOMAND, AUTOTEST, FELS; ~170÷265 / =165÷280В; 2,00Вт; 5000К; Неприменимолм; Неприменимолм;Белый/9016; ~230 / =220; +1…+35℃ | BL-3015B
IDON | a32095 | Световой указатель BS-IDON-83-S1-INEXI3-FELS Black | 9650 | Заказной | ТА | ТР №2 | Автономный световой указатель с функциями AUTOTEST, TELECOMAND, FELS | непостоянный | 3 | непостоянный; 3ч; Кнопка «Тест», TELECOMAND, AUTOTEST, FELS; ~170÷265 / =165÷280В; 2,00Вт; 5000К; Неприменимолм; Неприменимолм;Черный/9005; ~230 / =220; +1…+35℃ | BL-3015B
IDON | a16785 | Световой указатель BS-IDON-85-S1-INEXI2 | 8100 | Заказной | ТА | ТР №1 | Автономный световой указатель с функцией TELECONTROL | непостоянный | 5 | непостоянный; 5ч; Кнопка «Тест», TELECONTROL; ~170÷265 / =165÷280В; 2,60Вт; 5000К; Неприменимолм; Неприменимолм;Белый/9016; ~230 / =220; +1…+35℃ | BL-3015B
IDON | a32114 | Световой указатель BS-IDON-85-S1-INEXI2 Black | 8100 | Заказной | ТА | ТР №1 | Автономный световой указатель с функцией TELECONTROL | непостоянный | 5 | непостоянный; 5ч; Кнопка «Тест», TELECONTROL; ~170÷265 / =165÷280В; 2,60Вт; 5000К; Неприменимолм; Неприменимолм;Черный/9005; ~230 / =220; +1…+35℃ | BL-3015B
IDON | a14413 | Световой указатель BS-IDON-8811-10x0,3 LED | 6550 | Комплектация | ТА | ТР №0 | Автономный световой указатель | непостоянный | 1 | непостоянный; 1ч; Кнопка «Тест»; ~170÷265 / =165÷280В; 1,40Вт; 5000К; Неприменимолм; Неприменимолм;Белый/9016; ~230 / =220; +1…+35℃ | BL-3015B
IDON | a14414 | Световой указатель BS-IDON-8813-10x0,3 LED | 6850 | Комплектация | ТА | ТР №0 | Автономный световой указатель | непостоянный | 3 | непостоянный; 3ч; Кнопка «Тест»; ~170÷265 / =165÷280В; 2,00Вт; 5000К; Неприменимолм; Неприменимолм;Белый/9016; ~230 / =220; +1…+35℃ | BL-3015B
INEXI | a16135 | БАП BS-81-B1-LED | 4200 | Складской | ТА | ТР №0 | Блок аварийного питания | непостоянный | 1 | непостоянный; 1; 2,00 Вт. ; Вт.; Кнопка «Тест»; INEXI-N; NiCd; 0,7 а*ч; Д/Ш/В - 166/36/29мм; Встраиваемый; IP20; +1...+50℃
INEXI | a16136 | БАП BS-83-B1 LED | 4600 | Складской | ТА | ТР №0 | Блок аварийного питания | непостоянный | 3 | непостоянный; 3; 2,60 Вт. ; Вт.; Кнопка «Тест»; INEXI-N; NiCd; 1,5 а*ч; Д/Ш/В - 166/36/29мм; Встраиваемый; IP20; +1...+50℃
INEXI | a17947 | БАП BS-INEXI2-51-B3-LED | 6200 | Складской | ТА | ТР №1 | Блок аварийного питания с функцией TELECONTROL | универсальный/непостоянный | 1 | универсальный/непостоянный; 1; 10,50 Вт. ; 6,0 Вт.; Кнопка «Тест», TELECONTROL; INEXI-2C; NiCd; 1,5 а*ч; Д/Ш/В - 150/44/35мм; Встраиваемый; IP20; +1…+35℃
INEXI | a17949 | БАП BS-INEXI2-51-B3-LED BOX IP65 | 9200 | Комплектация | ПА | ТР №1 | Блок аварийного питания с функцией TELECONTROL | универсальный/непостоянный | 1 | универсальный/непостоянный; 1; 10,50; 6,0; Кнопка «Тест», TELECONTROL; INEXI-2C; NiCd; 1,5 а*ч; Д/Ш/В - 230/150/77; Независимый (в боксе); IP65;+1…+35 ℃
INEXI | a17948 | БАП BS-INEXI2-53-B3-LED | 7800 | Комплектация | ТА | ТР №1 | Блок аварийного питания с функцией TELECONTROL | универсальный/непостоянный | 3 | универсальный/непостоянный; 3; 13,40 Вт. ; 6,0 Вт.; Кнопка «Тест», TELECONTROL; INEXI-2C; NiCd; 4,5 а*ч; Д/Ш/В - 150/44/35мм; Встраиваемый; IP20; +1…+35℃
INEXI | a17950 | БАП BS-INEXI2-53-B3-LED BOX IP65 | 11500 | Комплектация | ПА | ТР №1 | Блок аварийного питания с функцией TELECONTROL | универсальный/непостоянный | 3 | универсальный/непостоянный; 3; 13,40; 6,0; Кнопка «Тест», TELECONTROL; INEXI-2C; NiMH; 4,0 а*ч; Д/Ш/В - 230/150/77; Независимый (в боксе); IP65;+1…+35 ℃
INEXI | a18083 | БАП BS-INEXI2-57-B2-LED | 8350 | Комплектация | ТА | ТР №1 | Блок аварийного питания с функцией TELECONTROL | универсальный/непостоянный | 7 | универсальный/непостоянный; 7; 9,10 Вт. ; 6,0 Вт.; Кнопка «Тест», TELECONTROL; INEXI-2C; NiCd; 4,5 а*ч; Д/Ш/В - 150/44/35мм; Встраиваемый; IP20; +1…+35℃
INEXI | a17946 | БАП BS-INEXI2-81-B2-LED | 5200 | Комплектация | ТА | ТР №1 | Блок аварийного питания с функцией TELECONTROL | непостоянный | 1 | непостоянный; 1; 1,40 Вт. ; 0,0 Вт.; Кнопка «Тест», TELECONTROL; INEXI-2N; NiCd; 1,5 а*ч; Д/Ш/В - 166/36/29мм; Встраиваемый; IP20; +1...+50℃
INEXI | a17945 | БАП BS-INEXI2-83-B2-LED | 5600 | Комплектация | ТА | ТР №1 | Блок аварийного питания с функцией TELECONTROL | непостоянный | 3 | непостоянный; 3; 2,60 Вт. ; 0,0 Вт.; Кнопка «Тест», TELECONTROL; INEXI-2N; NiCd; 4,5 а*ч; Д/Ш/В - 166/36/29мм; Встраиваемый; IP20; +1...+50℃
JUNIOR L | a15714 | Аварийный светильник BS-JUNIOR-10-L1-12/24 | 2750 | Комплектация | ТА | ТР №7 ТР №8 | Аварийный светильник централизованного электропитания (=12/24V) | централизованный | 0 | централизованный;Нет; = 9÷28В; 4,00Вт;5000К; 420лм; 420лм; Белый/9016; -40…+40℃ | NPU-1510
JUNIOR L | a22301 | Аварийный светильник BS-JUNIOR-10-L1-BSE5 | Цена по запросу | Заказной | ТА | ТР №5.2 | Аварийный светильник централизованного электропитания/светильник рабочего освещения | централизованный | 0 | централизованный;BSE-5, ON/OFF; ~170÷253 / =170÷280В; 3,90Вт;5000К; 420лм; 420лм; Белый/9016; -20…+40℃ | NPU-1510
JUNIOR L | a16989 | Аварийный светильник BS-JUNIOR-10-L1-ELON | 4200 | Комплектация | ТА | ТР №4 ТР №5.1 ТР №6 | Аварийный светильник централизованного электропитания/светильник рабочего освещения | централизованный | 0 | централизованный;Нет; ~155÷265 / =155÷375В; 3,90Вт;5000К; 420лм; 420лм; Белый/9016; -40…+40℃ | NPU-1510
JUNIOR L | a25245 | Аварийный светильник BS-JUNIOR-10-L1-ELON 3000K | 4200 | Заказной | ТА | ТР №4 ТР №5.1 ТР №6 | Аварийный светильник централизованного электропитания/светильник рабочего освещения | централизованный | 0 | централизованный;Нет; ~155÷265 / =155÷375В; 3,90Вт;3000К; 420лм; 420лм; Белый/9016; -40…+40℃ | NPU-1510
JUNIOR L | a32084 | Аварийный светильник BS-JUNIOR-10-L1-ELON TRICK 3000K | 6350 | Заказной | ТА | ТР №4 | Аварийный светильник централизованного электропитания/светильник рабочего освещения | централизованный | 0 | централизованный;TRICK L, VCC; ~155÷265 / =155÷375В; 3,90Вт;3000К; 420лм; 420лм; Белый/9016; -40…+40℃
JUNIOR L | a32085 | Аварийный светильник BS-JUNIOR-10-L1-ELON TRICK 4000K | 6350 | Заказной | ТА | ТР №4 | Аварийный светильник централизованного электропитания/светильник рабочего освещения | централизованный | 0 | централизованный;TRICK L, VCC; ~155÷265 / =155÷375В; 3,90Вт;4000К; 420лм; 420лм; Белый/9016; -40…+40℃
JUNIOR L | a32086 | Аварийный светильник BS-JUNIOR-10-L1-ELON TRICK 5000K | 6350 | Заказной | ТА | ТР №4 | Аварийный светильник централизованного электропитания/светильник рабочего освещения | централизованный | 0 | централизованный;TRICK L, VCC; ~155÷265 / =155÷375В; 3,90Вт;5000К; 420лм; 420лм; Белый/9016; -40…+40℃
JUNIOR L | a16783 | Аварийный светильник BS-JUNIOR-51-L1-INEXI2 | 7750 | Складской | ТА | ТР №1 | Автономный аварийный светильник эвакуационного освещения с функцией TELECONTROL | универсальный | 1 | универсальный; 1ч; Кнопка «Тест», TELECONTROL, ON/OFF Lcom; ~170÷265 / =165÷280В; 7,10Вт ; 5000К; 420лм; 420лм; Белый/9016; +1…+35℃ | NPU-1510
JUNIOR L | a25242 | Аварийный светильник BS-JUNIOR-51-L1-INEXI2 3000K | 7750 | Заказной | ТА | ТР №1 | Автономный аварийный светильник эвакуационного освещения с функцией TELECONTROL | универсальный | 1 | универсальный; 1ч; Кнопка «Тест», TELECONTROL, ON/OFF Lcom; ~170÷265 / =165÷280В; 7,10Вт ; 3000К; 400лм; 400лм; Белый/9016; +1…+35℃ | NPU-1510
JUNIOR L | a16290 | Аварийный светильник BS-JUNIOR-51-L1-INEXI3-AUTOTEST | 10800 | Комплектация | ТА | ТР №2 | Автономный аварийный светильник эвакуационного освещения с функциями AUTOTEST и TELECOMAND | универсальный | 1 | универсальный; 1ч; Кнопка «Тест», TELECOMAND, AUTOTEST, OCC; ~170÷265 / =165÷280В; 7,10Вт ; 5000К; 420лм; 420лм; Белый/9016; +1…+35℃ | NPU-1510
JUNIOR L | a39330 | Аварийный светильник BS-JUNIOR-51-L1-INEXI3-AUTOTEST-MSS3 White 5000K | 9850 | Заказной | ТА | ТР №2
JUNIOR L | a39328 | Аварийный светильник BS-JUNIOR-53-L1-INEXI2 White 5000K | 6800 | Заказной | ТА | ТР №1
JUNIOR L | a39329 | Аварийный светильник BS-JUNIOR-53-L1-INEXI3-AUTOTEST White 5000K | 9850 | Заказной | ТА | ТР №2
JUNIOR L | a15707 | Аварийный светильник BS-JUNIOR-81-L1-INEXI2 | 5800 | Складской | ТА | ТР №1 | Автономный аварийный светильник эвакуационного освещения с функцией TELECONTROL | непостоянный | 1 | непостоянный; 1ч; Кнопка «Тест», TELECONTROL; ~170÷265 / =165÷280В; 1,40Вт ; 5000К; Неприменимолм; 420лм; Белый/9016; +1…+35℃ | NPU-1510
JUNIOR L | a15709 | Аварийный светильник BS-JUNIOR-81-L1-INEXI3-AUTOTEST | 8150 | Комплектация | ТА | ТР №2 | Автономный аварийный светильник эвакуационного освещения с функциями AUTOTEST и TELECOMAND | непостоянный | 1 | непостоянный; 1ч; Кнопка «Тест», TELECOMAND, AUTOTEST, OCC; ~170÷265 / =165÷280В; 1,40Вт ; 5000К; Неприменимолм; 420лм; Белый/9016; +1…+35℃ | NPU-1510
JUNIOR L | a15711 | Аварийный светильник BS-JUNIOR-81-L1-INEXI3-AUTOTEST-MSS3 | 9350 | Комплектация | ТА | ТР №2 | Автономный аварийный светильник эвакуационного освещения с функциями AUTOTEST, TELECOMAND, MSS | непостоянный | 1+1+1 | непостоянный; 1+1+1ч; Кнопка «Тест», TELECOMAND, AUTOTEST, MSS, OCC; ~170÷265 / =165÷280В; 2,60Вт ; 5000К; Неприменимолм; 420лм; Белый/9016; +1…+35℃ | NPU-1510
JUNIOR L | a15708 | Аварийный светильник BS-JUNIOR-83-L1-INEXI2 | 6650 | Складской | ТА | ТР №1 | Автономный аварийный светильник эвакуационного освещения с функцией TELECONTROL | непостоянный | 3 | непостоянный; 3ч; Кнопка «Тест», TELECONTROL; ~170÷265 / =165÷280В; 2,60Вт ; 5000К; Неприменимолм; 420лм; Белый/9016; +1…+35℃ | NPU-1510
JUNIOR L | a15710 | Аварийный светильник BS-JUNIOR-83-L1-INEXI3-AUTOTEST | 9350 | Комплектация | ТА | ТР №2 | Автономный аварийный светильник эвакуационного освещения с функциями AUTOTEST и TELECOMAND | непостоянный | 3 | непостоянный; 3ч; Кнопка «Тест», TELECOMAND, AUTOTEST, OCC; ~170÷265 / =165÷280В; 2,60Вт ; 5000К; Неприменимолм; 420лм; Белый/9016; +1…+35℃ | NPU-1510
JUNIOR L | a15712 | Аварийный светильник BS-JUNIOR-83-L1-INEXI3-AUTOTEST-MSS2 | 9800 | Комплектация | ТА | ТР №2 | Автономный аварийный светильник эвакуационного освещения с функциями AUTOTEST, TELECOMAND, MSS | непостоянный | 3+3 | непостоянный; 3+3ч; Кнопка «Тест», TELECOMAND, AUTOTEST, MSS, OCC; ~170÷265 / =165÷280В; 2,60Вт ; 5000К; Неприменимолм; 420лм; Белый/9016; +1…+35℃ | NPU-1510
JUNIOR S | a25207 | Оповещатель пожарный световой BS-JUNIOR-10-F1-12 | 2300 | Заказной | ТА | ТР №8 | Оповещатель пожарный световой (=12V) | централизованный | 0 | централизованный; Нет; = 9÷15В; 1,80Вт; 5000К; Неприменимолм; Неприменимолм; Белый/9016; -40…+40℃ | NPU-1510
JUNIOR S | a19352 | Световой указатель BS-JUNIOR-10-S1-24 | 2400 | Складской | ТА | ТР №7 | Световой указатель централизованного электропитания (=24V) | централизованный | 0 | централизованный; Нет; =17÷28В; 2,00Вт; 5000К; 420лм; 420лм; Белый/9016; -40…+40℃ | NPU-1510
JUNIOR S | a22300 | Световой указатель BS-JUNIOR-10-S1-BSE5 | Цена по запросу | Заказной | ТА | ТР №5.2 | Световой указатель централизованного электропитания / оповещатель пожарный световой | централизованный | 0 | централизованный; BSE-5, ON/OFF; ~170÷253 / =170÷280В; 3,20Вт; 5000К; Неприменимолм; Неприменимолм; Белый/9016; -20…+40℃ | NPU-1510
JUNIOR S | a18919 | Световой указатель BS-JUNIOR-10-S1-ELON | 3650 | Складской | ТА | ТР №4 ТР №5.1 ТР №6 | Световой указатель централизованного электропитания / оповещатель пожарный световой | централизованный | 0 | централизованный; Нет; ~155÷265 / =155÷375В; 2,20Вт; 5000К; 420лм; 420лм; Белый/9016; -40…+40℃ | NPU-1510
JUNIOR S | a18956 | Световой указатель BS-JUNIOR-71-S1-INEXI2 | 6500 | Комплектация | ТА | ТР №1 | Автономный световой указатель с функцией TELECONTROL | постоянный | 1 | постоянный; 1ч; Кнопка «Тест», TELECONTROL; ~170÷265 / =165÷280В; 4,20Вт; 5000К; 420лм; 420лм;Белый/9016; ~230 / =220; +1…+35℃ | NPU-1510
JUNIOR S | a22298 | Световой указатель BS-JUNIOR-71-S1-INEXI3 | 9150 | Комплектация | ТА | ТР №2 | Автономный световой указатель с функциями AUTOTEST и TELECOMAND | постоянный | 1 | постоянный; 1ч; Кнопка «Тест», TELECOMAND, AUTOTEST; ~170÷265 / =165÷280В; 4,20Вт; 5000К; Неприменимолм; Неприменимолм;Белый/9016; ~230 / =220; +1…+35℃ | NPU-1510
JUNIOR S | a14890 | Световой указатель BS-JUNIOR-731-5x0,3 LED | 6100 | Комплектация | ТА | ТР №0 | Автономный световой указатель | постоянный | 1 | постоянный; 1ч; Кнопка «Тест»; ~170÷265 / =165÷280В; 4,20Вт; 5000К; Неприменимолм; Неприменимолм;Белый/9016; ~230 / =220; +1…+35℃ | NPU-1510
JUNIOR S | a14891 | Световой указатель BS-JUNIOR-733-5x0,3 LED | 6450 | Комплектация | ТА | ТР №0 | Автономный световой указатель | постоянный | 3 | постоянный; 3ч; Кнопка «Тест»; ~170÷265 / =165÷280В; 4,60Вт; 5000К; Неприменимолм; Неприменимолм;Белый/9016; ~230 / =220; +1…+35℃ | NPU-1510
JUNIOR S | a18957 | Световой указатель BS-JUNIOR-73-S1-INEXI2 | 6700 | Комплектация | ТА | ТР №1 | Автономный световой указатель с функцией TELECONTROL | постоянный | 3 | постоянный; 3ч; Кнопка «Тест», TELECONTROL; ~170÷265 / =165÷280В; 4,60Вт; 5000К; 420лм; 420лм;Белый/9016; ~230 / =220; +1…+35℃ | NPU-1510
JUNIOR S | a22299 | Световой указатель BS-JUNIOR-73-S1-INEXI3 | 9400 | Комплектация | ТА | ТР №2 | Автономный световой указатель с функциями AUTOTEST и TELECOMAND | постоянный | 3 | постоянный; 3ч; Кнопка «Тест», TELECOMAND, AUTOTEST; ~170÷265 / =165÷280В; 4,60Вт; 5000К; Неприменимолм; Неприменимолм;Белый/9016; ~230 / =220; +1…+35℃ | NPU-1510
JUNIOR S | a14398 | Световой указатель BS-JUNIOR-831-5x0,3 LED | 5000 | Складской | ТА | ТР №0 | Автономный световой указатель | непостоянный | 1 | непостоянный; 1ч; Кнопка «Тест»; ~170÷265 / =165÷280В; 1,40Вт; 5000К; Неприменимолм; 210лм;Белый/9016; ~230 / =220; +1…+35℃ | NPU-1510
JUNIOR S | a14399 | Световой указатель BS-JUNIOR-833-5x0,3 LED | 5600 | Комплектация | ТА | ТР №0 | Автономный световой указатель | непостоянный | 3 | непостоянный; 3ч; Кнопка «Тест»; ~170÷265 / =165÷280В; 2,00Вт; 5000К; Неприменимолм; 210лм;Белый/9016; ~230 / =220; +1…+35℃ | NPU-1510
KONTUR | a24631 | Оповещатель пожарный световой BS-KONTUR-10-F1-12 | 2550 | Комплектация | ТА | ТР №8 | Оповещатель пожарный световой (=12V) | централизованный | 0 | централизованный; Нет; = 9÷15В; 0,42Вт; 5000К; Неприменимолм; Неприменимолм; Белый/9016; -40…+40℃ | BL-3015B
KONTUR | a24632 | Оповещатель пожарный световой BS-KONTUR-10-F1-24 | 2750 | Комплектация | ТА | ТР №7 | Оповещатель пожарный световой (=24V) | централизованный | 0 | централизованный; Нет; =17÷28В; 1,92Вт; 5000К; Неприменимолм; Нетлм; Белый/9016; -40…+40℃ | BL-3015B
KONTUR | a15756 | Световой указатель BS-KONTUR-10-S1-24 | 3150 | Комплектация | ТА | ТР №7 | Световой указатель централизованного электропитания (=24V) | централизованный | 0 | централизованный; Нет; =17÷28В; 3,50Вт; 5000К; Неприменимолм; Неприменимолм; Белый/9016; -40…+40℃ | BL-3015B
KONTUR | a15755 | Световой указатель BS-KONTUR-10-S1-BSE5 | Цена по запросу | Заказной | ТА | ТР №5.2 | Световой указатель централизованного электропитания/оповещатель пожарный световой с адресным управлением | централизованный | 0 | централизованный; BSE-5, ON/OFF; ~170÷253 / =170÷280В; 4,90Вт; 5000К; Неприменимолм; Неприменимолм; Белый/9016; -20…+40℃ | BL-3015B
KONTUR | a17026 | Световой указатель BS-KONTUR-10-S1-ELON | 4600 | Складской | ТА | ТР №4 ТР №5.1 ТР №6 | Световой указатель централизованного электропитания / оповещатель пожарный световой | централизованный | 0 | централизованный; Нет; ~155÷265 / =155÷375В; 3,90Вт; 5000К; Неприменимолм; Неприменимолм; Белый/9016; -40…+40℃ | BL-3015B
KONTUR | a15753 | Световой указатель BS-KONTUR-53-S1-INEXI3-MSS2 | 12100 | Комплектация | ТА | ТР №2 | Автономный световой указатель с функциями AUTOTEST, TELECOMAND, MSS | универсальный | 3+3 | универсальный; 3+3ч; Кнопка «Тест», TELECOMAND, AUTOTEST, MSS; ~170÷265 / =165÷280В; 4,60Вт; 5000К; Неприменимолм; Неприменимолм;Белый/9016; ~230 / =220; +1…+35℃ | BL-3015B
KONTUR | a15749 | Световой указатель BS-KONTUR-55-S1-INEXI3 | 12100 | Комплектация | ТА | ТР №2 | Автономный световой указатель с функциями AUTOTEST и TELECOMAND | универсальный | 5 | универсальный; 5ч; Кнопка «Тест», TELECOMAND, AUTOTEST; ~170÷265 / =165÷280В; 9,10Вт; 5000К; Неприменимолм; Неприменимолм;Белый/9016; ~230 / =220; +1…+35℃ | BL-3015B
KONTUR | a14895 | Световой указатель BS-KONTUR-7141-10x0,3 LED | 6900 | Комплектация | ТА | ТР №0 | Автономный световой указатель | постоянный | 1 | постоянный; 1ч; Кнопка «Тест»; ~170÷265 / =165÷280В; 6,30Вт; 5000К; Неприменимолм; Неприменимолм;Белый/9016; ~230 / =220; +1…+35℃ | BL-3015B
KONTUR | a14896 | Световой указатель BS-KONTUR-7143-10x0,3 LED | 7100 | Комплектация | ТА | ТР №0 | Автономный световой указатель | постоянный | 3 | постоянный; 3ч; Кнопка «Тест»; ~170÷265 / =165÷280В; 4,60Вт; 5000К; Неприменимолм; Неприменимолм;Белый/9016; ~230 / =220; +1…+35℃ | BL-3015B
KONTUR | a15743 | Световой указатель BS-KONTUR-71-S1-INEXI2 | 7450 | Складской | ТА | ТР №1 | Автономный световой указатель с функцией TELECONTROL | постоянный | 1 | постоянный; 1ч; Кнопка «Тест», TELECONTROL; ~170÷265 / =165÷280В; 6,30Вт; 5000К; Неприменимолм; Неприменимолм;Белый/9016; ~230 / =220; +1…+35℃ | BL-3015B
KONTUR | a24841 | Световой указатель BS-KONTUR-71-S1-INEXI2 ICE20 | 7950 | Заказной | ТА | ТР №1 | Автономный световой указатель с функцией TELECONTROL | постоянный | 1 | постоянный; 1ч; Кнопка «Тест», TELECONTROL, ICE; ~170÷265 / =165÷280В; 25,00Вт; 5000К; Неприменимолм; Неприменимолм;Белый/9016; ~230 / =220; -20...+35℃ | BL-3015B
KONTUR | a15747 | Световой указатель BS-KONTUR-71-S1-INEXI3 | 9150 | Комплектация | ТА | ТР №2 | Автономный световой указатель с функциями AUTOTEST и TELECOMAND | постоянный | 1 | постоянный; 1ч; Кнопка «Тест», TELECOMAND, AUTOTEST; ~170÷265 / =165÷280В; 6,30Вт; 5000К; Неприменимолм; Неприменимолм;Белый/9016; ~230 / =220; +1…+35℃ | BL-3015B
KONTUR | a15752 | Световой указатель BS-KONTUR-71-S1-INEXI3-MSS3 | 10150 | Комплектация | ТА | ТР №2 | Автономный световой указатель с функциями AUTOTEST, TELECOMAND, MSS | постоянный | 1+1+1 | постоянный; 1+1+1ч; Кнопка «Тест», TELECOMAND, AUTOTEST, MSS; ~170÷265 / =165÷280В; 4,60Вт; 5000К; Неприменимолм; Неприменимолм;Белый/9016; ~230 / =220; +1…+35℃ | BL-3015B
KONTUR | a15744 | Световой указатель BS-KONTUR-73-S1-INEXI2 | 7700 | Складской | ТА | ТР №1 | Автономный световой указатель с функцией TELECONTROL | постоянный | 3 | постоянный; 3ч; Кнопка «Тест», TELECONTROL; ~170÷265 / =165÷280В; 4,60Вт; 5000К; Неприменимолм; Неприменимолм;Белый/9016; ~230 / =220; +1…+35℃ | BL-3015B
KONTUR | a24842 | Световой указатель BS-KONTUR-73-S1-INEXI2 ICE20 | 8350 | Заказной | ТА | ТР №1 | Автономный световой указатель с функцией TELECONTROL | постоянный | 3 | постоянный; 3ч; Кнопка «Тест», TELECONTROL, ICE; ~170÷265 / =165÷280В; 23,00Вт; 5000К; Неприменимолм; Неприменимолм;Белый/9016; ~230 / =220; -20...+35℃ | BL-3015B
KONTUR | a15748 | Световой указатель BS-KONTUR-73-S1-INEXI3 | 10150 | Комплектация | ТА | ТР №2 | Автономный световой указатель с функциями AUTOTEST и TELECOMAND | постоянный | 3 | постоянный; 3ч; Кнопка «Тест», TELECOMAND, AUTOTEST; ~170÷265 / =165÷280В; 4,60Вт; 5000К; Неприменимолм; Неприменимолм;Белый/9016; ~230 / =220; +1…+35℃ | BL-3015B
KONTUR | a15750 | Световой указатель BS-KONTUR-78-S1-INEXI3 | 11350 | Комплектация | ТА | ТР №2 | Автономный световой указатель с функциями AUTOTEST и TELECOMAND | постоянный | 8 | постоянный; 8ч; Кнопка «Тест», TELECOMAND, AUTOTEST; ~170÷265 / =165÷280В; 8,40Вт; 5000К; Неприменимолм; Неприменимолм;Белый/9016; ~230 / =220; +1…+35℃ | BL-3015B
KONTUR | a15741 | Световой указатель BS-KONTUR-81-S1-INEXI2 | 6850 | Комплектация | ТА | ТР №1 | Автономный световой указатель с функцией TELECONTROL | непостоянный | 1 | непостоянный; 1ч; Кнопка «Тест», TELECONTROL; ~170÷265 / =165÷280В; 1,40Вт; 5000К; Неприменимолм; Неприменимолм;Белый/9016; ~230 / =220; +1…+35℃ | BL-3015B
KONTUR | a15745 | Световой указатель BS-KONTUR-81-S1-INEXI3 | 9150 | Комплектация | ТА | ТР №2 | Автономный световой указатель с функциями AUTOTEST и TELECOMAND | непостоянный | 1 | непостоянный; 1ч; Кнопка «Тест», TELECOMAND, AUTOTEST; ~170÷265 / =165÷280В; 1,40Вт; 5000К; Неприменимолм; Неприменимолм;Белый/9016; ~230 / =220; +1…+35℃ | BL-3015B
KONTUR | a15751 | Световой указатель BS-KONTUR-81-S1-INEXI3-MSS3 | 9500 | Комплектация | ТА | ТР №2 | Автономный световой указатель с функциями AUTOTEST, TELECOMAND, MSS | непостоянный | 1+1+1 | непостоянный; 1+1+1ч; Кнопка «Тест», TELECOMAND, AUTOTEST, MSS; ~170÷265 / =165÷280В; 2,00Вт; 5000К; Неприменимолм; Неприменимолм;Белый/9016; ~230 / =220; +1…+35℃ | BL-3015B
KONTUR | a15742 | Световой указатель BS-KONTUR-83-S1-INEXI2 | 7100 | Комплектация | ТА | ТР №1 | Автономный световой указатель с функцией TELECONTROL | непостоянный | 3 | непостоянный; 3ч; Кнопка «Тест», TELECONTROL; ~170÷265 / =165÷280В; 2,00Вт; 5000К; Неприменимолм; Неприменимолм;Белый/9016; ~230 / =220; +1…+35℃ | BL-3015B
KONTUR | a15746 | Световой указатель BS-KONTUR-83-S1-INEXI3 | 9500 | Комплектация | ТА | ТР №2 | Автономный световой указатель с функциями AUTOTEST и TELECOMAND | непостоянный | 3 | непостоянный; 3ч; Кнопка «Тест», TELECOMAND, AUTOTEST; ~170÷265 / =165÷280В; 2,00Вт; 5000К; Неприменимолм; Неприменимолм;Белый/9016; ~230 / =220; +1…+35℃ | BL-3015B
KRON | a24776 | Оповещатель пожарный световой BS-KRON-10-F1-12 | 4450 | Заказной | ТА | ТР №8 | Оповещатель пожарный световой (=12V) | централизованный | 0 | централизованный; Нет; = 9÷15В; 0,42Вт; 5000К; Неприменимолм; Неприменимолм; Белый/9016; -40…+40℃ | PT-17328
KRON | a32228 | Оповещатель пожарный световой BS-KRON-10-F1-12 Black | 4450 | Заказной | ТА | ТР №8 | Оповещатель пожарный световой (=12V) | централизованный | 0 | централизованный; Нет; = 9÷15В; 0,42Вт; 5000К; Неприменимолм; Неприменимолм; Черный/9005; -40…+40℃ | PS-33186 PS-33186-Black
KRON | a26056 | Оповещатель пожарный световой BS-KRON-10-F1-24 | 4450 | Заказной | ТА | ТР №7 | Оповещатель пожарный световой (=24V) | централизованный | 0 | централизованный; Нет; =17÷28В; 2,00Вт; 5000К; Неприменимолм; Неприменимолм; Белый/9016; -40…+40℃ | PT-17328
KRON | a32226 | Оповещатель пожарный световой BS-KRON-10-F1-24 Black | 4450 | Заказной | ТА | ТР №7 | Оповещатель пожарный световой (=24V) | централизованный | 0 | централизованный; Нет; =17÷28В; 2,00Вт; 5000К; Неприменимолм; Неприменимолм; Черный/9005; -40…+40℃ | PS-33186 PS-33186-Black
KRON | a22042 | Световой указатель BS-KRON-10-S1-24 | 5100 | Заказной | ТА | ТР №7 | Световой указатель централизованного электропитания (=24V) | централизованный | 0 | централизованный; Нет; =17÷28В; 4,00Вт; 5000К; Неприменимолм; Неприменимолм; Белый/9016; -40…+40℃ | PT-17328
KRON | a32227 | Световой указатель BS-KRON-10-S1-24 Black | 5100 | Заказной | ТА | ТР №7 | Световой указатель централизованного электропитания (=24V) | централизованный | 0 | централизованный; Нет; =17÷28В; 4,00Вт; 5000К; Неприменимолм; Неприменимолм; Черный/9005; -40…+40℃ | PS-33186 PS-33186-Black
KRON | a22041 | Световой указатель BS-KRON-10-S1-BSE5 | Цена по запросу | Заказной | ТА | ТР №5.2 | Световой указатель централизованного электропитания / оповещатель пожарный световой | централизованный | 0 | централизованный; BSE-5, ON/OFF; ~170÷265 / =165÷280В; 5,90Вт; 5000К; Неприменимолм; Неприменимолм; Белый/9016; -20…+40℃ | PT-17328
KRON | a32225 | Световой указатель BS-KRON-10-S1-BSE5 Black | Цена по запросу | Заказной | ТА | ТР №5.1 | Световой указатель централизованного электропитания / оповещатель пожарный световой | централизованный | 0 | централизованный; BSE-5, ON/OFF; ~170÷265 / =165÷280В; 5,90Вт; 5000К; Неприменимолм; Неприменимолм; Черный/9005; -20…+40℃ | PS-33186 PS-33186-Black
KRON | a22040 | Световой указатель BS-KRON-10-S1-ELON | 9200 | Заказной | ПА | ТР №4 ТР №5.1 ТР №6 | Световой указатель централизованного электропитания / оповещатель пожарный световой | централизованный | 0 | централизованный; Нет; ~155÷265 / =155÷375В; 3,90Вт; 5000К; Неприменимолм; Неприменимолм; Белый/9016; -40…+40℃ | PT-17328 | Обязателен заказ знаков безопасности серии PT-17328
KRON | a32224 | Световой указатель BS-KRON-10-S1-ELON Black | 9200 | Заказной | ТА | ТР №4 | Световой указатель централизованного электропитания / оповещатель пожарный световой | централизованный | 0 | централизованный; Нет; ~155÷265 / =155÷375В; 3,90Вт; 5000К; Неприменимолм; Неприменимолм; Черный/9005; -40…+40℃ | PS-33186 PS-33186-Black
KRON | a18971 | Световой указатель BS-KRON-71-S1-INEXI2 | 11700 | Заказной | ТА | ТР №1 | Автономный световой указатель с функцией TELECONTROL | постоянный | 1 | постоянный; 1ч; Кнопка «Тест», TELECONTROL; ~170÷265 / =165÷280В; 6,30Вт; 5000К; Неприменимолм; Неприменимолм;Белый/9016; ~230 / =220; +1…+35℃ | PT-17328
KRON | a32218 | Световой указатель BS-KRON-71-S1-INEXI2 Black | 11700 | Заказной | ТА | ТР №1 | Автономный световой указатель с функцией TELECONTROL | постоянный | 1 | постоянный; 1ч; Кнопка «Тест», TELECONTROL; ~170÷265 / =165÷280В; 6,30Вт; 5000К; Неприменимолм; Неприменимолм;Черный/9005; ~230 / =220; +1…+35℃ | PS-33186 PS-33186-Black
KRON | a22037 | Световой указатель BS-KRON-71-S1-INEXI3 | 14450 | Заказной | ТА | ТР №2 | Автономный световой указатель с функциями AUTOTEST и TELECOMAND | постоянный | 1 | постоянный; 1ч; Кнопка «Тест», TELECOMAND, AUTOTEST; ~170÷265 / =165÷280В; 6,30Вт; 5000К; Неприменимолм; Неприменимолм;Белый/9016; ~230 / =220; +1…+35℃ | PT-17328
KRON | a32220 | Световой указатель BS-KRON-71-S1-INEXI3 Black | 14450 | Заказной | ТА | ТР №2 | Автономный световой указатель с функциями AUTOTEST и TELECOMAND | постоянный | 1 | постоянный; 1ч; Кнопка «Тест», TELECOMAND, AUTOTEST; ~170÷265 / =165÷280В; 6,30Вт; 5000К; Неприменимолм; Неприменимолм;Черный/9005; ~230 / =220; +1…+35℃ | PS-33186 PS-33186-Black
KRON | a22302 | Световой указатель BS-KRON-71-S1-INEXI3-MSS3 | 15000 | Заказной | ТА | ТР №2 | Автономный световой указатель с функциями AUTOTEST, TELECOMAND, MSS | постоянный | 1+1+1 | постоянный; 1+1+1ч; Кнопка «Тест», TELECOMAND, AUTOTEST, MSS; ~170÷265 / =165÷280В; 4,60Вт; 5000К; Неприменимолм; Неприменимолм;Белый/9016; ~230 / =220; +1…+35℃ | PT-17328
KRON | a32221 | Световой указатель BS-KRON-71-S1-INEXI3-MSS3 Black | 15000 | Заказной | ТА | ТР №2 | Автономный световой указатель с функциями AUTOTEST, TELECOMAND, MSS | постоянный | 1+1+1 | постоянный; 1+1+1ч; Кнопка «Тест», TELECOMAND, AUTOTEST, MSS; ~170÷265 / =165÷280В; 4,60Вт; 5000К; Неприменимолм; Неприменимолм;Черный/9005; ~230 / =220; +1…+35℃ | PS-33186 PS-33186-Black
KRON | a18972 | Световой указатель BS-KRON-73-S1-INEXI2 | 12200 | Заказной | ТА | ТР №1 | Автономный световой указатель с функцией TELECONTROL | постоянный | 3 | постоянный; 3ч; Кнопка «Тест», TELECONTROL; ~170÷265 / =165÷280В; 4,60Вт; 5000К; Неприменимолм; Неприменимолм;Белый/9016; ~230 / =220; +1…+35℃ | PT-17328
KRON | a32219 | Световой указатель BS-KRON-73-S1-INEXI2 Black | 12200 | Заказной | ТА | ТР №1 | Автономный световой указатель с функцией TELECONTROL | постоянный | 3 | постоянный; 3ч; Кнопка «Тест», TELECONTROL; ~170÷265 / =165÷280В; 4,60Вт; 5000К; Неприменимолм; Неприменимолм;Черный/9005; ~230 / =220; +1…+35℃ | PS-33186 PS-33186-Black
KRON | a22038 | Световой указатель BS-KRON-73-S1-INEXI3 | 18900 | Заказной | ТА | ТР №2 | Автономный световой указатель с функциями AUTOTEST и TELECOMAND | постоянный | 3 | постоянный; 3ч; Кнопка «Тест», TELECOMAND, AUTOTEST; ~170÷265 / =165÷280В; 4,60Вт; 5000К; Неприменимолм; Неприменимолм;Белый/9016; ~230 / =220; +1…+35℃ | PT-17328
KRON | a32222 | Световой указатель BS-KRON-73-S1-INEXI3 Black | 18900 | Заказной | ТА | ТР №2 | Автономный световой указатель с функциями AUTOTEST и TELECOMAND | постоянный | 3 | постоянный; 3ч; Кнопка «Тест», TELECOMAND, AUTOTEST; ~170÷265 / =165÷280В; 4,60Вт; 5000К; Неприменимолм; Неприменимолм;Черный/9005; ~230 / =220; +1…+35℃ | PS-33186 PS-33186-Black
KRON | a22039 | Световой указатель BS-KRON-73-S1-INEXI3-MSS2 | 19500 | Заказной | ТА | ТР №2 | Автономный световой указатель с функциями AUTOTEST, TELECOMAND, MSS | постоянный | 3+3 | постоянный; 3+3ч; Кнопка «Тест», TELECOMAND, AUTOTEST, MSS; ~170÷265 / =165÷280В; 5,20Вт; 5000К; Неприменимолм; Неприменимолм;Белый/9016; ~230 / =220; +1…+35℃ | PT-17328
KRON | a32223 | Световой указатель BS-KRON-73-S1-INEXI3-MSS2 Black | 19500 | Заказной | ТА | ТР №2 | Автономный световой указатель с функциями AUTOTEST, TELECOMAND, MSS | постоянный | 3+3 | постоянный; 3+3ч; Кнопка «Тест», TELECOMAND, AUTOTEST, MSS; ~170÷265 / =165÷280В; 5,20Вт; 5000К; Неприменимолм; Неприменимолм;Черный/9005; ~230 / =220; +1…+35℃ | PS-33186 PS-33186-Black
KRUGOZOR | a17484 | Световой указатель BS-KRUGOZOR-10-S1-BZ | Цена по запросу | Заказной | ПА | ТР №4 ТР №5.1 ТР №6 | Световой указатель централизованного электропитания / оповещатель пожарный световой | централизованный | 0 | централизованный; Нет; ~170÷253 / =170÷280В; 21,00Вт; 5000К; Неприменимолм; Неприменимолм; Белый/9016; -40…+40℃ | NPU-6030
KURS S1 | a24637 | Оповещатель пожарный световой BS-KURS-10-F1-12 | 5150 | Комплектация | ТА | ТР №8 | Оповещатель пожарный световой (=12V) | централизованный | 0 | централизованный; Нет; = 9÷15В; 0,42Вт; 5000К; Неприменимолм; Неприменимолм; Белый/9016; -40…+40℃ | BL-3517
KURS S1 | a24638 | Оповещатель пожарный световой BS-KURS-10-F1-24 | 5250 | Комплектация | ТА | ТР №7 | Световой указатель централизованного электропитания (=24V) | централизованный | 0 | централизованный; Нет; =17÷28В; 1,92Вт; 5000К; Неприменимолм; Неприменимолм; Белый/9016; -40…+40℃ | BL-3517
KURS S1 | a22203 | Световой указатель BS-KURS-10-S1-24 | 5650 | Складской | ТА | ТР №7 | Световой указатель централизованного электропитания (=24V) | централизованный | 0 | централизованный; Нет; =17÷28В; 4,00Вт; 5000К; Неприменимолм; Неприменимолм; Белый/9016; -40…+40℃ | BL-3517
KURS S1 | a22242 | Световой указатель BS-KURS-10-S1-BSE5 | Цена по запросу | Заказной | ТА | ТР №5.2 | Световой указатель централизованного электропитания/оповещатель пожарный световой с адресным управлением | централизованный | 0 | централизованный; BSE-5, ON/OFF; ~170÷253 / =170÷280В; 4,90Вт; 5000К; Неприменимолм; Неприменимолм; Белый/9016; -20…+40℃ | BL-3517
KURS S1 | a22175 | Световой указатель BS-KURS-10-S1-ELON | 7750 | Складской | ТА | ТР №4 ТР №5.1 ТР №6 | Световой указатель централизованного электропитания / оповещатель пожарный световой | централизованный | 0 | централизованный; ON/OFF; ~155÷265 / =155÷375В; 3,90Вт; 5000К; Неприменимолм; Неприменимолм; Белый/9016; -40…+40℃ | BL-3517
KURS S1 | a16144 | Световой указатель BS-KURS-71-S1 LED | 9550 | Комплектация | ТА | ТР №0 | Автономный световой указатель | постоянный | 1 | постоянный; 1ч; Кнопка «Тест»; ~170÷265 / =165÷280В; 6,30Вт; 5000К; Неприменимолм; Неприменимолм;Белый/9016; ~230 / =220; +1…+35℃ | BL-3517
KURS S1 | a18970 | Световой указатель BS-KURS-71-S1-INEXI2 | 9750 | Складской | ТА | ТР №1 | Автономный световой указатель с функцией TELECONTROL | постоянный | 1 | постоянный; 1ч; Кнопка «Тест», TELECONTROL; ~170÷265 / =165÷280В; 6,30Вт; 5000К; Неприменимолм; Неприменимолм;Белый/9016; ~230 / =220; +1…+35℃ | BL-3517
KURS S1 | a22204 | Световой указатель BS-KURS-71-S1-INEXI3 | 12100 | Комплектация | ТА | ТР №2 | Автономный световой указатель с функциями AUTOTEST и TELECOMAND | постоянный | 1 | постоянный; 1ч; Кнопка «Тест», TELECOMAND, AUTOTEST; ~170÷265 / =165÷280В; 6,30Вт; 5000К; Неприменимолм; Неприменимолм;Белый/9016; ~230 / =220; +1…+35℃ | BL-3517
KURS S1 | a22243 | Световой указатель BS-KURS-71-S1-INEXI3-MSS3 | 13000 | Комплектация | ТА | ТР №2 | Автономный световой указатель с функциями AUTOTEST, TELECOMAND, MSS | постоянный | 1+1+1 | постоянный; 1+1+1ч; Кнопка «Тест», TELECOMAND, AUTOTEST, MSS; ~170÷265 / =165÷280В; 6,30Вт; 5000К; Неприменимолм; Неприменимолм;Белый/9016; ~230 / =220; +1…+35℃ | BL-3517
KURS S1 | a22244 | Световой указатель BS-KURS-73-S1 LED | 10600 | Комплектация | ТА | ТР №0 | Автономный световой указатель | постоянный | 3 | постоянный; 3ч; Кнопка «Тест»; ~170÷265 / =165÷280В; 7,60Вт; 5000К; Неприменимолм; Неприменимолм;Белый/9016; ~230 / =220; +1…+35℃ | BL-3517
KURS S1 | a18969 | Световой указатель BS-KURS-73-S1-INEXI2 | 10800 | Складской | ТА | ТР №1 | Автономный световой указатель с функцией TELECONTROL | постоянный | 3 | постоянный; 3ч; Кнопка «Тест», TELECONTROL; ~170÷265 / =165÷280В; 7,60Вт; 5000К; Неприменимолм; Неприменимолм;Белый/9016; ~230 / =220; +1…+35℃ | BL-3517
KURS S1 | a22205 | Световой указатель BS-KURS-73-S1-INEXI3 | 13000 | Комплектация | ТА | ТР №2 | Автономный световой указатель с функциями AUTOTEST и TELECOMAND | постоянный | 3 | постоянный; 3ч; Кнопка «Тест», TELECOMAND, AUTOTEST; ~170÷265 / =165÷280В; 7,60Вт; 5000К; Неприменимолм; Неприменимолм;Белый/9016; ~230 / =220; +1…+35℃ | BL-3517
KURS S2 | a26184 | Оповещатель пожарный световой BS-KURS-10-F2-12 | 5000 | Комплектация | ТА | ТР №8 | Оповещатель пожарный световой (=12V) | централизованный | 0 | централизованный; Нет; = 9÷15В; 0,42Вт; 5000К; Неприменимолм; Неприменимолм; Белый/9016; -40…+40℃ | BL-3511B
KURS S2 | a27391 | Оповещатель пожарный световой BS-KURS-10-F2-24 | 5000 | Заказной | ТА | ТР №7 | Световой указатель централизованного электропитания (=24V) | централизованный | 0 | централизованный; Нет; =17÷28В; 1,92Вт; 5000К; Неприменимолм; Неприменимолм; Белый/9016; -40…+40℃ | BL-3511B
KURS S2 | a27390 | Световой указатель BS-KURS-10-S2-24 | 5250 | Комплектация | ТА | ТР №7 | Световой указатель централизованного электропитания (=24V) | централизованный | 0 | централизованный; Нет; =17÷28В; 4,00Вт; 5000К; Неприменимолм; Неприменимолм; Белый/9016; -40…+40℃ | BL-3511B
KURS S2 | a27388 | Световой указатель BS-KURS-10-S2-BSE5 | Цена по запросу | Заказной | ТА | ТР №5.2 | Световой указатель централизованного электропитания/оповещатель пожарный световой с адресным управлением | централизованный | 0 | централизованный; BSE-5, ON/OFF; ~170÷253 / =170÷280В; 4,90Вт; 5000К; Неприменимолм; Неприменимолм; Белый/9016; -20…+40℃ | BL-3511B
KURS S2 | a27389 | Световой указатель BS-KURS-10-S2-ELON | 7450 | Комплектация | ТА | ТР №4 ТР №5.1 ТР №6 | Световой указатель централизованного электропитания / оповещатель пожарный световой | централизованный | 0 | централизованный; ON/OFF; ~155÷265 / =155÷375В; 3,90Вт; 5000К; Неприменимолм; Неприменимолм; Белый/9016; -40…+40℃ | BL-3511B
KURS S2 | a27381 | Световой указатель BS-KURS-71-S2 LED | 9150 | Комплектация | ТА | ТР №0 | Автономный световой указатель | постоянный | 1 | постоянный; 1ч; Кнопка «Тест»; ~170÷265 / =165÷280В; 6,30Вт; 5000К; Неприменимолм; Неприменимолм;Белый/9016; ~230 / =220; +1…+35℃ | BL-3511B
KURS S2 | a27383 | Световой указатель BS-KURS-71-S2-INEXI2 | 9400 | Комплектация | ТА | ТР №1 | Автономный световой указатель с функцией TELECONTROL | постоянный | 1 | постоянный; 1ч; Кнопка «Тест», TELECONTROL; ~170÷265 / =165÷280В; 6,30Вт; 5000К; Неприменимолм; Неприменимолм;Белый/9016; ~230 / =220; +1…+35℃ | BL-3511B
KURS S2 | a27385 | Световой указатель BS-KURS-71-S2-INEXI3 | 11700 | Комплектация | ТА | ТР №2 | Автономный световой указатель с функциями AUTOTEST и TELECOMAND | постоянный | 1 | постоянный; 1ч; Кнопка «Тест», TELECOMAND, AUTOTEST; ~170÷265 / =165÷280В; 6,30Вт; 5000К; Неприменимолм; Неприменимолм;Белый/9016; ~230 / =220; +1…+35℃ | BL-3511B
KURS S2 | a27387 | Световой указатель BS-KURS-71-S2-INEXI3 MSS | 12700 | Комплектация | ТА | ТР №2 | Автономный световой указатель с функциями AUTOTEST, TELECOMAND, MSS | постоянный | 1+1+1 | постоянный; 1+1+1ч; Кнопка «Тест», TELECOMAND, AUTOTEST, MSS; ~170÷265 / =165÷280В; 6,30Вт; 5000К; Неприменимолм; Неприменимолм;Белый/9016; ~230 / =220; +1…+35℃ | BL-3511B
KURS S2 | a27382 | Световой указатель BS-KURS-73-S2 LED | 9450 | Комплектация | ТА | ТР №0 | Автономный световой указатель | постоянный | 3 | постоянный; 3ч; Кнопка «Тест»; ~170÷265 / =165÷280В; 7,60Вт; 5000К; Неприменимолм; Неприменимолм;Белый/9016; ~230 / =220; +1…+35℃ | BL-3511B
KURS S2 | a27384 | Световой указатель BS-KURS-73-S2-INEXI2 | 10150 | Комплектация | ТА | ТР №1 | Автономный световой указатель с функцией TELECONTROL | постоянный | 3 | постоянный; 3ч; Кнопка «Тест», TELECONTROL; ~170÷265 / =165÷280В; 7,60Вт; 5000К; Неприменимолм; Неприменимолм;Белый/9016; ~230 / =220; +1…+35℃ | BL-3511B
KURS S2 | a27386 | Световой указатель BS-KURS-73-S2-INEXI3 | 12700 | Комплектация | ТА | ТР №2 | Автономный световой указатель с функциями AUTOTEST и TELECOMAND | постоянный | 3 | постоянный; 3ч; Кнопка «Тест», TELECOMAND, AUTOTEST; ~170÷265 / =165÷280В; 7,60Вт; 5000К; Неприменимолм; Неприменимолм;Белый/9016; ~230 / =220; +1…+35℃ | BL-3511B
METEOR | a15951 | Аварийный светильник BS-METEOR-10-L1-12/24 | 4400 | Комплектация | ТА | ТР №7 ТР №8 | Аварийный светильник централизованного электропитания (=12/24V) | централизованный | 0 | централизованный;Нет; = 9÷28В; 8,00Вт;5000К; 800лм; 800лм; Белый/9016; -40…+40℃ | NPU-2714 NPU-3311
METEOR | a32270 | Аварийный светильник BS-METEOR-10-L1-12/24 5000K Black | 4200 | Заказной | ТА | ТР №7 ТР №8 | Аварийный светильник централизованного электропитания (=12/24V) | централизованный | 0 | централизованный;Нет; = 9÷28В; 8,00Вт;5000К; 800лм; 800лм; Черный/9005; -40…+40℃ | NPU-2714 NPU-3311
METEOR | a15950 | Аварийный светильник BS-METEOR-10-L1-BSE5 | Цена по запросу | Заказной | ТА | ТР №5.2 | Аварийный светильник централизованного электропитания/светильник рабочего освещения | централизованный | 0 | централизованный;BSE-5, ON/OFF; ~170÷253 / =170÷280В; 9,70Вт;5000К; 800лм; 800лм; Белый/9016; -20…+40℃ | NPU-2714 NPU-3311
METEOR | a32268 | Аварийный светильник BS-METEOR-10-L1-BSE5 5000K Black | Цена по запросу | Заказной | ТА | ТР №5.2 | Аварийный светильник централизованного электропитания/светильник рабочего освещения | централизованный | 0 | централизованный;BSE-5, ON/OFF; ~170÷253 / =170÷280В; 9,70Вт;5000К; 800лм; 800лм; Черный/9005; -20…+40℃ | NPU-2714 NPU-3311
METEOR | a16990 | Аварийный светильник BS-METEOR-10-L1-ELON | 5750 | Складской | ТА | ТР №4 ТР №5.1 ТР №6 | Аварийный светильник централизованного электропитания/светильник рабочего освещения | централизованный | 0 | централизованный;Нет; ~155÷265 / =155÷375В; 7,70Вт;5000К; 800лм; 800лм; Белый/9016; -40…+40℃ | NPU-2714 NPU-3311
METEOR | a25236 | Аварийный светильник BS-METEOR-10-L1-ELON 3000K | 5750 | Заказной | ТА | ТР №4 ТР №5.1 ТР №6 | Аварийный светильник централизованного электропитания/светильник рабочего освещения | централизованный | 0 | централизованный;Нет; ~155÷265 / =155÷375В; 7,70Вт;3000К; 750лм; 750лм; Белый/9016; -40…+40℃ | NPU-2714 NPU-3311
METEOR | a32014 | Аварийный светильник BS-METEOR-10-L1-ELON 3000K Black | 5750 | Заказной | ТА | ТР №4 ТР №5.1 ТР №6 | Аварийный светильник централизованного электропитания/светильник рабочего освещения | централизованный | 0 | централизованный;Нет; ~155÷265 / =155÷375В; 7,70Вт;3000К; 750лм; 750лм; Черный/9005; -40…+40℃ | NPU-2714 NPU-3311
METEOR | a32012 | Аварийный светильник BS-METEOR-10-L1-ELON 5000K Black | 5750 | Заказной | ТА | ТР №4 ТР №5.1 ТР №6 | Аварийный светильник централизованного электропитания/светильник рабочего освещения | централизованный | 0 | централизованный;Нет; ~155÷265 / =155÷375В; 7,70Вт;5000К; 800лм; 800лм; Черный/9005; -40…+40℃ | NPU-2714 NPU-3311
METEOR | a19353 | Аварийный светильник BS-METEOR-10-L2-12/24 | 3650 | Комплектация | ТА | ТР №7 ТР №8 | Аварийный светильник централизованного электропитания (=12/24V) | централизованный | 0 | централизованный;Нет; = 9÷28В; 4,00Вт;5000К; 400лм; 400лм; Белый/9016; -40…+40℃ | NPU-2714 NPU-3311
METEOR | a32271 | Аварийный светильник BS-METEOR-10-L2-12/24 5000K Black | 3650 | Заказной | ТА | ТР №7 ТР №8 | Аварийный светильник централизованного электропитания (=12/24V) | централизованный | 0 | централизованный;Нет; = 9÷28В; 4,00Вт;5000К; 400лм; 400лм; Черный/9005; -40…+40℃ | NPU-2714 NPU-3311
METEOR | a22304 | Аварийный светильник BS-METEOR-10-L2-BSE5 | Цена по запросу | Заказной | ТА | ТР №5.2 | Аварийный светильник централизованного электропитания эвакуационного освещения | централизованный | 0 | централизованный;BSE-5, ON/OFF; ~170÷253 / =170÷280В; 5,90Вт;5000К; 400лм; 400лм; Белый/9016; -20…+40℃ | NPU-2714 NPU-3311
METEOR | a32269 | Аварийный светильник BS-METEOR-10-L2-BSE5 5000K Black | Цена по запросу | Заказной | ТА | ТР №5.2 | Аварийный светильник централизованного электропитания эвакуационного освещения | централизованный | 0 | централизованный;BSE-5, ON/OFF; ~170÷253 / =170÷280В; 5,90Вт;5000К; 400лм; 400лм; Черный/9005; -20…+40℃ | NPU-2714 NPU-3311
METEOR | a16991 | Аварийный светильник BS-METEOR-10-L2-ELON | 5250 | Комплектация | ТА | ТР №4 ТР №5.1 ТР №6 | Аварийный светильник централизованного электропитания/светильник рабочего освещения | централизованный | 0 | централизованный;Нет; ~155÷265 / =155÷375В; 3,90Вт;5000К; 400лм; 400лм; Белый/9016; -40…+40℃ | NPU-2714 NPU-3311
METEOR | a25237 | Аварийный светильник BS-METEOR-10-L2-ELON 3000K | 5250 | Заказной | ТА | ТР №4 ТР №5.1 ТР №6 | Аварийный светильник централизованного электропитания/светильник рабочего освещения | централизованный | 0 | централизованный;Нет; ~155÷265 / =155÷375В; 3,90Вт;3000К; 375лм; 375лм; Белый/9016; -40…+40℃ | NPU-2714 NPU-3311
METEOR | a32016 | Аварийный светильник BS-METEOR-10-L2-ELON 3000K Black | 5250 | Заказной | ТА | ТР №4 ТР №5.1 ТР №6 | Аварийный светильник централизованного электропитания/светильник рабочего освещения | централизованный | 0 | централизованный;Нет; ~155÷265 / =155÷375В; 3,90Вт;3000К; 375лм; 375лм; Черный/9005; -40…+40℃ | NPU-2714 NPU-3311
METEOR | a32015 | Аварийный светильник BS-METEOR-10-L2-ELON 5000K Black | 5250 | Заказной | ТА | ТР №4 ТР №5.1 ТР №6 | Аварийный светильник централизованного электропитания/светильник рабочего освещения | централизованный | 0 | централизованный;Нет; ~155÷265 / =155÷375В; 3,90Вт;5000К; 400лм; 400лм; Черный/9005; -40…+40℃ | NPU-2714 NPU-3311
METEOR | a32087 | Аварийный светильник BS-METEOR-10-L2-ELON TRICK 3000K | 7550 | Заказной | ТА | ТР №4 ТР №5.1 ТР №6 | Аварийный светильник централизованного электропитания/светильник рабочего освещения | централизованный | 0 | централизованный;TRICK L, VCC; ~155÷265 / =155÷375В; 3,90Вт;3000К; 375лм; 375лм; Белый/9016; -40…+40℃ | NPU-2714 NPU-3311
METEOR | a32088 | Аварийный светильник BS-METEOR-10-L2-ELON TRICK 4000K | 7550 | Заказной | ТА | ТР №4 ТР №5.1 ТР №6 | Аварийный светильник централизованного электропитания/светильник рабочего освещения | централизованный | 0 | централизованный;TRICK L, VCC; ~155÷265 / =155÷375В; 3,90Вт;4000К; 400лм; 400лм; Белый/9016; -40…+40℃ | NPU-2714 NPU-3311
METEOR | a32089 | Аварийный светильник BS-METEOR-10-L2-ELON TRICK 5000K | 7550 | Заказной | ТА | ТР №4 ТР №5.1 ТР №6 | Аварийный светильник централизованного электропитания/светильник рабочего освещения | централизованный | 0 | централизованный;TRICK L, VCC; ~155÷265 / =155÷375В; 3,90Вт;5000К; 400лм; 400лм; Белый/9016; -40…+40℃ | NPU-2714 NPU-3311
METEOR | a32017 | Аварийный светильник BS-METEOR-10-L3 ELON 3000K Black | 7250 | Заказной | ТА | ТР №4 ТР №5.1 ТР №6 | Аварийный светильник централизованного электропитания/светильник рабочего освещения | централизованный | 0 | централизованный;Нет; ~155÷265 / =155÷375В; 11,40Вт;3000К; 925лм; 925лм; Черный/9005; -40…+40℃ | NPU-2714 NPU-3311
METEOR | a25544 | Аварийный светильник BS-METEOR-10-L3 ELON 4000K | 7250 | Заказной | ТА | ТР №4 ТР №5.1 ТР №6 | Аварийный светильник централизованного электропитания/светильник рабочего освещения | централизованный | 0 | централизованный;Нет; ~155÷265 / =155÷375В; 11,40Вт;4000К; 975лм; 975лм; Белый/9016; -40…+40℃ | NPU-2714 NPU-3311
METEOR | a32029 | Аварийный светильник BS-METEOR-10-L3 ELON 4000K Black | 7250 | Заказной | ТА | ТР №4 ТР №5.1 ТР №6 | Аварийный светильник централизованного электропитания/светильник рабочего освещения | централизованный | 0 | централизованный;Нет; ~155÷265 / =155÷375В; 11,40Вт;4000К; 975лм; 975лм; Черный/9005; -40…+40℃ | NPU-2714 NPU-3311
METEOR | a37917 | Аварийный светильник BS-METEOR-10-L3-12/24 3000K | 5800 | Заказной | ТА | ТР №7 ТР №8 | Аварийный светильник централизованного электропитания (=12/24V) | централизованный | 0 | централизованный;ON/OFF, VCC; = 9÷28В; 9,60Вт;3000К; 1100лм; 1100лм; ; -40…+40℃ | NPU-2714 NPU-3311
METEOR | a37918 | Аварийный светильник BS-METEOR-10-L3-12/24 4000K | 5800 | Заказной | ТА | ТР №7 ТР №8 | Аварийный светильник централизованного электропитания (=12/24V) | централизованный | 0 | централизованный;ON/OFF, VCC; = 9÷28В; 9,60Вт;4000К; 1220лм; 1220лм; ; -40…+40℃ | NPU-2714 NPU-3311
METEOR | a37919 | Аварийный светильник BS-METEOR-10-L3-12/24 5000K | 5800 | Заказной | ТА | ТР №7 ТР №8 | Аварийный светильник централизованного электропитания (=12/24V) | централизованный | 0 | централизованный;ON/OFF, VCC; = 9÷28В; 9,60Вт;5000К; 1220лм; 1220лм; ; -40…+40℃ | NPU-2714 NPU-3311
METEOR | a25542 | Аварийный светильник BS-METEOR-10-L3-ELON 5000K | 7250 | Заказной | ТА | ТР №4 ТР №5.1 ТР №6 | Аварийный светильник централизованного электропитания/светильник рабочего освещения | централизованный | 0 | централизованный;Нет; ~155÷265 / =155÷375В; 11,40Вт;5000К; 975лм; 975лм; Белый/9016; -40…+40℃ | NPU-2714 NPU-3311
METEOR | a32018 | Аварийный светильник BS-METEOR-10-L3-ELON 5000K Black | 7250 | Заказной | ТА | ТР №4 ТР №5.1 ТР №6 | Аварийный светильник централизованного электропитания/светильник рабочего освещения | централизованный | 0 | централизованный;Нет; ~155÷265 / =155÷375В; 11,40Вт;5000К; 975лм; 975лм; Черный/9005; -40…+40℃ | NPU-2714 NPU-3311
METEOR | a37920 | Аварийный светильник BS-METEOR-10-L4-12/24 3000K | 4500 | Заказной | ТА | ТР №7 ТР №8 | Аварийный светильник централизованного электропитания (=12/24V) |  |  | ;; = 9÷28В; Вт;К; лм; лм; ; ℃ | NPU-2714 NPU-3311
METEOR | a37921 | Аварийный светильник BS-METEOR-10-L4-12/24 4000K | 4500 | Заказной | ТА | ТР №7 ТР №8 | Аварийный светильник централизованного электропитания (=12/24V) |  |  | ;; = 9÷28В; Вт;К; лм; лм; ; ℃ | NPU-2714 NPU-3311
METEOR | a37922 | Аварийный светильник BS-METEOR-10-L4-12/24 5000K | 4500 | Заказной | ТА | ТР №7 ТР №8 | Аварийный светильник централизованного электропитания (=12/24V) |  |  | ;; = 9÷28В; Вт;К; лм; лм; ; ℃ | NPU-2714 NPU-3311
METEOR | a32180 | Аварийный светильник BS-METEOR-10-L4-ELON 5000K DD01 | 5300 | Заказной | ТА | ТР №4 ТР №5.1 ТР №6 | Аварийный светильник централизованного электропитания/светильник рабочего освещения | централизованный | 0 | централизованный;ON/OFF, DD01; ~198÷253 / =198÷280В; 17,50Вт;5000К; 2100лм; 2100лм; Белый/9016; -25... +40℃ | NPU-2714 NPU-3311
METEOR | a32182 | Аварийный светильник BS-METEOR-10-L4-ELON 5000K DD01 Black | 7250 | Заказной | ТА | ТР №4 ТР №5.1 ТР №6 | Аварийный светильник централизованного электропитания/светильник рабочего освещения | централизованный | 0 | централизованный;ON/OFF, DD01; ~198÷253 / =198÷280В; 17,50Вт;5000К; 2100лм; 2100лм; Черный/9005; -25... +40℃ | NPU-2714 NPU-3311
METEOR | a30189 | Аварийный светильник BS-METEOR-10-L4-LED 3000K | 7250 | Заказной | ТА | ТР №4 ТР №5.1 ТР №6 | Аварийный светильник централизованного электропитания/светильник рабочего освещения | централизованный | 0 | централизованный;ON/OFF; ~198÷253 / =198÷280В; 17,50Вт;3000К; 2000лм; 2000лм; Белый/9016; -40…+40℃ | NPU-2714 NPU-3311
METEOR | a32019 | Аварийный светильник BS-METEOR-10-L4-LED 3000K Black | 5750 | Заказной | ТА | ТР №4 ТР №5.1 ТР №6 | Аварийный светильник централизованного электропитания/светильник рабочего освещения | централизованный | 0 | централизованный;ON/OFF; ~198÷253 / =198÷280В; 17,50Вт;3000К; 2000лм; 2000лм; Черный/9005; -40…+40℃ | NPU-2714 NPU-3311
METEOR | a30225 | Аварийный светильник BS-METEOR-10-L4-LED 3000K DD01 | 6650 | Заказной | ТА | ТР №4 ТР №5.1 | Аварийный светильник централизованного электропитания/светильник рабочего освещения | централизованный | 0 | централизованный;ON/OFF, DD01; ~198÷253 / =198÷280В; 17,50Вт;3000К; 2000лм; 2000лм; Белый/9016; -25... +40℃ | NPU-2714 NPU-3311
METEOR | a32020 | Аварийный светильник BS-METEOR-10-L4-LED 3000K DD01 Black | 6650 | Заказной | ТА | ТР №4 | Аварийный светильник централизованного электропитания/светильник рабочего освещения | централизованный | 0 | централизованный;ON/OFF, DD01; ~198÷253 / =198÷280В; 17,50Вт;3000К; 2000лм; 2000лм; Черный/9005; -25... +40℃ | NPU-2714 NPU-3311
METEOR | a30190 | Аварийный светильник BS-METEOR-10-L4-LED 4000K | 5750 | Заказной | ТА | ТР №4 ТР №5.1 ТР №6 | Аварийный светильник централизованного электропитания/светильник рабочего освещения | централизованный | 0 | централизованный;ON/OFF; ~198÷253 / =198÷280В; 17,50Вт;4000К; 2100лм; 2100лм; Белый/9016; -40…+40℃ | NPU-2714 NPU-3311
METEOR | a32021 | Аварийный светильник BS-METEOR-10-L4-LED 4000K Black | 5750 | Заказной | ТА | ТР №4 ТР №5.1 ТР №6 | Аварийный светильник централизованного электропитания/светильник рабочего освещения | централизованный | 0 | централизованный;ON/OFF; ~198÷253 / =198÷280В; 17,50Вт;4000К; 2100лм; 2100лм; Черный/9005; -40…+40℃ | NPU-2714 NPU-3311
METEOR | a30255 | Аварийный светильник BS-METEOR-10-L4-LED 4000K DD01 | 6650 | Заказной | ТА | ТР №4 ТР №5.1 | Аварийный светильник централизованного электропитания/светильник рабочего освещения | централизованный | 0 | централизованный;ON/OFF, DD01; ~198÷253 / =198÷280В; 17,50Вт;4000К; 2100лм; 2100лм; Белый/9016; -25... +40℃ | NPU-2714 NPU-3311
METEOR | a32022 | Аварийный светильник BS-METEOR-10-L4-LED 4000K DD01 Black | 6650 | Заказной | ТА | ТР №4 | Аварийный светильник централизованного электропитания/светильник рабочего освещения | централизованный | 0 | централизованный;ON/OFF, DD01; ~198÷253 / =198÷280В; 17,50Вт;4000К; 2100лм; 2100лм; Черный/9005; -25... +40℃ | NPU-2714 NPU-3311
METEOR | a30191 | Аварийный светильник BS-METEOR-10-L4-LED 5000K | 5750 | Заказной | ТА | ТР №4 ТР №5.1 ТР №6 | Аварийный светильник централизованного электропитания/светильник рабочего освещения | централизованный | 0 | централизованный;ON/OFF; ~198÷253 / =198÷280В; 17,50Вт;5000К; 2100лм; 2100лм; Белый/9016; -40…+40℃ | NPU-2714 NPU-3311
METEOR | a32023 | Аварийный светильник BS-METEOR-10-L4-LED 5000K Black | 5750 | Заказной | ТА | ТР №4 ТР №5.1 ТР №6 | Аварийный светильник централизованного электропитания/светильник рабочего освещения | централизованный | 0 | централизованный;ON/OFF; ~198÷253 / =198÷280В; 17,50Вт;5000К; 2100лм; 2100лм; Черный/9005; -40…+40℃ | NPU-2714 NPU-3311
METEOR | a30186 | Аварийный светильник BS-METEOR-10-L5-LED 3000K | 5750 | Заказной | ТА | ТР №4 ТР №5.1 ТР №6 | Аварийный светильник централизованного электропитания/светильник рабочего освещения | централизованный | 0 | централизованный;ON/OFF; ~198÷253 / =198÷280В; 24,50Вт;3000К; 2900лм; 2900лм; Белый/9016; -40…+40℃ | NPU-2714 NPU-3311
METEOR | a32024 | Аварийный светильник BS-METEOR-10-L5-LED 3000K Black | 5750 | Заказной | ТА | ТР №4 ТР №5.1 ТР №6 | Аварийный светильник централизованного электропитания/светильник рабочего освещения | централизованный | 0 | централизованный;ON/OFF; ~198÷253 / =198÷280В; 24,50Вт;3000К; 2900лм; 2900лм; Черный/9005; -40…+40℃ | NPU-2714 NPU-3311
METEOR | a30226 | Аварийный светильник BS-METEOR-10-L5-LED 3000K DD01 | 6650 | Заказной | ТА | ТР №4 ТР №5.1 | Аварийный светильник централизованного электропитания/светильник рабочего освещения | централизованный | 0 | централизованный;ON/OFF, DD01; ~198÷253 / =198÷280В; 24,50Вт;3000К; 2900лм; 2900лм; Белый/9016; -25... +40℃ | NPU-2714 NPU-3311
METEOR | a32025 | Аварийный светильник BS-METEOR-10-L5-LED 3000K DD01 Black | 6650 | Заказной | ТА | ТР №4 | Аварийный светильник централизованного электропитания/светильник рабочего освещения | централизованный | 0 | централизованный;ON/OFF, DD01; ~198÷253 / =198÷280В; 24,50Вт;3000К; 2900лм; 2900лм; Черный/9005; -25... +40℃ | NPU-2714 NPU-3311
METEOR | a30187 | Аварийный светильник BS-METEOR-10-L5-LED 4000K | 5750 | Заказной | ТА | ТР №4 ТР №5.1 ТР №6 | Аварийный светильник централизованного электропитания/светильник рабочего освещения | централизованный | 0 | централизованный;ON/OFF; ~198÷253 / =198÷280В; 24,50Вт;4000К; 3000лм; 3000лм; Белый/9016; -40…+40℃ | NPU-2714 NPU-3311
METEOR | a32026 | Аварийный светильник BS-METEOR-10-L5-LED 4000K Black | 5750 | Заказной | ТА | ТР №4 ТР №5.1 ТР №6 | Аварийный светильник централизованного электропитания/светильник рабочего освещения | централизованный | 0 | централизованный;ON/OFF; ~198÷253 / =198÷280В; 24,50Вт;4000К; 3000лм; 3000лм; Черный/9005; -40…+40℃ | NPU-2714 NPU-3311
METEOR | a30227 | Аварийный светильник BS-METEOR-10-L5-LED 4000K DD01 | 6650 | Заказной | ТА | ТР №4 ТР №5.1 | Аварийный светильник централизованного электропитания/светильник рабочего освещения | централизованный | 0 | централизованный;ON/OFF, DD01; ~198÷253 / =198÷280В; 24,50Вт;4000К; 3000лм; 3000лм; Белый/9016; -25... +40℃ | NPU-2714 NPU-3311
METEOR | a32027 | Аварийный светильник BS-METEOR-10-L5-LED 4000K DD01 Black | 6650 | Заказной | ТА | ТР №4 | Аварийный светильник централизованного электропитания/светильник рабочего освещения | централизованный | 0 | централизованный;ON/OFF, DD01; ~198÷253 / =198÷280В; 24,50Вт;4000К; 3000лм; 3000лм; Черный/9005; -25... +40℃ | NPU-2714 NPU-3311
METEOR | a30188 | Аварийный светильник BS-METEOR-10-L5-LED 5000K | 5750 | Заказной | ТА | ТР №4 ТР №5.1 ТР №6 | Аварийный светильник централизованного электропитания/светильник рабочего освещения | централизованный | 0 | централизованный;ON/OFF; ~198÷253 / =198÷280В; 24,50Вт;5000К; 3000лм; 3000лм; Белый/9016; -40…+40℃ | NPU-2714 NPU-3311
METEOR | a32028 | Аварийный светильник BS-METEOR-10-L5-LED 5000K Black | 5750 | Заказной | ТА | ТР №4 ТР №5.1 ТР №6 | Аварийный светильник централизованного электропитания/светильник рабочего освещения | централизованный | 0 | централизованный;ON/OFF; ~198÷253 / =198÷280В; 24,50Вт;5000К; 3000лм; 3000лм; Черный/9005; -40…+40℃ | NPU-2714 NPU-3311
METEOR | a15944 | Аварийный светильник BS-METEOR-51-L1-INEXI2 | 8750 | Складской | ТА | ТР №1 | Автономный аварийный светильник эвакуационного освещения с функцией TELECONTROL | универсальный | 1 | универсальный; 1ч; Кнопка «Тест», TELECONTROL; ~170÷265 / =165÷280В; 9,20Вт ; 5000К; 650лм; 650лм; Белый/9016; +1…+35℃ | NPU-2714 NPU-3311
METEOR | a19293 | Аварийный светильник BS-METEOR-51-L1-INEXI2 3000K | 8750 | Заказной | ТА | ТР №1 | Автономный аварийный светильник эвакуационного освещения с функцией TELECONTROL | универсальный | 1 | универсальный; 1ч; Кнопка «Тест», TELECONTROL; ~170÷265 / =165÷280В; 9,20Вт ; 3000К; 600лм; 600лм; Белый/9016; +1…+35℃ | NPU-2714 NPU-3311
METEOR | a32248 | Аварийный светильник BS-METEOR-51-L1-INEXI2 3000K Black | 8750 | Заказной | ТА | ТР №1 | Автономный аварийный светильник эвакуационного освещения с функцией TELECONTROL | универсальный | 1 | универсальный; 1ч; Кнопка «Тест», TELECONTROL; ~170÷265 / =165÷280В; 9,20Вт ; 3000К; 430лм; 430лм; Черный/9005; +1…+35℃ | NPU-2714 NPU-3311
METEOR | a31707 | Аварийный светильник BS-METEOR-51-L1-INEXI2 3000K DD01 | 11900 | Заказной | ТА | ТР №1 |  |  |  |  | NPU-2714 NPU-3311
METEOR | a32249 | Аварийный светильник BS-METEOR-51-L1-INEXI2 3000K DD01 Black | 9200 | Заказной | ТА | ТР №1 | Автономный аварийный светильник эвакуационного освещения с функцией TELECONTROL | универсальный | 1 | универсальный; 1ч; Кнопка «Тест», TELECONTROL, DD01; ~170÷265 / =165÷280В; 9,70Вт ; 3000К; 600лм; 600лм; Черный/9005; +1…+35℃ | NPU-2714 NPU-3311
METEOR | a31708 | Аварийный светильник BS-METEOR-51-L1-INEXI2 4000K DD01 | 11900 | Заказной | ТА | ТР №1 |  |  |  |  | NPU-2714 NPU-3311
METEOR | a32250 | Аварийный светильник BS-METEOR-51-L1-INEXI2 4000K DD01 Black | 9200 | Заказной | ТА | ТР №1 | Автономный аварийный светильник эвакуационного освещения с функцией TELECONTROL | универсальный | 1 | универсальный; 1ч; Кнопка «Тест», TELECONTROL, DD01; ~170÷265 / =165÷280В; 9,70Вт ; 4000К; 650лм; 650лм; Черный/9005; +1…+35℃ | NPU-2714 NPU-3311
METEOR | a32247 | Аварийный светильник BS-METEOR-51-L1-INEXI2 5000K Black | 8550 | Заказной | ТА | ТР №1 | Автономный аварийный светильник эвакуационного освещения с функцией TELECONTROL | универсальный | 1 | универсальный; 1ч; Кнопка «Тест», TELECONTROL; ~170÷265 / =165÷280В; 9,20Вт ; 5000К; 650лм; 650лм; Черный/9005; +1…+35℃ | NPU-2714 NPU-3311
METEOR | a31709 | Аварийный светильник BS-METEOR-51-L1-INEXI2 5000K DD01 | 11900 | Заказной | ТА | ТР №1 |  |  |  |  | NPU-2714 NPU-3311
METEOR | a32251 | Аварийный светильник BS-METEOR-51-L1-INEXI2 5000K DD01 Black | 9200 | Заказной | ТА | ТР №1 | Автономный аварийный светильник эвакуационного освещения с функцией TELECONTROL | универсальный | 1 | универсальный; 1ч; Кнопка «Тест», TELECONTROL, DD01; ~170÷265 / =165÷280В; 9,70Вт ; 5000К; 650лм; 650лм; Черный/9005; +1…+35℃ | NPU-2714 NPU-3311
METEOR | a15946 | Аварийный светильник BS-METEOR-51-L1-INEXI3-AUTOTEST | 11150 | Комплектация | ТА | ТР №2 | Автономный аварийный светильник эвакуационного освещения с функциями AUTOTEST и TELECOMAND | универсальный | 1 | универсальный; 1ч; Кнопка «Тест», TELECOMAND, AUTOTEST, OCC; ~170÷265 / =165÷280В; 9,20Вт ; 5000К; 650лм; 650лм; Белый/9016; +1…+35℃ | NPU-2714 NPU-3311
METEOR | a32262 | Аварийный светильник BS-METEOR-51-L1-INEXI3-AUTOTEST 5000K Black | 10800 | Заказной | ТА | ТР №2 | Автономный аварийный светильник эвакуационного освещения с функциями AUTOTEST и TELECOMAND | универсальный | 1 | универсальный; 1ч; Кнопка «Тест», TELECOMAND, AUTOTEST, OCC; ~170÷265 / =165÷280В; 9,20Вт ; 5000К; 650лм; 650лм; Черный/9005; +1…+35℃ | NPU-2714 NPU-3311
METEOR | a15948 | Аварийный светильник BS-METEOR-51-L1-INEXI3-AUTOTEST-MSS3 | 12400 | Комплектация | ТА | ТР №2 | Автономный аварийный светильник эвакуационного освещения с функциями AUTOTEST, TELECOMAND, MSS | универсальный | 1+1+1 | универсальный; 1+1+1ч; Кнопка «Тест», TELECOMAND, AUTOTEST, MSS, OCC; ~170÷265 / =165÷280В; 11,30Вт ; 5000К; 650лм; 650лм; Белый/9016; +1…+35℃ | NPU-2714 NPU-3311
METEOR | a32263 | Аварийный светильник BS-METEOR-51-L1-INEXI3-AUTOTEST-MSS3 5000K Black | 12400 | Заказной | ТА | ТР №2 | Автономный аварийный светильник эвакуационного освещения с функциями AUTOTEST, TELECOMAND, MSS | универсальный | 1+1+1 | универсальный; 1+1+1ч; Кнопка «Тест», TELECOMAND, AUTOTEST, MSS, OCC; ~170÷265 / =165÷280В; 11,30Вт ; 5000К; 650лм; 650лм; Черный/9005; +1…+35℃ | NPU-2714 NPU-3311
METEOR | a15945 | Аварийный светильник BS-METEOR-53-L1-INEXI2 | 9650 | Складской | ТА | ТР №1 | Автономный аварийный светильник эвакуационного освещения с функцией TELECONTROL | универсальный | 3 | универсальный; 3ч; Кнопка «Тест», TELECONTROL; ~170÷265 / =165÷280В; 11,30Вт ; 5000К; 650лм; 650лм; Белый/9016; +1…+35℃ | NPU-2714 NPU-3311
METEOR | a25230 | Аварийный светильник BS-METEOR-53-L1-INEXI2 3000K | 9650 | Заказной | ТА | ТР №1 | Автономный аварийный светильник эвакуационного освещения с функцией TELECONTROL | универсальный | 3 | универсальный; 3ч; Кнопка «Тест», TELECONTROL; ~170÷265 / =165÷280В; 11,30Вт ; 3000К; 430лм; 430лм; Белый/9016; +1…+35℃ | NPU-2714 NPU-3311
METEOR | a32253 | Аварийный светильник BS-METEOR-53-L1-INEXI2 3000K Black | 9200 | Заказной | ТА | ТР №1 | Автономный аварийный светильник эвакуационного освещения с функцией TELECONTROL | универсальный | 3 | универсальный; 3ч; Кнопка «Тест», TELECONTROL; ~170÷265 / =165÷280В; 11,30Вт ; 3000К; 430лм; 430лм; Черный/9005; +1…+35℃ | NPU-2714 NPU-3311
METEOR | a32252 | Аварийный светильник BS-METEOR-53-L1-INEXI2 5000K Black | 9200 | Заказной | ТА | ТР №1 | Автономный аварийный светильник эвакуационного освещения с функцией TELECONTROL | универсальный | 3 | универсальный; 3ч; Кнопка «Тест», TELECONTROL; ~170÷265 / =165÷280В; 11,30Вт ; 5000К; 650лм; 650лм; Черный/9005; +1…+35℃ | NPU-2714 NPU-3311
METEOR | a15947 | Аварийный светильник BS-METEOR-53-L1-INEXI3-AUTOTEST | 12700 | Комплектация | ТА | ТР №2 | Автономный аварийный светильник эвакуационного освещения с функциями AUTOTEST и TELECOMAND | универсальный | 3 | универсальный; 3ч; Кнопка «Тест», TELECOMAND, AUTOTEST, OCC; ~170÷265 / =165÷280В; 11,30Вт ; 5000К; 650лм; 650лм; Белый/9016; +1…+35℃ | NPU-2714 NPU-3311
METEOR | a32264 | Аварийный светильник BS-METEOR-53-L1-INEXI3-AUTOTEST 5000K Black | 12400 | Заказной | ТА | ТР №2 | Автономный аварийный светильник эвакуационного освещения с функциями AUTOTEST и TELECOMAND | универсальный | 3 | универсальный; 3ч; Кнопка «Тест», TELECOMAND, AUTOTEST, OCC; ~170÷265 / =165÷280В; 11,30Вт ; 5000К; 650лм; 650лм; Черный/9005; +1…+35℃ | NPU-2714 NPU-3311
METEOR | a18909 | Аварийный светильник BS-METEOR-57-L2-INEXI2 | 9850 | Заказной | ТА | ТР №1 | Автономный аварийный светильник эвакуационного освещения с функцией TELECONTROL | универсальный | 7 | универсальный; 7ч; Кнопка «Тест», TELECONTROL, ON/OFF Lcom; ~170÷265 / =165÷280В; 9,10Вт ; 5000К; 325лм; 325лм; Белый/9016; +1…+35℃ | NPU-2714 NPU-3311
METEOR | a25231 | Аварийный светильник BS-METEOR-57-L2-INEXI2 3000K | 9850 | Заказной | ТА | ТР №1 | Автономный аварийный светильник эвакуационного освещения с функцией TELECONTROL | универсальный | 7 | универсальный; 7ч; Кнопка «Тест», TELECONTROL; ~170÷265 / =165÷280В; 9,10Вт ; 3000К; 300лм; 300лм; Белый/9016; +1…+35℃ | NPU-2714 NPU-3311
METEOR | a32255 | Аварийный светильник BS-METEOR-57-L2-INEXI2 3000K Black | 9850 | Заказной | ТА | ТР №1 | Автономный аварийный светильник эвакуационного освещения с функцией TELECONTROL | универсальный | 7 | универсальный; 7ч; Кнопка «Тест», TELECONTROL; ~170÷265 / =165÷280В; 9,10Вт ; 3000К; 300лм; 300лм; Черный/9005; +1…+35℃ | NPU-2714 NPU-3311
METEOR | a32254 | Аварийный светильник BS-METEOR-57-L2-INEXI2 5000K Black | 9850 | Заказной | ТА | ТР №1 | Автономный аварийный светильник эвакуационного освещения с функцией TELECONTROL | универсальный | 7 | универсальный; 7ч; Кнопка «Тест», TELECONTROL, ON/OFF Lcom; ~170÷265 / =165÷280В; 9,10Вт ; 5000К; 325лм; 325лм; Черный/9005; +1…+35℃ | NPU-2714 NPU-3311
METEOR | a18077 | Аварийный светильник BS-METEOR-71-L2-INEXI2 | 7500 | Складской | ТА | ТР №1 | Автономный аварийный светильник эвакуационного освещения с функцией TELECONTROL | постоянный | 1 | постоянный; 1ч; Кнопка «Тест», TELECONTROL; ~170÷265 / =165÷280В; 6,30Вт ; 5000К; 325лм; 325лм; Белый/9016; +1…+35℃ | NPU-2714 NPU-3311
METEOR | a25232 | Аварийный светильник BS-METEOR-71-L2-INEXI2 3000K | 7500 | Заказной | ТА | ТР №1 | Автономный аварийный светильник эвакуационного освещения с функцией TELECONTROL | постоянный | 1 | постоянный; 1ч; Кнопка «Тест», TELECONTROL; ~170÷265 / =165÷280В; 6,30Вт ; 3000К; 300лм; 300лм; Белый/9016; +1…+35℃ | NPU-2714 NPU-3311
METEOR | a32257 | Аварийный светильник BS-METEOR-71-L2-INEXI2 3000K Black | 7500 | Заказной | ТА | ТР №1 | Автономный аварийный светильник эвакуационного освещения с функцией TELECONTROL | постоянный | 1 | постоянный; 1ч; Кнопка «Тест», TELECONTROL; ~170÷265 / =165÷280В; 6,30Вт ; 3000К; 300лм; 300лм; Черный/9005; +1…+35℃ | NPU-2714 NPU-3311
METEOR | a32256 | Аварийный светильник BS-METEOR-71-L2-INEXI2 5000K Black | 7500 | Заказной | ТА | ТР №1 | Автономный аварийный светильник эвакуационного освещения с функцией TELECONTROL | постоянный | 1 | постоянный; 1ч; Кнопка «Тест», TELECONTROL; ~170÷265 / =165÷280В; 6,30Вт ; 5000К; 325лм; 325лм; Черный/9005; +1…+35℃ | NPU-2714 NPU-3311
METEOR | a22220 | Аварийный светильник BS-METEOR-71-L2-INEXI3-AUTOTEST | 10400 | Комплектация | ТА | ТР №2 | Автономный аварийный светильник эвакуационного освещения с функциями AUTOTEST и TELECOMAND | постоянный | 1 | постоянный; 1ч; Кнопка «Тест», TELECOMAND, AUTOTEST, OCC; ~170÷265 / =165÷280В; 6,30Вт ; 5000К; 325лм; 325лм; Белый/9016; +1…+35℃ | NPU-2714 NPU-3311
METEOR | a32265 | Аварийный светильник BS-METEOR-71-L2-INEXI3-AUTOTEST 5000K Black | 10400 | Заказной | ТА | ТР №2 | Автономный аварийный светильник эвакуационного освещения с функциями AUTOTEST и TELECOMAND | постоянный | 1 | постоянный; 1ч; Кнопка «Тест», TELECOMAND, AUTOTEST, OCC; ~170÷265 / =165÷280В; 6,30Вт ; 5000К; 325лм; 325лм; Черный/9005; +1…+35℃ | NPU-2714 NPU-3311
METEOR | a22303 | Аварийный светильник BS-METEOR-71-L2-INEXI3-AUTOTEST-MSS3 | 11350 | Комплектация | ТА | ТР №2 | Автономный аварийный светильник резервного освещения с функциями AUTOTEST, TELECOMAND, MSS | постоянный | 1+1+1 | постоянный; 1+1+1ч; Кнопка «Тест», TELECOMAND, AUTOTEST, MSS, OCC; ~170÷265 / =165÷280В; 7,60Вт ; 5000К; 325лм; 325лм; Белый/9016; +1…+35℃ | NPU-2714 NPU-3311
METEOR | a32267 | Аварийный светильник BS-METEOR-71-L2-INEXI3-AUTOTEST-MSS3 5000K Black | 11350 | Заказной | ТА | ТР №2 | Автономный аварийный светильник резервного освещения с функциями AUTOTEST, TELECOMAND, MSS | постоянный | 1+1+1 | постоянный; 1+1+1ч; Кнопка «Тест», TELECOMAND, AUTOTEST, MSS, OCC; ~170÷265 / =165÷280В; 7,60Вт ; 5000К; 325лм; 325лм; Черный/9005; +1…+35℃ | NPU-2714 NPU-3311
METEOR | a18075 | Аварийный светильник BS-METEOR-73-L2-INEXI2 | 8350 | Складской | ТА | ТР №1 | Автономный аварийный светильник эвакуационного освещения с функцией TELECONTROL | постоянный | 3 | постоянный; 3ч; Кнопка «Тест», TELECONTROL; ~170÷265 / =165÷280В; 7,60Вт ; 5000К; 325лм; 325лм; Белый/9016; +1…+35℃ | NPU-2714 NPU-3311
METEOR | a25233 | Аварийный светильник BS-METEOR-73-L2-INEXI2 3000K | 8350 | Заказной | ТА | ТР №1 | Автономный аварийный светильник эвакуационного освещения с функцией TELECONTROL | постоянный | 3 | постоянный; 3ч; Кнопка «Тест», TELECONTROL; ~170÷265 / =165÷280В; 7,60Вт ; 3000К; 300лм; 300лм; Белый/9016; +1…+35℃ | NPU-2714 NPU-3311
METEOR | a32259 | Аварийный светильник BS-METEOR-73-L2-INEXI2 3000K Black | 8350 | Заказной | ТА | ТР №1 | Автономный аварийный светильник эвакуационного освещения с функцией TELECONTROL | постоянный | 3 | постоянный; 3ч; Кнопка «Тест», TELECONTROL; ~170÷265 / =165÷280В; 7,60Вт ; 3000К; 300лм; 300лм; Черный/9005; +1…+35℃ | NPU-2714 NPU-3311
METEOR | a32258 | Аварийный светильник BS-METEOR-73-L2-INEXI2 5000K Black | 8350 | Заказной | ТА | ТР №1 | Автономный аварийный светильник эвакуационного освещения с функцией TELECONTROL | постоянный | 3 | постоянный; 3ч; Кнопка «Тест», TELECONTROL; ~170÷265 / =165÷280В; 7,60Вт ; 5000К; 325лм; 325лм; Черный/9005; +1…+35℃ | NPU-2714 NPU-3311
METEOR | a22218 | Аварийный светильник BS-METEOR-73-L2-INEXI3-AUTOTEST | 11350 | Комплектация | ТА | ТР №2 | Автономный аварийный светильник эвакуационного освещения с функциями AUTOTEST и TELECOMAND | постоянный | 3 | постоянный; 3ч; Кнопка «Тест», TELECOMAND, AUTOTEST, OCC; ~170÷265 / =165÷280В; 7,60Вт ; 5000К; 325лм; 325лм; Белый/9016; +1…+35℃ | NPU-2714 NPU-3311
METEOR | a32266 | Аварийный светильник BS-METEOR-73-L2-INEXI3-AUTOTEST 5000K Black | 11350 | Заказной | ТА | ТР №2 | Автономный аварийный светильник эвакуационного освещения с функциями AUTOTEST и TELECOMAND | постоянный | 3 | постоянный; 3ч; Кнопка «Тест», TELECOMAND, AUTOTEST, OCC; ~170÷265 / =165÷280В; 7,60Вт ; 5000К; 325лм; 325лм; Черный/9005; +1…+35℃ | NPU-2714 NPU-3311
METEOR | a32260 | Аварийный светильник BS-METEOR-81-L2-INEXI2 5000K Black | 7250 | Заказной | ТА | ТР №1 | Автономный аварийный светильник эвакуационного освещения с функцией TELECONTROL | непостоянный | 1 | непостоянный; 1ч; Кнопка «Тест», TELECONTROL; ~170÷265 / =165÷280В; 1,40Вт ; 5000К; Неприменимолм; 325лм; Черный/9005; +1…+35℃ | NPU-2714 NPU-3311
METEOR | a32261 | Аварийный светильник BS-METEOR-83-L2-INEXI2 5000K Black | 7700 | Заказной | ТА | ТР №1 | Автономный аварийный светильник эвакуационного освещения с функцией TELECONTROL | непостоянный | 3 | непостоянный; 3ч; Кнопка «Тест», TELECONTROL; ~170÷265 / =165÷280В; 2,60Вт ; 5000К; Неприменимолм; 325лм; Черный/9005; +1…+35℃ | NPU-2714 NPU-3311
METEOR | a14404 | Аварийный светильник BS-METEOR-891-10x0,3 LED | 6450 | Комплектация | ТА | ТР №0 | Автономный аварийный светильник эвакуационного освещения | непостоянный | 1 | непостоянный; 1ч; Кнопка «Тест»; ~170÷265 / =165÷280В; 1,40Вт ; 5000К; Неприменимолм; 400лм; Белый/9016; +1…+35℃ | NPU-2714 NPU-3311
METEOR | a14405 | Аварийный светильник BS-METEOR-893-10x0,3 LED | 7650 | Комплектация | ТА | ТР №0 | Автономный аварийный светильник эвакуационного освещения | непостоянный | 3 | непостоянный; 3ч; Кнопка «Тест»; ~170÷265 / =165÷280В; 2,60Вт ; 5000К; Неприменимолм; 400лм; Белый/9016; +1…+35℃ | NPU-2714 NPU-3311
METEOR | a14406 | Аварийный светильник BS-METEOR-895-10x0,3 LED | 8100 | Комплектация | ТА | ТР №0 | Автономный аварийный светильник эвакуационного освещения | непостоянный | 5 | непостоянный; 5ч; Кнопка «Тест»; ~170÷265 / =165÷280В; 3,40Вт ; 5000К; Неприменимолм; 400лм; Белый/9016; +1…+35℃ | NPU-2714 NPU-3311
METEORIT L | a26782 | Аварийный светильник BS-METEORIT-10-L1-12/24 3000K | 4700 | Комплектация | ТА | ТР №7 ТР №8 | Аварийный светильник централизованного электропитания (=12/24V) | централизованный | 0 | централизованный;Нет; = 9÷28В; 8,00Вт;3000К; 900лм; 900лм; Белый/9016; -40…+40℃ | NPU-3015
METEORIT L | a27058 | Аварийный светильник BS-METEORIT-10-L1-12/24 5000K | 4700 | Комплектация | ТА | ТР №7 ТР №8 | Аварийный светильник централизованного электропитания (=12/24V) | централизованный | 0 | централизованный;Нет; = 9÷28В; 8,00Вт;5000К; 900лм; 900лм; Белый/9016; -40…+40℃ | NPU-3015
METEORIT L | a26773 | Аварийный светильник BS-METEORIT-10-L1-BSE5 3000K | Цена по запросу | Заказной | ТА | ТР №5.2 | Аварийный светильник централизованного электропитания/светильник рабочего освещения | централизованный | 0 | централизованный;BSE-5, ON/OFF; ~170÷265 / =165÷280В; 9,80Вт;3000К; 900лм; 900лм; Белый/9016; -20…+40℃ | NPU-3015
METEORIT L | a26774 | Аварийный светильник BS-METEORIT-10-L1-BSE5 4000K | Цена по запросу | Заказной | ТА | ТР №5.2 | Аварийный светильник централизованного электропитания/светильник рабочего освещения | централизованный | 0 | централизованный;BSE-5, ON/OFF; ~170÷265 / =165÷280В; 9,80Вт;4000К; 900лм; 900лм; Белый/9016; -20…+40℃ | NPU-3015
METEORIT L | a26775 | Аварийный светильник BS-METEORIT-10-L1-BSE5 5000K | Цена по запросу | Заказной | ТА | ТР №5.2 | Аварийный светильник централизованного электропитания/светильник рабочего освещения | централизованный | 0 | централизованный;BSE-5, ON/OFF; ~170÷265 / =165÷280В; 9,80Вт;5000К; 900лм; 900лм; Белый/9016; -20…+40℃ | NPU-3015
METEORIT L | a26764 | Аварийный светильник BS-METEORIT-10-L1-ELON 3000K | 6650 | Заказной | ТА | ТР №4 ТР №5.1 ТР №6 | Аварийный светильник централизованного электропитания эвакуационного освещения | централизованный | 0 | централизованный;Нет; ~90÷265 / =100÷375В; 7,80Вт;3000К; 900лм; 900лм; Белый/9016; -40…+40℃ | NPU-3015
METEORIT L | a26765 | Аварийный светильник BS-METEORIT-10-L1-ELON 4000K | 6650 | Комплектация | ТА | ТР №4 ТР №5.1 ТР №6 | Аварийный светильник централизованного электропитания эвакуационного освещения | централизованный | 0 | централизованный;Нет; ~90÷265 / =100÷375В; 7,80Вт;4000К; 900лм; 900лм; Белый/9016; -40…+40℃ | NPU-3015
METEORIT L | a26766 | Аварийный светильник BS-METEORIT-10-L1-ELON 5000K | 6650 | Заказной | ТА | ТР №4 ТР №5.1 ТР №6 | Аварийный светильник централизованного электропитания эвакуационного освещения | централизованный | 0 | централизованный;Нет; ~90÷265 / =100÷375В; 7,80Вт;5000К; 900лм; 900лм; Белый/9016; -40…+40℃ | NPU-3015
METEORIT L | a26784 | Аварийный светильник BS-METEORIT-10-L2-12/24 5000K | 4700 | Заказной | ТА | ТР №7 ТР №8 | Аварийный светильник централизованного электропитания (=12/24V) | централизованный | 0 | централизованный;Нет; = 9÷28В; 12,00Вт;5000К; 1200лм; 1200лм; Белый/9016; -40…+40℃ | NPU-3015
METEORIT L | a26776 | Аварийный светильник BS-METEORIT-10-L2-BSE5 3000K | Цена по запросу | Заказной | ТА | ТР №5.2 | Аварийный светильник централизованного электропитания/светильник рабочего освещения | централизованный | 0 | централизованный;BSE-5, ON/OFF; ~170÷265 / =165÷280В; 13,40Вт;3000К; 1350лм; 1350лм; Белый/9016; -20…+40℃ | NPU-3015
METEORIT L | a26777 | Аварийный светильник BS-METEORIT-10-L2-BSE5 4000K | Цена по запросу | Заказной | ТА | ТР №5.2 | Аварийный светильник централизованного электропитания/светильник рабочего освещения | централизованный | 0 | централизованный;BSE-5, ON/OFF; ~170÷265 / =165÷280В; 13,40Вт;5000К; 1350лм; 1350лм; Белый/9016; -20…+40℃ | NPU-3015
METEORIT L | a26778 | Аварийный светильник BS-METEORIT-10-L2-BSE5 5000K | Цена по запросу | Заказной | ТА | ТР №5.2 | Аварийный светильник централизованного электропитания/светильник рабочего освещения | централизованный | 0 | централизованный;BSE-5, ON/OFF; ~170÷265 / =165÷280В; 13,40Вт;5000К; 1350лм; 1350лм; Белый/9016; -20…+40℃ | NPU-3015
METEORIT L | a26767 | Аварийный светильник BS-METEORIT-10-L2-ELON 3000K | 6800 | Заказной | ТА | ТР №4 ТР №5.1 ТР №6 | Аварийный светильник централизованного электропитания эвакуационного освещения | централизованный | 0 | централизованный;Нет; ~90÷265 / =100÷375В; 11,40Вт;3000К; 1350лм; 1350лм; Белый/9016; -40…+40℃ | NPU-3015
METEORIT L | a26768 | Аварийный светильник BS-METEORIT-10-L2-ELON 4000K | 6800 | Комплектация | ТА | ТР №4 ТР №5.1 ТР №6 | Аварийный светильник централизованного электропитания эвакуационного освещения | централизованный | 0 | централизованный;Нет; ~90÷265 / =100÷375В; 11,40Вт;4000К; 1350лм; 1350лм; Белый/9016; -40…+40℃ | NPU-3015
METEORIT L | a26769 | Аварийный светильник BS-METEORIT-10-L2-ELON 5000K | 6800 | Заказной | ТА | ТР №4 ТР №5.1 ТР №6 | Аварийный светильник централизованного электропитания эвакуационного освещения | централизованный | 0 | централизованный;Нет; ~90÷265 / =100÷375В; 11,40Вт;5000К; 1350лм; 1350лм; Белый/9016; -40…+40℃ | NPU-3015
METEORIT L | a26779 | Аварийный светильник BS-METEORIT-10-L3-BSE5 3000K | Цена по запросу | Заказной | ТА | ТР №5.2 | Аварийный светильник централизованного электропитания/светильник рабочего освещения | централизованный | 0 | централизованный;BSE-5, ON/OFF; ~170÷265 / =165÷280В; Вт;К; 900лм; 900лм; Белый/9016; -20…+40℃ | NPU-3015
METEORIT L | a30201 | Аварийный светильник BS-METEORIT-10-L4-LED 3000K | 6450 | Заказной | ТА | ТР №4 ТР №5.1 ТР №6 | Аварийный светильник централизованного электропитания/светильник рабочего освещения | централизованный | 0 | централизованный;ON/OFF; ~198÷253 / =198÷280В; 17,50Вт;3000К; 2000лм; 2000лм; Белый/9016; -40…+40℃ | NPU-3311
METEORIT L | a30281 | Аварийный светильник BS-METEORIT-10-L4-LED 3000K DD01 | 6450 | Заказной | ТА | ТР №4 ТР №5.1 ТР №6 | Аварийный светильник централизованного электропитания/светильник рабочего освещения | централизованный | 0 | централизованный;ON/OFF, DD01; ~198÷253 / =198÷280В; 17,50Вт;3000К; 2000лм; 2000лм; Белый/9016; -25... +40℃
METEORIT L | a30202 | Аварийный светильник BS-METEORIT-10-L4-LED 4000K | 6450 | Заказной | ТА | ТР №4 ТР №5.1 ТР №6 | Аварийный светильник централизованного электропитания/светильник рабочего освещения | централизованный | 0 | централизованный;ON/OFF; ~198÷253 / =198÷280В; 17,50Вт;5000К; 2100лм; 2100лм; Белый/9016; -40…+40℃ | NPU-3311
METEORIT L | a30283 | Аварийный светильник BS-METEORIT-10-L4-LED 4000K DD01 | 6450 | Заказной | ТА | ТР №4 ТР №5.1 ТР №6 | Аварийный светильник централизованного электропитания/светильник рабочего освещения | централизованный | 0 | централизованный;ON/OFF, DD01; ~198÷253 / =198÷280В; 17,50Вт;5000К; 2100лм; 2100лм; Белый/9016; -25... +40℃
METEORIT L | a30204 | Аварийный светильник BS-METEORIT-10-L4-LED 5000K | 6450 | Заказной | ТА | ТР №4 ТР №5.1 ТР №6 | Аварийный светильник централизованного электропитания/светильник рабочего освещения | централизованный | 0 | централизованный;ON/OFF; ~198÷253 / =198÷280В; 17,50Вт;5000К; 2100лм; 2100лм; Белый/9016; -40…+40℃ | NPU-3311
METEORIT L | a30205 | Аварийный светильник BS-METEORIT-10-L5-LED 3000K | 6450 | Заказной | ТА | ТР №4 ТР №5.1 ТР №6 | Аварийный светильник централизованного электропитания/светильник рабочего освещения | централизованный | 0 | централизованный;ON/OFF; ~198÷253 / =198÷280В; 24,50Вт;3000К; 2900лм; 2900лм; Белый/9016; -40…+40℃ | NPU-3311
METEORIT L | a30282 | Аварийный светильник BS-METEORIT-10-L5-LED 3000K DD01 | 6450 | Заказной | ТА | ТР №4 ТР №5.1 ТР №6 | Аварийный светильник централизованного электропитания/светильник рабочего освещения | централизованный | 0 | централизованный;ON/OFF, DD01; ~198÷253 / =198÷280В; 24,50Вт;3000К; 2900лм; 2900лм; Белый/9016; -25... +40℃
METEORIT L | a30206 | Аварийный светильник BS-METEORIT-10-L5-LED 4000K | 6450 | Заказной | ТА | ТР №4 ТР №5.1 ТР №6 | Аварийный светильник централизованного электропитания/светильник рабочего освещения | централизованный | 0 | централизованный;ON/OFF; ~198÷253 / =198÷280В; 24,50Вт;5000К; 3000лм; 3000лм; Белый/9016; -40…+40℃ | NPU-3311
METEORIT L | a30284 | Аварийный светильник BS-METEORIT-10-L5-LED 4000K DD01 | 6450 | Заказной | ТА | ТР №4 ТР №5.1 ТР №6 | Аварийный светильник централизованного электропитания/светильник рабочего освещения | централизованный | 0 | централизованный;ON/OFF, DD01; ~198÷253 / =198÷280В; 24,50Вт;5000К; 3000лм; 3000лм; Белый/9016; -25... +40℃
METEORIT L | a30207 | Аварийный светильник BS-METEORIT-10-L5-LED 5000K | 6450 | Заказной | ТА | ТР №4 ТР №5.1 ТР №6 | Аварийный светильник централизованного электропитания/светильник рабочего освещения | централизованный | 0 | централизованный;ON/OFF; ~198÷253 / =198÷280В; 24,50Вт;5000К; 3000лм; 3000лм; Белый/9016; -40…+40℃ | NPU-3311
METEORIT L | a30208 | Аварийный светильник BS-METEORIT-10-L6-LED 3000K | 6450 | Заказной | ТА | ТР №4 ТР №5.1 ТР №6 | Аварийный светильник централизованного электропитания/светильник рабочего освещения | централизованный | 0 | централизованный;ON/OFF; ~198÷253 / =198÷280В; 33,40Вт;3000К; 4000лм; 4000лм; Белый/9016; -40…+40℃ | NPU-3311
METEORIT L | a30285 | Аварийный светильник BS-METEORIT-10-L6-LED 3000K DD01 | 6450 | Заказной | ТА | ТР №4 ТР №5.1 ТР №6 | Аварийный светильник централизованного электропитания/светильник рабочего освещения | централизованный | 0 | централизованный;ON/OFF, DD01; ~198÷253 / =198÷280В; 33,40Вт;3000К; 4000лм; 4000лм; Белый/9016; -40…+40℃
METEORIT L | a30209 | Аварийный светильник BS-METEORIT-10-L6-LED 4000K | 6450 | Заказной | ТА | ТР №4 ТР №5.1 ТР №6 | Аварийный светильник централизованного электропитания/светильник рабочего освещения | централизованный | 0 | централизованный;ON/OFF; ~198÷253 / =198÷280В; 33,40Вт;4000К; 4100лм; 4100лм; Белый/9016; -40…+40℃ | NPU-3311
METEORIT L | a30286 | Аварийный светильник BS-METEORIT-10-L6-LED 4000K DD01 | 6450 | Заказной | ТА | ТР №4 ТР №5.1 ТР №6 | Аварийный светильник централизованного электропитания/светильник рабочего освещения | централизованный | 0 | централизованный;ON/OFF, DD01; ~198÷253 / =198÷280В; 33,40Вт;4000К; 4100лм; 4100лм; Белый/9016; -40…+40℃
METEORIT L | a30210 | Аварийный светильник BS-METEORIT-10-L6-LED 5000K | 6450 | Заказной | ТА | ТР №4 ТР №5.1 ТР №6 | Аварийный светильник централизованного электропитания/светильник рабочего освещения | централизованный | 0 | централизованный;ON/OFF; ~198÷253 / =198÷280В; 33,40Вт;5000К; 4100лм; 4100лм; Белый/9016; -40…+40℃ | NPU-3311
METEORIT L | a29284 | Аварийный светильник BS-METEORIT-51-L1-INEXI2 3000K | 8550 | Комплектация | ТА | ТР №1 | Автономный аварийный светильник эвакуационного освещения с функцией TELECONTROL | универсальный | 1 | универсальный; 1ч; Кнопка «Тест», TELECONTROL, ON/OFF Lcom; ~170÷265 / =165÷280В; 9,20Вт ; 3000К; 600лм; 600лм; Белый/9016; +1…+35℃
METEORIT L | a30014 | Аварийный светильник BS-METEORIT-51-L1-INEXI2 3000K DD01 | 9700 | Комплектация | ТА | ТР №1 | Автономный аварийный светильник эвакуационного освещения с функцией TELECONTROL | универсальный | 1 | универсальный; 1ч; Кнопка «Тест», TELECONTROL, DD01; ~170÷265 / =165÷280В; 11,20Вт ; 3000К; 600лм; 600лм; Белый/9016; +1…+35℃
METEORIT L | a29286 | Аварийный светильник BS-METEORIT-51-L1-INEXI2 5000K | 8550 | Комплектация | ТА | ТР №1 | Автономный аварийный светильник эвакуационного освещения с функцией TELECONTROL | универсальный | 1 | универсальный; 1ч; Кнопка «Тест», TELECONTROL, ON/OFF Lcom; ~170÷265 / =165÷280В; 9,20Вт ; 5000К; 650лм; 650лм; Белый/9016; +1…+35℃
METEORIT L | a30016 | Аварийный светильник BS-METEORIT-51-L1-INEXI2 5000K DD01 | 9700 | Комплектация | ТА | ТР №1 | Автономный аварийный светильник эвакуационного освещения с функцией TELECONTROL | универсальный | 1 | универсальный; 1ч; Кнопка «Тест», TELECONTROL, DD01; ~170÷265 / =165÷280В; 11,20Вт ; 5000К; 650лм; 650лм; Белый/9016; +1…+35℃
METEORIT L | a29295 | Аварийный светильник BS-METEORIT-51-L1-INEXI3-AUTOTEST 3000K | 11550 | Комплектация | ТА | ТР №2 | Автономный аварийный светильник резервного освещения с функциями AUTOTEST и TELECOMAND | универсальный | 1 | универсальный; 1ч; Кнопка «Тест», TELECONTROL, ON/OFF Lcom; ~170÷265 / =165÷280В; 9,20Вт ; 3000К; 600лм; 600лм; Белый/9016; +1…+35℃
METEORIT L | a29297 | Аварийный светильник BS-METEORIT-51-L1-INEXI3-AUTOTEST 5000K | 11550 | Комплектация | ТА | ТР №2 | Автономный аварийный светильник резервного освещения с функциями AUTOTEST и TELECOMAND | универсальный | 1 | универсальный; 1ч; Кнопка «Тест», TELECONTROL, ON/OFF Lcom; ~170÷265 / =165÷280В; 9,20Вт ; 5000К; 650лм; 650лм; Белый/9016; +1…+35℃
METEORIT L | a29299 | Аварийный светильник BS-METEORIT-51-L1-INEXI3-AUTOTEST-MSS3 3000K | 13550 | Комплектация | ТА | ТР №2 | Автономный аварийный светильник резервного освещения с функциями AUTOTEST, TELECOMAND, MSS | универсальный | 1 | универсальный; 1ч; Кнопка «Тест», TELECONTROL, ON/OFF Lcom; ~170÷265 / =165÷280В; 9,20Вт ; 3000К; 600лм; 600лм; Белый/9016; +1…+35℃
METEORIT L | a29300 | Аварийный светильник BS-METEORIT-51-L1-INEXI3-AUTOTEST-MSS3 5000K | 13550 | Комплектация | ТА | ТР №2 | Автономный аварийный светильник резервного освещения с функциями AUTOTEST, TELECOMAND, MSS | универсальный | 1 | универсальный; 1ч; Кнопка «Тест», TELECONTROL, ON/OFF Lcom; ~170÷265 / =165÷280В; 9,20Вт ; 5000К; 650лм; 650лм; Белый/9016; +1…+35℃
METEORIT L | a29301 | Аварийный светильник BS-METEORIT-51-L2-STABILAR3-AUTOTEST 5000K | 14150 | Комплектация | ТА | ТР №2 | Автономный аварийный светильник эвакуационного освещения с функциями AUTOTEST и TELECOMAND | универсальный | 1 | универсальный; 1ч; Кнопка «Тест», TELECOMAND, AUTOTEST, ON/OFF Lcom, OCC; ~170÷265 / =165÷280В; 14,60Вт ; 5000К; 1200лм; 600лм; Белый/9016; +1…+35℃
METEORIT L | a29303 | Аварийный светильник BS-METEORIT-51-R1-STABILAR3-AUTOTEST 3000K | 15350 | Комплектация | ТА | ТР №2 | Автономный аварийный светильник резервного освещения с функциями AUTOTEST и TELECOMAND | универсальный | 1 | универсальный; 1ч; Кнопка «Тест», TELECOMAND, AUTOTEST, ON/OFF Lcom, SPARKLOGIC L; ~170÷265 / =165÷280В; 14,90Вт ; 3000К; 1100лм; 1100лм; Белый/9016; +1…+35℃
METEORIT L | a29285 | Аварийный светильник BS-METEORIT-53-L1-INEXI2 3000K | 10050 | Комплектация | ТА | ТР №1 | Автономный аварийный светильник эвакуационного освещения с функцией TELECONTROL | универсальный | 3 | универсальный; 3ч; Кнопка «Тест», TELECONTROL; ~170÷265 / =165÷280В; 11,30Вт ; 3000К; 600лм; 600лм; Белый/9016; +1…+35℃
METEORIT L | a30015 | Аварийный светильник BS-METEORIT-53-L1-INEXI2 3000K DD01 | 10900 | Комплектация | ТА | ТР №1 | Автономный аварийный светильник эвакуационного освещения с функцией TELECONTROL | универсальный | 3 | универсальный; 3ч; Кнопка «Тест», TELECONTROL, DD01; ~170÷265 / =165÷280В; 13,30Вт ; 3000К; 600лм; 600лм; Белый/9016; +1…+35℃
METEORIT L | a29287 | Аварийный светильник BS-METEORIT-53-L1-INEXI2 5000K | 10050 | Комплектация | ТА | ТР №1 | Автономный аварийный светильник эвакуационного освещения с функцией TELECONTROL | универсальный | 3 | универсальный; 3ч; Кнопка «Тест», TELECONTROL; ~170÷265 / =165÷280В; 11,30Вт ; 5000К; 650лм; 650лм; Белый/9016; +1…+35℃
METEORIT L | a30017 | Аварийный светильник BS-METEORIT-53-L1-INEXI2 5000K DD01 | 10900 | Комплектация | ТА | ТР №1 | Автономный аварийный светильник эвакуационного освещения с функцией TELECONTROL | универсальный | 3 | универсальный; 3ч; Кнопка «Тест», TELECONTROL, DD01; ~170÷265 / =165÷280В; 13,30Вт ; 5000К; 650лм; 650лм; Белый/9016; +1…+35℃
METEORIT L | a29296 | Аварийный светильник BS-METEORIT-53-L1-INEXI3-AUTOTEST 3000K | 13550 | Комплектация | ТА | ТР №2 | Автономный аварийный светильник эвакуационного освещения с функциями AUTOTEST и TELECOMAND | универсальный | 3 | универсальный; 3ч; Кнопка «Тест», TELECOMAND, AUTOTEST, ON/OFF Lcom, SPARKLOGIC L, ON/OFF Li; ~170÷265 / =165÷280В; 11,30Вт ; 3000К; 600лм; 600лм; Белый/9016; +1…+35℃
METEORIT L | a29298 | Аварийный светильник BS-METEORIT-53-L1-INEXI3-AUTOTEST 5000K | 13550 | Комплектация | ТА | ТР №2 | Автономный аварийный светильник эвакуационного освещения с функциями AUTOTEST и TELECOMAND | универсальный | 3 | универсальный; 3ч; Кнопка «Тест», TELECOMAND, AUTOTEST, ON/OFF Lcom, SPARKLOGIC L, ON/OFF Li; ~170÷265 / =165÷280В; 11,30Вт ; 5000К; 650лм; 650лм; Белый/9016; +1…+35℃
METEORIT L | a29289 | Аварийный светильник BS-METEORIT-53-L2-STABILAR2-SELFTEST 3000K | 13250 | Комплектация | ТА | ТР №1 | Автономный аварийный светильник эвакуационного освещения с функцией TELECONTROL | универсальный | 3 | универсальный; 3ч; Кнопка «Тест», TELECONTROL; ~198÷253В; 16,70Вт ; 5000К; 1200лм; 600лм; Белый/9016; +1…+35℃
METEORIT L | a29291 | Аварийный светильник BS-METEORIT-53-L2-STABILAR2-SELFTEST 5000K | 13250 | Комплектация | ТА | ТР №1 | Автономный аварийный светильник эвакуационного освещения с функцией TELECONTROL | универсальный | 3 | универсальный; 3ч; Кнопка «Тест», TELECONTROL; ~198÷253В; 16,70Вт ; 5000К; 1200лм; 600лм; Белый/9016; +1…+35℃
METEORIT L | a29302 | Аварийный светильник BS-METEORIT-53-L2-STABILAR3-AUTOTEST 5000K | 14400 | Комплектация | ТА | ТР №2 | Автономный аварийный светильник эвакуационного освещения с функциями AUTOTEST и TELECOMAND | универсальный | 3 | универсальный; 3ч; Кнопка «Тест», TELECOMAND, AUTOTEST, ON/OFF Lcom, OCC; ~198÷253В; 16,70Вт ; 5000К; 1200лм; 600лм; Белый/9016; +1…+35℃
METEORIT L | a29282 | Аварийный светильник BS-METEORIT-541-20x0,3 LED | 8150 | Комплектация | ТА | ТР №0 | Автономный аварийный светильник эвакуационного освещения | универсальный | 1 | универсальный; 1ч; Кнопка «Тест»; ~198÷253В; 3,60Вт ; 5000К; 650лм; 650лм; Белый/9016; +1…+35℃
METEORIT L | a29283 | Аварийный светильник BS-METEORIT-543-20x0,3 LED | 9500 | Комплектация | ТА | ТР №0 | Автономный аварийный светильник эвакуационного освещения | универсальный | 3 | универсальный; 3ч; Кнопка «Тест»; ~198÷253В; 4,20Вт ; 5000К; 650лм; 650лм; Белый/9016; +1…+35℃
METEORIT L | a27059 | Аварийный светильник BS-METEORIT-81-L1-INEXI2 | 8250 | Комплектация | ТА | ТР №1 | Автономный аварийный светильник эвакуационного освещения с функцией TELECONTROL | непостоянный | 1 | непостоянный; 1ч; Кнопка «Тест», TELECONTROL; ~170÷265 / =165÷280В; 2,80Вт ; 5000К; Неприменимолм; 870лм; Белый/9016; +1…+35℃ | NPU-3015
METEORIT L | a29305 | Аварийный светильник BS-METEORIT-81-L1-INEXI3-AUTOTEST | 13450 | Комплектация | ТА | ТР №2 | Автономный аварийный светильник эвакуационного освещения с функциями AUTOTEST и TELECOMAND | непостоянный | 1 | непостоянный; 1ч; Кнопка «Тест», TELECONTROL; ~170÷265 / =165÷280В; 2,80Вт ; 5000К; Неприменимолм; 870лм; Белый/9016; +1…+35℃ | NPU-3015
METEORIT L | a29307 | Аварийный светильник BS-METEORIT-81-L1-INEXI3-AUTOTEST-FELS | 12950 | Комплектация | ТА | ТР №2 | Автономный аварийный светильник эвакуационного освещения с функциями AUTOTEST, TELECOMAND, FELS | непостоянный | 1 | непостоянный; 1ч; Кнопка «Тест», TELECONTROL; ~170÷265 / =165÷280В; 2,80Вт ; 5000К; Неприменимолм; 870лм; Белый/9016; +1…+35℃
METEORIT L | a27060 | Аварийный светильник BS-METEORIT-83-L1-INEXI2 | 9150 | Комплектация | ТА | ТР №1 | Автономный аварийный светильник эвакуационного освещения с функцией TELECONTROL | непостоянный | 3 | непостоянный; 3ч; Кнопка «Тест», TELECONTROL; ~170÷265 / =165÷280В; 4,20Вт ; 5000К; Неприменимолм; 870лм; Белый/9016; +1…+35℃ | NPU-3015
METEORIT L | a29306 | Аварийный светильник BS-METEORIT-83-L1-INEXI3-AUTOTEST | 12950 | Комплектация | ТА | ТР №2 | Автономный аварийный светильник эвакуационного освещения с функциями AUTOTEST и TELECOMAND | непостоянный | 3 | непостоянный; 3ч; Кнопка «Тест», TELECOMAND, AUTOTEST, FELS, OCC; ~170÷265 / =165÷280В; 4,20Вт ; 5000К; Неприменимолм; 900лм; Белый/9016; +1…+35℃
METEORIT L | a29308 | Аварийный светильник BS-METEORIT-83-L1-INEXI3-AUTOTEST-FELS | 13550 | Комплектация | ТА | ТР №2 | Автономный аварийный светильник эвакуационного освещения с функциями AUTOTEST, TELECOMAND, FELS | непостоянный | 3 | непостоянный; 3ч; Кнопка «Тест», TELECOMAND, AUTOTEST, FELS, OCC; ~170÷265 / =165÷280В; 4,20Вт ; 5000К; Неприменимолм; 900лм; Белый/9016; +1…+35℃
METEORIT L | a29294 | Аварийный светильник BS-METEORIT-88-L3-STABILAR2-SELFTEST | 13450 | Комплектация | ТА | ТР №1 | Автономный аварийный светильник эвакуационного освещения с функцией TELECONTROL | непостоянный | 8 | непостоянный; 8ч; Кнопка «Тест», TELECONTROL; ~170÷265 / =165÷280В; 6,60Вт ; 5000К; Неприменимолм; 435лм; Белый/9016; +1…+35℃
METEORIT S | a26167 | Оповещатель пожарный световой BS-METEORIT-10-F1-12 | 3000 | Комплектация | ТА | ТР №8 | Оповещатель пожарный световой (=12V) | централизованный | 0 | централизованный; Нет; = 9÷15В; 0,42Вт; 5000К; Неприменимолм; Неприменимолм; Белый/9016; -40…+40℃ | NPU-3015
METEORIT S | a26165 | Оповещатель пожарный световой BS-METEORIT-10-F1-24 | 3000 | Комплектация | ТА | ТР №7 | Оповещатель пожарный световой (=24V) | централизованный | 0 | централизованный; Нет; =17÷28В; 1,92Вт; 5000К; Неприменимолм; Неприменимолм; Белый/9016; -40…+40℃ | NPU-3015
METEORIT S | a26166 | Световой указатель BS-METEORIT-10-S1-24 | 3650 | Комплектация | ТА | ТР №7 | Световой указатель централизованного электропитания (=24V) | централизованный | 0 | централизованный; Нет; =17÷28В; 4,00Вт; 5000К; Неприменимолм; Неприменимолм; Белый/9016; -40…+40℃ | NPU-3015
METEORIT S | a26164 | Световой указатель BS-METEORIT-10-S1-BSE5 | Цена по запросу | Заказной | ТА | ТР №5.2 | Световой указатель централизованного электропитания / оповещатель пожарный световой | централизованный | 0 | централизованный; BSE-5, ON/OFF; ~170÷265 / =165÷280В; 4,90Вт; 5000К; 435лм; 435лм; Белый/9016; -20…+40℃ | NPU-3015
METEORIT S | a26163 | Световой указатель BS-METEORIT-10-S1-ELON | 5750 | Комплектация | ТА | ТР №4 ТР №5.1 ТР №6 | Световой указатель централизованного электропитания / оповещатель пожарный световой | централизованный | 0 | централизованный; Нет; ~155÷265 / =155÷375В; 3,90Вт; 5000К; 435лм; 435лм; Белый/9016; -40…+40℃ | NPU-3015
METEORIT S | a26402 | Световой указатель BS-METEORIT-71-S1-INEXI2 | 7950 | Складской | ТА | ТР №1 | Автономный световой указатель с функцией TELECONTROL | постоянный | 1 | постоянный; 1ч; Кнопка «Тест», TELECONTROL; ~170÷265 / =165÷280В; 6,30Вт; 5000К; 435лм; 435лм;Белый/9016; ~230 / =220; +1…+35℃ | NPU-3015
METEORIT S | a26406 | Световой указатель BS-METEORIT-71-S1-INEXI3 | 11050 | Комплектация | ТА | ТР №2 | Автономный световой указатель с функциями AUTOTEST и TELECOMAND | постоянный | 1 | постоянный; 1ч; Кнопка «Тест», TELECOMAND, AUTOTEST; ~170÷265 / =165÷280В; 6,30Вт; 5000К; 435лм; 435лм;Белый/9016; ~230 / =220; +1…+35℃ | NPU-3015
METEORIT S | a26403 | Световой указатель BS-METEORIT-73-S1-INEXI2 | 8200 | Комплектация | ТА | ТР №1 | Автономный световой указатель с функцией TELECONTROL | постоянный | 3 | постоянный; 3ч; Кнопка «Тест», TELECONTROL; ~170÷265 / =165÷280В; 4,60Вт; 5000К; 435лм; 435лм;Белый/9016; ~230 / =220; +1…+35℃ | NPU-3015
METEORIT S | a26407 | Световой указатель BS-METEORIT-73-S1-INEXI3 | 11450 | Комплектация | ТА | ТР №2 | Автономный световой указатель с функциями AUTOTEST и TELECOMAND | постоянный | 3 | постоянный; 3ч; Кнопка «Тест», TELECOMAND, AUTOTEST; ~170÷265 / =165÷280В; 6,70Вт; 5000К; 435лм; 435лм;Белый/9016; ~230 / =220; +1…+35℃ | NPU-3015
METEORIT S | a26397 | Световой указатель BS-METEORIT-741-10x0,3 LED | 7750 | Комплектация | ТА | ТР №0 | Автономный световой указатель | постоянный | 1 | постоянный; 1ч; Кнопка «Тест»; ~170÷265 / =165÷280В; 6,30Вт; 5000К; 435лм; 435лм;Белый/9016; ~230 / =220; +1…+35℃ | NPU-3015
METEORIT S | a26398 | Световой указатель BS-METEORIT-743-10x0,3 LED | 8200 | Комплектация | ТА | ТР №0 | Автономный световой указатель | постоянный | 3 | постоянный; 3ч; Кнопка «Тест»; ~170÷265 / =165÷280В; 4,60Вт; 5000К; 435лм; 435лм;Белый/9016; ~230 / =220; +1…+35℃ | NPU-3015
METEORIT S | a26160 | Световой указатель BS-METEORIT-75-S1-INEXI2 | 8850 | Комплектация | ТА | ТР №1 | Автономный световой указатель с функцией TELECONTROL | постоянный | 5 | постоянный; 5ч; Кнопка «Тест», TELECOMAND, AUTOTEST; ~170÷265 / =165÷280В; 8,40Вт; 5000К; 217лм; 217лм;Белый/9016; ~230 / =220; +1…+35℃ | NPU-3015
METEORIT S | a26408 | Световой указатель BS-METEORIT-75-S1-INEXI3 | 12750 | Комплектация | ТА | ТР №2 | Автономный световой указатель с функциями AUTOTEST и TELECOMAND | постоянный | 5 | постоянный; 5ч; Кнопка «Тест», TELECOMAND, AUTOTEST; ~170÷265 / =165÷280В; 8,40Вт; 5000К; 435лм; 435лм;Белый/9016; ~230 / =220; +1…+35℃ | NPU-3015
METEORIT S | a26161 | Световой указатель BS-METEORIT-78-S1-INEXI3 | 13950 | Комплектация | ТА | ТР №2 | Автономный световой указатель с функциями AUTOTEST и TELECOMAND | постоянный | 8 | постоянный; 8ч; Кнопка «Тест», TELECOMAND, AUTOTEST; ~170÷265 / =165÷280В; 8,40Вт; 5000К; 435лм; 435лм;Белый/9016; ~230 / =220; +1…+35℃ | NPU-3015
METEORIT S | a26404 | Световой указатель BS-METEORIT-81-S1-INEXI2 | 7750 | Комплектация | ТА | ТР №1 | Автономный световой указатель с функцией TELECONTROL | непостоянный | 1 | непостоянный; 1ч; Кнопка «Тест», TELECONTROL; ~170÷265 / =165÷280В; 1,40Вт; 4500К; 435лм; 435лм;Белый/9016; ~230 / =220; +1…+35℃ | NPU-3015
METEORIT S | a26409 | Световой указатель BS-METEORIT-81-S1-INEXI3 | 10500 | Комплектация | ТА | ТР №2 | Автономный световой указатель с функциями AUTOTEST и TELECOMAND | непостоянный | 1 | непостоянный; 1ч; Кнопка «Тест», TELECOMAND, AUTOTEST; ~170÷265 / =165÷280В; 1,40Вт; 5000К; 435лм; 435лм;Белый/9016; ~230 / =220; +1…+35℃ | NPU-3015
METEORIT S | a26405 | Световой указатель BS-METEORIT-83-S1-INEXI2 | 8100 | Комплектация | ТА | ТР №1 | Автономный световой указатель с функцией TELECONTROL | непостоянный | 3 | непостоянный; 3ч; Кнопка «Тест», TELECONTROL; ~170÷265 / =165÷280В; 2,00Вт; 5000К; 435лм; 435лм;Белый/9016; ~230 / =220; +1…+35℃ | NPU-3015
METEORIT S | a26410 | Световой указатель BS-METEORIT-83-S1-INEXI3 | 11050 | Комплектация | ТА | ТР №2 | Автономный световой указатель с функциями AUTOTEST и TELECOMAND | непостоянный | 3 | непостоянный; 3ч; Кнопка «Тест», TELECOMAND, AUTOTEST; ~170÷265 / =165÷280В; 2,00Вт; 5000К; 435лм; 435лм;Белый/9016; ~230 / =220; +1…+35℃ | NPU-3015
METEORIT S | a26399 | Световой указатель BS-METEORIT-841-10x0,3 LED | 6500 | Комплектация | ТА | ТР №0 | Автономный световой указатель | непостоянный | 1 | непостоянный; 1ч; Кнопка «Тест»; ~170÷265 / =165÷280В; 1,40Вт; 5000К; 435лм; 435лм;Белый/9016; ~230 / =220; +1…+35℃ | NPU-3015
METEORIT S | a26400 | Световой указатель BS-METEORIT-843-10x0,3 LED | 6500 | Комплектация | ТА | ТР №0 | Автономный световой указатель | непостоянный | 3 | непостоянный; 3ч; Кнопка «Тест»; ~170÷265 / =165÷280В; 2,50Вт; 5000К; 435лм; 435лм;Белый/9016; ~230 / =220; +1…+35℃ | NPU-3015
METEORIT S | a26401 | Световой указатель BS-METEORIT-845-10x0,3 LED | 8100 | Комплектация | ТА | ТР №0 | Автономный световой указатель | непостоянный | 5 | непостоянный; 5ч; Кнопка «Тест»; ~170÷265 / =165÷280В; 3,30Вт; 5000К; 435лм; 435лм;Белый/9016; ~230 / =220; +1…+35℃ | NPU-3015
METEORIT S | a26411 | Световой указатель BS-METEORIT-85-S1-INEXI3 | 11350 | Комплектация | ТА | ТР №2 | Автономный световой указатель с функциями AUTOTEST и TELECOMAND | непостоянный | 5 | непостоянный; 5ч; Кнопка «Тест», TELECOMAND, AUTOTEST; ~170÷265 / =165÷280В; 3,40Вт; 5000К; 435лм; 435лм;Белый/9016; ~230 / =220; +1…+35℃ | NPU-3015
MITRA | a15609 | Световой указатель BS-MITRA-10-S1-24 | 5850 | Складской | ТА | ТР №7 | Световой указатель централизованного электропитания (=24V) | централизованный | 0 | централизованный; Нет; =17÷28В; 4,00Вт; 5000К; Неприменимолм; Неприменимолм; Белый/9016; -40…+40℃ | BL-3015
MITRA | a15608 | Световой указатель BS-MITRA-10-S1-BSE5 | Цена по запросу | Заказной | ТА | ТР №5.2 | Световой указатель централизованного электропитания / оповещатель пожарный световой | централизованный | 0 | централизованный; BSE-5, ON/OFF; ~170÷253 / =170÷280В; 4,90Вт; 5000К; Неприменимолм; Неприменимолм; Белый/9016; -20…+40℃ | BL-3015
MITRA | a17027 | Световой указатель BS-MITRA-10-S1-ELON | 7800 | Заказной | ТА | ТР №4 ТР №5.1 ТР №6 | Световой указатель централизованного электропитания / оповещатель пожарный световой | централизованный | 0 | централизованный; Нет; ~155÷265 / =155÷375В; 3,90Вт; 5000К; Неприменимолм; Неприменимолм; Белый/9016; -40…+40℃ | BL-3015
MITRA | a15602 | Световой указатель BS-MITRA-71-S1-INEXI2 | 10900 | Заказной | ТА | ТР №1 | Автономный световой указатель с функцией TELECONTROL | постоянный | 1 | постоянный; 1ч; Кнопка «Тест», TELECONTROL; ~170÷265 / =165÷280В; 6,30Вт; 5000К; Неприменимолм; Неприменимолм;Белый/9016; ~230 / =220; +1…+35℃ | BL-3015
MITRA | a15604 | Световой указатель BS-MITRA-71-S1-INEXI3 | 15200 | Заказной | ТА | ТР №2 | Автономный световой указатель с функциями AUTOTEST и TELECOMAND | постоянный | 1 | постоянный; 1ч; Кнопка «Тест», TELECOMAND, AUTOTEST; ~170÷265 / =165÷280В; 6,30Вт; 5000К; Неприменимолм; Неприменимолм;Белый/9016; ~230 / =220; +1…+35℃ | BL-3015
MITRA | a15606 | Световой указатель BS-MITRA-71-S1-INEXI3-MSS3 | 15600 | Заказной | ТА | ТР №2 | Автономный световой указатель с функциями AUTOTEST, TELECOMAND, MSS | постоянный | 1+1+1 | постоянный; 1+1+1ч; Кнопка «Тест», TELECOMAND, AUTOTEST, MSS; ~170÷265 / =165÷280В; 6,70Вт; 5000К; Неприменимолм; Неприменимолм;Белый/9016; ~230 / =220; +1…+35℃ | BL-3015
MITRA | a15603 | Световой указатель BS-MITRA-73-S1-INEXI2 | 11200 | Складской | ТА | ТР №1 | Автономный световой указатель с функцией TELECONTROL | постоянный | 3 | постоянный; 3ч; Кнопка «Тест», TELECONTROL; ~170÷265 / =165÷280В; 4,60Вт; 5000К; Неприменимолм; Неприменимолм;Белый/9016; ~230 / =220; +1…+35℃ | BL-3015
MITRA | a15605 | Световой указатель BS-MITRA-73-S1-INEXI3 | 15600 | Заказной | ТА | ТР №2 | Автономный световой указатель с функциями AUTOTEST и TELECOMAND | постоянный | 3 | постоянный; 3ч; Кнопка «Тест», TELECOMAND, AUTOTEST; ~170÷265 / =165÷280В; 6,70Вт; 5000К; Неприменимолм; Неприменимолм;Белый/9016; ~230 / =220; +1…+35℃ | BL-3015
NAUTILUS | a27759 | Аварийный светильник BS-NAUTILUS-10-L1-24 NST V01 3000K | Цена по запросу | Заказной | ТА | ТР №7 | Аварийный светильник централизованного электропитания (=12/24V) | централизованный | 0 | централизованный;ON/OFF; =18÷32В; 17,50Вт;3000К; 1940лм; 1940лм; Стальной; -40…+40℃
NAUTILUS | a27760 | Аварийный светильник BS-NAUTILUS-10-L1-24 NST V01 4000K | Цена по запросу | Заказной | ТА | ТР №7 | Аварийный светильник централизованного электропитания (=12/24V) | централизованный | 0 | централизованный;ON/OFF; =18÷32В; 17,50Вт;4000К; 2140лм; 2140лм; Стальной; -40…+40℃
NAUTILUS | a27761 | Аварийный светильник BS-NAUTILUS-10-L1-24 NST V01 5000K | Цена по запросу | Заказной | ТА | ТР №7 | Аварийный светильник централизованного электропитания (=12/24V) | централизованный | 0 | централизованный;ON/OFF; =18÷32В; 17,50Вт;5000К; 2140лм; 2140лм; Стальной; -40…+40℃
NAUTILUS | a26843 | Аварийный светильник BS-NAUTILUS-10-L1-24 V01 3000K | Цена по запросу | Заказной | ТА | ТР №7 | Аварийный светильник централизованного электропитания (=12/24V) | централизованный | 0 | централизованный;ON/OFF; =18÷32В; 17,50Вт;3000К; 1940лм; 1940лм; Серый/9006; -40…+40℃
NAUTILUS | a26844 | Аварийный светильник BS-NAUTILUS-10-L1-24 V01 4000K | Цена по запросу | Заказной | ТА | ТР №7 | Аварийный светильник централизованного электропитания (=12/24V) | централизованный | 0 | централизованный;ON/OFF; =18÷32В; 17,50Вт;4000К; 2140лм; 2140лм; Серый/9006; -40…+40℃
NAUTILUS | a26845 | Аварийный светильник BS-NAUTILUS-10-L1-24 V01 5000K | Цена по запросу | Заказной | ТА | ТР №7 | Аварийный светильник централизованного электропитания (=12/24V) | централизованный | 0 | централизованный;ON/OFF; =18÷32В; 17,50Вт;5000К; 2140лм; 2140лм; Серый/9006; -40…+40℃
NAUTILUS | a27741 | Аварийный светильник BS-NAUTILUS-10-L1-BSE5 NST V01 3000K | Цена по запросу | Заказной | ТА | ТР №5.2 | Аварийный светильник централизованного электропитания с адресным управлением | централизованный | 0 | централизованный;BSE-5, ON/OFF; ~170÷253 / =170÷280В; 20,50Вт;3000К; 1890лм; 1890лм; Стальной; -20…+40℃
NAUTILUS | a27742 | Аварийный светильник BS-NAUTILUS-10-L1-BSE5 NST V01 4000K | Цена по запросу | Заказной | ТА | ТР №5.2 | Аварийный светильник централизованного электропитания с адресным управлением | централизованный | 0 | централизованный;BSE-5, ON/OFF; ~170÷253 / =170÷280В; 20,50Вт;4000К; 1990лм; 1990лм; Стальной; -20…+40℃
NAUTILUS | a27743 | Аварийный светильник BS-NAUTILUS-10-L1-BSE5 NST V01 5000K | Цена по запросу | Заказной | ТА | ТР №5.2 | Аварийный светильник централизованного электропитания с адресным управлением | централизованный | 0 | централизованный;BSE-5, ON/OFF; ~170÷253 / =170÷280В; 20,50Вт;5000К; 1990лм; 1990лм; Стальной; -20…+40℃
NAUTILUS | a27744 | Аварийный светильник BS-NAUTILUS-10-L1-BSE5 NST V02 3000K | Цена по запросу | Заказной | ТА | ТР №5.2 | Аварийный светильник централизованного электропитания с адресным управлением | централизованный | 0 | централизованный;BSE-5, ON/OFF; ~170÷253 / =170÷280В; 25,70Вт;3000К; 2580лм; 2580лм; Стальной; -20…+40℃
NAUTILUS | a27745 | Аварийный светильник BS-NAUTILUS-10-L1-BSE5 NST V02 4000K | Цена по запросу | Заказной | ТА | ТР №5.2 | Аварийный светильник централизованного электропитания с адресным управлением | централизованный | 0 | централизованный;BSE-5, ON/OFF; ~170÷253 / =170÷280В; 25,70Вт;4000К; 2715лм; 2715лм; Стальной; -20…+40℃
NAUTILUS | a27746 | Аварийный светильник BS-NAUTILUS-10-L1-BSE5 NST V02 5000K | Цена по запросу | Заказной | ТА | ТР №5.2 | Аварийный светильник централизованного электропитания с адресным управлением | централизованный | 0 | централизованный;BSE-5, ON/OFF; ~170÷253 / =170÷280В; 25,70Вт;5000К; 2715лм; 2715лм; Стальной; -20…+40℃
NAUTILUS | a27747 | Аварийный светильник BS-NAUTILUS-10-L1-BSE5 NST V03 3000K | Цена по запросу | Заказной | ТА | ТР №5.2 | Аварийный светильник централизованного электропитания с адресным управлением | централизованный | 0 | централизованный;BSE-5, ON/OFF; ~170÷253 / =170÷280В; 34,00Вт;3000К; 3440лм; 3440лм; Стальной; -20…+40℃
NAUTILUS | a27748 | Аварийный светильник BS-NAUTILUS-10-L1-BSE5 NST V03 4000K | Цена по запросу | Заказной | ТА | ТР №5.2 | Аварийный светильник централизованного электропитания с адресным управлением | централизованный | 0 | централизованный;BSE-5, ON/OFF; ~170÷253 / =170÷280В; 34,00Вт;4000К; 3620лм; 3620лм; Стальной; -20…+40℃
NAUTILUS | a27749 | Аварийный светильник BS-NAUTILUS-10-L1-BSE5 NST V03 5000K | Цена по запросу | Заказной | ТА | ТР №5.2 | Аварийный светильник централизованного электропитания с адресным управлением | централизованный | 0 | централизованный;BSE-5, ON/OFF; ~170÷253 / =170÷280В; 34,00Вт;5000К; 3620лм; 3620лм; Стальной; -20…+40℃
NAUTILUS | a26825 | Аварийный светильник BS-NAUTILUS-10-L1-BSE5 V01 3000K | Цена по запросу | Заказной | ТА | ТР №5.2 | Аварийный светильник централизованного электропитания с адресным управлением | централизованный | 0 | централизованный;BSE-5, ON/OFF; ~170÷253 / =170÷280В; 20,50Вт;3000К; 1890лм; 1890лм; Серый/9006; -20…+40℃
NAUTILUS | a26826 | Аварийный светильник BS-NAUTILUS-10-L1-BSE5 V01 4000K | Цена по запросу | Заказной | ТА | ТР №5.2 | Аварийный светильник централизованного электропитания с адресным управлением | централизованный | 0 | централизованный;BSE-5, ON/OFF; ~170÷253 / =170÷280В; 20,50Вт;4000К; 1990лм; 1990лм; Серый/9006; -20…+40℃
NAUTILUS | a26827 | Аварийный светильник BS-NAUTILUS-10-L1-BSE5 V01 5000K | Цена по запросу | Заказной | ТА | ТР №5.2 | Аварийный светильник централизованного электропитания с адресным управлением | централизованный | 0 | централизованный;BSE-5, ON/OFF; ~170÷253 / =170÷280В; 20,50Вт;5000К; 1990лм; 1990лм; Серый/9006; -20…+40℃
NAUTILUS | a26828 | Аварийный светильник BS-NAUTILUS-10-L1-BSE5 V02 3000K | Цена по запросу | Заказной | ТА | ТР №5.2 | Аварийный светильник централизованного электропитания с адресным управлением | централизованный | 0 | централизованный;BSE-5, ON/OFF; ~170÷253 / =170÷280В; 25,70Вт;3000К; 2580лм; 2580лм; Серый/9006; -20…+40℃
NAUTILUS | a26829 | Аварийный светильник BS-NAUTILUS-10-L1-BSE5 V02 4000K | Цена по запросу | Заказной | ТА | ТР №5.2 | Аварийный светильник централизованного электропитания с адресным управлением | централизованный | 0 | централизованный;BSE-5, ON/OFF; ~170÷253 / =170÷280В; 25,70Вт;4000К; 2715лм; 2715лм; Серый/9006; -20…+40℃
NAUTILUS | a26830 | Аварийный светильник BS-NAUTILUS-10-L1-BSE5 V02 5000K | Цена по запросу | Заказной | ТА | ТР №5.2 | Аварийный светильник централизованного электропитания с адресным управлением | централизованный | 0 | централизованный;BSE-5, ON/OFF; ~170÷253 / =170÷280В; 25,70Вт;5000К; 2715лм; 2715лм; Серый/9006; -20…+40℃
NAUTILUS | a26831 | Аварийный светильник BS-NAUTILUS-10-L1-BSE5 V03 3000K | Цена по запросу | Заказной | ТА | ТР №5.2 | Аварийный светильник централизованного электропитания с адресным управлением | централизованный | 0 | централизованный;BSE-5, ON/OFF; ~170÷253 / =170÷280В; 34,00Вт;3000К; 3440лм; 3440лм; Серый/9006; -20…+40℃
NAUTILUS | a26832 | Аварийный светильник BS-NAUTILUS-10-L1-BSE5 V03 4000K | Цена по запросу | Заказной | ТА | ТР №5.2 | Аварийный светильник централизованного электропитания с адресным управлением | централизованный | 0 | централизованный;BSE-5, ON/OFF; ~170÷253 / =170÷280В; 34,00Вт;4000К; 3620лм; 3620лм; Серый/9006; -20…+40℃
NAUTILUS | a26833 | Аварийный светильник BS-NAUTILUS-10-L1-BSE5 V03 5000K | Цена по запросу | Заказной | ТА | ТР №5.2 | Аварийный светильник централизованного электропитания с адресным управлением | централизованный | 0 | централизованный;BSE-5, ON/OFF; ~170÷253 / =170÷280В; 34,00Вт;5000К; 3620лм; 3620лм; Серый/9006; -20…+40℃
NAUTILUS | a27723 | Аварийный светильник BS-NAUTILUS-10-L1-BZ NST V01 3000K | Цена по запросу | Заказной | ТА | ТР №4 ТР №5.1 ТР №6 | Аварийный светильник централизованного электропитания/светильник рабочего освещения | централизованный | 0 | централизованный;ON/OFF; ~170÷265 / =165÷280В; 17,50Вт;3000К; 1890лм; 1890лм; Стальной; -40…+40℃
NAUTILUS | a27724 | Аварийный светильник BS-NAUTILUS-10-L1-BZ NST V01 4000K | Цена по запросу | Заказной | ТА | ТР №4 ТР №5.1 ТР №6 | Аварийный светильник централизованного электропитания/светильник рабочего освещения | централизованный | 0 | централизованный;ON/OFF; ~170÷265 / =165÷280В; 17,50Вт;4000К; 1990лм; 1990лм; Стальной; -40…+40℃
NAUTILUS | a27725 | Аварийный светильник BS-NAUTILUS-10-L1-BZ NST V01 5000K | Цена по запросу | Заказной | ТА | ТР №4 ТР №5.1 ТР №6 | Аварийный светильник централизованного электропитания/светильник рабочего освещения | централизованный | 0 | централизованный;ON/OFF; ~170÷265 / =165÷280В; 17,50Вт;5000К; 1990лм; 1990лм; Стальной; -40…+40℃
NAUTILUS | a27726 | Аварийный светильник BS-NAUTILUS-10-L1-BZ NST V02 3000K | Цена по запросу | Заказной | ТА | ТР №4 ТР №5.1 ТР №6 | Аварийный светильник централизованного электропитания/светильник рабочего освещения | централизованный | 0 | централизованный;ON/OFF; ~170÷265 / =165÷280В; 22,70Вт;3000К; 2580лм; 2580лм; Стальной; -40…+40℃
NAUTILUS | a27727 | Аварийный светильник BS-NAUTILUS-10-L1-BZ NST V02 4000K | Цена по запросу | Заказной | ТА | ТР №4 ТР №5.1 ТР №6 | Аварийный светильник централизованного электропитания/светильник рабочего освещения | централизованный | 0 | централизованный;ON/OFF; ~170÷265 / =165÷280В; 22,70Вт;4000К; 2715лм; 2715лм; Стальной; -40…+40℃
NAUTILUS | a27728 | Аварийный светильник BS-NAUTILUS-10-L1-BZ NST V02 5000K | Цена по запросу | Заказной | ТА | ТР №4 ТР №5.1 ТР №6 | Аварийный светильник централизованного электропитания/светильник рабочего освещения | централизованный | 0 | централизованный;ON/OFF; ~170÷265 / =165÷280В; 22,70Вт;5000К; 2715лм; 2715лм; Стальной; -40…+40℃
NAUTILUS | a27729 | Аварийный светильник BS-NAUTILUS-10-L1-BZ NST V03 3000K | Цена по запросу | Заказной | ТА | ТР №4 ТР №5.1 ТР №6 | Аварийный светильник централизованного электропитания/светильник рабочего освещения | централизованный | 0 | централизованный;ON/OFF; ~170÷265 / =165÷280В; 31,00Вт;3000К; 3440лм; 3440лм; Стальной; -40…+40℃
NAUTILUS | a27730 | Аварийный светильник BS-NAUTILUS-10-L1-BZ NST V03 4000K | Цена по запросу | Заказной | ТА | ТР №4 ТР №5.1 ТР №6 | Аварийный светильник централизованного электропитания/светильник рабочего освещения | централизованный | 0 | централизованный;ON/OFF; ~170÷265 / =165÷280В; 31,00Вт;4000К; 3620лм; 3620лм; Стальной; -40…+40℃
NAUTILUS | a27731 | Аварийный светильник BS-NAUTILUS-10-L1-BZ NST V03 5000K | Цена по запросу | Заказной | ТА | ТР №4 ТР №5.1 ТР №6 | Аварийный светильник централизованного электропитания/светильник рабочего освещения | централизованный | 0 | централизованный;ON/OFF; ~170÷265 / =165÷280В; 31,00Вт;5000К; 3620лм; 3620лм; Стальной; -40…+40℃
NAUTILUS | a26798 | Аварийный светильник BS-NAUTILUS-10-L1-BZ V01 3000K | Цена по запросу | Заказной | ТА | ТР №4 ТР №5.1 ТР №6 | Аварийный светильник централизованного электропитания/светильник рабочего освещения | централизованный | 0 | централизованный;ON/OFF; ~170÷265 / =165÷280В; 17,50Вт;3000К; 1890лм; 1890лм; Серый/9006; -40…+40℃
NAUTILUS | a26799 | Аварийный светильник BS-NAUTILUS-10-L1-BZ V01 4000K | Цена по запросу | Заказной | ТА | ТР №4 ТР №5.1 ТР №6 | Аварийный светильник централизованного электропитания/светильник рабочего освещения | централизованный | 0 | централизованный;ON/OFF; ~170÷265 / =165÷280В; 17,50Вт;4000К; 1990лм; 1990лм; Серый/9006; -40…+40℃
NAUTILUS | a26800 | Аварийный светильник BS-NAUTILUS-10-L1-BZ V01 5000K | Цена по запросу | Заказной | ТА | ТР №4 ТР №5.1 ТР №6 | Аварийный светильник централизованного электропитания/светильник рабочего освещения | централизованный | 0 | централизованный;ON/OFF; ~170÷265 / =165÷280В; 17,50Вт;5000К; 1990лм; 1990лм; Серый/9006; -40…+40℃
NAUTILUS | a26801 | Аварийный светильник BS-NAUTILUS-10-L1-BZ V02 3000K | Цена по запросу | Заказной | ТА | ТР №4 ТР №5.1 ТР №6 | Аварийный светильник централизованного электропитания/светильник рабочего освещения | централизованный | 0 | централизованный;ON/OFF; ~170÷265 / =165÷280В; 22,70Вт;3000К; 2580лм; 2580лм; Серый/9006; -40…+40℃
NAUTILUS | a26802 | Аварийный светильник BS-NAUTILUS-10-L1-BZ V02 4000K | Цена по запросу | Заказной | ТА | ТР №4 ТР №5.1 ТР №6 | Аварийный светильник централизованного электропитания/светильник рабочего освещения | централизованный | 0 | централизованный;ON/OFF; ~170÷265 / =165÷280В; 22,70Вт;4000К; 2715лм; 2715лм; Серый/9006; -40…+40℃
NAUTILUS | a26803 | Аварийный светильник BS-NAUTILUS-10-L1-BZ V02 5000K | Цена по запросу | Заказной | ТА | ТР №4 ТР №5.1 ТР №6 | Аварийный светильник централизованного электропитания/светильник рабочего освещения | централизованный | 0 | централизованный;ON/OFF; ~170÷265 / =165÷280В; 22,70Вт;5000К; 2715лм; 2715лм; Серый/9006; -40…+40℃
NAUTILUS | a26804 | Аварийный светильник BS-NAUTILUS-10-L1-BZ V03 3000K | Цена по запросу | Заказной | ТА | ТР №4 ТР №5.1 ТР №6 | Аварийный светильник централизованного электропитания/светильник рабочего освещения | централизованный | 0 | централизованный;ON/OFF; ~170÷265 / =165÷280В; 31,00Вт;3000К; 3440лм; 3440лм; Серый/9006; -40…+40℃
NAUTILUS | a26805 | Аварийный светильник BS-NAUTILUS-10-L1-BZ V03 4000K | Цена по запросу | Заказной | ТА | ТР №4 ТР №5.1 ТР №6 | Аварийный светильник централизованного электропитания/светильник рабочего освещения | централизованный | 0 | централизованный;ON/OFF; ~170÷265 / =165÷280В; 31,00Вт;4000К; 3620лм; 3620лм; Серый/9006; -40…+40℃
NAUTILUS | a26806 | Аварийный светильник BS-NAUTILUS-10-L1-BZ V03 5000K | Цена по запросу | Заказной | ТА | ТР №4 ТР №5.1 ТР №6 | Аварийный светильник централизованного электропитания/светильник рабочего освещения | централизованный | 0 | централизованный;ON/OFF; ~170÷265 / =165÷280В; 31,00Вт;5000К; 3620лм; 3620лм; Серый/9006; -40…+40℃
NAUTILUS | a27762 | Аварийный светильник BS-NAUTILUS-10-L2-24 NST V01 3000K | Цена по запросу | Заказной | ТА | ТР №7 | Аварийный светильник централизованного электропитания (=12/24V) | централизованный | 0 | централизованный;ON/OFF; =18÷32В; 37,00Вт;3000К; 4295лм; 4295лм; Стальной; -40…+40℃
NAUTILUS | a27763 | Аварийный светильник BS-NAUTILUS-10-L2-24 NST V01 4000K | Цена по запросу | Заказной | ТА | ТР №7 | Аварийный светильник централизованного электропитания (=12/24V) | централизованный | 0 | централизованный;ON/OFF; =18÷32В; 37,00Вт;4000К; 4525лм; 4525лм; Стальной; -40…+40℃
NAUTILUS | a27764 | Аварийный светильник BS-NAUTILUS-10-L2-24 NST V01 5000K | Цена по запросу | Заказной | ТА | ТР №7 | Аварийный светильник централизованного электропитания (=12/24V) | централизованный | 0 | централизованный;ON/OFF; =18÷32В; 37,00Вт;5000К; 4525лм; 4525лм; Стальной; -40…+40℃
NAUTILUS | a26846 | Аварийный светильник BS-NAUTILUS-10-L2-24 V01 3000K | Цена по запросу | Заказной | ТА | ТР №7 | Аварийный светильник централизованного электропитания (=12/24V) | централизованный | 0 | централизованный;ON/OFF; =18÷32В; 37,00Вт;3000К; 4295лм; 4295лм; Серый/9006; -40…+40℃
NAUTILUS | a26847 | Аварийный светильник BS-NAUTILUS-10-L2-24 V01 4000K | Цена по запросу | Заказной | ТА | ТР №7 | Аварийный светильник централизованного электропитания (=12/24V) | централизованный | 0 | централизованный;ON/OFF; =18÷32В; 37,00Вт;4000К; 4525лм; 4525лм; Серый/9006; -40…+40℃
NAUTILUS | a26848 | Аварийный светильник BS-NAUTILUS-10-L2-24 V01 5000K | Цена по запросу | Заказной | ТА | ТР №7 | Аварийный светильник централизованного электропитания (=12/24V) | централизованный | 0 | централизованный;ON/OFF; =18÷32В; 37,00Вт;5000К; 4525лм; 4525лм; Серый/9006; -40…+40℃
NAUTILUS | a27750 | Аварийный светильник BS-NAUTILUS-10-L2-BSE5 NST V01 3000K | Цена по запросу | Заказной | ТА | ТР №5.2 | Аварийный светильник централизованного электропитания с адресным управлением | централизованный | 0 | централизованный;BSE-5, ON/OFF; ~170÷253 / =170÷280В; 40,00Вт;3000К; 4295лм; 4295лм; Стальной; -20…+40℃
NAUTILUS | a27751 | Аварийный светильник BS-NAUTILUS-10-L2-BSE5 NST V01 4000K | Цена по запросу | Заказной | ТА | ТР №5.2 | Аварийный светильник централизованного электропитания с адресным управлением | централизованный | 0 | централизованный;BSE-5, ON/OFF; ~170÷253 / =170÷280В; 40,00Вт;4000К; 4525лм; 4525лм; Стальной; -20…+40℃
NAUTILUS | a27752 | Аварийный светильник BS-NAUTILUS-10-L2-BSE5 NST V01 5000K | Цена по запросу | Заказной | ТА | ТР №5.2 | Аварийный светильник централизованного электропитания с адресным управлением | централизованный | 0 | централизованный;BSE-5, ON/OFF; ~170÷253 / =170÷280В; 40,00Вт;5000К; 4525лм; 4525лм; Серый/9006; -20…+40℃
NAUTILUS | a27753 | Аварийный светильник BS-NAUTILUS-10-L2-BSE5 NST V02 3000K | Цена по запросу | Заказной | ТА | ТР №5.2 | Аварийный светильник централизованного электропитания с адресным управлением | централизованный | 0 | централизованный;BSE-5, ON/OFF; ~170÷253 / =170÷280В; 49,00Вт;3000К; 5155лм; 5155лм; Стальной; -20…+40℃
NAUTILUS | a27754 | Аварийный светильник BS-NAUTILUS-10-L2-BSE5 NST V02 4000K | Цена по запросу | Заказной | ТА | ТР №5.2 | Аварийный светильник централизованного электропитания с адресным управлением | централизованный | 0 | централизованный;BSE-5, ON/OFF; ~170÷253 / =170÷280В; 49,00Вт;4000К; 5430лм; 5430лм; Стальной; -20…+40℃
NAUTILUS | a27755 | Аварийный светильник BS-NAUTILUS-10-L2-BSE5 NST V02 5000K | Цена по запросу | Заказной | ТА | ТР №5.2 | Аварийный светильник централизованного электропитания с адресным управлением | централизованный | 0 | централизованный;BSE-5, ON/OFF; ~170÷253 / =170÷280В; 49,00Вт;5000К; 5430лм; 5430лм; Серый/9006; -20…+40℃
NAUTILUS | a26834 | Аварийный светильник BS-NAUTILUS-10-L2-BSE5 V01 3000K | Цена по запросу | Заказной | ТА | ТР №5.2 | Аварийный светильник централизованного электропитания с адресным управлением | централизованный | 0 | централизованный;BSE-5, ON/OFF; ~170÷253 / =170÷280В; 40,00Вт;3000К; 4295лм; 4295лм; Серый/9006; -20…+40℃
NAUTILUS | a26835 | Аварийный светильник BS-NAUTILUS-10-L2-BSE5 V01 4000K | Цена по запросу | Заказной | ТА | ТР №5.2 | Аварийный светильник централизованного электропитания с адресным управлением | централизованный | 0 | централизованный;BSE-5, ON/OFF; ~170÷253 / =170÷280В; 40,00Вт;4000К; 4525лм; 4525лм; Серый/9006; -20…+40℃
NAUTILUS | a26836 | Аварийный светильник BS-NAUTILUS-10-L2-BSE5 V01 5000K | Цена по запросу | Заказной | ТА | ТР №5.2 | Аварийный светильник централизованного электропитания с адресным управлением | централизованный | 0 | централизованный;BSE-5, ON/OFF; ~170÷253 / =170÷280В; 40,00Вт;5000К; 4525лм; 4525лм; Серый/9006; -20…+40℃
NAUTILUS | a26837 | Аварийный светильник BS-NAUTILUS-10-L2-BSE5 V02 3000K | Цена по запросу | Заказной | ТА | ТР №5.2 | Аварийный светильник централизованного электропитания с адресным управлением | централизованный | 0 | централизованный;BSE-5, ON/OFF; ~170÷253 / =170÷280В; 49,00Вт;3000К; 5155лм; 5155лм; Серый/9006; -20…+40℃
NAUTILUS | a26838 | Аварийный светильник BS-NAUTILUS-10-L2-BSE5 V02 4000K | Цена по запросу | Заказной | ТА | ТР №5.2 | Аварийный светильник централизованного электропитания с адресным управлением | централизованный | 0 | централизованный;BSE-5, ON/OFF; ~170÷253 / =170÷280В; 49,00Вт;4000К; 5430лм; 5430лм; Серый/9006; -20…+40℃
NAUTILUS | a26839 | Аварийный светильник BS-NAUTILUS-10-L2-BSE5 V02 5000K | Цена по запросу | Заказной | ТА | ТР №5.2 | Аварийный светильник централизованного электропитания с адресным управлением | централизованный | 0 | централизованный;BSE-5, ON/OFF; ~170÷253 / =170÷280В; 49,00Вт;5000К; 5430лм; 5430лм; Серый/9006; -20…+40℃
NAUTILUS | a27732 | Аварийный светильник BS-NAUTILUS-10-L2-BZ NST V01 3000K | Цена по запросу | Заказной | ТА | ТР №4 ТР №5.1 ТР №6 | Аварийный светильник централизованного электропитания/светильник рабочего освещения | централизованный | 0 | централизованный;ON/OFF; ~170÷265 / =165÷280В; 37,00Вт;3000К; 4295лм; 4295лм; Стальной; -40…+40℃
NAUTILUS | a27733 | Аварийный светильник BS-NAUTILUS-10-L2-BZ NST V01 4000K | Цена по запросу | Заказной | ТА | ТР №4 ТР №5.1 ТР №6 | Аварийный светильник централизованного электропитания/светильник рабочего освещения | централизованный | 0 | централизованный;ON/OFF; ~170÷265 / =165÷280В; 37,00Вт;4000К; 4525лм; 4525лм; Стальной; -40…+40℃
NAUTILUS | a27734 | Аварийный светильник BS-NAUTILUS-10-L2-BZ NST V01 5000K | Цена по запросу | Заказной | ТА | ТР №4 ТР №5.1 ТР №6 | Аварийный светильник централизованного электропитания/светильник рабочего освещения | централизованный | 0 | централизованный;ON/OFF; ~170÷265 / =165÷280В; 37,00Вт;5000К; 4525лм; 4525лм; Стальной; -40…+40℃
NAUTILUS | a27735 | Аварийный светильник BS-NAUTILUS-10-L2-BZ NST V02 3000K | Цена по запросу | Заказной | ТА | ТР №4 ТР №5.1 ТР №6 | Аварийный светильник централизованного электропитания/светильник рабочего освещения | централизованный | 0 | централизованный;ON/OFF; ~170÷265 / =165÷280В; 46,00Вт;3000К; 5155лм; 5155лм; Стальной; -40…+40℃
NAUTILUS | a27736 | Аварийный светильник BS-NAUTILUS-10-L2-BZ NST V02 4000K | Цена по запросу | Заказной | ТА | ТР №4 ТР №5.1 ТР №6 | Аварийный светильник централизованного электропитания/светильник рабочего освещения | централизованный | 0 | централизованный;ON/OFF; ~170÷265 / =165÷280В; 46,00Вт;4000К; 5430лм; 5430лм; Стальной; -40…+40℃
NAUTILUS | a27737 | Аварийный светильник BS-NAUTILUS-10-L2-BZ NST V02 5000K | Цена по запросу | Заказной | ТА | ТР №4 ТР №5.1 ТР №6 | Аварийный светильник централизованного электропитания/светильник рабочего освещения | централизованный | 0 | централизованный;ON/OFF; ~170÷265 / =165÷280В; 46,00Вт;5000К; 5430лм; 5430лм; Стальной; -40…+40℃
NAUTILUS | a26807 | Аварийный светильник BS-NAUTILUS-10-L2-BZ V01 3000K | Цена по запросу | Заказной | ТА | ТР №4 ТР №5.1 ТР №6 | Аварийный светильник централизованного электропитания/светильник рабочего освещения | централизованный | 0 | централизованный;ON/OFF; ~170÷265 / =165÷280В; 37,00Вт;3000К; 4295лм; 4295лм; Серый/9006; -40…+40℃
NAUTILUS | a26808 | Аварийный светильник BS-NAUTILUS-10-L2-BZ V01 4000K | Цена по запросу | Заказной | ТА | ТР №4 ТР №5.1 ТР №6 | Аварийный светильник централизованного электропитания/светильник рабочего освещения | централизованный | 0 | централизованный;ON/OFF; ~170÷265 / =165÷280В; 37,00Вт;4000К; 4525лм; 4525лм; Серый/9006; -40…+40℃
NAUTILUS | a26809 | Аварийный светильник BS-NAUTILUS-10-L2-BZ V01 5000K | Цена по запросу | Заказной | ТА | ТР №4 ТР №5.1 ТР №6 | Аварийный светильник централизованного электропитания/светильник рабочего освещения | централизованный | 0 | централизованный;ON/OFF; ~170÷265 / =165÷280В; 37,00Вт;5000К; 4525лм; 4525лм; Серый/9006; -40…+40℃
NAUTILUS | a26810 | Аварийный светильник BS-NAUTILUS-10-L2-BZ V02 3000K | Цена по запросу | Заказной | ТА | ТР №4 ТР №5.1 ТР №6 | Аварийный светильник централизованного электропитания/светильник рабочего освещения | централизованный | 0 | централизованный;ON/OFF; ~170÷265 / =165÷280В; 46,00Вт;3000К; 5155лм; 5155лм; Серый/9006; -40…+40℃
NAUTILUS | a26811 | Аварийный светильник BS-NAUTILUS-10-L2-BZ V02 4000K | Цена по запросу | Заказной | ТА | ТР №4 ТР №5.1 ТР №6 | Аварийный светильник централизованного электропитания/светильник рабочего освещения | централизованный | 0 | централизованный;ON/OFF; ~170÷265 / =165÷280В; 46,00Вт;4000К; 5430лм; 5430лм; Серый/9006; -40…+40℃
NAUTILUS | a26812 | Аварийный светильник BS-NAUTILUS-10-L2-BZ V02 5000K | Цена по запросу | Заказной | ТА | ТР №4 ТР №5.1 ТР №6 | Аварийный светильник централизованного электропитания/светильник рабочего освещения | централизованный | 0 | централизованный;ON/OFF; ~170÷265 / =165÷280В; 46,00Вт;5000К; 5430лм; 5430лм; Серый/9006; -40…+40℃
NAUTILUS | a27765 | Аварийный светильник BS-NAUTILUS-10-L3-12/24 NST V01 3000K | Цена по запросу | Заказной | ТА | ТР №7 ТР №8 | Аварийный светильник централизованного электропитания (=12/24V) | централизованный | 0 | централизованный;ON/OFF; =9,5÷32В; 53,00Вт;3000К; 6900лм; 6900лм; Стальной; -40…+40℃
NAUTILUS | a27766 | Аварийный светильник BS-NAUTILUS-10-L3-12/24 NST V01 4000K | Цена по запросу | Заказной | ТА | ТР №7 ТР №8 | Аварийный светильник централизованного электропитания (=12/24V) | централизованный | 0 | централизованный;ON/OFF; =9,5÷32В; 53,00Вт;4000К; 7100лм; 7100лм; Стальной; -40…+40℃
NAUTILUS | a27767 | Аварийный светильник BS-NAUTILUS-10-L3-12/24 NST V01 5000K | Цена по запросу | Заказной | ТА | ТР №7 ТР №8 | Аварийный светильник централизованного электропитания (=12/24V) | централизованный | 0 | централизованный;ON/OFF; =9,5÷32В; 53,00Вт;5000К; 7100лм; 7100лм; Стальной; -40…+40℃
NAUTILUS | a26849 | Аварийный светильник BS-NAUTILUS-10-L3-12/24 V01 3000K | Цена по запросу | Заказной | ТА | ТР №7 ТР №8 | Аварийный светильник централизованного электропитания (=12/24V) | централизованный | 0 | централизованный;ON/OFF; =9,5÷32В; 53,00Вт;3000К; 6900лм; 6900лм; Серый/9006; -40…+40℃
NAUTILUS | a26850 | Аварийный светильник BS-NAUTILUS-10-L3-12/24 V01 4000K | Цена по запросу | Заказной | ТА | ТР №7 ТР №8 | Аварийный светильник централизованного электропитания (=12/24V) | централизованный | 0 | централизованный;ON/OFF; =9,5÷32В; 53,00Вт;4000К; 7100лм; 7100лм; Серый/9006; -40…+40℃
NAUTILUS | a26851 | Аварийный светильник BS-NAUTILUS-10-L3-12/24 V01 5000K | Цена по запросу | Заказной | ТА | ТР №7 ТР №8 | Аварийный светильник централизованного электропитания (=12/24V) | централизованный | 0 | централизованный;ON/OFF; =9,5÷32В; 53,00Вт;5000К; 7100лм; 7100лм; Серый/9006; -40…+40℃
NAUTILUS | a27756 | Аварийный светильник BS-NAUTILUS-10-L3-BSE5 NST V01 3000K | Цена по запросу | Заказной | ТА | ТР №5.2 | Аварийный светильник централизованного электропитания с адресным управлением | централизованный | 0 | централизованный;BSE-5, ON/OFF; ~170÷253 / =170÷280В; 56,00Вт;3000К; 6900лм; 6900лм; Стальной; -20…+40℃
NAUTILUS | a27757 | Аварийный светильник BS-NAUTILUS-10-L3-BSE5 NST V01 4000K | Цена по запросу | Заказной | ТА | ТР №5.2 | Аварийный светильник централизованного электропитания с адресным управлением | централизованный | 0 | централизованный;BSE-5, ON/OFF; ~170÷253 / =170÷280В; 56,00Вт;4000К; 7100лм; 7100лм; Стальной; -20…+40℃
NAUTILUS | a27758 | Аварийный светильник BS-NAUTILUS-10-L3-BSE5 NST V01 5000K | Цена по запросу | Заказной | ТА | ТР №5.2 | Аварийный светильник централизованного электропитания с адресным управлением | централизованный | 0 | централизованный;BSE-5, ON/OFF; ~170÷253 / =170÷280В; 56,00Вт;5000К; 7100лм; 7100лм; Серый/9006; -20…+40℃
NAUTILUS | a26840 | Аварийный светильник BS-NAUTILUS-10-L3-BSE5 V01 3000K | Цена по запросу | Заказной | ТА | ТР №5.2 | Аварийный светильник централизованного электропитания с адресным управлением | централизованный | 0 | централизованный;BSE-5, ON/OFF; ~170÷253 / =170÷280В; 56,00Вт;3000К; 6900лм; 6900лм; Серый/9006; -20…+40℃
NAUTILUS | a26841 | Аварийный светильник BS-NAUTILUS-10-L3-BSE5 V01 4000K | Цена по запросу | Заказной | ТА | ТР №5.2 | Аварийный светильник централизованного электропитания с адресным управлением | централизованный | 0 | централизованный;BSE-5, ON/OFF; ~170÷253 / =170÷280В; 56,00Вт;4000К; 7100лм; 7100лм; Серый/9006; -20…+40℃
NAUTILUS | a26842 | Аварийный светильник BS-NAUTILUS-10-L3-BSE5 V01 5000K | Цена по запросу | Заказной | ТА | ТР №5.2 | Аварийный светильник централизованного электропитания с адресным управлением | централизованный | 0 | централизованный;BSE-5, ON/OFF; ~170÷253 / =170÷280В; 56,00Вт;5000К; 7100лм; 7100лм; Серый/9006; -20…+40℃
NAUTILUS | a27738 | Аварийный светильник BS-NAUTILUS-10-L3-BZ NST V01 3000K | Цена по запросу | Заказной | ТА | ТР №4 ТР №5.1 ТР №6 | Аварийный светильник централизованного электропитания/светильник рабочего освещения | централизованный | 0 | централизованный;ON/OFF; ~170÷265 / =165÷280В; 53,00Вт;3000К; 6900лм; 6900лм; Стальной; -40…+40℃
NAUTILUS | a27739 | Аварийный светильник BS-NAUTILUS-10-L3-BZ NST V01 4000K | Цена по запросу | Заказной | ТА | ТР №4 ТР №5.1 ТР №6 | Аварийный светильник централизованного электропитания/светильник рабочего освещения | централизованный | 0 | централизованный;ON/OFF; ~170÷265 / =165÷280В; 53,00Вт;4000К; 7100лм; 7100лм; Стальной; -40…+40℃
NAUTILUS | a27740 | Аварийный светильник BS-NAUTILUS-10-L3-BZ NST V01 5000K | Цена по запросу | Заказной | ТА | ТР №4 ТР №5.1 ТР №6 | Аварийный светильник централизованного электропитания/светильник рабочего освещения | централизованный | 0 | централизованный;ON/OFF; ~170÷265 / =165÷280В; 53,00Вт;5000К; 7100лм; 7100лм; Стальной; -40…+40℃
NAUTILUS | a26813 | Аварийный светильник BS-NAUTILUS-10-L3-BZ V01 3000K | Цена по запросу | Заказной | ТА | ТР №4 ТР №5.1 ТР №6 | Аварийный светильник централизованного электропитания/светильник рабочего освещения | централизованный | 0 | централизованный;ON/OFF; ~170÷265 / =165÷280В; 53,00Вт;3000К; 6900лм; 6900лм; Серый/9006; -40…+40℃
NAUTILUS | a26814 | Аварийный светильник BS-NAUTILUS-10-L3-BZ V01 4000K | Цена по запросу | Заказной | ТА | ТР №4 ТР №5.1 ТР №6 | Аварийный светильник централизованного электропитания/светильник рабочего освещения | централизованный | 0 | централизованный;ON/OFF; ~170÷265 / =165÷280В; 53,00Вт;4000К; 7100лм; 7100лм; Серый/9006; -40…+40℃
NAUTILUS | a26815 | Аварийный светильник BS-NAUTILUS-10-L3-BZ V01 5000K | Цена по запросу | Заказной | ТА | ТР №4 ТР №5.1 ТР №6 | Аварийный светильник централизованного электропитания/светильник рабочего освещения | централизованный | 0 | централизованный;ON/OFF; ~170÷265 / =165÷280В; 53,00Вт;5000К; 7100лм; 7100лм; Серый/9006; -40…+40℃
NAUTILUS | a27555 | Аварийный светильник BS-NAUTILUS-51-L1-STABILAR2 NST V01 3000K | Цена по запросу | Заказной | ТА | ТР №1 | Автономный аварийный светильник эвакуационного освещения с функцией TELECONTROL | универсальный | 1 | универсальный; 1ч; Кнопка «Тест», TELECONTROL, ON/OFF Lcom; ~170÷265 / =165÷280В; 19,50Вт ; 3000К; 1890лм; 830лм; Стальной; +1…+35℃
NAUTILUS | a27556 | Аварийный светильник BS-NAUTILUS-51-L1-STABILAR2 NST V01 3000K ICE20 | Цена по запросу | Заказной | ТА | ТР №1 | Автономный аварийный светильник эвакуационного освещения с функцией TELECONTROL | универсальный | 1 | универсальный; 1ч; Кнопка «Тест», TELECONTROL, ICE, ON/OFF Lcom; ~170÷265 / =165÷280В; 38,50Вт ; 3000К; 1890лм; 830лм; Стальной; -20...+35℃
NAUTILUS | a27557 | Аварийный светильник BS-NAUTILUS-51-L1-STABILAR2 NST V01 4000K | Цена по запросу | Заказной | ТА | ТР №1 | Автономный аварийный светильник эвакуационного освещения с функцией TELECONTROL | универсальный | 1 | универсальный; 1ч; Кнопка «Тест», TELECONTROL, ON/OFF Lcom; ~170÷265 / =165÷280В; 19,50Вт ; 4000К; 1990лм; 830лм; Стальной; +1…+35℃
NAUTILUS | a27558 | Аварийный светильник BS-NAUTILUS-51-L1-STABILAR2 NST V01 4000K ICE20 | Цена по запросу | Заказной | ТА | ТР №1 | Автономный аварийный светильник эвакуационного освещения с функцией TELECONTROL | универсальный | 1 | универсальный; 1ч; Кнопка «Тест», TELECONTROL, ICE, ON/OFF Lcom; ~170÷265 / =165÷280В; 38,50Вт ; 4000К; 1990лм; 830лм; Стальной; +1…+35℃
NAUTILUS | a27559 | Аварийный светильник BS-NAUTILUS-51-L1-STABILAR2 NST V01 5000K | Цена по запросу | Заказной | ТА | ТР №1 | Автономный аварийный светильник эвакуационного освещения с функцией TELECONTROL | универсальный | 1 | универсальный; 1ч; Кнопка «Тест», TELECONTROL, ON/OFF Lcom; ~170÷265 / =165÷280В; 19,50Вт ; 5000К; 1990лм; 830лм; Стальной; +1…+35℃
NAUTILUS | a27560 | Аварийный светильник BS-NAUTILUS-51-L1-STABILAR2 NST V01 5000K ICE20 | Цена по запросу | Заказной | ТА | ТР №1 | Автономный аварийный светильник эвакуационного освещения с функцией TELECONTROL | универсальный | 1 | универсальный; 1ч; Кнопка «Тест», TELECONTROL, ICE, ON/OFF Lcom; ~170÷265 / =165÷280В; 38,50Вт ; 5000К; 1990лм; 830лм; Стальной; +1…+35℃
NAUTILUS | a27561 | Аварийный светильник BS-NAUTILUS-51-L1-STABILAR2 NST V02 3000K | Цена по запросу | Заказной | ТА | ТР №1 | Автономный аварийный светильник эвакуационного освещения с функцией TELECONTROL | универсальный | 1 | универсальный; 1ч; Кнопка «Тест», TELECONTROL, ON/OFF Lcom; ~170÷265 / =165÷280В; 25,00Вт ; 3000К; 2580лм; 830лм; Стальной; +1…+35℃
NAUTILUS | a27562 | Аварийный светильник BS-NAUTILUS-51-L1-STABILAR2 NST V02 3000K ICE20 | Цена по запросу | Заказной | ТА | ТР №1 | Автономный аварийный светильник эвакуационного освещения с функцией TELECONTROL | универсальный | 1 | универсальный; 1ч; Кнопка «Тест», TELECONTROL, ICE, ON/OFF Lcom; ~170÷265 / =165÷280В; 44,00Вт ; 3000К; 2580лм; 830лм; Стальной; -20...+35℃
NAUTILUS | a27563 | Аварийный светильник BS-NAUTILUS-51-L1-STABILAR2 NST V02 4000K | Цена по запросу | Заказной | ТА | ТР №1 | Автономный аварийный светильник эвакуационного освещения с функцией TELECONTROL | универсальный | 1 | универсальный; 1ч; Кнопка «Тест», TELECONTROL, ON/OFF Lcom; ~170÷265 / =165÷280В; 25,00Вт ; 4000К; 2715лм; 830лм; Стальной; +1…+35℃
NAUTILUS | a27564 | Аварийный светильник BS-NAUTILUS-51-L1-STABILAR2 NST V02 4000K ICE20 | Цена по запросу | Заказной | ТА | ТР №1 | Автономный аварийный светильник эвакуационного освещения с функцией TELECONTROL | универсальный | 1 | универсальный; 1ч; Кнопка «Тест», TELECONTROL, ICE, ON/OFF Lcom; ~170÷265 / =165÷280В; 44,00Вт ; 4000К; 2715лм; 830лм; Стальной; -20...+35℃
NAUTILUS | a27565 | Аварийный светильник BS-NAUTILUS-51-L1-STABILAR2 NST V02 5000K | Цена по запросу | Заказной | ТА | ТР №1 | Автономный аварийный светильник эвакуационного освещения с функцией TELECONTROL | универсальный | 1 | универсальный; 1ч; Кнопка «Тест», TELECONTROL, ON/OFF Lcom; ~170÷265 / =165÷280В; 25,00Вт ; 5000К; 2715лм; 830лм; Стальной; +1…+35℃
NAUTILUS | a27566 | Аварийный светильник BS-NAUTILUS-51-L1-STABILAR2 NST V02 5000K ICE20 | Цена по запросу | Заказной | ТА | ТР №1 | Автономный аварийный светильник эвакуационного освещения с функцией TELECONTROL | универсальный | 1 | универсальный; 1ч; Кнопка «Тест», TELECONTROL, ICE, ON/OFF Lcom; ~170÷265 / =165÷280В; 44,00Вт ; 5000К; 2715лм; 830лм; Стальной; -20...+35℃
NAUTILUS | a27567 | Аварийный светильник BS-NAUTILUS-51-L1-STABILAR2 NST V03 3000K | Цена по запросу | Заказной | ТА | ТР №1 | Автономный аварийный светильник эвакуационного освещения с функцией TELECONTROL | универсальный | 1 | универсальный; 1ч; Кнопка «Тест», TELECONTROL, ON/OFF Lcom; ~170÷265 / =165÷280В; 33,00Вт ; 3000К; 3440лм; 830лм; Стальной; +1…+35℃
NAUTILUS | a27568 | Аварийный светильник BS-NAUTILUS-51-L1-STABILAR2 NST V03 3000K ICE20 | Цена по запросу | Заказной | ТА | ТР №1 | Автономный аварийный светильник эвакуационного освещения с функцией TELECONTROL | универсальный | 1 | универсальный; 1ч; Кнопка «Тест», TELECONTROL, ICE, ON/OFF Lcom; ~170÷265 / =165÷280В; 52,00Вт ; 3000К; 3440лм; 830лм; Стальной; -20...+35℃
NAUTILUS | a27569 | Аварийный светильник BS-NAUTILUS-51-L1-STABILAR2 NST V03 4000K | Цена по запросу | Заказной | ТА | ТР №1 | Автономный аварийный светильник эвакуационного освещения с функцией TELECONTROL | универсальный | 1 | универсальный; 1ч; Кнопка «Тест», TELECONTROL, ON/OFF Lcom; ~170÷265 / =165÷280В; 33,00Вт ; 4000К; 3620лм; 830лм; Стальной; +1…+35℃
NAUTILUS | a27570 | Аварийный светильник BS-NAUTILUS-51-L1-STABILAR2 NST V03 4000K ICE20 | Цена по запросу | Заказной | ТА | ТР №1 | Автономный аварийный светильник эвакуационного освещения с функцией TELECONTROL | универсальный | 1 | универсальный; 1ч; Кнопка «Тест», TELECONTROL, ICE, ON/OFF Lcom; ~170÷265 / =165÷280В; 52,00Вт ; 4000К; 3620лм; 830лм; Стальной; -20...+35℃
NAUTILUS | a27571 | Аварийный светильник BS-NAUTILUS-51-L1-STABILAR2 NST V03 5000K | Цена по запросу | Заказной | ТА | ТР №1 | Автономный аварийный светильник эвакуационного освещения с функцией TELECONTROL | универсальный | 1 | универсальный; 1ч; Кнопка «Тест», TELECONTROL, ON/OFF Lcom; ~170÷265 / =165÷280В; 33,00Вт ; 5000К; 3620лм; 830лм; Стальной; +1…+35℃
NAUTILUS | a27572 | Аварийный светильник BS-NAUTILUS-51-L1-STABILAR2 NST V03 5000K ICE20 | Цена по запросу | Заказной | ТА | ТР №1 | Автономный аварийный светильник эвакуационного освещения с функцией TELECONTROL | универсальный | 1 | универсальный; 1ч; Кнопка «Тест», TELECONTROL, ICE, ON/OFF Lcom; ~170÷265 / =165÷280В; 52,00Вт ; 5000К; 3620лм; 830лм; Стальной; -20...+35℃
NAUTILUS | a26868 | Аварийный светильник BS-NAUTILUS-51-L1-STABILAR2 V01 3000K | Цена по запросу | Заказной | ТА | ТР №1 | Автономный аварийный светильник эвакуационного освещения с функцией TELECONTROL | универсальный | 1 | универсальный; 1ч; Кнопка «Тест», TELECONTROL, ON/OFF Lcom; ~170÷265 / =165÷280В; 19,50Вт ; 3000К; 1890лм; 830лм; Серый/9006; +1…+35℃
NAUTILUS | a26870 | Аварийный светильник BS-NAUTILUS-51-L1-STABILAR2 V01 3000K ICE20 | Цена по запросу | Заказной | ТА | ТР №1 | Автономный аварийный светильник эвакуационного освещения с функцией TELECONTROL | универсальный | 1 | универсальный; 1ч; Кнопка «Тест», TELECONTROL, ICE, ON/OFF Lcom; ~170÷265 / =165÷280В; 38,50Вт ; 3000К; 1890лм; 830лм; Серый/9006; -20...+35℃
NAUTILUS | a25178 | Аварийный светильник BS-NAUTILUS-51-L1-STABILAR2 V01 4000K | Цена по запросу | Заказной | ТА | ТР №1 | Автономный аварийный светильник эвакуационного освещения с функцией TELECONTROL | универсальный | 1 | универсальный; 1ч; Кнопка «Тест», TELECONTROL, ON/OFF Lcom; ~170÷265 / =165÷280В; 19,50Вт ; 4000К; 1990лм; 830лм; Серый/9006; +1…+35℃
NAUTILUS | a26872 | Аварийный светильник BS-NAUTILUS-51-L1-STABILAR2 V01 4000K ICE20 | Цена по запросу | Заказной | ТА | ТР №1 | Автономный аварийный светильник эвакуационного освещения с функцией TELECONTROL | универсальный | 1 | универсальный; 1ч; Кнопка «Тест», TELECONTROL, ICE, ON/OFF Lcom; ~170÷265 / =165÷280В; 38,50Вт ; 4000К; 1990лм; 830лм; Серый/9006; +1…+35℃
NAUTILUS | a26869 | Аварийный светильник BS-NAUTILUS-51-L1-STABILAR2 V01 5000K | Цена по запросу | Заказной | ТА | ТР №1 | Автономный аварийный светильник эвакуационного освещения с функцией TELECONTROL | универсальный | 1 | универсальный; 1ч; Кнопка «Тест», TELECONTROL, ON/OFF Lcom; ~170÷265 / =165÷280В; 19,50Вт ; 5000К; 1990лм; 830лм; Серый/9006; +1…+35℃
NAUTILUS | a26873 | Аварийный светильник BS-NAUTILUS-51-L1-STABILAR2 V01 5000K ICE20 | Цена по запросу | Заказной | ТА | ТР №1 | Автономный аварийный светильник эвакуационного освещения с функцией TELECONTROL | универсальный | 1 | универсальный; 1ч; Кнопка «Тест», TELECONTROL, ICE, ON/OFF Lcom; ~170÷265 / =165÷280В; 38,50Вт ; 5000К; 1990лм; 830лм; Серый/9006; +1…+35℃
NAUTILUS | a26878 | Аварийный светильник BS-NAUTILUS-51-L1-STABILAR2 V02 3000K | Цена по запросу | Заказной | ТА | ТР №1 | Автономный аварийный светильник эвакуационного освещения с функцией TELECONTROL | универсальный | 1 | универсальный; 1ч; Кнопка «Тест», TELECONTROL, ON/OFF Lcom; ~170÷265 / =165÷280В; 25,00Вт ; 3000К; 2580лм; 830лм; Серый/9006; +1…+35℃
NAUTILUS | a26881 | Аварийный светильник BS-NAUTILUS-51-L1-STABILAR2 V02 3000K ICE20 | Цена по запросу | Заказной | ТА | ТР №1 | Автономный аварийный светильник эвакуационного освещения с функцией TELECONTROL | универсальный | 1 | универсальный; 1ч; Кнопка «Тест», TELECONTROL, ICE, ON/OFF Lcom; ~170÷265 / =165÷280В; 44,00Вт ; 3000К; 2580лм; 830лм; Серый/9006; -20...+35℃
NAUTILUS | a26879 | Аварийный светильник BS-NAUTILUS-51-L1-STABILAR2 V02 4000K | Цена по запросу | Заказной | ТА | ТР №1 | Автономный аварийный светильник эвакуационного освещения с функцией TELECONTROL | универсальный | 1 | универсальный; 1ч; Кнопка «Тест», TELECONTROL, ON/OFF Lcom; ~170÷265 / =165÷280В; 25,00Вт ; 4000К; 2715лм; 830лм; Серый/9006; +1…+35℃
NAUTILUS | a26882 | Аварийный светильник BS-NAUTILUS-51-L1-STABILAR2 V02 4000K ICE20 | Цена по запросу | Заказной | ТА | ТР №1 | Автономный аварийный светильник эвакуационного освещения с функцией TELECONTROL | универсальный | 1 | универсальный; 1ч; Кнопка «Тест», TELECONTROL, ICE, ON/OFF Lcom; ~170÷265 / =165÷280В; 44,00Вт ; 4000К; 2715лм; 830лм; Серый/9006; -20...+35℃
NAUTILUS | a26880 | Аварийный светильник BS-NAUTILUS-51-L1-STABILAR2 V02 5000K | Цена по запросу | Заказной | ТА | ТР №1 | Автономный аварийный светильник эвакуационного освещения с функцией TELECONTROL | универсальный | 1 | универсальный; 1ч; Кнопка «Тест», TELECONTROL, ON/OFF Lcom; ~170÷265 / =165÷280В; 25,00Вт ; 5000К; 2715лм; 830лм; Серый/9006; +1…+35℃
NAUTILUS | a26883 | Аварийный светильник BS-NAUTILUS-51-L1-STABILAR2 V02 5000K ICE20 | Цена по запросу | Заказной | ТА | ТР №1 | Автономный аварийный светильник эвакуационного освещения с функцией TELECONTROL | универсальный | 1 | универсальный; 1ч; Кнопка «Тест», TELECONTROL, ICE, ON/OFF Lcom; ~170÷265 / =165÷280В; 44,00Вт ; 5000К; 2715лм; 830лм; Серый/9006; -20...+35℃
NAUTILUS | a26890 | Аварийный светильник BS-NAUTILUS-51-L1-STABILAR2 V03 3000K | Цена по запросу | Заказной | ТА | ТР №1 | Автономный аварийный светильник эвакуационного освещения с функцией TELECONTROL | универсальный | 1 | универсальный; 1ч; Кнопка «Тест», TELECONTROL, ON/OFF Lcom; ~170÷265 / =165÷280В; 33,00Вт ; 3000К; 3440лм; 830лм; Серый/9006; +1…+35℃
NAUTILUS | a26893 | Аварийный светильник BS-NAUTILUS-51-L1-STABILAR2 V03 3000K ICE20 | Цена по запросу | Заказной | ТА | ТР №1 | Автономный аварийный светильник эвакуационного освещения с функцией TELECONTROL | универсальный | 1 | универсальный; 1ч; Кнопка «Тест», TELECONTROL, ICE, ON/OFF Lcom; ~170÷265 / =165÷280В; 52,00Вт ; 3000К; 3440лм; 830лм; Серый/9006; -20...+35℃
NAUTILUS | a26891 | Аварийный светильник BS-NAUTILUS-51-L1-STABILAR2 V03 4000K | Цена по запросу | Заказной | ТА | ТР №1 | Автономный аварийный светильник эвакуационного освещения с функцией TELECONTROL | универсальный | 1 | универсальный; 1ч; Кнопка «Тест», TELECONTROL, ON/OFF Lcom; ~170÷265 / =165÷280В; 33,00Вт ; 4000К; 3620лм; 830лм; Серый/9006; +1…+35℃
NAUTILUS | a26894 | Аварийный светильник BS-NAUTILUS-51-L1-STABILAR2 V03 4000K ICE20 | Цена по запросу | Заказной | ТА | ТР №1 | Автономный аварийный светильник эвакуационного освещения с функцией TELECONTROL | универсальный | 1 | универсальный; 1ч; Кнопка «Тест», TELECONTROL, ICE, ON/OFF Lcom; ~170÷265 / =165÷280В; 52,00Вт ; 4000К; 3620лм; 830лм; Серый/9006; -20...+35℃
NAUTILUS | a26892 | Аварийный светильник BS-NAUTILUS-51-L1-STABILAR2 V03 5000K | Цена по запросу | Заказной | ТА | ТР №1 | Автономный аварийный светильник эвакуационного освещения с функцией TELECONTROL | универсальный | 1 | универсальный; 1ч; Кнопка «Тест», TELECONTROL, ON/OFF Lcom; ~170÷265 / =165÷280В; 33,00Вт ; 5000К; 3620лм; 830лм; Серый/9006; +1…+35℃
NAUTILUS | a26895 | Аварийный светильник BS-NAUTILUS-51-L1-STABILAR2 V03 5000K ICE20 | Цена по запросу | Заказной | ТА | ТР №1 | Автономный аварийный светильник эвакуационного освещения с функцией TELECONTROL | универсальный | 1 | универсальный; 1ч; Кнопка «Тест», TELECONTROL, ICE, ON/OFF Lcom; ~170÷265 / =165÷280В; 52,00Вт ; 5000К; 3620лм; 830лм; Серый/9006; -20...+35℃
NAUTILUS | a27639 | Аварийный светильник BS-NAUTILUS-51-L1-STABILAR3-AUTOTEST NST V01 3000K | Цена по запросу | Заказной | ТА | ТР №2 | Автономный аварийный светильник эвакуационного освещения с функциями AUTOTEST и TELECOMAND | универсальный | 1 | универсальный; 1ч; Кнопка «Тест», TELECOMAND, AUTOTEST, ON/OFF Lcom, OCC; ~170÷265 / =165÷280В; 19,50Вт ; 3000К; 1890лм; 830лм; Стальной; +1…+35℃
NAUTILUS | a27641 | Аварийный светильник BS-NAUTILUS-51-L1-STABILAR3-AUTOTEST NST V01 4000K | Цена по запросу | Заказной | ТА | ТР №2 | Автономный аварийный светильник эвакуационного освещения с функциями AUTOTEST и TELECOMAND | универсальный | 1 | универсальный; 1ч; Кнопка «Тест», TELECOMAND, AUTOTEST, ON/OFF Lcom, OCC; ~170÷265 / =165÷280В; 19,50Вт ; 4000К; 1990лм; 830лм; Стальной; +1…+35℃
NAUTILUS | a27643 | Аварийный светильник BS-NAUTILUS-51-L1-STABILAR3-AUTOTEST NST V01 5000K | Цена по запросу | Заказной | ТА | ТР №2 | Автономный аварийный светильник эвакуационного освещения с функциями AUTOTEST и TELECOMAND | универсальный | 1 | универсальный; 1ч; Кнопка «Тест», TELECOMAND, AUTOTEST, ON/OFF Lcom, OCC; ~170÷265 / =165÷280В; 19,50Вт ; 5000К; 1990лм; 830лм; Стальной; +1…+35℃
NAUTILUS | a27645 | Аварийный светильник BS-NAUTILUS-51-L1-STABILAR3-AUTOTEST NST V02 3000K | Цена по запросу | Заказной | ТА | ТР №2 | Автономный аварийный светильник эвакуационного освещения с функциями AUTOTEST и TELECOMAND | универсальный | 1 | универсальный; 1ч; Кнопка «Тест», TELECOMAND, AUTOTEST, ON/OFF Lcom, OCC; ~170÷265 / =165÷280В; 25,00Вт ; 3000К; 2580лм; 830лм; Стальной; +1…+35℃
NAUTILUS | a27647 | Аварийный светильник BS-NAUTILUS-51-L1-STABILAR3-AUTOTEST NST V02 4000K | Цена по запросу | Заказной | ТА | ТР №2 | Автономный аварийный светильник эвакуационного освещения с функциями AUTOTEST и TELECOMAND | универсальный | 1 | универсальный; 1ч; Кнопка «Тест», TELECOMAND, AUTOTEST, ON/OFF Lcom, OCC; ~170÷265 / =165÷280В; 25,00Вт ; 4000К; 2715лм; 830лм; Стальной; +1…+35℃
NAUTILUS | a27649 | Аварийный светильник BS-NAUTILUS-51-L1-STABILAR3-AUTOTEST NST V02 5000K | Цена по запросу | Заказной | ТА | ТР №2 | Автономный аварийный светильник эвакуационного освещения с функциями AUTOTEST и TELECOMAND | универсальный | 1 | универсальный; 1ч; Кнопка «Тест», TELECOMAND, AUTOTEST, ON/OFF Lcom, OCC; ~170÷265 / =165÷280В; 25,00Вт ; 5000К; 2715лм; 830лм; Стальной; +1…+35℃
NAUTILUS | a27651 | Аварийный светильник BS-NAUTILUS-51-L1-STABILAR3-AUTOTEST NST V03 3000K | Цена по запросу | Заказной | ТА | ТР №2 | Автономный аварийный светильник эвакуационного освещения с функциями AUTOTEST и TELECOMAND | универсальный | 1 | универсальный; 1ч; Кнопка «Тест», TELECOMAND, AUTOTEST, ON/OFF Lcom, OCC; ~170÷265 / =165÷280В; 33,00Вт ; 3000К; 3440лм; 830лм; Стальной; +1…+35℃
NAUTILUS | a27653 | Аварийный светильник BS-NAUTILUS-51-L1-STABILAR3-AUTOTEST NST V03 4000K | Цена по запросу | Заказной | ТА | ТР №2 | Автономный аварийный светильник эвакуационного освещения с функциями AUTOTEST и TELECOMAND | универсальный | 1 | универсальный; 1ч; Кнопка «Тест», TELECOMAND, AUTOTEST, ON/OFF Lcom, OCC; ~170÷265 / =165÷280В; 33,00Вт ; 4000К; 3620лм; 830лм; Стальной; +1…+35℃
NAUTILUS | a27655 | Аварийный светильник BS-NAUTILUS-51-L1-STABILAR3-AUTOTEST NST V03 5000K | Цена по запросу | Заказной | ТА | ТР №2 | Автономный аварийный светильник эвакуационного освещения с функциями AUTOTEST и TELECOMAND | универсальный | 1 | универсальный; 1ч; Кнопка «Тест», TELECOMAND, AUTOTEST, ON/OFF Lcom, OCC; ~170÷265 / =165÷280В; 33,00Вт ; 5000К; 3620лм; 830лм; Стальной; +1…+35℃
NAUTILUS | a26937 | Аварийный светильник BS-NAUTILUS-51-L1-STABILAR3-AUTOTEST V01 3000K | Цена по запросу | Заказной | ТА | ТР №2 | Автономный аварийный светильник эвакуационного освещения с функциями AUTOTEST и TELECOMAND | универсальный | 1 | универсальный; 1ч; Кнопка «Тест», TELECOMAND, AUTOTEST, ON/OFF Lcom, OCC; ~170÷265 / =165÷280В; 19,50Вт ; 3000К; 1890лм; 830лм; Серый/9006; +1…+35℃
NAUTILUS | a26682 | Аварийный светильник BS-NAUTILUS-51-L1-STABILAR3-AUTOTEST V01 4000K | Цена по запросу | Заказной | ТА | ТР №2 | Автономный аварийный светильник эвакуационного освещения с функциями AUTOTEST и TELECOMAND | универсальный | 1 | универсальный; 1ч; Кнопка «Тест», TELECOMAND, AUTOTEST, ON/OFF Lcom, OCC; ~170÷265 / =165÷280В; 19,50Вт ; 4000К; 1990лм; 830лм; Серый/9006; +1…+35℃
NAUTILUS | a26938 | Аварийный светильник BS-NAUTILUS-51-L1-STABILAR3-AUTOTEST V01 5000K | Цена по запросу | Заказной | ТА | ТР №2 | Автономный аварийный светильник эвакуационного освещения с функциями AUTOTEST и TELECOMAND | универсальный | 1 | универсальный; 1ч; Кнопка «Тест», TELECOMAND, AUTOTEST, ON/OFF Lcom, OCC; ~170÷265 / =165÷280В; 19,50Вт ; 5000К; 1990лм; 830лм; Серый/9006; +1…+35℃
NAUTILUS | a26947 | Аварийный светильник BS-NAUTILUS-51-L1-STABILAR3-AUTOTEST V02 3000K | Цена по запросу | Заказной | ТА | ТР №2 | Автономный аварийный светильник эвакуационного освещения с функциями AUTOTEST и TELECOMAND | универсальный | 1 | универсальный; 1ч; Кнопка «Тест», TELECOMAND, AUTOTEST, ON/OFF Lcom, OCC; ~170÷265 / =165÷280В; 25,00Вт ; 3000К; 2580лм; 830лм; Серый/9006; +1…+35℃
NAUTILUS | a26948 | Аварийный светильник BS-NAUTILUS-51-L1-STABILAR3-AUTOTEST V02 4000K | Цена по запросу | Заказной | ТА | ТР №2 | Автономный аварийный светильник эвакуационного освещения с функциями AUTOTEST и TELECOMAND | универсальный | 1 | универсальный; 1ч; Кнопка «Тест», TELECOMAND, AUTOTEST, ON/OFF Lcom, OCC; ~170÷265 / =165÷280В; 25,00Вт ; 4000К; 2715лм; 830лм; Серый/9006; +1…+35℃
NAUTILUS | a26949 | Аварийный светильник BS-NAUTILUS-51-L1-STABILAR3-AUTOTEST V02 5000K | Цена по запросу | Заказной | ТА | ТР №2 | Автономный аварийный светильник эвакуационного освещения с функциями AUTOTEST и TELECOMAND | универсальный | 1 | универсальный; 1ч; Кнопка «Тест», TELECOMAND, AUTOTEST, ON/OFF Lcom, OCC; ~170÷265 / =165÷280В; 25,00Вт ; 5000К; 2715лм; 830лм; Серый/9006; +1…+35℃
NAUTILUS | a26959 | Аварийный светильник BS-NAUTILUS-51-L1-STABILAR3-AUTOTEST V03 3000K | Цена по запросу | Заказной | ТА | ТР №2 | Автономный аварийный светильник эвакуационного освещения с функциями AUTOTEST и TELECOMAND | универсальный | 1 | универсальный; 1ч; Кнопка «Тест», TELECOMAND, AUTOTEST, ON/OFF Lcom, OCC; ~170÷265 / =165÷280В; 33,00Вт ; 3000К; 3440лм; 830лм; Серый/9006; +1…+35℃
NAUTILUS | a26960 | Аварийный светильник BS-NAUTILUS-51-L1-STABILAR3-AUTOTEST V03 4000K | Цена по запросу | Заказной | ТА | ТР №2 | Автономный аварийный светильник эвакуационного освещения с функциями AUTOTEST и TELECOMAND | универсальный | 1 | универсальный; 1ч; Кнопка «Тест», TELECOMAND, AUTOTEST, ON/OFF Lcom, OCC; ~170÷265 / =165÷280В; 33,00Вт ; 4000К; 3620лм; 830лм; Серый/9006; +1…+35℃
NAUTILUS | a26961 | Аварийный светильник BS-NAUTILUS-51-L1-STABILAR3-AUTOTEST V03 5000K | Цена по запросу | Заказной | ТА | ТР №2 | Автономный аварийный светильник эвакуационного освещения с функциями AUTOTEST и TELECOMAND | универсальный | 1 | универсальный; 1ч; Кнопка «Тест», TELECOMAND, AUTOTEST, ON/OFF Lcom, OCC; ~170÷265 / =165÷280В; 33,00Вт ; 5000К; 3620лм; 830лм; Серый/9006; +1…+35℃
NAUTILUS | a27640 | Аварийный светильник BS-NAUTILUS-51-L1-STABILAR3-AUTOTEST-MSS3 NST V01 3000K | Цена по запросу | Заказной | ТА | ТР №2 | Автономный аварийный светильник эвакуационного освещения с функциями AUTOTEST и TELECOMAND | универсальный | 1+1+1 | универсальный; 1+1+1ч; Кнопка «Тест», TELECOMAND, AUTOTEST, MSS, ON/OFF, SPARKLOGIC L, GAP, OCC; ~170÷265 / =165÷280В; 20,50Вт ; 3000К; 1890лм; 830лм; Стальной; +1…+35℃
NAUTILUS | a27642 | Аварийный светильник BS-NAUTILUS-51-L1-STABILAR3-AUTOTEST-MSS3 NST V01 4000K | Цена по запросу | Заказной | ТА | ТР №2 | Автономный аварийный светильник эвакуационного освещения с функциями AUTOTEST и TELECOMAND | универсальный | 1+1+1 | универсальный; 1+1+1ч; Кнопка «Тест», TELECOMAND, AUTOTEST, MSS, ON/OFF, SPARKLOGIC L, GAP, OCC; ~170÷265 / =165÷280В; 20,50Вт ; 4000К; 1990лм; 830лм; Стальной; +1…+35℃
NAUTILUS | a27644 | Аварийный светильник BS-NAUTILUS-51-L1-STABILAR3-AUTOTEST-MSS3 NST V01 5000K | Цена по запросу | Заказной | ТА | ТР №2 | Автономный аварийный светильник эвакуационного освещения с функциями AUTOTEST и TELECOMAND | универсальный | 1+1+1 | универсальный; 1+1+1ч; Кнопка «Тест», TELECOMAND, AUTOTEST, MSS, ON/OFF, SPARKLOGIC L, GAP, OCC; ~170÷265 / =165÷280В; 20,50Вт ; 5000К; 1990лм; 830лм; Стальной; +1…+35℃
NAUTILUS | a27646 | Аварийный светильник BS-NAUTILUS-51-L1-STABILAR3-AUTOTEST-MSS3 NST V02 3000K | Цена по запросу | Заказной | ТА | ТР №2 | Автономный аварийный светильник эвакуационного освещения с функциями AUTOTEST и TELECOMAND | универсальный | 1+1+1 | универсальный; 1+1+1ч; Кнопка «Тест», TELECOMAND, AUTOTEST, MSS, ON/OFF, SPARKLOGIC L, GAP, OCC; ~170÷265 / =165÷280В; 26,00Вт ; 3000К; 2580лм; 830лм; Стальной; +1…+35℃
NAUTILUS | a27648 | Аварийный светильник BS-NAUTILUS-51-L1-STABILAR3-AUTOTEST-MSS3 NST V02 4000K | Цена по запросу | Заказной | ТА | ТР №2 | Автономный аварийный светильник эвакуационного освещения с функциями AUTOTEST и TELECOMAND | универсальный | 1+1+1 | универсальный; 1+1+1ч; Кнопка «Тест», TELECOMAND, AUTOTEST, MSS, ON/OFF, SPARKLOGIC L, GAP, OCC; ~170÷265 / =165÷280В; 26,00Вт ; 4000К; 2715лм; 830лм; Стальной; +1…+35℃
NAUTILUS | a27650 | Аварийный светильник BS-NAUTILUS-51-L1-STABILAR3-AUTOTEST-MSS3 NST V02 5000K | Цена по запросу | Заказной | ТА | ТР №2 | Автономный аварийный светильник эвакуационного освещения с функциями AUTOTEST и TELECOMAND | универсальный | 1+1+1 | универсальный; 1+1+1ч; Кнопка «Тест», TELECOMAND, AUTOTEST, MSS, ON/OFF, SPARKLOGIC L, GAP, OCC; ~170÷265 / =165÷280В; 26,00Вт ; 5000К; 2715лм; 830лм; Стальной; +1…+35℃
NAUTILUS | a27652 | Аварийный светильник BS-NAUTILUS-51-L1-STABILAR3-AUTOTEST-MSS3 NST V03 3000K | Цена по запросу | Заказной | ТА | ТР №2 | Автономный аварийный светильник эвакуационного освещения с функциями AUTOTEST и TELECOMAND | универсальный | 1+1+1 | универсальный; 1+1+1ч; Кнопка «Тест», TELECOMAND, AUTOTEST, MSS, ON/OFF, SPARKLOGIC L, GAP, OCC; ~170÷265 / =165÷280В; 34,00Вт ; 3000К; 3440лм; 830лм; Стальной; +1…+35℃
NAUTILUS | a27654 | Аварийный светильник BS-NAUTILUS-51-L1-STABILAR3-AUTOTEST-MSS3 NST V03 4000K | Цена по запросу | Заказной | ТА | ТР №2 | Автономный аварийный светильник эвакуационного освещения с функциями AUTOTEST и TELECOMAND | универсальный | 1+1+1 | универсальный; 1+1+1ч; Кнопка «Тест», TELECOMAND, AUTOTEST, MSS, ON/OFF, SPARKLOGIC L, GAP, OCC; ~170÷265 / =165÷280В; 34,00Вт ; 4000К; 3620лм; 830лм; Стальной; +1…+35℃
NAUTILUS | a27656 | Аварийный светильник BS-NAUTILUS-51-L1-STABILAR3-AUTOTEST-MSS3 NST V03 5000K | Цена по запросу | Заказной | ТА | ТР №2 | Автономный аварийный светильник эвакуационного освещения с функциями AUTOTEST и TELECOMAND | универсальный | 1+1+1 | универсальный; 1+1+1ч; Кнопка «Тест», TELECOMAND, AUTOTEST, MSS, ON/OFF, SPARKLOGIC L, GAP, OCC; ~170÷265 / =165÷280В; 34,00Вт ; 5000К; 3620лм; 830лм; Стальной; +1…+35℃
NAUTILUS | a26939 | Аварийный светильник BS-NAUTILUS-51-L1-STABILAR3-AUTOTEST-MSS3 V01 3000K | Цена по запросу | Заказной | ТА | ТР №2 | Автономный аварийный светильник эвакуационного освещения с функциями AUTOTEST и TELECOMAND | универсальный | 1+1+1 | универсальный; 1+1+1ч; Кнопка «Тест», TELECOMAND, AUTOTEST, MSS, ON/OFF, SPARKLOGIC L, GAP, OCC; ~170÷265 / =165÷280В; 20,50Вт ; 3000К; 1890лм; 830лм; Серый/9006; +1…+35℃
NAUTILUS | a26940 | Аварийный светильник BS-NAUTILUS-51-L1-STABILAR3-AUTOTEST-MSS3 V01 4000K | Цена по запросу | Заказной | ТА | ТР №2 | Автономный аварийный светильник эвакуационного освещения с функциями AUTOTEST и TELECOMAND | универсальный | 1+1+1 | универсальный; 1+1+1ч; Кнопка «Тест», TELECOMAND, AUTOTEST, MSS, ON/OFF, SPARKLOGIC L, GAP, OCC; ~170÷265 / =165÷280В; 20,50Вт ; 4000К; 1990лм; 830лм; Серый/9006; +1…+35℃
NAUTILUS | a26941 | Аварийный светильник BS-NAUTILUS-51-L1-STABILAR3-AUTOTEST-MSS3 V01 5000K | Цена по запросу | Заказной | ТА | ТР №2 | Автономный аварийный светильник эвакуационного освещения с функциями AUTOTEST и TELECOMAND | универсальный | 1+1+1 | универсальный; 1+1+1ч; Кнопка «Тест», TELECOMAND, AUTOTEST, MSS, ON/OFF, SPARKLOGIC L, GAP, OCC; ~170÷265 / =165÷280В; 20,50Вт ; 5000К; 1990лм; 830лм; Серый/9006; +1…+35℃
NAUTILUS | a26950 | Аварийный светильник BS-NAUTILUS-51-L1-STABILAR3-AUTOTEST-MSS3 V02 3000K | Цена по запросу | Заказной | ТА | ТР №2 | Автономный аварийный светильник эвакуационного освещения с функциями AUTOTEST и TELECOMAND | универсальный | 1+1+1 | универсальный; 1+1+1ч; Кнопка «Тест», TELECOMAND, AUTOTEST, MSS, ON/OFF, SPARKLOGIC L, GAP, OCC; ~170÷265 / =165÷280В; 26,00Вт ; 3000К; 2580лм; 830лм; Серый/9006; +1…+35℃
NAUTILUS | a26951 | Аварийный светильник BS-NAUTILUS-51-L1-STABILAR3-AUTOTEST-MSS3 V02 4000K | Цена по запросу | Заказной | ТА | ТР №2 | Автономный аварийный светильник эвакуационного освещения с функциями AUTOTEST и TELECOMAND | универсальный | 1+1+1 | универсальный; 1+1+1ч; Кнопка «Тест», TELECOMAND, AUTOTEST, MSS, ON/OFF, SPARKLOGIC L, GAP, OCC; ~170÷265 / =165÷280В; 26,00Вт ; 4000К; 2715лм; 830лм; Серый/9006; +1…+35℃
NAUTILUS | a26952 | Аварийный светильник BS-NAUTILUS-51-L1-STABILAR3-AUTOTEST-MSS3 V02 5000K | Цена по запросу | Заказной | ТА | ТР №2 | Автономный аварийный светильник эвакуационного освещения с функциями AUTOTEST и TELECOMAND | универсальный | 1+1+1 | универсальный; 1+1+1ч; Кнопка «Тест», TELECOMAND, AUTOTEST, MSS, ON/OFF, SPARKLOGIC L, GAP, OCC; ~170÷265 / =165÷280В; 26,00Вт ; 5000К; 2715лм; 830лм; Серый/9006; +1…+35℃
NAUTILUS | a26962 | Аварийный светильник BS-NAUTILUS-51-L1-STABILAR3-AUTOTEST-MSS3 V03 3000K | Цена по запросу | Заказной | ТА | ТР №2 | Автономный аварийный светильник эвакуационного освещения с функциями AUTOTEST и TELECOMAND | универсальный | 1+1+1 | универсальный; 1+1+1ч; Кнопка «Тест», TELECOMAND, AUTOTEST, MSS, ON/OFF, SPARKLOGIC L, GAP, OCC; ~170÷265 / =165÷280В; 34,00Вт ; 3000К; 3440лм; 830лм; Серый/9006; +1…+35℃
NAUTILUS | a26963 | Аварийный светильник BS-NAUTILUS-51-L1-STABILAR3-AUTOTEST-MSS3 V03 4000K | Цена по запросу | Заказной | ТА | ТР №2 | Автономный аварийный светильник эвакуационного освещения с функциями AUTOTEST и TELECOMAND | универсальный | 1+1+1 | универсальный; 1+1+1ч; Кнопка «Тест», TELECOMAND, AUTOTEST, MSS, ON/OFF, SPARKLOGIC L, GAP, OCC; ~170÷265 / =165÷280В; 34,00Вт ; 4000К; 3620лм; 830лм; Серый/9006; +1…+35℃
NAUTILUS | a26964 | Аварийный светильник BS-NAUTILUS-51-L1-STABILAR3-AUTOTEST-MSS3 V03 5000K | Цена по запросу | Заказной | ТА | ТР №2 | Автономный аварийный светильник эвакуационного освещения с функциями AUTOTEST и TELECOMAND | универсальный | 1+1+1 | универсальный; 1+1+1ч; Кнопка «Тест», TELECOMAND, AUTOTEST, MSS, ON/OFF, SPARKLOGIC L, GAP, OCC; ~170÷265 / =165÷280В; 34,00Вт ; 5000К; 3620лм; 830лм; Серый/9006; +1…+35℃
NAUTILUS | a27573 | Аварийный светильник BS-NAUTILUS-51-L2-STABILAR2 NST V01 3000K | Цена по запросу | Заказной | ТА | ТР №1 | Автономный аварийный светильник эвакуационного освещения с функцией TELECONTROL | универсальный | 1 | универсальный; 1ч; Кнопка «Тест», TELECONTROL, ON/OFF Lcom; ~170÷265 / =165÷280В; 39,00Вт ; 3000К; 4295лм; 830лм; Стальной; +1…+35℃
NAUTILUS | a27574 | Аварийный светильник BS-NAUTILUS-51-L2-STABILAR2 NST V01 3000K ICE20 | Цена по запросу | Заказной | ТА | ТР №1 | Автономный аварийный светильник эвакуационного освещения с функцией TELECONTROL | универсальный | 1 | универсальный; 1ч; Кнопка «Тест», TELECONTROL, ICE, ON/OFF Lcom; ~170÷265 / =165÷280В; 58,00Вт ; 3000К; 4295лм; 830лм; Стальной; -20...+35℃
NAUTILUS | a27575 | Аварийный светильник BS-NAUTILUS-51-L2-STABILAR2 NST V01 4000K | Цена по запросу | Заказной | ТА | ТР №1 | Автономный аварийный светильник эвакуационного освещения с функцией TELECONTROL | универсальный | 1 | универсальный; 1ч; Кнопка «Тест», TELECONTROL, ON/OFF Lcom; ~170÷265 / =165÷280В; 39,00Вт ; 4000К; 4525лм; 830лм; Стальной; +1…+35℃
NAUTILUS | a27576 | Аварийный светильник BS-NAUTILUS-51-L2-STABILAR2 NST V01 4000K ICE20 | Цена по запросу | Заказной | ТА | ТР №1 | Автономный аварийный светильник эвакуационного освещения с функцией TELECONTROL | универсальный | 1 | универсальный; 1ч; Кнопка «Тест», TELECONTROL, ICE, ON/OFF Lcom; ~170÷265 / =165÷280В; 58,00Вт ; 4000К; 4525лм; 830лм; Стальной; -20...+35℃
NAUTILUS | a27577 | Аварийный светильник BS-NAUTILUS-51-L2-STABILAR2 NST V01 5000K | Цена по запросу | Заказной | ТА | ТР №1 | Автономный аварийный светильник эвакуационного освещения с функцией TELECONTROL | универсальный | 1 | универсальный; 1ч; Кнопка «Тест», TELECONTROL, ON/OFF Lcom; ~170÷265 / =165÷280В; 39,00Вт ; 5000К; 4525лм; 830лм; Стальной; +1…+35℃
NAUTILUS | a27578 | Аварийный светильник BS-NAUTILUS-51-L2-STABILAR2 NST V01 5000K ICE20 | Цена по запросу | Заказной | ТА | ТР №1 | Автономный аварийный светильник эвакуационного освещения с функцией TELECONTROL | универсальный | 1 | универсальный; 1ч; Кнопка «Тест», TELECONTROL, ICE, ON/OFF Lcom; ~170÷265 / =165÷280В; 58,00Вт ; 5000К; 4525лм; 830лм; Стальной; -20...+35℃
NAUTILUS | a27579 | Аварийный светильник BS-NAUTILUS-51-L2-STABILAR2 NST V02 3000K | Цена по запросу | Заказной | ТА | ТР №1 | Автономный аварийный светильник эвакуационного освещения с функцией TELECONTROL | универсальный | 1 | универсальный; 1ч; Кнопка «Тест», TELECONTROL, ON/OFF Lcom; ~170÷265 / =165÷280В; 48,00Вт ; 3000К; 5155лм; 830лм; Стальной; +1…+35℃
NAUTILUS | a27580 | Аварийный светильник BS-NAUTILUS-51-L2-STABILAR2 NST V02 3000K ICE20 | Цена по запросу | Заказной | ТА | ТР №1 | Автономный аварийный светильник эвакуационного освещения с функцией TELECONTROL | универсальный | 1 | универсальный; 1ч; Кнопка «Тест», TELECONTROL, ICE, ON/OFF Lcom; ~170÷265 / =165÷280В; 67,00Вт ; 3000К; 5155лм; 830лм; Стальной; -20...+35℃
NAUTILUS | a27581 | Аварийный светильник BS-NAUTILUS-51-L2-STABILAR2 NST V02 4000K | Цена по запросу | Заказной | ТА | ТР №1 | Автономный аварийный светильник эвакуационного освещения с функцией TELECONTROL | универсальный | 1 | универсальный; 1ч; Кнопка «Тест», TELECONTROL, ON/OFF Lcom; ~170÷265 / =165÷280В; 48,00Вт ; 4000К; 5430лм; 830лм; Стальной; +1…+35℃
NAUTILUS | a27582 | Аварийный светильник BS-NAUTILUS-51-L2-STABILAR2 NST V02 4000K ICE20 | Цена по запросу | Заказной | ТА | ТР №1 | Автономный аварийный светильник эвакуационного освещения с функцией TELECONTROL | универсальный | 1 | универсальный; 1ч; Кнопка «Тест», TELECONTROL, ICE, ON/OFF Lcom; ~170÷265 / =165÷280В; 67,00Вт ; 4000К; 5430лм; 830лм; Стальной; -20...+35℃
NAUTILUS | a27583 | Аварийный светильник BS-NAUTILUS-51-L2-STABILAR2 NST V02 5000K | Цена по запросу | Заказной | ТА | ТР №1 | Автономный аварийный светильник эвакуационного освещения с функцией TELECONTROL | универсальный | 1 | универсальный; 1ч; Кнопка «Тест», TELECONTROL, ON/OFF Lcom; ~170÷265 / =165÷280В; 48,00Вт ; 5000К; 5430лм; 830лм; Стальной; +1…+35℃
NAUTILUS | a27584 | Аварийный светильник BS-NAUTILUS-51-L2-STABILAR2 NST V02 5000K ICE20 | Цена по запросу | Заказной | ТА | ТР №1 | Автономный аварийный светильник эвакуационного освещения с функцией TELECONTROL | универсальный | 1 | универсальный; 1ч; Кнопка «Тест», TELECONTROL, ICE, ON/OFF Lcom; ~170÷265 / =165÷280В; 67,00Вт ; 5000К; 5430лм; 830лм; Стальной; -20...+35℃
NAUTILUS | a26902 | Аварийный светильник BS-NAUTILUS-51-L2-STABILAR2 V01 3000K | Цена по запросу | Заказной | ТА | ТР №1 | Автономный аварийный светильник эвакуационного освещения с функцией TELECONTROL | универсальный | 1 | универсальный; 1ч; Кнопка «Тест», TELECONTROL, ON/OFF Lcom; ~170÷265 / =165÷280В; 39,00Вт ; 3000К; 4295лм; 830лм; Серый/9006; +1…+35℃
NAUTILUS | a26904 | Аварийный светильник BS-NAUTILUS-51-L2-STABILAR2 V01 3000K ICE20 | Цена по запросу | Заказной | ТА | ТР №1 | Автономный аварийный светильник эвакуационного освещения с функцией TELECONTROL | универсальный | 1 | универсальный; 1ч; Кнопка «Тест», TELECONTROL, ICE, ON/OFF Lcom; ~170÷265 / =165÷280В; 58,00Вт ; 3000К; 4295лм; 830лм; Серый/9006; -20...+35℃
NAUTILUS | a25179 | Аварийный светильник BS-NAUTILUS-51-L2-STABILAR2 V01 4000K | Цена по запросу | Заказной | ТА | ТР №1 | Автономный аварийный светильник эвакуационного освещения с функцией TELECONTROL | универсальный | 1 | универсальный; 1ч; Кнопка «Тест», TELECONTROL, ON/OFF Lcom; ~170÷265 / =165÷280В; 39,00Вт ; 4000К; 4525лм; 830лм; Серый/9006; +1…+35℃
NAUTILUS | a26905 | Аварийный светильник BS-NAUTILUS-51-L2-STABILAR2 V01 4000K ICE20 | Цена по запросу | Заказной | ТА | ТР №1 | Автономный аварийный светильник эвакуационного освещения с функцией TELECONTROL | универсальный | 1 | универсальный; 1ч; Кнопка «Тест», TELECONTROL, ICE, ON/OFF Lcom; ~170÷265 / =165÷280В; 58,00Вт ; 4000К; 4525лм; 830лм; Серый/9006; -20...+35℃
NAUTILUS | a26903 | Аварийный светильник BS-NAUTILUS-51-L2-STABILAR2 V01 5000K | Цена по запросу | Заказной | ТА | ТР №1 | Автономный аварийный светильник эвакуационного освещения с функцией TELECONTROL | универсальный | 1 | универсальный; 1ч; Кнопка «Тест», TELECONTROL, ON/OFF Lcom; ~170÷265 / =165÷280В; 39,00Вт ; 5000К; 4525лм; 830лм; Серый/9006; +1…+35℃
NAUTILUS | a26906 | Аварийный светильник BS-NAUTILUS-51-L2-STABILAR2 V01 5000K ICE20 | Цена по запросу | Заказной | ТА | ТР №1 | Автономный аварийный светильник эвакуационного освещения с функцией TELECONTROL | универсальный | 1 | универсальный; 1ч; Кнопка «Тест», TELECONTROL, ICE, ON/OFF Lcom; ~170÷265 / =165÷280В; 58,00Вт ; 5000К; 4525лм; 830лм; Серый/9006; -20...+35℃
NAUTILUS | a26913 | Аварийный светильник BS-NAUTILUS-51-L2-STABILAR2 V02 3000K | Цена по запросу | Заказной | ТА | ТР №1 | Автономный аварийный светильник эвакуационного освещения с функцией TELECONTROL | универсальный | 1 | универсальный; 1ч; Кнопка «Тест», TELECONTROL, ON/OFF Lcom; ~170÷265 / =165÷280В; 48,00Вт ; 3000К; 5155лм; 830лм; Серый/9006; +1…+35℃
NAUTILUS | a26916 | Аварийный светильник BS-NAUTILUS-51-L2-STABILAR2 V02 3000K ICE20 | Цена по запросу | Заказной | ТА | ТР №1 | Автономный аварийный светильник эвакуационного освещения с функцией TELECONTROL | универсальный | 1 | универсальный; 1ч; Кнопка «Тест», TELECONTROL, ICE, ON/OFF Lcom; ~170÷265 / =165÷280В; 67,00Вт ; 3000К; 5155лм; 830лм; Серый/9006; -20...+35℃
NAUTILUS | a26914 | Аварийный светильник BS-NAUTILUS-51-L2-STABILAR2 V02 4000K | Цена по запросу | Заказной | ТА | ТР №1 | Автономный аварийный светильник эвакуационного освещения с функцией TELECONTROL | универсальный | 1 | универсальный; 1ч; Кнопка «Тест», TELECONTROL, ON/OFF Lcom; ~170÷265 / =165÷280В; 48,00Вт ; 4000К; 5430лм; 830лм; Серый/9006; +1…+35℃
NAUTILUS | a26917 | Аварийный светильник BS-NAUTILUS-51-L2-STABILAR2 V02 4000K ICE20 | Цена по запросу | Заказной | ТА | ТР №1 | Автономный аварийный светильник эвакуационного освещения с функцией TELECONTROL | универсальный | 1 | универсальный; 1ч; Кнопка «Тест», TELECONTROL, ICE, ON/OFF Lcom; ~170÷265 / =165÷280В; 67,00Вт ; 4000К; 5430лм; 830лм; Серый/9006; -20...+35℃
NAUTILUS | a26915 | Аварийный светильник BS-NAUTILUS-51-L2-STABILAR2 V02 5000K | Цена по запросу | Заказной | ТА | ТР №1 | Автономный аварийный светильник эвакуационного освещения с функцией TELECONTROL | универсальный | 1 | универсальный; 1ч; Кнопка «Тест», TELECONTROL, ON/OFF Lcom; ~170÷265 / =165÷280В; 48,00Вт ; 5000К; 5430лм; 830лм; Серый/9006; +1…+35℃
NAUTILUS | a26918 | Аварийный светильник BS-NAUTILUS-51-L2-STABILAR2 V02 5000K ICE20 | Цена по запросу | Заказной | ТА | ТР №1 | Автономный аварийный светильник эвакуационного освещения с функцией TELECONTROL | универсальный | 1 | универсальный; 1ч; Кнопка «Тест», TELECONTROL, ICE, ON/OFF Lcom; ~170÷265 / =165÷280В; 67,00Вт ; 5000К; 5430лм; 830лм; Серый/9006; -20...+35℃
NAUTILUS | a27657 | Аварийный светильник BS-NAUTILUS-51-L2-STABILAR3-AUTOTEST NST V01 3000K | Цена по запросу | Заказной | ТА | ТР №2 | Автономный аварийный светильник эвакуационного освещения с функциями AUTOTEST и TELECOMAND | универсальный | 1 | универсальный; 1ч; Кнопка «Тест», TELECOMAND, AUTOTEST, ON/OFF Lcom, OCC; ~170÷265 / =165÷280В; 39,00Вт ; 3000К; 4295лм; 830лм; Стальной; +1…+35℃
NAUTILUS | a27659 | Аварийный светильник BS-NAUTILUS-51-L2-STABILAR3-AUTOTEST NST V01 4000K | Цена по запросу | Заказной | ТА | ТР №2 | Автономный аварийный светильник эвакуационного освещения с функциями AUTOTEST и TELECOMAND | универсальный | 1 | универсальный; 1ч; Кнопка «Тест», TELECOMAND, AUTOTEST, ON/OFF Lcom, OCC; ~170÷265 / =165÷280В; 39,00Вт ; 4000К; 4525лм; 830лм; Стальной; +1…+35℃
NAUTILUS | a27661 | Аварийный светильник BS-NAUTILUS-51-L2-STABILAR3-AUTOTEST NST V01 5000K | Цена по запросу | Заказной | ТА | ТР №2 | Автономный аварийный светильник эвакуационного освещения с функциями AUTOTEST и TELECOMAND | универсальный | 1 | универсальный; 1ч; Кнопка «Тест», TELECOMAND, AUTOTEST, ON/OFF Lcom, OCC; ~170÷265 / =165÷280В; 39,00Вт ; 5000К; 4525лм; 830лм; Стальной; +1…+35℃
NAUTILUS | a27663 | Аварийный светильник BS-NAUTILUS-51-L2-STABILAR3-AUTOTEST NST V02 3000K | Цена по запросу | Заказной | ТА | ТР №2 | Автономный аварийный светильник эвакуационного освещения с функциями AUTOTEST и TELECOMAND | универсальный | 1 | универсальный; 1ч; Кнопка «Тест», TELECOMAND, AUTOTEST, ON/OFF Lcom, OCC; ~170÷265 / =165÷280В; 48,00Вт ; 3000К; 5155лм; 830лм; Стальной; +1…+35℃
NAUTILUS | a27665 | Аварийный светильник BS-NAUTILUS-51-L2-STABILAR3-AUTOTEST NST V02 4000K | Цена по запросу | Заказной | ТА | ТР №2 | Автономный аварийный светильник эвакуационного освещения с функциями AUTOTEST и TELECOMAND | универсальный | 1 | универсальный; 1ч; Кнопка «Тест», TELECOMAND, AUTOTEST, ON/OFF Lcom, OCC; ~170÷265 / =165÷280В; 48,00Вт ; 4000К; 5430лм; 830лм; Стальной; +1…+35℃
NAUTILUS | a27667 | Аварийный светильник BS-NAUTILUS-51-L2-STABILAR3-AUTOTEST NST V02 5000K | Цена по запросу | Заказной | ТА | ТР №2 | Автономный аварийный светильник эвакуационного освещения с функциями AUTOTEST и TELECOMAND | универсальный | 1 | универсальный; 1ч; Кнопка «Тест», TELECOMAND, AUTOTEST, ON/OFF Lcom, OCC; ~170÷265 / =165÷280В; 48,00Вт ; 5000К; 5430лм; 830лм; Стальной; +1…+35℃
NAUTILUS | a26971 | Аварийный светильник BS-NAUTILUS-51-L2-STABILAR3-AUTOTEST V01 3000K | Цена по запросу | Заказной | ТА | ТР №2 | Автономный аварийный светильник эвакуационного освещения с функциями AUTOTEST и TELECOMAND | универсальный | 1 | универсальный; 1ч; Кнопка «Тест», TELECOMAND, AUTOTEST, ON/OFF Lcom, OCC; ~170÷265 / =165÷280В; 39,00Вт ; 3000К; 4295лм; 830лм; Серый/9006; +1…+35℃
NAUTILUS | a26683 | Аварийный светильник BS-NAUTILUS-51-L2-STABILAR3-AUTOTEST V01 4000K | Цена по запросу | Заказной | ТА | ТР №2 | Автономный аварийный светильник эвакуационного освещения с функциями AUTOTEST и TELECOMAND | универсальный | 1 | универсальный; 1ч; Кнопка «Тест», TELECOMAND, AUTOTEST, ON/OFF Lcom, OCC; ~170÷265 / =165÷280В; 39,00Вт ; 4000К; 4525лм; 830лм; Серый/9006; +1…+35℃
NAUTILUS | a26972 | Аварийный светильник BS-NAUTILUS-51-L2-STABILAR3-AUTOTEST V01 5000K | Цена по запросу | Заказной | ТА | ТР №2 | Автономный аварийный светильник эвакуационного освещения с функциями AUTOTEST и TELECOMAND | универсальный | 1 | универсальный; 1ч; Кнопка «Тест», TELECOMAND, AUTOTEST, ON/OFF Lcom, OCC; ~170÷265 / =165÷280В; 39,00Вт ; 5000К; 4525лм; 830лм; Серый/9006; +1…+35℃
NAUTILUS | a26981 | Аварийный светильник BS-NAUTILUS-51-L2-STABILAR3-AUTOTEST V02 3000K | Цена по запросу | Заказной | ТА | ТР №2 | Автономный аварийный светильник эвакуационного освещения с функциями AUTOTEST и TELECOMAND | универсальный | 1 | универсальный; 1ч; Кнопка «Тест», TELECOMAND, AUTOTEST, ON/OFF Lcom, OCC; ~170÷265 / =165÷280В; 48,00Вт ; 3000К; 5155лм; 830лм; Серый/9006; +1…+35℃
NAUTILUS | a26982 | Аварийный светильник BS-NAUTILUS-51-L2-STABILAR3-AUTOTEST V02 4000K | Цена по запросу | Заказной | ТА | ТР №2 | Автономный аварийный светильник эвакуационного освещения с функциями AUTOTEST и TELECOMAND | универсальный | 1 | универсальный; 1ч; Кнопка «Тест», TELECOMAND, AUTOTEST, ON/OFF Lcom, OCC; ~170÷265 / =165÷280В; 48,00Вт ; 4000К; 5430лм; 830лм; Серый/9006; +1…+35℃
NAUTILUS | a26983 | Аварийный светильник BS-NAUTILUS-51-L2-STABILAR3-AUTOTEST V02 5000K | Цена по запросу | Заказной | ТА | ТР №2 | Автономный аварийный светильник эвакуационного освещения с функциями AUTOTEST и TELECOMAND | универсальный | 1 | универсальный; 1ч; Кнопка «Тест», TELECOMAND, AUTOTEST, ON/OFF Lcom, OCC; ~170÷265 / =165÷280В; 48,00Вт ; 5000К; 5430лм; 830лм; Серый/9006; +1…+35℃
NAUTILUS | a27658 | Аварийный светильник BS-NAUTILUS-51-L2-STABILAR3-AUTOTEST-MSS3 NST V01 3000K | Цена по запросу | Заказной | ТА | ТР №2 | Автономный аварийный светильник эвакуационного освещения с функциями AUTOTEST и TELECOMAND | универсальный | 1+1+1 | универсальный; 1+1+1ч; Кнопка «Тест», TELECOMAND, AUTOTEST, MSS, ON/OFF, SPARKLOGIC L, GAP, OCC; ~170÷265 / =165÷280В; 40,00Вт ; 3000К; 4295лм; 830лм; Стальной; +1…+35℃
NAUTILUS | a27660 | Аварийный светильник BS-NAUTILUS-51-L2-STABILAR3-AUTOTEST-MSS3 NST V01 4000K | Цена по запросу | Заказной | ТА | ТР №2 | Автономный аварийный светильник эвакуационного освещения с функциями AUTOTEST и TELECOMAND | универсальный | 1+1+1 | универсальный; 1+1+1ч; Кнопка «Тест», TELECOMAND, AUTOTEST, MSS, ON/OFF, SPARKLOGIC L, GAP, OCC; ~170÷265 / =165÷280В; 40,00Вт ; 4000К; 4525лм; 830лм; Стальной; +1…+35℃
NAUTILUS | a27662 | Аварийный светильник BS-NAUTILUS-51-L2-STABILAR3-AUTOTEST-MSS3 NST V01 5000K | Цена по запросу | Заказной | ТА | ТР №2 | Автономный аварийный светильник эвакуационного освещения с функциями AUTOTEST и TELECOMAND | универсальный | 1+1+1 | универсальный; 1+1+1ч; Кнопка «Тест», TELECOMAND, AUTOTEST, MSS, ON/OFF, SPARKLOGIC L, GAP, OCC; ~170÷265 / =165÷280В; 40,00Вт ; 5000К; 4525лм; 830лм; Стальной; +1…+35℃
NAUTILUS | a27664 | Аварийный светильник BS-NAUTILUS-51-L2-STABILAR3-AUTOTEST-MSS3 NST V02 3000K | Цена по запросу | Заказной | ТА | ТР №2 | Автономный аварийный светильник эвакуационного освещения с функциями AUTOTEST и TELECOMAND | универсальный | 1+1+1 | универсальный; 1+1+1ч; Кнопка «Тест», TELECOMAND, AUTOTEST, MSS, ON/OFF, SPARKLOGIC L, GAP, OCC; ~170÷265 / =165÷280В; 49,00Вт ; 3000К; 5155лм; 830лм; Стальной; +1…+35℃
NAUTILUS | a27666 | Аварийный светильник BS-NAUTILUS-51-L2-STABILAR3-AUTOTEST-MSS3 NST V02 4000K | Цена по запросу | Заказной | ТА | ТР №2 | Автономный аварийный светильник эвакуационного освещения с функциями AUTOTEST и TELECOMAND | универсальный | 1+1+1 | универсальный; 1+1+1ч; Кнопка «Тест», TELECOMAND, AUTOTEST, MSS, ON/OFF, SPARKLOGIC L, GAP, OCC; ~170÷265 / =165÷280В; 49,00Вт ; 4000К; 5430лм; 830лм; Стальной; +1…+35℃
NAUTILUS | a27668 | Аварийный светильник BS-NAUTILUS-51-L2-STABILAR3-AUTOTEST-MSS3 NST V02 5000K | Цена по запросу | Заказной | ТА | ТР №2 | Автономный аварийный светильник эвакуационного освещения с функциями AUTOTEST и TELECOMAND | универсальный | 1+1+1 | универсальный; 1+1+1ч; Кнопка «Тест», TELECOMAND, AUTOTEST, MSS, ON/OFF, SPARKLOGIC L, GAP, OCC; ~170÷265 / =165÷280В; 49,00Вт ; 5000К; 5430лм; 830лм; Стальной; +1…+35℃
NAUTILUS | a26973 | Аварийный светильник BS-NAUTILUS-51-L2-STABILAR3-AUTOTEST-MSS3 V01 3000K | Цена по запросу | Заказной | ТА | ТР №2 | Автономный аварийный светильник эвакуационного освещения с функциями AUTOTEST и TELECOMAND | универсальный | 1+1+1 | универсальный; 1+1+1ч; Кнопка «Тест», TELECOMAND, AUTOTEST, MSS, ON/OFF, SPARKLOGIC L, GAP, OCC; ~170÷265 / =165÷280В; 40,00Вт ; 3000К; 4295лм; 830лм; Серый/9006; +1…+35℃
NAUTILUS | a26974 | Аварийный светильник BS-NAUTILUS-51-L2-STABILAR3-AUTOTEST-MSS3 V01 4000K | Цена по запросу | Заказной | ТА | ТР №2 | Автономный аварийный светильник эвакуационного освещения с функциями AUTOTEST и TELECOMAND | универсальный | 1+1+1 | универсальный; 1+1+1ч; Кнопка «Тест», TELECOMAND, AUTOTEST, MSS, ON/OFF, SPARKLOGIC L, GAP, OCC; ~170÷265 / =165÷280В; 40,00Вт ; 4000К; 4525лм; 830лм; Серый/9006; +1…+35℃
NAUTILUS | a26975 | Аварийный светильник BS-NAUTILUS-51-L2-STABILAR3-AUTOTEST-MSS3 V01 5000K | Цена по запросу | Заказной | ТА | ТР №2 | Автономный аварийный светильник эвакуационного освещения с функциями AUTOTEST и TELECOMAND | универсальный | 1+1+1 | универсальный; 1+1+1ч; Кнопка «Тест», TELECOMAND, AUTOTEST, MSS, ON/OFF, SPARKLOGIC L, GAP, OCC; ~170÷265 / =165÷280В; 40,00Вт ; 5000К; 4525лм; 830лм; Серый/9006; +1…+35℃
NAUTILUS | a26984 | Аварийный светильник BS-NAUTILUS-51-L2-STABILAR3-AUTOTEST-MSS3 V02 3000K | Цена по запросу | Заказной | ТА | ТР №2 | Автономный аварийный светильник эвакуационного освещения с функциями AUTOTEST и TELECOMAND | универсальный | 1+1+1 | универсальный; 1+1+1ч; Кнопка «Тест», TELECOMAND, AUTOTEST, MSS, ON/OFF, SPARKLOGIC L, GAP, OCC; ~170÷265 / =165÷280В; 49,00Вт ; 3000К; 5155лм; 830лм; Серый/9006; +1…+35℃
NAUTILUS | a26985 | Аварийный светильник BS-NAUTILUS-51-L2-STABILAR3-AUTOTEST-MSS3 V02 4000K | Цена по запросу | Заказной | ТА | ТР №2 | Автономный аварийный светильник эвакуационного освещения с функциями AUTOTEST и TELECOMAND | универсальный | 1+1+1 | универсальный; 1+1+1ч; Кнопка «Тест», TELECOMAND, AUTOTEST, MSS, ON/OFF, SPARKLOGIC L, GAP, OCC; ~170÷265 / =165÷280В; 49,00Вт ; 4000К; 5430лм; 830лм; Серый/9006; +1…+35℃
NAUTILUS | a26986 | Аварийный светильник BS-NAUTILUS-51-L2-STABILAR3-AUTOTEST-MSS3 V02 5000K | Цена по запросу | Заказной | ТА | ТР №2 | Автономный аварийный светильник эвакуационного освещения с функциями AUTOTEST и TELECOMAND | универсальный | 1+1+1 | универсальный; 1+1+1ч; Кнопка «Тест», TELECOMAND, AUTOTEST, MSS, ON/OFF, SPARKLOGIC L, GAP, OCC; ~170÷265 / =165÷280В; 49,00Вт ; 5000К; 5430лм; 830лм; Серый/9006; +1…+35℃
NAUTILUS | a27630 | Аварийный светильник BS-NAUTILUS-51-L3-STABILAR2 NST V01 3000K | Цена по запросу | Заказной | ТА | ТР №1 | Автономный аварийный светильник эвакуационного освещения с функцией TELECONTROL | универсальный | 1 | универсальный; 1ч; Кнопка «Тест», TELECONTROL, ON/OFF Lcom; ~170÷265 / =165÷280В; 55,00Вт ; 3000К; 6900лм; 830лм; Стальной; +1…+35℃
NAUTILUS | a27631 | Аварийный светильник BS-NAUTILUS-51-L3-STABILAR2 NST V01 3000K ICE20 | Цена по запросу | Заказной | ТА | ТР №1 | Автономный аварийный светильник эвакуационного освещения с функцией TELECONTROL | универсальный | 1 | универсальный; 1ч; Кнопка «Тест», TELECONTROL, ICE, ON/OFF Lcom; ~170÷265 / =165÷280В; 74,00Вт ; 3000К; 6900лм; 830лм; Стальной; -20...+35℃
NAUTILUS | a27632 | Аварийный светильник BS-NAUTILUS-51-L3-STABILAR2 NST V01 4000K | Цена по запросу | Заказной | ТА | ТР №1 | Автономный аварийный светильник эвакуационного освещения с функцией TELECONTROL | универсальный | 1 | универсальный; 1ч; Кнопка «Тест», TELECONTROL, ON/OFF Lcom; ~170÷265 / =165÷280В; 55,00Вт ; 4000К; 7100лм; 830лм; Стальной; +1…+35℃
NAUTILUS | a27633 | Аварийный светильник BS-NAUTILUS-51-L3-STABILAR2 NST V01 4000K ICE20 | Цена по запросу | Заказной | ТА | ТР №1 | Автономный аварийный светильник эвакуационного освещения с функцией TELECONTROL | универсальный | 1 | универсальный; 1ч; Кнопка «Тест», TELECONTROL, ICE, ON/OFF Lcom; ~170÷265 / =165÷280В; 74,00Вт ; 4000К; 7100лм; 830лм; Стальной; -20...+35℃
NAUTILUS | a27634 | Аварийный светильник BS-NAUTILUS-51-L3-STABILAR2 NST V01 5000K | Цена по запросу | Заказной | ТА | ТР №1 | Автономный аварийный светильник эвакуационного освещения с функцией TELECONTROL | универсальный | 1 | универсальный; 1ч; Кнопка «Тест», TELECONTROL, ON/OFF Lcom; ~170÷265 / =165÷280В; 55,00Вт ; 5000К; 7100лм; 830лм; Стальной; +1…+35℃
NAUTILUS | a27635 | Аварийный светильник BS-NAUTILUS-51-L3-STABILAR2 NST V01 5000K ICE20 | Цена по запросу | Заказной | ТА | ТР №1 | Автономный аварийный светильник эвакуационного освещения с функцией TELECONTROL | универсальный | 1 | универсальный; 1ч; Кнопка «Тест», TELECONTROL, ICE, ON/OFF Lcom; ~170÷265 / =165÷280В; 74,00Вт ; 5000К; 7100лм; 830лм; Стальной; -20...+35℃
NAUTILUS | a26816 | Аварийный светильник BS-NAUTILUS-51-L3-STABILAR2 V01 3000K | Цена по запросу | Заказной | ТА | ТР №1 | Автономный аварийный светильник эвакуационного освещения с функцией TELECONTROL | универсальный | 1 | универсальный; 1ч; Кнопка «Тест», TELECONTROL, ON/OFF Lcom; ~170÷265 / =165÷280В; 55,00Вт ; 3000К; 6900лм; 830лм; Серый/9006; +1…+35℃
NAUTILUS | a26819 | Аварийный светильник BS-NAUTILUS-51-L3-STABILAR2 V01 3000K ICE20 | Цена по запросу | Заказной | ТА | ТР №1 | Автономный аварийный светильник эвакуационного освещения с функцией TELECONTROL | универсальный | 1 | универсальный; 1ч; Кнопка «Тест», TELECONTROL, ICE, ON/OFF Lcom; ~170÷265 / =165÷280В; 74,00Вт ; 3000К; 6900лм; 830лм; Серый/9006; -20...+35℃
NAUTILUS | a26817 | Аварийный светильник BS-NAUTILUS-51-L3-STABILAR2 V01 4000K | Цена по запросу | Заказной | ТА | ТР №1 | Автономный аварийный светильник эвакуационного освещения с функцией TELECONTROL | универсальный | 1 | универсальный; 1ч; Кнопка «Тест», TELECONTROL, ON/OFF Lcom; ~170÷265 / =165÷280В; 55,00Вт ; 4000К; 7100лм; 830лм; Серый/9006; +1…+35℃
NAUTILUS | a26820 | Аварийный светильник BS-NAUTILUS-51-L3-STABILAR2 V01 4000K ICE20 | Цена по запросу | Заказной | ТА | ТР №1 | Автономный аварийный светильник эвакуационного освещения с функцией TELECONTROL | универсальный | 1 | универсальный; 1ч; Кнопка «Тест», TELECONTROL, ICE, ON/OFF Lcom; ~170÷265 / =165÷280В; 74,00Вт ; 4000К; 7100лм; 830лм; Серый/9006; -20...+35℃
NAUTILUS | a26818 | Аварийный светильник BS-NAUTILUS-51-L3-STABILAR2 V01 5000K | Цена по запросу | Заказной | ТА | ТР №1 | Автономный аварийный светильник эвакуационного освещения с функцией TELECONTROL | универсальный | 1 | универсальный; 1ч; Кнопка «Тест», TELECONTROL, ON/OFF Lcom; ~170÷265 / =165÷280В; 55,00Вт ; 5000К; 7100лм; 830лм; Серый/9006; +1…+35℃
NAUTILUS | a26821 | Аварийный светильник BS-NAUTILUS-51-L3-STABILAR2 V01 5000K ICE20 | Цена по запросу | Заказной | ТА | ТР №1 | Автономный аварийный светильник эвакуационного освещения с функцией TELECONTROL | универсальный | 1 | универсальный; 1ч; Кнопка «Тест», TELECONTROL, ICE, ON/OFF Lcom; ~170÷265 / =165÷280В; 74,00Вт ; 5000К; 7100лм; 830лм; Серый/9006; -20...+35℃
NAUTILUS | a27669 | Аварийный светильник BS-NAUTILUS-51-L3-STABILAR3-AUTOTEST NST V01 3000K | Цена по запросу | Заказной | ТА | ТР №2 | Автономный аварийный светильник эвакуационного освещения с функциями AUTOTEST и TELECOMAND | универсальный | 1 | универсальный; 1ч; Кнопка «Тест», TELECOMAND, AUTOTEST, ON/OFF Lcom, OCC; ~170÷265 / =165÷280В; 55,00Вт ; 3000К; 6900лм; 830лм; Стальной; +1…+35℃
NAUTILUS | a27671 | Аварийный светильник BS-NAUTILUS-51-L3-STABILAR3-AUTOTEST NST V01 4000K | Цена по запросу | Заказной | ТА | ТР №2 | Автономный аварийный светильник эвакуационного освещения с функциями AUTOTEST и TELECOMAND | универсальный | 1 | универсальный; 1ч; Кнопка «Тест», TELECOMAND, AUTOTEST, ON/OFF Lcom, OCC; ~170÷265 / =165÷280В; 55,00Вт ; 4000К; 7100лм; 830лм; Стальной; +1…+35℃
NAUTILUS | a27673 | Аварийный светильник BS-NAUTILUS-51-L3-STABILAR3-AUTOTEST NST V01 5000K | Цена по запросу | Заказной | ТА | ТР №2 | Автономный аварийный светильник эвакуационного освещения с функциями AUTOTEST и TELECOMAND | универсальный | 1 | универсальный; 1ч; Кнопка «Тест», TELECOMAND, AUTOTEST, ON/OFF Lcom, OCC; ~170÷265 / =165÷280В; 55,00Вт ; 5000К; 7100лм; 830лм; Стальной; +1…+35℃
NAUTILUS | a26993 | Аварийный светильник BS-NAUTILUS-51-L3-STABILAR3-AUTOTEST V01 3000K | Цена по запросу | Заказной | ТА | ТР №2 | Автономный аварийный светильник эвакуационного освещения с функциями AUTOTEST и TELECOMAND | универсальный | 1 | универсальный; 1ч; Кнопка «Тест», TELECOMAND, AUTOTEST, ON/OFF Lcom, OCC; ~170÷265 / =165÷280В; 55,00Вт ; 3000К; 6900лм; 830лм; Серый/9006; +1…+35℃
NAUTILUS | a26994 | Аварийный светильник BS-NAUTILUS-51-L3-STABILAR3-AUTOTEST V01 4000K | Цена по запросу | Заказной | ТА | ТР №2 | Автономный аварийный светильник эвакуационного освещения с функциями AUTOTEST и TELECOMAND | универсальный | 1 | универсальный; 1ч; Кнопка «Тест», TELECOMAND, AUTOTEST, ON/OFF Lcom, OCC; ~170÷265 / =165÷280В; 55,00Вт ; 4000К; 7100лм; 830лм; Серый/9006; +1…+35℃
NAUTILUS | a26995 | Аварийный светильник BS-NAUTILUS-51-L3-STABILAR3-AUTOTEST V01 5000K | Цена по запросу | Заказной | ТА | ТР №2 | Автономный аварийный светильник эвакуационного освещения с функциями AUTOTEST и TELECOMAND | универсальный | 1 | универсальный; 1ч; Кнопка «Тест», TELECOMAND, AUTOTEST, ON/OFF Lcom, OCC; ~170÷265 / =165÷280В; 55,00Вт ; 5000К; 7100лм; 830лм; Серый/9006; +1…+35℃
NAUTILUS | a27670 | Аварийный светильник BS-NAUTILUS-51-L3-STABILAR3-AUTOTEST-MSS3 NST V01 3000K | Цена по запросу | Заказной | ТА | ТР №2 | Автономный аварийный светильник эвакуационного освещения с функциями AUTOTEST и TELECOMAND | универсальный | 1+1+1 | универсальный; 1+1+1ч; Кнопка «Тест», TELECOMAND, AUTOTEST, MSS, ON/OFF, SPARKLOGIC L, GAP, OCC; ~170÷265 / =165÷280В; 56,00Вт ; 3000К; 6900лм; 830лм; Стальной; +1…+35℃
NAUTILUS | a27672 | Аварийный светильник BS-NAUTILUS-51-L3-STABILAR3-AUTOTEST-MSS3 NST V01 4000K | Цена по запросу | Заказной | ТА | ТР №2 | Автономный аварийный светильник эвакуационного освещения с функциями AUTOTEST и TELECOMAND | универсальный | 1+1+1 | универсальный; 1+1+1ч; Кнопка «Тест», TELECOMAND, AUTOTEST, MSS, ON/OFF, SPARKLOGIC L, GAP, OCC; ~170÷265 / =165÷280В; 56,00Вт ; 4000К; 7100лм; 830лм; Стальной; +1…+35℃
NAUTILUS | a27674 | Аварийный светильник BS-NAUTILUS-51-L3-STABILAR3-AUTOTEST-MSS3 NST V01 5000K | Цена по запросу | Заказной | ТА | ТР №2 | Автономный аварийный светильник эвакуационного освещения с функциями AUTOTEST и TELECOMAND | универсальный | 1+1+1 | универсальный; 1+1+1ч; Кнопка «Тест», TELECOMAND, AUTOTEST, MSS, ON/OFF, SPARKLOGIC L, GAP, OCC; ~170÷265 / =165÷280В; 56,00Вт ; 5000К; 7100лм; 830лм; Стальной; +1…+35℃
NAUTILUS | a26996 | Аварийный светильник BS-NAUTILUS-51-L3-STABILAR3-AUTOTEST-MSS3 V01 3000K | Цена по запросу | Заказной | ТА | ТР №2 | Автономный аварийный светильник эвакуационного освещения с функциями AUTOTEST и TELECOMAND | универсальный | 1+1+1 | универсальный; 1+1+1ч; Кнопка «Тест», TELECOMAND, AUTOTEST, MSS, ON/OFF, SPARKLOGIC L, GAP, OCC; ~170÷265 / =165÷280В; 56,00Вт ; 3000К; 6900лм; 830лм; Серый/9006; +1…+35℃
NAUTILUS | a26997 | Аварийный светильник BS-NAUTILUS-51-L3-STABILAR3-AUTOTEST-MSS3 V01 4000K | Цена по запросу | Заказной | ТА | ТР №2 | Автономный аварийный светильник эвакуационного освещения с функциями AUTOTEST и TELECOMAND | универсальный | 1+1+1 | универсальный; 1+1+1ч; Кнопка «Тест», TELECOMAND, AUTOTEST, MSS, ON/OFF, SPARKLOGIC L, GAP, OCC; ~170÷265 / =165÷280В; 56,00Вт ; 4000К; 7100лм; 830лм; Серый/9006; +1…+35℃
NAUTILUS | a26998 | Аварийный светильник BS-NAUTILUS-51-L3-STABILAR3-AUTOTEST-MSS3 V01 5000K | Цена по запросу | Заказной | ТА | ТР №2 | Автономный аварийный светильник эвакуационного освещения с функциями AUTOTEST и TELECOMAND | универсальный | 1+1+1 | универсальный; 1+1+1ч; Кнопка «Тест», TELECOMAND, AUTOTEST, MSS, ON/OFF, SPARKLOGIC L, GAP, OCC; ~170÷265 / =165÷280В; 56,00Вт ; 5000К; 7100лм; 830лм; Серый/9006; +1…+35℃
NAUTILUS | a27585 | Аварийный светильник BS-NAUTILUS-51-R1-STABILAR2 NST V01 3000K | Цена по запросу | Заказной | ТА | ТР №1 | Автономный аварийный светильник резервного освещения с функцией TELECONTROL | универсальный | 1 | универсальный; 1ч; Кнопка «Тест», TELECONTROL, ON/OFF Lcom; ~170÷265 / =165÷280В; 24,10Вт ; 3000К; 1890лм; 1890лм; Стальной; +1…+35℃
NAUTILUS | a27586 | Аварийный светильник BS-NAUTILUS-51-R1-STABILAR2 NST V01 4000K | Цена по запросу | Заказной | ТА | ТР №1 | Автономный аварийный светильник резервного освещения с функцией TELECONTROL | универсальный | 1 | универсальный; 1ч; Кнопка «Тест», TELECONTROL, ON/OFF Lcom; ~170÷265 / =165÷280В; 24,10Вт ; 4000К; 1990лм; 1990лм; Стальной; +1…+35℃
NAUTILUS | a27587 | Аварийный светильник BS-NAUTILUS-51-R1-STABILAR2 NST V01 5000K | Цена по запросу | Заказной | ТА | ТР №1 | Автономный аварийный светильник резервного освещения с функцией TELECONTROL | универсальный | 1 | универсальный; 1ч; Кнопка «Тест», TELECONTROL, ON/OFF Lcom; ~170÷265 / =165÷280В; 24,10Вт ; 5000К; 1990лм; 1990лм; Стальной; +1…+35℃
NAUTILUS | a27588 | Аварийный светильник BS-NAUTILUS-51-R1-STABILAR2 NST V03 3000K | Цена по запросу | Заказной | ТА | ТР №1 | Автономный аварийный светильник резервного освещения с функцией TELECONTROL | универсальный | 1 | универсальный; 1ч; Кнопка «Тест», TELECONTROL, ON/OFF Lcom; ~170÷265 / =165÷280В; 39,50Вт ; 3000К; 3440лм; 3440лм; Стальной; +1…+35℃
NAUTILUS | a27589 | Аварийный светильник BS-NAUTILUS-51-R1-STABILAR2 NST V03 4000K | Цена по запросу | Заказной | ТА | ТР №1 | Автономный аварийный светильник резервного освещения с функцией TELECONTROL | универсальный | 1 | универсальный; 1ч; Кнопка «Тест», TELECONTROL, ON/OFF Lcom; ~170÷265 / =165÷280В; 39,50Вт ; 4000К; 3620лм; 3620лм; Стальной; +1…+35℃
NAUTILUS | a27590 | Аварийный светильник BS-NAUTILUS-51-R1-STABILAR2 NST V03 5000K | Цена по запросу | Заказной | ТА | ТР №1 | Автономный аварийный светильник резервного освещения с функцией TELECONTROL | универсальный | 1 | универсальный; 1ч; Кнопка «Тест», TELECONTROL, ON/OFF Lcom; ~170÷265 / =165÷280В; 39,50Вт ; 5000К; 3620лм; 3620лм; Стальной; +1…+35℃
NAUTILUS | a26925 | Аварийный светильник BS-NAUTILUS-51-R1-STABILAR2 V01 3000K | Цена по запросу | Заказной | ТА | ТР №1 | Автономный аварийный светильник резервного освещения с функцией TELECONTROL | универсальный | 1 | универсальный; 1ч; Кнопка «Тест», TELECONTROL, ON/OFF Lcom; ~170÷265 / =165÷280В; 24,10Вт ; 3000К; 1890лм; 1890лм; Серый/9006; +1…+35℃
NAUTILUS | a26926 | Аварийный светильник BS-NAUTILUS-51-R1-STABILAR2 V01 4000K | Цена по запросу | Заказной | ТА | ТР №1 | Автономный аварийный светильник резервного освещения с функцией TELECONTROL | универсальный | 1 | универсальный; 1ч; Кнопка «Тест», TELECONTROL, ON/OFF Lcom; ~170÷265 / =165÷280В; 24,10Вт ; 4000К; 1990лм; 1990лм; Серый/9006; +1…+35℃
NAUTILUS | a26927 | Аварийный светильник BS-NAUTILUS-51-R1-STABILAR2 V01 5000K | Цена по запросу | Заказной | ТА | ТР №1 | Автономный аварийный светильник резервного освещения с функцией TELECONTROL | универсальный | 1 | универсальный; 1ч; Кнопка «Тест», TELECONTROL, ON/OFF Lcom; ~170÷265 / =165÷280В; 24,10Вт ; 5000К; 1990лм; 1990лм; Серый/9006; +1…+35℃
NAUTILUS | a26934 | Аварийный светильник BS-NAUTILUS-51-R1-STABILAR2 V03 3000K | Цена по запросу | Заказной | ТА | ТР №1 | Автономный аварийный светильник резервного освещения с функцией TELECONTROL | универсальный | 1 | универсальный; 1ч; Кнопка «Тест», TELECONTROL, ON/OFF Lcom; ~170÷265 / =165÷280В; 39,50Вт ; 3000К; 3440лм; 3440лм; Серый/9006; +1…+35℃
NAUTILUS | a26935 | Аварийный светильник BS-NAUTILUS-51-R1-STABILAR2 V03 4000K | Цена по запросу | Заказной | ТА | ТР №1 | Автономный аварийный светильник резервного освещения с функцией TELECONTROL | универсальный | 1 | универсальный; 1ч; Кнопка «Тест», TELECONTROL, ON/OFF Lcom; ~170÷265 / =165÷280В; 39,50Вт ; 4000К; 3620лм; 3620лм; Серый/9006; +1…+35℃
NAUTILUS | a26936 | Аварийный светильник BS-NAUTILUS-51-R1-STABILAR2 V03 5000K | Цена по запросу | Заказной | ТА | ТР №1 | Автономный аварийный светильник резервного освещения с функцией TELECONTROL | универсальный | 1 | универсальный; 1ч; Кнопка «Тест», TELECONTROL, ON/OFF Lcom; ~170÷265 / =165÷280В; 39,50Вт ; 5000К; 3620лм; 3620лм; Серый/9006; +1…+35℃
NAUTILUS | a27675 | Аварийный светильник BS-NAUTILUS-51-R1-STABILAR3-AUTOTEST NST V01 3000K | Цена по запросу | Заказной | ТА | ТР №2 | Автономный аварийный светильник резервного освещения с функциями AUTOTEST и TELECOMAND | универсальный | 1 | универсальный; 1ч; Кнопка «Тест», TELECOMAND, AUTOTEST, ON/OFF Lcom, OCC; ~170÷265 / =165÷280В; 24,10Вт ; 3000К; 1890лм; 1890лм; Стальной; +1…+35℃
NAUTILUS | a27676 | Аварийный светильник BS-NAUTILUS-51-R1-STABILAR3-AUTOTEST NST V01 4000K | Цена по запросу | Заказной | ТА | ТР №2 | Автономный аварийный светильник резервного освещения с функциями AUTOTEST и TELECOMAND | универсальный | 1 | универсальный; 1ч; Кнопка «Тест», TELECOMAND, AUTOTEST, ON/OFF Lcom, OCC; ~170÷265 / =165÷280В; 24,10Вт ; 4000К; 1990лм; 1990лм; Стальной; +1…+35℃
NAUTILUS | a27677 | Аварийный светильник BS-NAUTILUS-51-R1-STABILAR3-AUTOTEST NST V01 5000K | Цена по запросу | Заказной | ТА | ТР №2 | Автономный аварийный светильник резервного освещения с функциями AUTOTEST и TELECOMAND | универсальный | 1 | универсальный; 1ч; Кнопка «Тест», TELECOMAND, AUTOTEST, ON/OFF Lcom, OCC; ~170÷265 / =165÷280В; 24,10Вт ; 5000К; 1990лм; 1990лм; Стальной; +1…+35℃
NAUTILUS | a27678 | Аварийный светильник BS-NAUTILUS-51-R1-STABILAR3-AUTOTEST NST V03 3000K | Цена по запросу | Заказной | ТА | ТР №2 | Автономный аварийный светильник резервного освещения с функциями AUTOTEST и TELECOMAND | универсальный | 1 | универсальный; 1ч; Кнопка «Тест», TELECOMAND, AUTOTEST, ON/OFF Lcom, OCC; ~170÷265 / =165÷280В; 39,50Вт ; 3000К; 3440лм; 3440лм; Стальной; +1…+35℃
NAUTILUS | a27679 | Аварийный светильник BS-NAUTILUS-51-R1-STABILAR3-AUTOTEST NST V03 4000K | Цена по запросу | Заказной | ТА | ТР №2 | Автономный аварийный светильник резервного освещения с функциями AUTOTEST и TELECOMAND | универсальный | 1 | универсальный; 1ч; Кнопка «Тест», TELECOMAND, AUTOTEST, ON/OFF Lcom, OCC; ~170÷265 / =165÷280В; 39,50Вт ; 4000К; 3620лм; 3620лм; Стальной; +1…+35℃
NAUTILUS | a27680 | Аварийный светильник BS-NAUTILUS-51-R1-STABILAR3-AUTOTEST NST V03 5000K | Цена по запросу | Заказной | ТА | ТР №2 | Автономный аварийный светильник резервного освещения с функциями AUTOTEST и TELECOMAND | универсальный | 1 | универсальный; 1ч; Кнопка «Тест», TELECOMAND, AUTOTEST, ON/OFF Lcom, OCC; ~170÷265 / =165÷280В; 39,50Вт ; 5000К; 3620лм; 3620лм; Стальной; +1…+35℃
NAUTILUS | a27005 | Аварийный светильник BS-NAUTILUS-51-R1-STABILAR3-AUTOTEST V01 3000K | Цена по запросу | Заказной | ТА | ТР №2 | Автономный аварийный светильник резервного освещения с функциями AUTOTEST и TELECOMAND | универсальный | 1 | универсальный; 1ч; Кнопка «Тест», TELECOMAND, AUTOTEST, ON/OFF Lcom, OCC; ~170÷265 / =165÷280В; 24,10Вт ; 3000К; 1890лм; 1890лм; Серый/9006; +1…+35℃
NAUTILUS | a27006 | Аварийный светильник BS-NAUTILUS-51-R1-STABILAR3-AUTOTEST V01 4000K | Цена по запросу | Заказной | ТА | ТР №2 | Автономный аварийный светильник резервного освещения с функциями AUTOTEST и TELECOMAND | универсальный | 1 | универсальный; 1ч; Кнопка «Тест», TELECOMAND, AUTOTEST, ON/OFF Lcom, OCC; ~170÷265 / =165÷280В; 24,10Вт ; 4000К; 1990лм; 1990лм; Серый/9006; +1…+35℃
NAUTILUS | a27007 | Аварийный светильник BS-NAUTILUS-51-R1-STABILAR3-AUTOTEST V01 5000K | Цена по запросу | Заказной | ТА | ТР №2 | Автономный аварийный светильник резервного освещения с функциями AUTOTEST и TELECOMAND | универсальный | 1 | универсальный; 1ч; Кнопка «Тест», TELECOMAND, AUTOTEST, ON/OFF Lcom, OCC; ~170÷265 / =165÷280В; 24,10Вт ; 5000К; 1990лм; 1990лм; Серый/9006; +1…+35℃
NAUTILUS | a27014 | Аварийный светильник BS-NAUTILUS-51-R1-STABILAR3-AUTOTEST V03 3000K | Цена по запросу | Заказной | ТА | ТР №2 | Автономный аварийный светильник резервного освещения с функциями AUTOTEST и TELECOMAND | универсальный | 1 | универсальный; 1ч; Кнопка «Тест», TELECOMAND, AUTOTEST, ON/OFF Lcom, OCC; ~170÷265 / =165÷280В; 39,50Вт ; 3000К; 3440лм; 3440лм; Серый/9006; +1…+35℃
NAUTILUS | a27015 | Аварийный светильник BS-NAUTILUS-51-R1-STABILAR3-AUTOTEST V03 4000K | Цена по запросу | Заказной | ТА | ТР №2 | Автономный аварийный светильник резервного освещения с функциями AUTOTEST и TELECOMAND | универсальный | 1 | универсальный; 1ч; Кнопка «Тест», TELECOMAND, AUTOTEST, ON/OFF Lcom, OCC; ~170÷265 / =165÷280В; 39,50Вт ; 4000К; 3620лм; 3620лм; Серый/9006; +1…+35℃
NAUTILUS | a27016 | Аварийный светильник BS-NAUTILUS-51-R1-STABILAR3-AUTOTEST V03 5000K | Цена по запросу | Заказной | ТА | ТР №2 | Автономный аварийный светильник резервного освещения с функциями AUTOTEST и TELECOMAND | универсальный | 1 | универсальный; 1ч; Кнопка «Тест», TELECOMAND, AUTOTEST, ON/OFF Lcom, OCC; ~170÷265 / =165÷280В; 39,50Вт ; 5000К; 3620лм; 3620лм; Серый/9006; +1…+35℃
NAUTILUS | a27591 | Аварийный светильник BS-NAUTILUS-52-R1-STABILAR2 NST V02 3000K | Цена по запросу | Заказной | ТА | ТР №1 | Автономный аварийный светильник резервного освещения с функцией TELECONTROL | универсальный | 2 | универсальный; 2ч; Кнопка «Тест», TELECONTROL, ON/OFF Lcom; ~170÷265 / =165÷280В; 31,00Вт ; 3000К; 2580лм; 2580лм; Стальной; +1…+35℃
NAUTILUS | a27592 | Аварийный светильник BS-NAUTILUS-52-R1-STABILAR2 NST V02 4000K | Цена по запросу | Заказной | ТА | ТР №1 | Автономный аварийный светильник резервного освещения с функцией TELECONTROL | универсальный | 2 | универсальный; 2ч; Кнопка «Тест», TELECONTROL, ON/OFF Lcom; ~170÷265 / =165÷280В; 31,00Вт ; 4000К; 2715лм; 2715лм; Стальной; +1…+35℃
NAUTILUS | a27593 | Аварийный светильник BS-NAUTILUS-52-R1-STABILAR2 NST V02 5000K | Цена по запросу | Заказной | ТА | ТР №1 | Автономный аварийный светильник резервного освещения с функцией TELECONTROL | универсальный | 2 | универсальный; 2ч; Кнопка «Тест», TELECONTROL, ON/OFF Lcom; ~170÷265 / =165÷280В; 31,00Вт ; 5000К; 2715лм; 2715лм; Стальной; +1…+35℃
NAUTILUS | a26931 | Аварийный светильник BS-NAUTILUS-52-R1-STABILAR2 V02 3000K | Цена по запросу | Заказной | ТА | ТР №1 | Автономный аварийный светильник резервного освещения с функцией TELECONTROL | универсальный | 2 | универсальный; 2ч; Кнопка «Тест», TELECONTROL, ON/OFF Lcom; ~170÷265 / =165÷280В; 31,00Вт ; 3000К; 2580лм; 2580лм; Серый/9006; +1…+35℃
NAUTILUS | a26932 | Аварийный светильник BS-NAUTILUS-52-R1-STABILAR2 V02 4000K | Цена по запросу | Заказной | ТА | ТР №1 | Автономный аварийный светильник резервного освещения с функцией TELECONTROL | универсальный | 2 | универсальный; 2ч; Кнопка «Тест», TELECONTROL, ON/OFF Lcom; ~170÷265 / =165÷280В; 31,00Вт ; 4000К; 2715лм; 2715лм; Серый/9006; +1…+35℃
NAUTILUS | a26933 | Аварийный светильник BS-NAUTILUS-52-R1-STABILAR2 V02 5000K | Цена по запросу | Заказной | ТА | ТР №1 | Автономный аварийный светильник резервного освещения с функцией TELECONTROL | универсальный | 2 | универсальный; 2ч; Кнопка «Тест», TELECONTROL, ON/OFF Lcom; ~170÷265 / =165÷280В; 31,00Вт ; 5000К; 2715лм; 2715лм; Серый/9006; +1…+35℃
NAUTILUS | a27681 | Аварийный светильник BS-NAUTILUS-52-R1-STABILAR3-AUTOTEST NST V02 3000K | Цена по запросу | Заказной | ТА | ТР №2 | Автономный аварийный светильник резервного освещения с функциями AUTOTEST и TELECOMAND | универсальный | 2 | универсальный; 2ч; Кнопка «Тест», TELECOMAND, AUTOTEST, ON/OFF Lcom, OCC; ~170÷265 / =165÷280В; 31,00Вт ; 3000К; 2580лм; 2580лм; Стальной; +1…+35℃
NAUTILUS | a27682 | Аварийный светильник BS-NAUTILUS-52-R1-STABILAR3-AUTOTEST NST V02 4000K | Цена по запросу | Заказной | ТА | ТР №2 | Автономный аварийный светильник резервного освещения с функциями AUTOTEST и TELECOMAND | универсальный | 2 | универсальный; 2ч; Кнопка «Тест», TELECOMAND, AUTOTEST, ON/OFF Lcom, OCC; ~170÷265 / =165÷280В; 31,00Вт ; 4000К; 2715лм; 2715лм; Стальной; +1…+35℃
NAUTILUS | a27683 | Аварийный светильник BS-NAUTILUS-52-R1-STABILAR3-AUTOTEST NST V02 5000K | Цена по запросу | Заказной | ТА | ТР №2 | Автономный аварийный светильник резервного освещения с функциями AUTOTEST и TELECOMAND | универсальный | 2 | универсальный; 2ч; Кнопка «Тест», TELECOMAND, AUTOTEST, ON/OFF Lcom, OCC; ~170÷265 / =165÷280В; 31,00Вт ; 5000К; 2715лм; 2715лм; Стальной; +1…+35℃
NAUTILUS | a27011 | Аварийный светильник BS-NAUTILUS-52-R1-STABILAR3-AUTOTEST V02 3000K | Цена по запросу | Заказной | ТА | ТР №2 | Автономный аварийный светильник резервного освещения с функциями AUTOTEST и TELECOMAND | универсальный | 2 | универсальный; 2ч; Кнопка «Тест», TELECOMAND, AUTOTEST, ON/OFF Lcom, OCC; ~170÷265 / =165÷280В; 31,00Вт ; 3000К; 2580лм; 2580лм; Серый/9006; +1…+35℃
NAUTILUS | a27012 | Аварийный светильник BS-NAUTILUS-52-R1-STABILAR3-AUTOTEST V02 4000K | Цена по запросу | Заказной | ТА | ТР №2 | Автономный аварийный светильник резервного освещения с функциями AUTOTEST и TELECOMAND | универсальный | 2 | универсальный; 2ч; Кнопка «Тест», TELECOMAND, AUTOTEST, ON/OFF Lcom, OCC; ~170÷265 / =165÷280В; 31,00Вт ; 4000К; 2715лм; 2715лм; Серый/9006; +1…+35℃
NAUTILUS | a27013 | Аварийный светильник BS-NAUTILUS-52-R1-STABILAR3-AUTOTEST V02 5000K | Цена по запросу | Заказной | ТА | ТР №2 | Автономный аварийный светильник резервного освещения с функциями AUTOTEST и TELECOMAND | универсальный | 2 | универсальный; 2ч; Кнопка «Тест», TELECOMAND, AUTOTEST, ON/OFF Lcom, OCC; ~170÷265 / =165÷280В; 31,00Вт ; 5000К; 2715лм; 2715лм; Серый/9006; +1…+35℃
NAUTILUS | a27594 | Аварийный светильник BS-NAUTILUS-53-L1-STABILAR2 NST V01 3000K | Цена по запросу | Заказной | ТА | ТР №1 | Автономный аварийный светильник эвакуационного освещения с функцией TELECONTROL | универсальный | 3 | универсальный; 3ч; Кнопка «Тест», TELECONTROL, ON/OFF Lcom; ~170÷265 / =165÷280В; 20,50Вт ; 3000К; 1890лм; 830лм; Стальной; +1…+35℃
NAUTILUS | a27595 | Аварийный светильник BS-NAUTILUS-53-L1-STABILAR2 NST V01 3000K ICE20 | Цена по запросу | Заказной | ТА | ТР №1 | Автономный аварийный светильник эвакуационного освещения с функцией TELECONTROL | универсальный | 3 | универсальный; 3ч; Кнопка «Тест», TELECONTROL, ICE, ON/OFF Lcom; ~170÷265 / =165÷280В; 39,50Вт ; 3000К; 1890лм; 830лм; Стальной; -20...+35℃
NAUTILUS | a27596 | Аварийный светильник BS-NAUTILUS-53-L1-STABILAR2 NST V01 4000K | Цена по запросу | Заказной | ТА | ТР №1 | Автономный аварийный светильник эвакуационного освещения с функцией TELECONTROL | универсальный | 3 | универсальный; 3ч; Кнопка «Тест», TELECONTROL, ON/OFF Lcom; ~170÷265 / =165÷280В; 20,50Вт ; 4000К; 1990лм; 830лм; Стальной; +1…+35℃
NAUTILUS | a27597 | Аварийный светильник BS-NAUTILUS-53-L1-STABILAR2 NST V01 4000K ICE20 | Цена по запросу | Заказной | ТА | ТР №1 | Автономный аварийный светильник эвакуационного освещения с функцией TELECONTROL | универсальный | 3 | универсальный; 3ч; Кнопка «Тест», TELECONTROL, ICE, ON/OFF Lcom; ~170÷265 / =165÷280В; 39,50Вт ; 4000К; 1990лм; 830лм; Стальной; +1…+35℃
NAUTILUS | a27598 | Аварийный светильник BS-NAUTILUS-53-L1-STABILAR2 NST V01 5000K | Цена по запросу | Заказной | ТА | ТР №1 | Автономный аварийный светильник эвакуационного освещения с функцией TELECONTROL | универсальный | 3 | универсальный; 3ч; Кнопка «Тест», TELECONTROL, ON/OFF Lcom; ~170÷265 / =165÷280В; 20,50Вт ; 5000К; 1990лм; 830лм; Стальной; +1…+35℃
NAUTILUS | a27599 | Аварийный светильник BS-NAUTILUS-53-L1-STABILAR2 NST V01 5000K ICE20 | Цена по запросу | Заказной | ТА | ТР №1 | Автономный аварийный светильник эвакуационного освещения с функцией TELECONTROL | универсальный | 3 | универсальный; 3ч; Кнопка «Тест», TELECONTROL, ICE, ON/OFF Lcom; ~170÷265 / =165÷280В; 39,50Вт ; 5000К; 1990лм; 830лм; Стальной; +1…+35℃
NAUTILUS | a27600 | Аварийный светильник BS-NAUTILUS-53-L1-STABILAR2 NST V02 3000K | Цена по запросу | Заказной | ТА | ТР №1 | Автономный аварийный светильник эвакуационного освещения с функцией TELECONTROL | универсальный | 3 | универсальный; 3ч; Кнопка «Тест», TELECONTROL, ON/OFF Lcom; ~170÷265 / =165÷280В; 26,00Вт ; 3000К; 2580лм; 830лм; Стальной; +1…+35℃
NAUTILUS | a27601 | Аварийный светильник BS-NAUTILUS-53-L1-STABILAR2 NST V02 3000K ICE20 | Цена по запросу | Заказной | ТА | ТР №1 | Автономный аварийный светильник эвакуационного освещения с функцией TELECONTROL | универсальный | 3 | универсальный; 3ч; Кнопка «Тест», TELECONTROL, ICE, ON/OFF Lcom; ~170÷265 / =165÷280В; 45,00Вт ; 3000К; 2580лм; 830лм; Стальной; -20...+35℃
NAUTILUS | a27602 | Аварийный светильник BS-NAUTILUS-53-L1-STABILAR2 NST V02 4000K | Цена по запросу | Заказной | ТА | ТР №1 | Автономный аварийный светильник эвакуационного освещения с функцией TELECONTROL | универсальный | 3 | универсальный; 3ч; Кнопка «Тест», TELECONTROL, ON/OFF Lcom; ~170÷265 / =165÷280В; 26,00Вт ; 4000К; 2715лм; 830лм; Стальной; +1…+35℃
NAUTILUS | a27603 | Аварийный светильник BS-NAUTILUS-53-L1-STABILAR2 NST V02 4000K ICE20 | Цена по запросу | Заказной | ТА | ТР №1 | Автономный аварийный светильник эвакуационного освещения с функцией TELECONTROL | универсальный | 3 | универсальный; 3ч; Кнопка «Тест», TELECONTROL, ICE, ON/OFF Lcom; ~170÷265 / =165÷280В; 45,00Вт ; 4000К; 2715лм; 830лм; Стальной; -20...+35℃
NAUTILUS | a27604 | Аварийный светильник BS-NAUTILUS-53-L1-STABILAR2 NST V02 5000K | Цена по запросу | Заказной | ТА | ТР №1 | Автономный аварийный светильник эвакуационного освещения с функцией TELECONTROL | универсальный | 3 | универсальный; 3ч; Кнопка «Тест», TELECONTROL, ON/OFF Lcom; ~170÷265 / =165÷280В; 26,00Вт ; 5000К; 2715лм; 830лм; Стальной; +1…+35℃
NAUTILUS | a27605 | Аварийный светильник BS-NAUTILUS-53-L1-STABILAR2 NST V02 5000K ICE20 | Цена по запросу | Заказной | ТА | ТР №1 | Автономный аварийный светильник эвакуационного освещения с функцией TELECONTROL | универсальный | 3 | универсальный; 3ч; Кнопка «Тест», TELECONTROL, ICE, ON/OFF Lcom; ~170÷265 / =165÷280В; 45,00Вт ; 5000К; 2715лм; 830лм; Стальной; -20...+35℃
NAUTILUS | a27606 | Аварийный светильник BS-NAUTILUS-53-L1-STABILAR2 NST V03 3000K | Цена по запросу | Заказной | ТА | ТР №1 | Автономный аварийный светильник эвакуационного освещения с функцией TELECONTROL | универсальный | 3 | универсальный; 3ч; Кнопка «Тест», TELECONTROL, ON/OFF Lcom; ~170÷265 / =165÷280В; 34,00Вт ; 3000К; 3440лм; 830лм; Стальной; +1…+35℃
NAUTILUS | a27607 | Аварийный светильник BS-NAUTILUS-53-L1-STABILAR2 NST V03 3000K ICE20 | Цена по запросу | Заказной | ТА | ТР №1 | Автономный аварийный светильник эвакуационного освещения с функцией TELECONTROL | универсальный | 3 | универсальный; 3ч; Кнопка «Тест», TELECONTROL, ICE, ON/OFF Lcom; ~170÷265 / =165÷280В; 53,00Вт ; 3000К; 3440лм; 830лм; Стальной; -20...+35℃
NAUTILUS | a27608 | Аварийный светильник BS-NAUTILUS-53-L1-STABILAR2 NST V03 4000K | Цена по запросу | Заказной | ТА | ТР №1 | Автономный аварийный светильник эвакуационного освещения с функцией TELECONTROL | универсальный | 3 | универсальный; 3ч; Кнопка «Тест», TELECONTROL, ON/OFF Lcom; ~170÷265 / =165÷280В; 34,00Вт ; 4000К; 3620лм; 830лм; Стальной; +1…+35℃
NAUTILUS | a27609 | Аварийный светильник BS-NAUTILUS-53-L1-STABILAR2 NST V03 4000K ICE20 | Цена по запросу | Заказной | ТА | ТР №1 | Автономный аварийный светильник эвакуационного освещения с функцией TELECONTROL | универсальный | 3 | универсальный; 3ч; Кнопка «Тест», TELECONTROL, ICE, ON/OFF Lcom; ~170÷265 / =165÷280В; 53,00Вт ; 4000К; 3620лм; 830лм; Стальной; -20...+35℃
NAUTILUS | a27610 | Аварийный светильник BS-NAUTILUS-53-L1-STABILAR2 NST V03 5000K | Цена по запросу | Заказной | ТА | ТР №1 | Автономный аварийный светильник эвакуационного освещения с функцией TELECONTROL | универсальный | 3 | универсальный; 3ч; Кнопка «Тест», TELECONTROL, ON/OFF Lcom; ~170÷265 / =165÷280В; 34,00Вт ; 5000К; 3620лм; 830лм; Стальной; +1…+35℃
NAUTILUS | a27611 | Аварийный светильник BS-NAUTILUS-53-L1-STABILAR2 NST V03 5000K ICE20 | Цена по запросу | Заказной | ТА | ТР №1 | Автономный аварийный светильник эвакуационного освещения с функцией TELECONTROL | универсальный | 3 | универсальный; 3ч; Кнопка «Тест», TELECONTROL, ICE, ON/OFF Lcom; ~170÷265 / =165÷280В; 53,00Вт ; 5000К; 3620лм; 830лм; Стальной; -20...+35℃
NAUTILUS | a26874 | Аварийный светильник BS-NAUTILUS-53-L1-STABILAR2 V01 3000K | Цена по запросу | Заказной | ТА | ТР №1 | Автономный аварийный светильник эвакуационного освещения с функцией TELECONTROL | универсальный | 3 | универсальный; 3ч; Кнопка «Тест», TELECONTROL, ON/OFF Lcom; ~170÷265 / =165÷280В; 20,50Вт ; 3000К; 1890лм; 830лм; Серый/9006; +1…+35℃
NAUTILUS | a26876 | Аварийный светильник BS-NAUTILUS-53-L1-STABILAR2 V01 3000K ICE20 | Цена по запросу | Заказной | ТА | ТР №1 | Автономный аварийный светильник эвакуационного освещения с функцией TELECONTROL | универсальный | 3 | универсальный; 3ч; Кнопка «Тест», TELECONTROL, ICE, ON/OFF Lcom; ~170÷265 / =165÷280В; 39,50Вт ; 3000К; 1890лм; 830лм; Серый/9006; -20...+35℃
NAUTILUS | a25180 | Аварийный светильник BS-NAUTILUS-53-L1-STABILAR2 V01 4000K | Цена по запросу | Заказной | ТА | ТР №1 | Автономный аварийный светильник эвакуационного освещения с функцией TELECONTROL | универсальный | 3 | универсальный; 3ч; Кнопка «Тест», TELECONTROL, ON/OFF Lcom; ~170÷265 / =165÷280В; 20,50Вт ; 4000К; 1990лм; 830лм; Серый/9006; +1…+35℃
NAUTILUS | a25338 | Аварийный светильник BS-NAUTILUS-53-L1-STABILAR2 V01 4000K ICE20 | Цена по запросу | Заказной | ТА | ТР №1 | Автономный аварийный светильник эвакуационного освещения с функцией TELECONTROL | универсальный | 3 | универсальный; 3ч; Кнопка «Тест», TELECONTROL, ICE, ON/OFF Lcom; ~170÷265 / =165÷280В; 39,50Вт ; 4000К; 1990лм; 830лм; Серый/9006; +1…+35℃
NAUTILUS | a26875 | Аварийный светильник BS-NAUTILUS-53-L1-STABILAR2 V01 5000K | Цена по запросу | Заказной | ТА | ТР №1 | Автономный аварийный светильник эвакуационного освещения с функцией TELECONTROL | универсальный | 3 | универсальный; 3ч; Кнопка «Тест», TELECONTROL, ON/OFF Lcom; ~170÷265 / =165÷280В; 20,50Вт ; 5000К; 1990лм; 830лм; Серый/9006; +1…+35℃
NAUTILUS | a26877 | Аварийный светильник BS-NAUTILUS-53-L1-STABILAR2 V01 5000K ICE20 | Цена по запросу | Заказной | ТА | ТР №1 | Автономный аварийный светильник эвакуационного освещения с функцией TELECONTROL | универсальный | 3 | универсальный; 3ч; Кнопка «Тест», TELECONTROL, ICE, ON/OFF Lcom; ~170÷265 / =165÷280В; 39,50Вт ; 5000К; 1990лм; 830лм; Серый/9006; +1…+35℃
NAUTILUS | a26884 | Аварийный светильник BS-NAUTILUS-53-L1-STABILAR2 V02 3000K | Цена по запросу | Заказной | ТА | ТР №1 | Автономный аварийный светильник эвакуационного освещения с функцией TELECONTROL | универсальный | 3 | универсальный; 3ч; Кнопка «Тест», TELECONTROL, ON/OFF Lcom; ~170÷265 / =165÷280В; 26,00Вт ; 3000К; 2580лм; 830лм; Серый/9006; +1…+35℃
NAUTILUS | a26887 | Аварийный светильник BS-NAUTILUS-53-L1-STABILAR2 V02 3000K ICE20 | Цена по запросу | Заказной | ТА | ТР №1 | Автономный аварийный светильник эвакуационного освещения с функцией TELECONTROL | универсальный | 3 | универсальный; 3ч; Кнопка «Тест», TELECONTROL, ICE, ON/OFF Lcom; ~170÷265 / =165÷280В; 45,00Вт ; 3000К; 2580лм; 830лм; Серый/9006; -20...+35℃
NAUTILUS | a26885 | Аварийный светильник BS-NAUTILUS-53-L1-STABILAR2 V02 4000K | Цена по запросу | Заказной | ТА | ТР №1 | Автономный аварийный светильник эвакуационного освещения с функцией TELECONTROL | универсальный | 3 | универсальный; 3ч; Кнопка «Тест», TELECONTROL, ON/OFF Lcom; ~170÷265 / =165÷280В; 26,00Вт ; 4000К; 2715лм; 830лм; Серый/9006; +1…+35℃
NAUTILUS | a26888 | Аварийный светильник BS-NAUTILUS-53-L1-STABILAR2 V02 4000K ICE20 | Цена по запросу | Заказной | ТА | ТР №1 | Автономный аварийный светильник эвакуационного освещения с функцией TELECONTROL | универсальный | 3 | универсальный; 3ч; Кнопка «Тест», TELECONTROL, ICE, ON/OFF Lcom; ~170÷265 / =165÷280В; 45,00Вт ; 4000К; 2715лм; 830лм; Серый/9006; -20...+35℃
NAUTILUS | a26886 | Аварийный светильник BS-NAUTILUS-53-L1-STABILAR2 V02 5000K | Цена по запросу | Заказной | ТА | ТР №1 | Автономный аварийный светильник эвакуационного освещения с функцией TELECONTROL | универсальный | 3 | универсальный; 3ч; Кнопка «Тест», TELECONTROL, ON/OFF Lcom; ~170÷265 / =165÷280В; 26,00Вт ; 5000К; 2715лм; 830лм; Серый/9006; +1…+35℃
NAUTILUS | a26889 | Аварийный светильник BS-NAUTILUS-53-L1-STABILAR2 V02 5000K ICE20 | Цена по запросу | Заказной | ТА | ТР №1 | Автономный аварийный светильник эвакуационного освещения с функцией TELECONTROL | универсальный | 3 | универсальный; 3ч; Кнопка «Тест», TELECONTROL, ICE, ON/OFF Lcom; ~170÷265 / =165÷280В; 45,00Вт ; 5000К; 2715лм; 830лм; Серый/9006; -20...+35℃
NAUTILUS | a26896 | Аварийный светильник BS-NAUTILUS-53-L1-STABILAR2 V03 3000K | Цена по запросу | Заказной | ТА | ТР №1 | Автономный аварийный светильник эвакуационного освещения с функцией TELECONTROL | универсальный | 3 | универсальный; 3ч; Кнопка «Тест», TELECONTROL, ON/OFF Lcom; ~170÷265 / =165÷280В; 34,00Вт ; 3000К; 3440лм; 830лм; Серый/9006; +1…+35℃
NAUTILUS | a26899 | Аварийный светильник BS-NAUTILUS-53-L1-STABILAR2 V03 3000K ICE20 | Цена по запросу | Заказной | ТА | ТР №1 | Автономный аварийный светильник эвакуационного освещения с функцией TELECONTROL | универсальный | 3 | универсальный; 3ч; Кнопка «Тест», TELECONTROL, ICE, ON/OFF Lcom; ~170÷265 / =165÷280В; 53,00Вт ; 3000К; 3440лм; 830лм; Серый/9006; -20...+35℃
NAUTILUS | a26897 | Аварийный светильник BS-NAUTILUS-53-L1-STABILAR2 V03 4000K | Цена по запросу | Заказной | ТА | ТР №1 | Автономный аварийный светильник эвакуационного освещения с функцией TELECONTROL | универсальный | 3 | универсальный; 3ч; Кнопка «Тест», TELECONTROL, ON/OFF Lcom; ~170÷265 / =165÷280В; 34,00Вт ; 4000К; 3620лм; 830лм; Серый/9006; +1…+35℃
NAUTILUS | a26900 | Аварийный светильник BS-NAUTILUS-53-L1-STABILAR2 V03 4000K ICE20 | Цена по запросу | Заказной | ТА | ТР №1 | Автономный аварийный светильник эвакуационного освещения с функцией TELECONTROL | универсальный | 3 | универсальный; 3ч; Кнопка «Тест», TELECONTROL, ICE, ON/OFF Lcom; ~170÷265 / =165÷280В; 53,00Вт ; 4000К; 3620лм; 830лм; Серый/9006; -20...+35℃
NAUTILUS | a26898 | Аварийный светильник BS-NAUTILUS-53-L1-STABILAR2 V03 5000K | Цена по запросу | Заказной | ТА | ТР №1 | Автономный аварийный светильник эвакуационного освещения с функцией TELECONTROL | универсальный | 3 | универсальный; 3ч; Кнопка «Тест», TELECONTROL, ON/OFF Lcom; ~170÷265 / =165÷280В; 34,00Вт ; 5000К; 3620лм; 830лм; Серый/9006; +1…+35℃
NAUTILUS | a26901 | Аварийный светильник BS-NAUTILUS-53-L1-STABILAR2 V03 5000K ICE20 | Цена по запросу | Заказной | ТА | ТР №1 | Автономный аварийный светильник эвакуационного освещения с функцией TELECONTROL | универсальный | 3 | универсальный; 3ч; Кнопка «Тест», TELECONTROL, ICE, ON/OFF Lcom; ~170÷265 / =165÷280В; 53,00Вт ; 5000К; 3620лм; 830лм; Серый/9006; -20...+35℃
NAUTILUS | a27684 | Аварийный светильник BS-NAUTILUS-53-L1-STABILAR3-AUTOTEST NST V01 3000K | Цена по запросу | Заказной | ТА | ТР №2 | Автономный аварийный светильник эвакуационного освещения с функциями AUTOTEST и TELECOMAND | универсальный | 3 | универсальный; 3ч; Кнопка «Тест», TELECOMAND, AUTOTEST, ON/OFF Lcom, OCC; ~170÷265 / =165÷280В; 20,50Вт ; 3000К; 1890лм; 830лм; Стальной; +1…+35℃
NAUTILUS | a27686 | Аварийный светильник BS-NAUTILUS-53-L1-STABILAR3-AUTOTEST NST V01 4000K | Цена по запросу | Заказной | ТА | ТР №2 | Автономный аварийный светильник эвакуационного освещения с функциями AUTOTEST и TELECOMAND | универсальный | 3 | универсальный; 3ч; Кнопка «Тест», TELECOMAND, AUTOTEST, ON/OFF Lcom, OCC; ~170÷265 / =165÷280В; 20,50Вт ; 4000К; 1990лм; 830лм; Стальной; +1…+35℃
NAUTILUS | a27688 | Аварийный светильник BS-NAUTILUS-53-L1-STABILAR3-AUTOTEST NST V01 5000K | Цена по запросу | Заказной | ТА | ТР №2 | Автономный аварийный светильник эвакуационного освещения с функциями AUTOTEST и TELECOMAND | универсальный | 3 | универсальный; 3ч; Кнопка «Тест», TELECOMAND, AUTOTEST, ON/OFF Lcom, OCC; ~170÷265 / =165÷280В; 20,50Вт ; 5000К; 1990лм; 830лм; Стальной; +1…+35℃
NAUTILUS | a27690 | Аварийный светильник BS-NAUTILUS-53-L1-STABILAR3-AUTOTEST NST V02 3000K | Цена по запросу | Заказной | ТА | ТР №2 | Автономный аварийный светильник эвакуационного освещения с функциями AUTOTEST и TELECOMAND | универсальный | 3 | универсальный; 3ч; Кнопка «Тест», TELECOMAND, AUTOTEST, ON/OFF Lcom, OCC; ~170÷265 / =165÷280В; 26,00Вт ; 3000К; 2580лм; 830лм; Стальной; +1…+35℃
NAUTILUS | a27692 | Аварийный светильник BS-NAUTILUS-53-L1-STABILAR3-AUTOTEST NST V02 4000K | Цена по запросу | Заказной | ТА | ТР №2 | Автономный аварийный светильник эвакуационного освещения с функциями AUTOTEST и TELECOMAND | универсальный | 3 | универсальный; 3ч; Кнопка «Тест», TELECOMAND, AUTOTEST, ON/OFF Lcom, OCC; ~170÷265 / =165÷280В; 26,00Вт ; 4000К; 2715лм; 830лм; Стальной; +1…+35℃
NAUTILUS | a27694 | Аварийный светильник BS-NAUTILUS-53-L1-STABILAR3-AUTOTEST NST V02 5000K | Цена по запросу | Заказной | ТА | ТР №2 | Автономный аварийный светильник эвакуационного освещения с функциями AUTOTEST и TELECOMAND | универсальный | 3 | универсальный; 3ч; Кнопка «Тест», TELECOMAND, AUTOTEST, ON/OFF Lcom, OCC; ~170÷265 / =165÷280В; 26,00Вт ; 5000К; 2715лм; 830лм; Стальной; +1…+35℃
NAUTILUS | a27696 | Аварийный светильник BS-NAUTILUS-53-L1-STABILAR3-AUTOTEST NST V03 3000K | Цена по запросу | Заказной | ТА | ТР №2 | Автономный аварийный светильник эвакуационного освещения с функциями AUTOTEST и TELECOMAND | универсальный | 3 | универсальный; 3ч; Кнопка «Тест», TELECOMAND, AUTOTEST, ON/OFF Lcom, OCC; ~170÷265 / =165÷280В; 34,00Вт ; 3000К; 3440лм; 830лм; Стальной; +1…+35℃
NAUTILUS | a27698 | Аварийный светильник BS-NAUTILUS-53-L1-STABILAR3-AUTOTEST NST V03 4000K | Цена по запросу | Заказной | ТА | ТР №2 | Автономный аварийный светильник эвакуационного освещения с функциями AUTOTEST и TELECOMAND | универсальный | 3 | универсальный; 3ч; Кнопка «Тест», TELECOMAND, AUTOTEST, ON/OFF Lcom, OCC; ~170÷265 / =165÷280В; 34,00Вт ; 4000К; 3620лм; 830лм; Стальной; +1…+35℃
NAUTILUS | a27700 | Аварийный светильник BS-NAUTILUS-53-L1-STABILAR3-AUTOTEST NST V03 5000K | Цена по запросу | Заказной | ТА | ТР №2 | Автономный аварийный светильник эвакуационного освещения с функциями AUTOTEST и TELECOMAND | универсальный | 3 | универсальный; 3ч; Кнопка «Тест», TELECOMAND, AUTOTEST, ON/OFF Lcom, OCC; ~170÷265 / =165÷280В; 34,00Вт ; 5000К; 3620лм; 830лм; Стальной; +1…+35℃
NAUTILUS | a26942 | Аварийный светильник BS-NAUTILUS-53-L1-STABILAR3-AUTOTEST V01 3000K | Цена по запросу | Заказной | ТА | ТР №2 | Автономный аварийный светильник эвакуационного освещения с функциями AUTOTEST и TELECOMAND | универсальный | 3 | универсальный; 3ч; Кнопка «Тест», TELECOMAND, AUTOTEST, ON/OFF Lcom, OCC; ~170÷265 / =165÷280В; 20,50Вт ; 3000К; 1890лм; 830лм; Серый/9006; +1…+35℃
NAUTILUS | a26684 | Аварийный светильник BS-NAUTILUS-53-L1-STABILAR3-AUTOTEST V01 4000K | Цена по запросу | Заказной | ТА | ТР №2 | Автономный аварийный светильник эвакуационного освещения с функциями AUTOTEST и TELECOMAND | универсальный | 3 | универсальный; 3ч; Кнопка «Тест», TELECOMAND, AUTOTEST, ON/OFF Lcom, OCC; ~170÷265 / =165÷280В; 20,50Вт ; 4000К; 1990лм; 830лм; Серый/9006; +1…+35℃
NAUTILUS | a26943 | Аварийный светильник BS-NAUTILUS-53-L1-STABILAR3-AUTOTEST V01 5000K | Цена по запросу | Заказной | ТА | ТР №2 | Автономный аварийный светильник эвакуационного освещения с функциями AUTOTEST и TELECOMAND | универсальный | 3 | универсальный; 3ч; Кнопка «Тест», TELECOMAND, AUTOTEST, ON/OFF Lcom, OCC; ~170÷265 / =165÷280В; 20,50Вт ; 5000К; 1990лм; 830лм; Серый/9006; +1…+35℃
NAUTILUS | a26953 | Аварийный светильник BS-NAUTILUS-53-L1-STABILAR3-AUTOTEST V02 3000K | Цена по запросу | Заказной | ТА | ТР №2 | Автономный аварийный светильник эвакуационного освещения с функциями AUTOTEST и TELECOMAND | универсальный | 3 | универсальный; 3ч; Кнопка «Тест», TELECOMAND, AUTOTEST, ON/OFF Lcom, OCC; ~170÷265 / =165÷280В; 26,00Вт ; 3000К; 2580лм; 830лм; Серый/9006; +1…+35℃
NAUTILUS | a26954 | Аварийный светильник BS-NAUTILUS-53-L1-STABILAR3-AUTOTEST V02 4000K | Цена по запросу | Заказной | ТА | ТР №2 | Автономный аварийный светильник эвакуационного освещения с функциями AUTOTEST и TELECOMAND | универсальный | 3 | универсальный; 3ч; Кнопка «Тест», TELECOMAND, AUTOTEST, ON/OFF Lcom, OCC; ~170÷265 / =165÷280В; 26,00Вт ; 4000К; 2715лм; 830лм; Серый/9006; +1…+35℃
NAUTILUS | a26955 | Аварийный светильник BS-NAUTILUS-53-L1-STABILAR3-AUTOTEST V02 5000K | Цена по запросу | Заказной | ТА | ТР №2 | Автономный аварийный светильник эвакуационного освещения с функциями AUTOTEST и TELECOMAND | универсальный | 3 | универсальный; 3ч; Кнопка «Тест», TELECOMAND, AUTOTEST, ON/OFF Lcom, OCC; ~170÷265 / =165÷280В; 26,00Вт ; 5000К; 2715лм; 830лм; Серый/9006; +1…+35℃
NAUTILUS | a26965 | Аварийный светильник BS-NAUTILUS-53-L1-STABILAR3-AUTOTEST V03 3000K | Цена по запросу | Заказной | ТА | ТР №2 | Автономный аварийный светильник эвакуационного освещения с функциями AUTOTEST и TELECOMAND | универсальный | 3 | универсальный; 3ч; Кнопка «Тест», TELECOMAND, AUTOTEST, ON/OFF Lcom, OCC; ~170÷265 / =165÷280В; 34,00Вт ; 3000К; 3440лм; 830лм; Серый/9006; +1…+35℃
NAUTILUS | a26966 | Аварийный светильник BS-NAUTILUS-53-L1-STABILAR3-AUTOTEST V03 4000K | Цена по запросу | Заказной | ТА | ТР №2 | Автономный аварийный светильник эвакуационного освещения с функциями AUTOTEST и TELECOMAND | универсальный | 3 | универсальный; 3ч; Кнопка «Тест», TELECOMAND, AUTOTEST, ON/OFF Lcom, OCC; ~170÷265 / =165÷280В; 34,00Вт ; 4000К; 3620лм; 830лм; Серый/9006; +1…+35℃
NAUTILUS | a26967 | Аварийный светильник BS-NAUTILUS-53-L1-STABILAR3-AUTOTEST V03 5000K | Цена по запросу | Заказной | ТА | ТР №2 | Автономный аварийный светильник эвакуационного освещения с функциями AUTOTEST и TELECOMAND | универсальный | 3 | универсальный; 3ч; Кнопка «Тест», TELECOMAND, AUTOTEST, ON/OFF Lcom, OCC; ~170÷265 / =165÷280В; 34,00Вт ; 5000К; 3620лм; 830лм; Серый/9006; +1…+35℃
NAUTILUS | a27685 | Аварийный светильник BS-NAUTILUS-53-L1-STABILAR3-AUTOTEST-MSS2 NST V01 3000K | Цена по запросу | Заказной | ТА | ТР №2 | Автономный аварийный светильник эвакуационного освещения с функциями AUTOTEST и TELECOMAND | универсальный | 3+3 | универсальный; 3+3ч; Кнопка «Тест», TELECOMAND, AUTOTEST, MSS, ON/OFF, SPARKLOGIC L, GAP, OCC; ~170÷265 / =165÷280В; 20,50Вт ; 3000К; 1890лм; 550лм; Стальной; +1…+35℃
NAUTILUS | a27687 | Аварийный светильник BS-NAUTILUS-53-L1-STABILAR3-AUTOTEST-MSS2 NST V01 4000K | Цена по запросу | Заказной | ТА | ТР №2 | Автономный аварийный светильник эвакуационного освещения с функциями AUTOTEST и TELECOMAND | универсальный | 3+3 | универсальный; 3+3ч; Кнопка «Тест», TELECOMAND, AUTOTEST, MSS, ON/OFF, SPARKLOGIC L, GAP, OCC; ~170÷265 / =165÷280В; 20,50Вт ; 4000К; 1990лм; 550лм; Стальной; +1…+35℃
NAUTILUS | a27689 | Аварийный светильник BS-NAUTILUS-53-L1-STABILAR3-AUTOTEST-MSS2 NST V01 5000K | Цена по запросу | Заказной | ТА | ТР №2 | Автономный аварийный светильник эвакуационного освещения с функциями AUTOTEST и TELECOMAND | универсальный | 3+3 | универсальный; 3+3ч; Кнопка «Тест», TELECOMAND, AUTOTEST, MSS, ON/OFF, SPARKLOGIC L, GAP, OCC; ~170÷265 / =165÷280В; 20,50Вт ; 5000К; 1990лм; 550лм; Стальной; +1…+35℃
NAUTILUS | a27691 | Аварийный светильник BS-NAUTILUS-53-L1-STABILAR3-AUTOTEST-MSS2 NST V02 3000K | Цена по запросу | Заказной | ТА | ТР №2 | Автономный аварийный светильник эвакуационного освещения с функциями AUTOTEST и TELECOMAND | универсальный | 3+3 | универсальный; 3+3ч; Кнопка «Тест», TELECOMAND, AUTOTEST, MSS, ON/OFF, SPARKLOGIC L, GAP, OCC; ~170÷265 / =165÷280В; 26,00Вт ; 3000К; 2580лм; 550лм; Стальной; +1…+35℃
NAUTILUS | a27693 | Аварийный светильник BS-NAUTILUS-53-L1-STABILAR3-AUTOTEST-MSS2 NST V02 4000K | Цена по запросу | Заказной | ТА | ТР №2 | Автономный аварийный светильник эвакуационного освещения с функциями AUTOTEST и TELECOMAND | универсальный | 3+3 | универсальный; 3+3ч; Кнопка «Тест», TELECOMAND, AUTOTEST, MSS, ON/OFF, SPARKLOGIC L, GAP, OCC; ~170÷265 / =165÷280В; 26,00Вт ; 4000К; 2715лм; 550лм; Стальной; +1…+35℃
NAUTILUS | a27695 | Аварийный светильник BS-NAUTILUS-53-L1-STABILAR3-AUTOTEST-MSS2 NST V02 5000K | Цена по запросу | Заказной | ТА | ТР №2 | Автономный аварийный светильник эвакуационного освещения с функциями AUTOTEST и TELECOMAND | универсальный | 3+3 | универсальный; 3+3ч; Кнопка «Тест», TELECOMAND, AUTOTEST, MSS, ON/OFF, SPARKLOGIC L, GAP, OCC; ~170÷265 / =165÷280В; 26,00Вт ; 5000К; 2715лм; 550лм; Стальной; +1…+35℃
NAUTILUS | a27697 | Аварийный светильник BS-NAUTILUS-53-L1-STABILAR3-AUTOTEST-MSS2 NST V03 3000K | Цена по запросу | Заказной | ТА | ТР №2 | Автономный аварийный светильник эвакуационного освещения с функциями AUTOTEST и TELECOMAND | универсальный | 3+3 | универсальный; 3+3ч; Кнопка «Тест», TELECOMAND, AUTOTEST, MSS, ON/OFF, SPARKLOGIC L, GAP, OCC; ~170÷265 / =165÷280В; 34,00Вт ; 3000К; 3440лм; 550лм; Стальной; +1…+35℃
NAUTILUS | a27699 | Аварийный светильник BS-NAUTILUS-53-L1-STABILAR3-AUTOTEST-MSS2 NST V03 4000K | Цена по запросу | Заказной | ТА | ТР №2 | Автономный аварийный светильник эвакуационного освещения с функциями AUTOTEST и TELECOMAND | универсальный | 3+3 | универсальный; 3+3ч; Кнопка «Тест», TELECOMAND, AUTOTEST, MSS, ON/OFF, SPARKLOGIC L, GAP, OCC; ~170÷265 / =165÷280В; 34,00Вт ; 4000К; 3620лм; 550лм; Стальной; +1…+35℃
NAUTILUS | a27701 | Аварийный светильник BS-NAUTILUS-53-L1-STABILAR3-AUTOTEST-MSS2 NST V03 5000K | Цена по запросу | Заказной | ТА | ТР №2 | Автономный аварийный светильник эвакуационного освещения с функциями AUTOTEST и TELECOMAND | универсальный | 3+3 | универсальный; 3+3ч; Кнопка «Тест», TELECOMAND, AUTOTEST, MSS, ON/OFF, SPARKLOGIC L, GAP, OCC; ~170÷265 / =165÷280В; 34,00Вт ; 5000К; 3620лм; 550лм; Стальной; +1…+35℃
NAUTILUS | a26944 | Аварийный светильник BS-NAUTILUS-53-L1-STABILAR3-AUTOTEST-MSS2 V01 3000K | Цена по запросу | Заказной | ТА | ТР №2 | Автономный аварийный светильник эвакуационного освещения с функциями AUTOTEST и TELECOMAND | универсальный | 3+3 | универсальный; 3+3ч; Кнопка «Тест», TELECOMAND, AUTOTEST, MSS, ON/OFF, SPARKLOGIC L, GAP, OCC; ~170÷265 / =165÷280В; 20,50Вт ; 3000К; 1890лм; 550лм; Серый/9006; +1…+35℃
NAUTILUS | a26945 | Аварийный светильник BS-NAUTILUS-53-L1-STABILAR3-AUTOTEST-MSS2 V01 4000K | Цена по запросу | Заказной | ТА | ТР №2 | Автономный аварийный светильник эвакуационного освещения с функциями AUTOTEST и TELECOMAND | универсальный | 3+3 | универсальный; 3+3ч; Кнопка «Тест», TELECOMAND, AUTOTEST, MSS, ON/OFF, SPARKLOGIC L, GAP, OCC; ~170÷265 / =165÷280В; 20,50Вт ; 4000К; 1990лм; 550лм; Серый/9006; +1…+35℃
NAUTILUS | a26946 | Аварийный светильник BS-NAUTILUS-53-L1-STABILAR3-AUTOTEST-MSS2 V01 5000K | Цена по запросу | Заказной | ТА | ТР №2 | Автономный аварийный светильник эвакуационного освещения с функциями AUTOTEST и TELECOMAND | универсальный | 3+3 | универсальный; 3+3ч; Кнопка «Тест», TELECOMAND, AUTOTEST, MSS, ON/OFF, SPARKLOGIC L, GAP, OCC; ~170÷265 / =165÷280В; 20,50Вт ; 5000К; 1990лм; 550лм; Серый/9006; +1…+35℃
NAUTILUS | a26956 | Аварийный светильник BS-NAUTILUS-53-L1-STABILAR3-AUTOTEST-MSS2 V02 3000K | Цена по запросу | Заказной | ТА | ТР №2 | Автономный аварийный светильник эвакуационного освещения с функциями AUTOTEST и TELECOMAND | универсальный | 3+3 | универсальный; 3+3ч; Кнопка «Тест», TELECOMAND, AUTOTEST, MSS, ON/OFF, SPARKLOGIC L, GAP, OCC; ~170÷265 / =165÷280В; 26,00Вт ; 3000К; 2580лм; 550лм; Серый/9006; +1…+35℃
NAUTILUS | a26957 | Аварийный светильник BS-NAUTILUS-53-L1-STABILAR3-AUTOTEST-MSS2 V02 4000K | Цена по запросу | Заказной | ТА | ТР №2 | Автономный аварийный светильник эвакуационного освещения с функциями AUTOTEST и TELECOMAND | универсальный | 3+3 | универсальный; 3+3ч; Кнопка «Тест», TELECOMAND, AUTOTEST, MSS, ON/OFF, SPARKLOGIC L, GAP, OCC; ~170÷265 / =165÷280В; 26,00Вт ; 4000К; 2715лм; 550лм; Серый/9006; +1…+35℃
NAUTILUS | a26958 | Аварийный светильник BS-NAUTILUS-53-L1-STABILAR3-AUTOTEST-MSS2 V02 5000K | Цена по запросу | Заказной | ТА | ТР №2 | Автономный аварийный светильник эвакуационного освещения с функциями AUTOTEST и TELECOMAND | универсальный | 3+3 | универсальный; 3+3ч; Кнопка «Тест», TELECOMAND, AUTOTEST, MSS, ON/OFF, SPARKLOGIC L, GAP, OCC; ~170÷265 / =165÷280В; 26,00Вт ; 5000К; 2715лм; 550лм; Серый/9006; +1…+35℃
NAUTILUS | a26968 | Аварийный светильник BS-NAUTILUS-53-L1-STABILAR3-AUTOTEST-MSS2 V03 3000K | Цена по запросу | Заказной | ТА | ТР №2 | Автономный аварийный светильник эвакуационного освещения с функциями AUTOTEST и TELECOMAND | универсальный | 3+3 | универсальный; 3+3ч; Кнопка «Тест», TELECOMAND, AUTOTEST, MSS, ON/OFF, SPARKLOGIC L, GAP, OCC; ~170÷265 / =165÷280В; 34,00Вт ; 3000К; 3440лм; 550лм; Серый/9006; +1…+35℃
NAUTILUS | a26969 | Аварийный светильник BS-NAUTILUS-53-L1-STABILAR3-AUTOTEST-MSS2 V03 4000K | Цена по запросу | Заказной | ТА | ТР №2 | Автономный аварийный светильник эвакуационного освещения с функциями AUTOTEST и TELECOMAND | универсальный | 3+3 | универсальный; 3+3ч; Кнопка «Тест», TELECOMAND, AUTOTEST, MSS, ON/OFF, SPARKLOGIC L, GAP, OCC; ~170÷265 / =165÷280В; 34,00Вт ; 4000К; 3620лм; 550лм; Серый/9006; +1…+35℃
NAUTILUS | a26970 | Аварийный светильник BS-NAUTILUS-53-L1-STABILAR3-AUTOTEST-MSS2 V03 5000K | Цена по запросу | Заказной | ТА | ТР №2 | Автономный аварийный светильник эвакуационного освещения с функциями AUTOTEST и TELECOMAND | универсальный | 3+3 | универсальный; 3+3ч; Кнопка «Тест», TELECOMAND, AUTOTEST, MSS, ON/OFF, SPARKLOGIC L, GAP, OCC; ~170÷265 / =165÷280В; 34,00Вт ; 5000К; 3620лм; 550лм; Серый/9006; +1…+35℃
NAUTILUS | a27612 | Аварийный светильник BS-NAUTILUS-53-L2-STABILAR2 NST V01 3000K | Цена по запросу | Заказной | ТА | ТР №1 | Автономный аварийный светильник эвакуационного освещения с функцией TELECONTROL | универсальный | 3 | универсальный; 3ч; Кнопка «Тест», TELECONTROL, ON/OFF Lcom; ~170÷265 / =165÷280В; 40,00Вт ; 3000К; 4295лм; 830лм; Стальной; +1…+35℃
NAUTILUS | a27613 | Аварийный светильник BS-NAUTILUS-53-L2-STABILAR2 NST V01 3000K ICE20 | Цена по запросу | Заказной | ТА | ТР №1 | Автономный аварийный светильник эвакуационного освещения с функцией TELECONTROL | универсальный | 3 | универсальный; 3ч; Кнопка «Тест», TELECONTROL, ICE, ON/OFF Lcom; ~170÷265 / =165÷280В; 59,00Вт ; 3000К; 4295лм; 830лм; Стальной; -20...+35℃
NAUTILUS | a27614 | Аварийный светильник BS-NAUTILUS-53-L2-STABILAR2 NST V01 4000K | Цена по запросу | Заказной | ТА | ТР №1 | Автономный аварийный светильник эвакуационного освещения с функцией TELECONTROL | универсальный | 3 | универсальный; 3ч; Кнопка «Тест», TELECONTROL, ON/OFF Lcom; ~170÷265 / =165÷280В; 40,00Вт ; 4000К; 4525лм; 830лм; Стальной; +1…+35℃
NAUTILUS | a27615 | Аварийный светильник BS-NAUTILUS-53-L2-STABILAR2 NST V01 4000K ICE20 | Цена по запросу | Заказной | ТА | ТР №1 | Автономный аварийный светильник эвакуационного освещения с функцией TELECONTROL | универсальный | 3 | универсальный; 3ч; Кнопка «Тест», TELECONTROL, ICE, ON/OFF Lcom; ~170÷265 / =165÷280В; 59,00Вт ; 4000К; 4525лм; 830лм; Стальной; -20...+35℃
NAUTILUS | a27616 | Аварийный светильник BS-NAUTILUS-53-L2-STABILAR2 NST V01 5000K | Цена по запросу | Заказной | ТА | ТР №1 | Автономный аварийный светильник эвакуационного освещения с функцией TELECONTROL | универсальный | 3 | универсальный; 3ч; Кнопка «Тест», TELECONTROL, ON/OFF Lcom; ~170÷265 / =165÷280В; 40,00Вт ; 5000К; 4525лм; 830лм; Стальной; +1…+35℃
NAUTILUS | a27617 | Аварийный светильник BS-NAUTILUS-53-L2-STABILAR2 NST V01 5000K ICE20 | Цена по запросу | Заказной | ТА | ТР №1 | Автономный аварийный светильник эвакуационного освещения с функцией TELECONTROL | универсальный | 3 | универсальный; 3ч; Кнопка «Тест», TELECONTROL, ICE, ON/OFF Lcom; ~170÷265 / =165÷280В; 59,00Вт ; 5000К; 4525лм; 830лм; Стальной; -20...+35℃
NAUTILUS | a27618 | Аварийный светильник BS-NAUTILUS-53-L2-STABILAR2 NST V02 3000K | Цена по запросу | Заказной | ТА | ТР №1 | Автономный аварийный светильник эвакуационного освещения с функцией TELECONTROL | универсальный | 3 | универсальный; 3ч; Кнопка «Тест», TELECONTROL, ON/OFF Lcom; ~170÷265 / =165÷280В; 49,00Вт ; 3000К; 5155лм; 830лм; Стальной; +1…+35℃
NAUTILUS | a27619 | Аварийный светильник BS-NAUTILUS-53-L2-STABILAR2 NST V02 3000K ICE20 | Цена по запросу | Заказной | ТА | ТР №1 | Автономный аварийный светильник эвакуационного освещения с функцией TELECONTROL | универсальный | 3 | универсальный; 3ч; Кнопка «Тест», TELECONTROL, ICE, ON/OFF Lcom; ~170÷265 / =165÷280В; 68,00Вт ; 3000К; 5155лм; 830лм; Стальной; -20...+35℃
NAUTILUS | a27620 | Аварийный светильник BS-NAUTILUS-53-L2-STABILAR2 NST V02 4000K | Цена по запросу | Заказной | ТА | ТР №1 | Автономный аварийный светильник эвакуационного освещения с функцией TELECONTROL | универсальный | 3 | универсальный; 3ч; Кнопка «Тест», TELECONTROL, ON/OFF Lcom; ~170÷265 / =165÷280В; 49,00Вт ; 4000К; 5430лм; 830лм; Стальной; +1…+35℃
NAUTILUS | a27621 | Аварийный светильник BS-NAUTILUS-53-L2-STABILAR2 NST V02 4000K ICE20 | Цена по запросу | Заказной | ТА | ТР №1 | Автономный аварийный светильник эвакуационного освещения с функцией TELECONTROL | универсальный | 3 | универсальный; 3ч; Кнопка «Тест», TELECONTROL, ICE, ON/OFF Lcom; ~170÷265 / =165÷280В; 68,00Вт ; 4000К; 5430лм; 830лм; Стальной; -20...+35℃
NAUTILUS | a27622 | Аварийный светильник BS-NAUTILUS-53-L2-STABILAR2 NST V02 5000K | Цена по запросу | Заказной | ТА | ТР №1 | Автономный аварийный светильник эвакуационного освещения с функцией TELECONTROL | универсальный | 3 | универсальный; 3ч; Кнопка «Тест», TELECONTROL, ON/OFF Lcom; ~170÷265 / =165÷280В; 49,00Вт ; 5000К; 5430лм; 830лм; Стальной; +1…+35℃
NAUTILUS | a27623 | Аварийный светильник BS-NAUTILUS-53-L2-STABILAR2 NST V02 5000K ICE20 | Цена по запросу | Заказной | ТА | ТР №1 | Автономный аварийный светильник эвакуационного освещения с функцией TELECONTROL | универсальный | 3 | универсальный; 3ч; Кнопка «Тест», TELECONTROL, ICE, ON/OFF Lcom; ~170÷265 / =165÷280В; 68,00Вт ; 5000К; 5430лм; 830лм; Стальной; -20...+35℃
NAUTILUS | a26907 | Аварийный светильник BS-NAUTILUS-53-L2-STABILAR2 V01 3000K | Цена по запросу | Заказной | ТА | ТР №1 | Автономный аварийный светильник эвакуационного освещения с функцией TELECONTROL | универсальный | 3 | универсальный; 3ч; Кнопка «Тест», TELECONTROL, ON/OFF Lcom; ~170÷265 / =165÷280В; 40,00Вт ; 3000К; 4295лм; 830лм; Серый/9006; +1…+35℃
NAUTILUS | a26909 | Аварийный светильник BS-NAUTILUS-53-L2-STABILAR2 V01 3000K ICE20 | Цена по запросу | Заказной | ТА | ТР №1 | Автономный аварийный светильник эвакуационного освещения с функцией TELECONTROL | универсальный | 3 | универсальный; 3ч; Кнопка «Тест», TELECONTROL, ICE, ON/OFF Lcom; ~170÷265 / =165÷280В; 59,00Вт ; 3000К; 4295лм; 830лм; Серый/9006; -20...+35℃
NAUTILUS | a25181 | Аварийный светильник BS-NAUTILUS-53-L2-STABILAR2 V01 4000K | Цена по запросу | Заказной | ТА | ТР №1 | Автономный аварийный светильник эвакуационного освещения с функцией TELECONTROL | универсальный | 3 | универсальный; 3ч; Кнопка «Тест», TELECONTROL, ON/OFF Lcom; ~170÷265 / =165÷280В; 40,00Вт ; 4000К; 4525лм; 830лм; Серый/9006; +1…+35℃
NAUTILUS | a26910 | Аварийный светильник BS-NAUTILUS-53-L2-STABILAR2 V01 4000K ICE20 | Цена по запросу | Заказной | ТА | ТР №1 | Автономный аварийный светильник эвакуационного освещения с функцией TELECONTROL | универсальный | 3 | универсальный; 3ч; Кнопка «Тест», TELECONTROL, ICE, ON/OFF Lcom; ~170÷265 / =165÷280В; 59,00Вт ; 4000К; 4525лм; 830лм; Серый/9006; -20...+35℃
NAUTILUS | a26908 | Аварийный светильник BS-NAUTILUS-53-L2-STABILAR2 V01 5000K | Цена по запросу | Заказной | ТА | ТР №1 | Автономный аварийный светильник эвакуационного освещения с функцией TELECONTROL | универсальный | 3 | универсальный; 3ч; Кнопка «Тест», TELECONTROL, ON/OFF Lcom; ~170÷265 / =165÷280В; 40,00Вт ; 5000К; 4525лм; 830лм; Серый/9006; +1…+35℃
NAUTILUS | a26912 | Аварийный светильник BS-NAUTILUS-53-L2-STABILAR2 V01 5000K ICE20 | Цена по запросу | Заказной | ТА | ТР №1 | Автономный аварийный светильник эвакуационного освещения с функцией TELECONTROL | универсальный | 3 | универсальный; 3ч; Кнопка «Тест», TELECONTROL, ICE, ON/OFF Lcom; ~170÷265 / =165÷280В; 59,00Вт ; 5000К; 4525лм; 830лм; Серый/9006; -20...+35℃
NAUTILUS | a26919 | Аварийный светильник BS-NAUTILUS-53-L2-STABILAR2 V02 3000K | Цена по запросу | Заказной | ТА | ТР №1 | Автономный аварийный светильник эвакуационного освещения с функцией TELECONTROL | универсальный | 3 | универсальный; 3ч; Кнопка «Тест», TELECONTROL, ON/OFF Lcom; ~170÷265 / =165÷280В; 49,00Вт ; 3000К; 5155лм; 830лм; Серый/9006; +1…+35℃
NAUTILUS | a26922 | Аварийный светильник BS-NAUTILUS-53-L2-STABILAR2 V02 3000K ICE20 | Цена по запросу | Заказной | ТА | ТР №1 | Автономный аварийный светильник эвакуационного освещения с функцией TELECONTROL | универсальный | 3 | универсальный; 3ч; Кнопка «Тест», TELECONTROL, ICE, ON/OFF Lcom; ~170÷265 / =165÷280В; 68,00Вт ; 3000К; 5155лм; 830лм; Серый/9006; -20...+35℃
NAUTILUS | a26920 | Аварийный светильник BS-NAUTILUS-53-L2-STABILAR2 V02 4000K | Цена по запросу | Заказной | ТА | ТР №1 | Автономный аварийный светильник эвакуационного освещения с функцией TELECONTROL | универсальный | 3 | универсальный; 3ч; Кнопка «Тест», TELECONTROL, ON/OFF Lcom; ~170÷265 / =165÷280В; 49,00Вт ; 4000К; 5430лм; 830лм; Серый/9006; +1…+35℃
NAUTILUS | a26923 | Аварийный светильник BS-NAUTILUS-53-L2-STABILAR2 V02 4000K ICE20 | Цена по запросу | Заказной | ТА | ТР №1 | Автономный аварийный светильник эвакуационного освещения с функцией TELECONTROL | универсальный | 3 | универсальный; 3ч; Кнопка «Тест», TELECONTROL, ICE, ON/OFF Lcom; ~170÷265 / =165÷280В; 68,00Вт ; 4000К; 5430лм; 830лм; Серый/9006; -20...+35℃
NAUTILUS | a26921 | Аварийный светильник BS-NAUTILUS-53-L2-STABILAR2 V02 5000K | Цена по запросу | Заказной | ТА | ТР №1 | Автономный аварийный светильник эвакуационного освещения с функцией TELECONTROL | универсальный | 3 | универсальный; 3ч; Кнопка «Тест», TELECONTROL, ON/OFF Lcom; ~170÷265 / =165÷280В; 49,00Вт ; 5000К; 5430лм; 830лм; Серый/9006; +1…+35℃
NAUTILUS | a26924 | Аварийный светильник BS-NAUTILUS-53-L2-STABILAR2 V02 5000K ICE20 | Цена по запросу | Заказной | ТА | ТР №1 | Автономный аварийный светильник эвакуационного освещения с функцией TELECONTROL | универсальный | 3 | универсальный; 3ч; Кнопка «Тест», TELECONTROL, ICE, ON/OFF Lcom; ~170÷265 / =165÷280В; 68,00Вт ; 5000К; 5430лм; 830лм; Серый/9006; -20...+35℃
NAUTILUS | a27702 | Аварийный светильник BS-NAUTILUS-53-L2-STABILAR3-AUTOTEST NST V01 3000K | Цена по запросу | Заказной | ТА | ТР №2 | Автономный аварийный светильник эвакуационного освещения с функциями AUTOTEST и TELECOMAND | универсальный | 3 | универсальный; 3ч; Кнопка «Тест», TELECOMAND, AUTOTEST, ON/OFF Lcom, OCC; ~170÷265 / =165÷280В; 40,00Вт ; 3000К; 4295лм; 830лм; Стальной; +1…+35℃
NAUTILUS | a27704 | Аварийный светильник BS-NAUTILUS-53-L2-STABILAR3-AUTOTEST NST V01 4000K | Цена по запросу | Заказной | ТА | ТР №2 | Автономный аварийный светильник эвакуационного освещения с функциями AUTOTEST и TELECOMAND | универсальный | 3 | универсальный; 3ч; Кнопка «Тест», TELECOMAND, AUTOTEST, ON/OFF Lcom, OCC; ~170÷265 / =165÷280В; 40,00Вт ; 4000К; 4525лм; 830лм; Стальной; +1…+35℃
NAUTILUS | a27706 | Аварийный светильник BS-NAUTILUS-53-L2-STABILAR3-AUTOTEST NST V01 5000K | Цена по запросу | Заказной | ТА | ТР №2 | Автономный аварийный светильник эвакуационного освещения с функциями AUTOTEST и TELECOMAND | универсальный | 3 | универсальный; 3ч; Кнопка «Тест», TELECOMAND, AUTOTEST, ON/OFF Lcom, OCC; ~170÷265 / =165÷280В; 40,00Вт ; 5000К; 4525лм; 830лм; Стальной; +1…+35℃
NAUTILUS | a27708 | Аварийный светильник BS-NAUTILUS-53-L2-STABILAR3-AUTOTEST NST V02 3000K | Цена по запросу | Заказной | ТА | ТР №2 | Автономный аварийный светильник эвакуационного освещения с функциями AUTOTEST и TELECOMAND | универсальный | 3 | универсальный; 3ч; Кнопка «Тест», TELECOMAND, AUTOTEST, ON/OFF Lcom, OCC; ~170÷265 / =165÷280В; 49,00Вт ; 3000К; 5155лм; 830лм; Стальной; +1…+35℃
NAUTILUS | a27710 | Аварийный светильник BS-NAUTILUS-53-L2-STABILAR3-AUTOTEST NST V02 4000K | Цена по запросу | Заказной | ТА | ТР №2 | Автономный аварийный светильник эвакуационного освещения с функциями AUTOTEST и TELECOMAND | универсальный | 3 | универсальный; 3ч; Кнопка «Тест», TELECOMAND, AUTOTEST, ON/OFF Lcom, OCC; ~170÷265 / =165÷280В; 49,00Вт ; 4000К; 5430лм; 830лм; Стальной; +1…+35℃
NAUTILUS | a27712 | Аварийный светильник BS-NAUTILUS-53-L2-STABILAR3-AUTOTEST NST V02 5000K | Цена по запросу | Заказной | ТА | ТР №2 | Автономный аварийный светильник эвакуационного освещения с функциями AUTOTEST и TELECOMAND | универсальный | 3 | универсальный; 3ч; Кнопка «Тест», TELECOMAND, AUTOTEST, ON/OFF Lcom, OCC; ~170÷265 / =165÷280В; 49,00Вт ; 5000К; 5430лм; 830лм; Стальной; +1…+35℃
NAUTILUS | a26976 | Аварийный светильник BS-NAUTILUS-53-L2-STABILAR3-AUTOTEST V01 3000K | Цена по запросу | Заказной | ТА | ТР №2 | Автономный аварийный светильник эвакуационного освещения с функциями AUTOTEST и TELECOMAND | универсальный | 3 | универсальный; 3ч; Кнопка «Тест», TELECOMAND, AUTOTEST, ON/OFF Lcom, OCC; ~170÷265 / =165÷280В; 40,00Вт ; 3000К; 4295лм; 830лм; Серый/9006; +1…+35℃
NAUTILUS | a26685 | Аварийный светильник BS-NAUTILUS-53-L2-STABILAR3-AUTOTEST V01 4000K | Цена по запросу | Заказной | ТА | ТР №2 | Автономный аварийный светильник эвакуационного освещения с функциями AUTOTEST и TELECOMAND | универсальный | 3 | универсальный; 3ч; Кнопка «Тест», TELECOMAND, AUTOTEST, ON/OFF Lcom, OCC; ~170÷265 / =165÷280В; 40,00Вт ; 4000К; 4525лм; 830лм; Серый/9006; +1…+35℃
NAUTILUS | a26977 | Аварийный светильник BS-NAUTILUS-53-L2-STABILAR3-AUTOTEST V01 5000K | Цена по запросу | Заказной | ТА | ТР №2 | Автономный аварийный светильник эвакуационного освещения с функциями AUTOTEST и TELECOMAND | универсальный | 3 | универсальный; 3ч; Кнопка «Тест», TELECOMAND, AUTOTEST, ON/OFF Lcom, OCC; ~170÷265 / =165÷280В; 40,00Вт ; 5000К; 4525лм; 830лм; Серый/9006; +1…+35℃
NAUTILUS | a26987 | Аварийный светильник BS-NAUTILUS-53-L2-STABILAR3-AUTOTEST V02 3000K | Цена по запросу | Заказной | ТА | ТР №2 | Автономный аварийный светильник эвакуационного освещения с функциями AUTOTEST и TELECOMAND | универсальный | 3 | универсальный; 3ч; Кнопка «Тест», TELECOMAND, AUTOTEST, ON/OFF Lcom, OCC; ~170÷265 / =165÷280В; 49,00Вт ; 3000К; 5155лм; 830лм; Серый/9006; +1…+35℃
NAUTILUS | a26988 | Аварийный светильник BS-NAUTILUS-53-L2-STABILAR3-AUTOTEST V02 4000K | Цена по запросу | Заказной | ТА | ТР №2 | Автономный аварийный светильник эвакуационного освещения с функциями AUTOTEST и TELECOMAND | универсальный | 3 | универсальный; 3ч; Кнопка «Тест», TELECOMAND, AUTOTEST, ON/OFF Lcom, OCC; ~170÷265 / =165÷280В; 49,00Вт ; 4000К; 5430лм; 830лм; Серый/9006; +1…+35℃
NAUTILUS | a26989 | Аварийный светильник BS-NAUTILUS-53-L2-STABILAR3-AUTOTEST V02 5000K | Цена по запросу | Заказной | ТА | ТР №2 | Автономный аварийный светильник эвакуационного освещения с функциями AUTOTEST и TELECOMAND | универсальный | 3 | универсальный; 3ч; Кнопка «Тест», TELECOMAND, AUTOTEST, ON/OFF Lcom, OCC; ~170÷265 / =165÷280В; 49,00Вт ; 5000К; 5430лм; 830лм; Серый/9006; +1…+35℃
NAUTILUS | a27703 | Аварийный светильник BS-NAUTILUS-53-L2-STABILAR3-AUTOTEST-MSS2 NST V01 3000K | Цена по запросу | Заказной | ТА | ТР №2 | Автономный аварийный светильник эвакуационного освещения с функциями AUTOTEST и TELECOMAND | универсальный | 3+3 | универсальный; 3+3ч; Кнопка «Тест», TELECOMAND, AUTOTEST, MSS, ON/OFF, SPARKLOGIC L, GAP, OCC; ~170÷265 / =165÷280В; 40,00Вт ; 3000К; 4295лм; 550лм; Стальной; +1…+35℃
NAUTILUS | a27705 | Аварийный светильник BS-NAUTILUS-53-L2-STABILAR3-AUTOTEST-MSS2 NST V01 4000K | Цена по запросу | Заказной | ТА | ТР №2 | Автономный аварийный светильник эвакуационного освещения с функциями AUTOTEST и TELECOMAND | универсальный | 3+3 | универсальный; 3+3ч; Кнопка «Тест», TELECOMAND, AUTOTEST, MSS, ON/OFF, SPARKLOGIC L, GAP, OCC; ~170÷265 / =165÷280В; 40,00Вт ; 4000К; 4525лм; 550лм; Стальной; +1…+35℃
NAUTILUS | a27707 | Аварийный светильник BS-NAUTILUS-53-L2-STABILAR3-AUTOTEST-MSS2 NST V01 5000K | Цена по запросу | Заказной | ТА | ТР №2 | Автономный аварийный светильник эвакуационного освещения с функциями AUTOTEST и TELECOMAND | универсальный | 3+3 | универсальный; 3+3ч; Кнопка «Тест», TELECOMAND, AUTOTEST, MSS, ON/OFF, SPARKLOGIC L, GAP, OCC; ~170÷265 / =165÷280В; 40,00Вт ; 5000К; 4525лм; 550лм; Стальной; +1…+35℃
NAUTILUS | a27709 | Аварийный светильник BS-NAUTILUS-53-L2-STABILAR3-AUTOTEST-MSS2 NST V02 3000K | Цена по запросу | Заказной | ТА | ТР №2 | Автономный аварийный светильник эвакуационного освещения с функциями AUTOTEST и TELECOMAND | универсальный | 3+3 | универсальный; 3+3ч; Кнопка «Тест», TELECOMAND, AUTOTEST, MSS, ON/OFF, SPARKLOGIC L, GAP, OCC; ~170÷265 / =165÷280В; 49,00Вт ; 3000К; 5155лм; 550лм; Стальной; +1…+35℃
NAUTILUS | a27713 | Аварийный светильник BS-NAUTILUS-53-L2-STABILAR3-AUTOTEST-MSS2 NST V02 5000K | Цена по запросу | Заказной | ТА | ТР №2 | Автономный аварийный светильник эвакуационного освещения с функциями AUTOTEST и TELECOMAND | универсальный | 3+3 | универсальный; 3+3ч; Кнопка «Тест», TELECOMAND, AUTOTEST, MSS, ON/OFF, SPARKLOGIC L, GAP, OCC; ~170÷265 / =165÷280В; 49,00Вт ; 5000К; 5430лм; 550лм; Стальной; +1…+35℃
NAUTILUS | a26978 | Аварийный светильник BS-NAUTILUS-53-L2-STABILAR3-AUTOTEST-MSS2 V01 3000K | Цена по запросу | Заказной | ТА | ТР №2 | Автономный аварийный светильник эвакуационного освещения с функциями AUTOTEST и TELECOMAND | универсальный | 3+3 | универсальный; 3+3ч; Кнопка «Тест», TELECOMAND, AUTOTEST, MSS, ON/OFF, SPARKLOGIC L, GAP, OCC; ~170÷265 / =165÷280В; 40,00Вт ; 3000К; 4295лм; 550лм; Серый/9006; +1…+35℃
NAUTILUS | a26979 | Аварийный светильник BS-NAUTILUS-53-L2-STABILAR3-AUTOTEST-MSS2 V01 4000K | Цена по запросу | Заказной | ТА | ТР №2 | Автономный аварийный светильник эвакуационного освещения с функциями AUTOTEST и TELECOMAND | универсальный | 3+3 | универсальный; 3+3ч; Кнопка «Тест», TELECOMAND, AUTOTEST, MSS, ON/OFF, SPARKLOGIC L, GAP, OCC; ~170÷265 / =165÷280В; 40,00Вт ; 4000К; 4525лм; 550лм; Серый/9006; +1…+35℃
NAUTILUS | a26980 | Аварийный светильник BS-NAUTILUS-53-L2-STABILAR3-AUTOTEST-MSS2 V01 5000K | Цена по запросу | Заказной | ТА | ТР №2 | Автономный аварийный светильник эвакуационного освещения с функциями AUTOTEST и TELECOMAND | универсальный | 3+3 | универсальный; 3+3ч; Кнопка «Тест», TELECOMAND, AUTOTEST, MSS, ON/OFF, SPARKLOGIC L, GAP, OCC; ~170÷265 / =165÷280В; 40,00Вт ; 5000К; 4525лм; 550лм; Серый/9006; +1…+35℃
NAUTILUS | a26990 | Аварийный светильник BS-NAUTILUS-53-L2-STABILAR3-AUTOTEST-MSS2 V02 3000K | Цена по запросу | Заказной | ТА | ТР №2 | Автономный аварийный светильник эвакуационного освещения с функциями AUTOTEST и TELECOMAND | универсальный | 3+3 | универсальный; 3+3ч; Кнопка «Тест», TELECOMAND, AUTOTEST, MSS, ON/OFF, SPARKLOGIC L, GAP, OCC; ~170÷265 / =165÷280В; 49,00Вт ; 3000К; 5155лм; 550лм; Серый/9006; +1…+35℃
NAUTILUS | a26991 | Аварийный светильник BS-NAUTILUS-53-L2-STABILAR3-AUTOTEST-MSS2 V02 4000K | Цена по запросу | Заказной | ТА | ТР №2 | Автономный аварийный светильник эвакуационного освещения с функциями AUTOTEST и TELECOMAND | универсальный | 3+3 | универсальный; 3+3ч; Кнопка «Тест», TELECOMAND, AUTOTEST, MSS, ON/OFF, SPARKLOGIC L, GAP, OCC; ~170÷265 / =165÷280В; 49,00Вт ; 4000К; 5430лм; 550лм; Серый/9006; +1…+35℃
NAUTILUS | a26992 | Аварийный светильник BS-NAUTILUS-53-L2-STABILAR3-AUTOTEST-MSS2 V02 5000K | Цена по запросу | Заказной | ТА | ТР №2 | Автономный аварийный светильник эвакуационного освещения с функциями AUTOTEST и TELECOMAND | универсальный | 3+3 | универсальный; 3+3ч; Кнопка «Тест», TELECOMAND, AUTOTEST, MSS, ON/OFF, SPARKLOGIC L, GAP, OCC; ~170÷265 / =165÷280В; 49,00Вт ; 5000К; 5430лм; 550лм; Серый/9006; +1…+35℃
NAUTILUS | a27711 | Аварийный светильник BS-NAUTILUS-53-L2-STABILAR3-AUTOTEST-MSS3 NST V02 4000K | Цена по запросу | Заказной | ТА | ТР №2 | Автономный аварийный светильник эвакуационного освещения с функциями AUTOTEST и TELECOMAND | универсальный | 3+3 | универсальный; 3+3ч; Кнопка «Тест», TELECOMAND, AUTOTEST, MSS, ON/OFF, SPARKLOGIC L, GAP, OCC; ~170÷265 / =165÷280В; 49,00Вт ; 4000К; 5430лм; 550лм; Стальной; +1…+35℃
NAUTILUS | a27636 | Аварийный светильник BS-NAUTILUS-53-L3-STABILAR2 NST V01 3000K | Цена по запросу | Заказной | ТА | ТР №1 | Автономный аварийный светильник эвакуационного освещения с функцией TELECONTROL | универсальный | 3 | универсальный; 3ч; Кнопка «Тест», TELECONTROL, ON/OFF Lcom; ~170÷265 / =165÷280В; 56,00Вт ; 3000К; 6900лм; 830лм; Стальной; +1…+35℃
NAUTILUS | a27624 | Аварийный светильник BS-NAUTILUS-53-L3-STABILAR2 NST V01 3000K ICE20 | Цена по запросу | Заказной | ТА | ТР №1 | Автономный аварийный светильник эвакуационного освещения с функцией TELECONTROL | универсальный | 3 | универсальный; 3ч; Кнопка «Тест», TELECONTROL, ICE, ON/OFF Lcom; ~170÷265 / =165÷280В; 75,00Вт ; 3000К; 6900лм; 830лм; Стальной; -20...+35℃
NAUTILUS | a27637 | Аварийный светильник BS-NAUTILUS-53-L3-STABILAR2 NST V01 4000K | Цена по запросу | Заказной | ТА | ТР №1 | Автономный аварийный светильник эвакуационного освещения с функцией TELECONTROL | универсальный | 3 | универсальный; 3ч; Кнопка «Тест», TELECONTROL, ON/OFF Lcom; ~170÷265 / =165÷280В; 56,00Вт ; 4000К; 7100лм; 830лм; Стальной; +1…+35℃
NAUTILUS | a27625 | Аварийный светильник BS-NAUTILUS-53-L3-STABILAR2 NST V01 4000K ICE20 | Цена по запросу | Заказной | ТА | ТР №1 | Автономный аварийный светильник эвакуационного освещения с функцией TELECONTROL | универсальный | 3 | универсальный; 3ч; Кнопка «Тест», TELECONTROL, ICE, ON/OFF Lcom; ~170÷265 / =165÷280В; 75,00Вт ; 4000К; 7100лм; 830лм; Стальной; -20...+35℃
NAUTILUS | a27638 | Аварийный светильник BS-NAUTILUS-53-L3-STABILAR2 NST V01 5000K | Цена по запросу | Заказной | ТА | ТР №1 | Автономный аварийный светильник эвакуационного освещения с функцией TELECONTROL | универсальный | 3 | универсальный; 3ч; Кнопка «Тест», TELECONTROL, ON/OFF Lcom; ~170÷265 / =165÷280В; 56,00Вт ; 5000К; 7100лм; 830лм; Стальной; +1…+35℃
NAUTILUS | a27626 | Аварийный светильник BS-NAUTILUS-53-L3-STABILAR2 NST V01 5000K ICE20 | Цена по запросу | Заказной | ТА | ТР №1 | Автономный аварийный светильник эвакуационного освещения с функцией TELECONTROL | универсальный | 3 | универсальный; 3ч; Кнопка «Тест», TELECONTROL, ICE, ON/OFF Lcom; ~170÷265 / =165÷280В; 75,00Вт ; 5000К; 7100лм; 830лм; Стальной; -20...+35℃
NAUTILUS | a26822 | Аварийный светильник BS-NAUTILUS-53-L3-STABILAR2 V01 3000K | Цена по запросу | Заказной | ТА | ТР №1 | Автономный аварийный светильник эвакуационного освещения с функцией TELECONTROL | универсальный | 3 | универсальный; 3ч; Кнопка «Тест», TELECONTROL, ON/OFF Lcom; ~170÷265 / =165÷280В; 56,00Вт ; 3000К; 6900лм; 830лм; Серый/9006; +1…+35℃
NAUTILUS | a27036 | Аварийный светильник BS-NAUTILUS-53-L3-STABILAR2 V01 3000K ICE20 | Цена по запросу | Заказной | ТА | ТР №1 | Автономный аварийный светильник эвакуационного освещения с функцией TELECONTROL | универсальный | 3 | универсальный; 3ч; Кнопка «Тест», TELECONTROL, ICE, ON/OFF Lcom; ~170÷265 / =165÷280В; 75,00Вт ; 3000К; 6900лм; 830лм; Серый/9006; -20...+35℃
NAUTILUS | a26823 | Аварийный светильник BS-NAUTILUS-53-L3-STABILAR2 V01 4000K | Цена по запросу | Заказной | ТА | ТР №1 | Автономный аварийный светильник эвакуационного освещения с функцией TELECONTROL | универсальный | 3 | универсальный; 3ч; Кнопка «Тест», TELECONTROL, ON/OFF Lcom; ~170÷265 / =165÷280В; 56,00Вт ; 4000К; 7100лм; 830лм; Серый/9006; +1…+35℃
NAUTILUS | a27035 | Аварийный светильник BS-NAUTILUS-53-L3-STABILAR2 V01 4000K ICE20 | Цена по запросу | Заказной | ТА | ТР №1 | Автономный аварийный светильник эвакуационного освещения с функцией TELECONTROL | универсальный | 3 | универсальный; 3ч; Кнопка «Тест», TELECONTROL, ICE, ON/OFF Lcom; ~170÷265 / =165÷280В; 75,00Вт ; 4000К; 7100лм; 830лм; Серый/9006; -20...+35℃
NAUTILUS | a26824 | Аварийный светильник BS-NAUTILUS-53-L3-STABILAR2 V01 5000K | Цена по запросу | Заказной | ТА | ТР №1 | Автономный аварийный светильник эвакуационного освещения с функцией TELECONTROL | универсальный | 3 | универсальный; 3ч; Кнопка «Тест», TELECONTROL, ON/OFF Lcom; ~170÷265 / =165÷280В; 56,00Вт ; 5000К; 7100лм; 830лм; Серый/9006; +1…+35℃
NAUTILUS | a27034 | Аварийный светильник BS-NAUTILUS-53-L3-STABILAR2 V01 5000K ICE20 | Цена по запросу | Заказной | ТА | ТР №1 | Автономный аварийный светильник эвакуационного освещения с функцией TELECONTROL | универсальный | 3 | универсальный; 3ч; Кнопка «Тест», TELECONTROL, ICE, ON/OFF Lcom; ~170÷265 / =165÷280В; 75,00Вт ; 5000К; 7100лм; 830лм; Серый/9006; -20...+35℃
NAUTILUS | a27714 | Аварийный светильник BS-NAUTILUS-53-L3-STABILAR3-AUTOTEST NST V01 3000K | Цена по запросу | Заказной | ТА | ТР №2 | Автономный аварийный светильник эвакуационного освещения с функциями AUTOTEST и TELECOMAND | универсальный | 3 | универсальный; 3ч; Кнопка «Тест», TELECOMAND, AUTOTEST, ON/OFF Lcom, OCC; ~170÷265 / =165÷280В; 56,00Вт ; 3000К; 6900лм; 830лм; Стальной; +1…+35℃
NAUTILUS | a27716 | Аварийный светильник BS-NAUTILUS-53-L3-STABILAR3-AUTOTEST NST V01 4000K | Цена по запросу | Заказной | ТА | ТР №2 | Автономный аварийный светильник эвакуационного освещения с функциями AUTOTEST и TELECOMAND | универсальный | 3 | универсальный; 3ч; Кнопка «Тест», TELECOMAND, AUTOTEST, ON/OFF Lcom, OCC; ~170÷265 / =165÷280В; 56,00Вт ; 4000К; 7100лм; 830лм; Стальной; +1…+35℃
NAUTILUS | a27718 | Аварийный светильник BS-NAUTILUS-53-L3-STABILAR3-AUTOTEST NST V01 5000K | Цена по запросу | Заказной | ТА | ТР №2 | Автономный аварийный светильник эвакуационного освещения с функциями AUTOTEST и TELECOMAND | универсальный | 3 | универсальный; 3ч; Кнопка «Тест», TELECOMAND, AUTOTEST, ON/OFF Lcom, OCC; ~170÷265 / =165÷280В; 56,00Вт ; 5000К; 7100лм; 830лм; Стальной; +1…+35℃
NAUTILUS | a26999 | Аварийный светильник BS-NAUTILUS-53-L3-STABILAR3-AUTOTEST V01 3000K | Цена по запросу | Заказной | ТА | ТР №2 | Автономный аварийный светильник эвакуационного освещения с функциями AUTOTEST и TELECOMAND | универсальный | 3 | универсальный; 3ч; Кнопка «Тест», TELECOMAND, AUTOTEST, ON/OFF Lcom, OCC; ~170÷265 / =165÷280В; 56,00Вт ; 3000К; 6900лм; 830лм; Серый/9006; +1…+35℃
NAUTILUS | a27000 | Аварийный светильник BS-NAUTILUS-53-L3-STABILAR3-AUTOTEST V01 4000K | Цена по запросу | Заказной | ТА | ТР №2 | Автономный аварийный светильник эвакуационного освещения с функциями AUTOTEST и TELECOMAND | универсальный | 3 | универсальный; 3ч; Кнопка «Тест», TELECOMAND, AUTOTEST, ON/OFF Lcom, OCC; ~170÷265 / =165÷280В; 56,00Вт ; 4000К; 7100лм; 830лм; Серый/9006; +1…+35℃
NAUTILUS | a27001 | Аварийный светильник BS-NAUTILUS-53-L3-STABILAR3-AUTOTEST V01 5000K | Цена по запросу | Заказной | ТА | ТР №2 | Автономный аварийный светильник эвакуационного освещения с функциями AUTOTEST и TELECOMAND | универсальный | 3 | универсальный; 3ч; Кнопка «Тест», TELECOMAND, AUTOTEST, ON/OFF Lcom, OCC; ~170÷265 / =165÷280В; 56,00Вт ; 5000К; 7100лм; 830лм; Серый/9006; +1…+35℃
NAUTILUS | a27715 | Аварийный светильник BS-NAUTILUS-53-L3-STABILAR3-AUTOTEST-MSS2 NST V01 3000K | Цена по запросу | Заказной | ТА | ТР №2 | Автономный аварийный светильник эвакуационного освещения с функциями AUTOTEST и TELECOMAND | универсальный | 3+3 | универсальный; 3+3ч; Кнопка «Тест», TELECOMAND, AUTOTEST, MSS, ON/OFF, SPARKLOGIC L, GAP, OCC; ~170÷265 / =165÷280В; 56,00Вт ; 3000К; 6900лм; 550лм; Стальной; +1…+35℃
NAUTILUS | a27717 | Аварийный светильник BS-NAUTILUS-53-L3-STABILAR3-AUTOTEST-MSS2 NST V01 4000K | Цена по запросу | Заказной | ТА | ТР №2 | Автономный аварийный светильник эвакуационного освещения с функциями AUTOTEST и TELECOMAND | универсальный | 3+3 | универсальный; 3+3ч; Кнопка «Тест», TELECOMAND, AUTOTEST, MSS, ON/OFF, SPARKLOGIC L, GAP, OCC; ~170÷265 / =165÷280В; 56,00Вт ; 4000К; 7100лм; 550лм; Стальной; +1…+35℃
NAUTILUS | a27719 | Аварийный светильник BS-NAUTILUS-53-L3-STABILAR3-AUTOTEST-MSS2 NST V01 5000K | Цена по запросу | Заказной | ТА | ТР №2 | Автономный аварийный светильник эвакуационного освещения с функциями AUTOTEST и TELECOMAND | универсальный | 3+3 | универсальный; 3+3ч; Кнопка «Тест», TELECOMAND, AUTOTEST, MSS, ON/OFF, SPARKLOGIC L, GAP, OCC; ~170÷265 / =165÷280В; 56,00Вт ; 5000К; 7100лм; 550лм; Стальной; +1…+35℃
NAUTILUS | a27002 | Аварийный светильник BS-NAUTILUS-53-L3-STABILAR3-AUTOTEST-MSS2 V01 3000K | Цена по запросу | Заказной | ТА | ТР №2 | Автономный аварийный светильник эвакуационного освещения с функциями AUTOTEST и TELECOMAND | универсальный | 3+3 | универсальный; 3+3ч; Кнопка «Тест», TELECOMAND, AUTOTEST, MSS, ON/OFF, SPARKLOGIC L, GAP, OCC; ~170÷265 / =165÷280В; 56,00Вт ; 3000К; 6900лм; 550лм; Серый/9006; +1…+35℃
NAUTILUS | a27003 | Аварийный светильник BS-NAUTILUS-53-L3-STABILAR3-AUTOTEST-MSS2 V01 4000K | Цена по запросу | Заказной | ТА | ТР №2 | Автономный аварийный светильник эвакуационного освещения с функциями AUTOTEST и TELECOMAND | универсальный | 3+3 | универсальный; 3+3ч; Кнопка «Тест», TELECOMAND, AUTOTEST, MSS, ON/OFF, SPARKLOGIC L, GAP, OCC; ~170÷265 / =165÷280В; 56,00Вт ; 4000К; 7100лм; 550лм; Серый/9006; +1…+35℃
NAUTILUS | a27004 | Аварийный светильник BS-NAUTILUS-53-L3-STABILAR3-AUTOTEST-MSS2 V01 5000K | Цена по запросу | Заказной | ТА | ТР №2 | Автономный аварийный светильник эвакуационного освещения с функциями AUTOTEST и TELECOMAND | универсальный | 3+3 | универсальный; 3+3ч; Кнопка «Тест», TELECOMAND, AUTOTEST, MSS, ON/OFF, SPARKLOGIC L, GAP, OCC; ~170÷265 / =165÷280В; 56,00Вт ; 5000К; 7100лм; 550лм; Серый/9006; +1…+35℃
NAUTILUS | a27627 | Аварийный светильник BS-NAUTILUS-53-R1-STABILAR NST V01 3000K | Цена по запросу | Заказной | ТА | ТР №1 | Автономный аварийный светильник резервного освещения с функцией TELECONTROL | универсальный | 3 | универсальный; 3ч; Кнопка «Тест», TELECONTROL, ON/OFF Lcom; ~170÷265 / =165÷280В; 26,00Вт ; 3000К; 1890лм; 1890лм; Стальной; +1…+35℃
NAUTILUS | a27628 | Аварийный светильник BS-NAUTILUS-53-R1-STABILAR2 NST V01 4000K | Цена по запросу | Заказной | ТА | ТР №1 | Автономный аварийный светильник резервного освещения с функцией TELECONTROL | универсальный | 3 | универсальный; 3ч; Кнопка «Тест», TELECONTROL, ON/OFF Lcom; ~170÷265 / =165÷280В; 26,00Вт ; 4000К; 1990лм; 1990лм; Стальной; +1…+35℃
NAUTILUS | a27629 | Аварийный светильник BS-NAUTILUS-53-R1-STABILAR2 NST V01 5000K | Цена по запросу | Заказной | ТА | ТР №1 | Автономный аварийный светильник резервного освещения с функцией TELECONTROL | универсальный | 3 | универсальный; 3ч; Кнопка «Тест», TELECONTROL, ON/OFF Lcom; ~170÷265 / =165÷280В; 26,00Вт ; 5000К; 1990лм; 1990лм; Стальной; +1…+35℃
NAUTILUS | a26928 | Аварийный светильник BS-NAUTILUS-53-R1-STABILAR2 V01 3000K | Цена по запросу | Заказной | ТА | ТР №1 | Автономный аварийный светильник резервного освещения с функцией TELECONTROL | универсальный | 3 | универсальный; 3ч; Кнопка «Тест», TELECONTROL, ON/OFF Lcom; ~170÷265 / =165÷280В; 26,00Вт ; 3000К; 1890лм; 1890лм; Серый/9006; +1…+35℃
NAUTILUS | a26929 | Аварийный светильник BS-NAUTILUS-53-R1-STABILAR2 V01 4000K | Цена по запросу | Заказной | ТА | ТР №1 | Автономный аварийный светильник резервного освещения с функцией TELECONTROL | универсальный | 3 | универсальный; 3ч; Кнопка «Тест», TELECONTROL, ON/OFF Lcom; ~170÷265 / =165÷280В; 26,00Вт ; 4000К; 1990лм; 1990лм; Серый/9006; +1…+35℃
NAUTILUS | a26930 | Аварийный светильник BS-NAUTILUS-53-R1-STABILAR2 V01 5000K | Цена по запросу | Заказной | ТА | ТР №1 | Автономный аварийный светильник резервного освещения с функцией TELECONTROL | универсальный | 3 | универсальный; 3ч; Кнопка «Тест», TELECONTROL, ON/OFF Lcom; ~170÷265 / =165÷280В; 26,00Вт ; 5000К; 1990лм; 1990лм; Серый/9006; +1…+35℃
NAUTILUS | a27720 | Аварийный светильник BS-NAUTILUS-53-R1-STABILAR3-AUTOTEST NST V01 3000K | Цена по запросу | Заказной | ТА | ТР №2 | Автономный аварийный светильник резервного освещения с функциями AUTOTEST и TELECOMAND | универсальный | 3 | универсальный; 3ч; Кнопка «Тест», TELECOMAND, AUTOTEST, ON/OFF Lcom, OCC; ~170÷265 / =165÷280В; 26,00Вт ; 3000К; 1890лм; 1890лм; Стальной; +1…+35℃
NAUTILUS | a27721 | Аварийный светильник BS-NAUTILUS-53-R1-STABILAR3-AUTOTEST NST V01 4000K | Цена по запросу | Заказной | ТА | ТР №2 | Автономный аварийный светильник резервного освещения с функциями AUTOTEST и TELECOMAND | универсальный | 3 | универсальный; 3ч; Кнопка «Тест», TELECOMAND, AUTOTEST, ON/OFF Lcom, OCC; ~170÷265 / =165÷280В; 26,00Вт ; 4000К; 1990лм; 1990лм; Стальной; +1…+35℃
NAUTILUS | a27722 | Аварийный светильник BS-NAUTILUS-53-R1-STABILAR3-AUTOTEST NST V01 5000K | Цена по запросу | Заказной | ТА | ТР №2 | Автономный аварийный светильник резервного освещения с функциями AUTOTEST и TELECOMAND | универсальный | 3 | универсальный; 3ч; Кнопка «Тест», TELECOMAND, AUTOTEST, ON/OFF Lcom, OCC; ~170÷265 / =165÷280В; 26,00Вт ; 5000К; 1990лм; 1990лм; Стальной; +1…+35℃
NAUTILUS | a27008 | Аварийный светильник BS-NAUTILUS-53-R1-STABILAR3-AUTOTEST V01 3000K | Цена по запросу | Заказной | ТА | ТР №2 | Автономный аварийный светильник резервного освещения с функциями AUTOTEST и TELECOMAND | универсальный | 3 | универсальный; 3ч; Кнопка «Тест», TELECOMAND, AUTOTEST, ON/OFF Lcom, OCC; ~170÷265 / =165÷280В; 26,00Вт ; 3000К; 1890лм; 1890лм; Серый/9006; +1…+35℃
NAUTILUS | a27009 | Аварийный светильник BS-NAUTILUS-53-R1-STABILAR3-AUTOTEST V01 4000K | Цена по запросу | Заказной | ТА | ТР №2 | Автономный аварийный светильник резервного освещения с функциями AUTOTEST и TELECOMAND | универсальный | 3 | универсальный; 3ч; Кнопка «Тест», TELECOMAND, AUTOTEST, ON/OFF Lcom, OCC; ~170÷265 / =165÷280В; 26,00Вт ; 4000К; 1990лм; 1990лм; Серый/9006; +1…+35℃
NAUTILUS | a27010 | Аварийный светильник BS-NAUTILUS-53-R1-STABILAR3-AUTOTEST V01 5000K | Цена по запросу | Заказной | ТА | ТР №2 | Автономный аварийный светильник резервного освещения с функциями AUTOTEST и TELECOMAND | универсальный | 3 | универсальный; 3ч; Кнопка «Тест», TELECOMAND, AUTOTEST, ON/OFF Lcom, OCC; ~170÷265 / =165÷280В; 26,00Вт ; 5000К; 1990лм; 1990лм; Серый/9006; +1…+35℃
NEXTRINO | a24782 | Оповещатель пожарный световой BS-NEXTRINO-10-F1-12 Black | 6150 | Заказной | ТА | ТР №8 | Оповещатель пожарный световой (=12V) | централизованный | 0 | централизованный; Нет; = 9÷15В; 0,42Вт; 5000К; Неприменимолм; Неприменимолм; Черный/9005; -40…+40℃ | BL-3015
NEXTRINO | a24784 | Оповещатель пожарный световой BS-NEXTRINO-10-F1-12 Gray | 6150 | Комплектация | ТА | ТР №8 | Оповещатель пожарный световой (=12V) | централизованный | 0 | централизованный; Нет; = 9÷15В; 0,42Вт; 5000К; Неприменимолм; Неприменимолм; Серый/9006; -40…+40℃ | BL-3015
NEXTRINO | a24783 | Оповещатель пожарный световой BS-NEXTRINO-10-F1-12 White | 6150 | Заказной | ТА | ТР №8 | Оповещатель пожарный световой (=12V) | централизованный | 0 | централизованный; Нет; = 9÷15В; 0,42Вт; 5000К; Неприменимолм; Неприменимолм; Белый/9016; -40…+40℃ | BL-3015
NEXTRINO | a26055 | Оповещатель пожарный световой BS-NEXTRINO-10-F1-24 White | 6350 | Заказной | ТА | ТР №7 | Оповещатель пожарный световой (=24V) | централизованный | 0 | централизованный; Нет; =17÷28В; 2,00Вт; 5000К; Неприменимолм; Неприменимолм; Белый/9016; -40…+40℃ | BL-3015
NEXTRINO | a15528 | Световой указатель BS-NEXTRINO-10-S1-24 Black | 6900 | Заказной | ТА | ТР №7 | Световой указатель централизованного электропитания (=24V) | централизованный | 0 | централизованный; Нет; =17÷28В; 4,00Вт; 5000К; Неприменимолм; Неприменимолм; Черный/9005; -40…+40℃ | BL-3015
NEXTRINO | a15527 | Световой указатель BS-NEXTRINO-10-S1-24 Gray | 6900 | Комплектация | ТА | ТР №7 | Световой указатель централизованного электропитания (=24V) | централизованный | 0 | централизованный; Нет; =17÷28В; 4,00Вт; 5000К; Неприменимолм; Неприменимолм; Серый/9006; -40…+40℃ | BL-3015
NEXTRINO | a15529 | Световой указатель BS-NEXTRINO-10-S1-24 White | 6900 | Заказной | ТА | ТР №7 | Световой указатель централизованного электропитания (=24V) | централизованный | 0 | централизованный; Нет; =17÷28В; 4,00Вт; 5000К; Неприменимолм; Неприменимолм; Белый/9016; -40…+40℃ | BL-3015
NEXTRINO | a15525 | Световой указатель BS-NEXTRINO-10-S1-BSE5 Black | Цена по запросу | Заказной | ТА | ТР №5.2 | Световой указатель централизованного электропитания / оповещатель пожарный световой | централизованный | 0 | централизованный; BSE-5, ON/OFF; ~170÷253 / =170÷280В; 4,90Вт; 5000К; Неприменимолм; лм; Черный/9005; -20…+40℃ | BL-3015
NEXTRINO | a15524 | Световой указатель BS-NEXTRINO-10-S1-BSE5 Gray | Цена по запросу | Заказной | ТА | ТР №5.2 | Световой указатель централизованного электропитания / оповещатель пожарный световой | централизованный | 0 | централизованный; BSE-5, ON/OFF; ~170÷253 / =170÷280В; 4,90Вт; 5000К; Неприменимолм; лм; Серый/9006; -20…+40℃ | BL-3015
NEXTRINO | a15526 | Световой указатель BS-NEXTRINO-10-S1-BSE5 White | Цена по запросу | Заказной | ТА | ТР №5.2 | Световой указатель централизованного электропитания / оповещатель пожарный световой | централизованный | 0 | централизованный; BSE-5, ON/OFF; ~170÷253 / =170÷280В; 4,90Вт; 5000К; Неприменимолм; лм; Белый/9016; -20…+40℃ | BL-3015
NEXTRINO | a17028 | Световой указатель BS-NEXTRINO-10-S1-ELON Black | 8900 | Заказной | ТА | ТР №4 ТР №5.1 ТР №6 | Световой указатель централизованного электропитания / оповещатель пожарный световой | централизованный | 0 | централизованный; Нет; ~155÷265 / =155÷375В; 3,90Вт; 5000К; Неприменимолм; Неприменимолм; Черный/9005; -40…+40℃ | BL-3015
NEXTRINO | a17029 | Световой указатель BS-NEXTRINO-10-S1-ELON Gray | 8900 | Комплектация | ТА | ТР №4 ТР №5.1 ТР №6 | Световой указатель централизованного электропитания / оповещатель пожарный световой | централизованный | 0 | централизованный; Нет; ~155÷265 / =155÷375В; 3,90Вт; 5000К; Неприменимолм; Неприменимолм; Серый/9006; -40…+40℃ | BL-3015
NEXTRINO | a17030 | Световой указатель BS-NEXTRINO-10-S1-ELON White | 8900 | Заказной | ТА | ТР №4 ТР №5.1 ТР №6 | Световой указатель централизованного электропитания / оповещатель пожарный световой | централизованный | 0 | централизованный; Нет; ~155÷265 / =155÷375В; 3,90Вт; 5000К; Неприменимолм; Неприменимолм; Белый/9016; -40…+40℃ | BL-3015
NEXTRINO | a16741 | Световой указатель BS-NEXTRINO-71-S1-INEXI2 Black | 11550 | Заказной | ТА | ТР №1 | Автономный световой указатель с функцией TELECONTROL | постоянный | 1 | постоянный; 1ч; Кнопка «Тест», TELECONTROL; ~170÷265 / =165÷280В; 6,30Вт; 5000К; Неприменимолм; Неприменимолм;Черный/9005; ~230 / =220; +1…+35℃ | BL-3015
NEXTRINO | a15510 | Световой указатель BS-NEXTRINO-71-S1-INEXI2 Gray | 11550 | Комплектация | ТА | ТР №1 | Автономный световой указатель с функцией TELECONTROL | постоянный | 1 | постоянный; 1ч; Кнопка «Тест», TELECONTROL; ~170÷265 / =165÷280В; 6,30Вт; 5000К; Неприменимолм; Неприменимолм;Серый/9006; ~230 / =220; +1…+35℃ | BL-3015
NEXTRINO | a16742 | Световой указатель BS-NEXTRINO-71-S1-INEXI2 White | 11550 | Заказной | ТА | ТР №1 | Автономный световой указатель с функцией TELECONTROL | постоянный | 1 | постоянный; 1ч; Кнопка «Тест», TELECONTROL; ~170÷265 / =165÷280В; 6,30Вт; 5000К; Неприменимолм; Неприменимолм;Белый/9016; ~230 / =220; +1…+35℃ | BL-3015
NEXTRINO | a15514 | Световой указатель BS-NEXTRINO-71-S1-INEXI3 Black | 15500 | Заказной | ТА | ТР №2 | Автономный световой указатель с функциями AUTOTEST и TELECOMAND | постоянный | 1 | постоянный; 1ч; Кнопка «Тест», TELECOMAND, AUTOTEST; ~170÷265 / =165÷280В; 6,30Вт; 5000К; Неприменимолм; Неприменимолм;Черный/9005; ~230 / =220; +1…+35℃ | BL-3015
NEXTRINO | a15512 | Световой указатель BS-NEXTRINO-71-S1-INEXI3 Gray | 15500 | Заказной | ТА | ТР №2 | Автономный световой указатель с функциями AUTOTEST и TELECOMAND | постоянный | 1 | постоянный; 1ч; Кнопка «Тест», TELECOMAND, AUTOTEST; ~170÷265 / =165÷280В; 6,30Вт; 5000К; Неприменимолм; Неприменимолм;Серый/9006; ~230 / =220; +1…+35℃ | BL-3015
NEXTRINO | a15516 | Световой указатель BS-NEXTRINO-71-S1-INEXI3 White | 15500 | Заказной | ТА | ТР №2 | Автономный световой указатель с функциями AUTOTEST и TELECOMAND | постоянный | 1 | постоянный; 1ч; Кнопка «Тест», TELECOMAND, AUTOTEST; ~170÷265 / =165÷280В; 6,30Вт; 5000К; Неприменимолм; Неприменимолм;Белый/9016; ~230 / =220; +1…+35℃ | BL-3015
NEXTRINO | a15519 | Световой указатель BS-NEXTRINO-71-S1-INEXI3-MSS3 Black | 15600 | Заказной | ТА | ТР №2 | Автономный световой указатель с функциями AUTOTEST, TELECOMAND, MSS | постоянный | 1+1+1 | постоянный; 1+1+1ч; Кнопка «Тест», TELECOMAND, AUTOTEST, MSS; ~170÷265 / =165÷280В; 4,60Вт; 5000К; Неприменимолм; Неприменимолм;Черный/9005; ~230 / =220; +1…+35℃ | BL-3015
NEXTRINO | a15518 | Световой указатель BS-NEXTRINO-71-S1-INEXI3-MSS3 Gray | 15600 | Заказной | ТА | ТР №2 | Автономный световой указатель с функциями AUTOTEST, TELECOMAND, MSS | постоянный | 1+1+1 | постоянный; 1+1+1ч; Кнопка «Тест», TELECOMAND, AUTOTEST, MSS; ~170÷265 / =165÷280В; 4,60Вт; 5000К; Неприменимолм; Неприменимолм;Серый/9006; ~230 / =220; +1…+35℃ | BL-3015
NEXTRINO | a15520 | Световой указатель BS-NEXTRINO-71-S1-INEXI3-MSS3 White | 15600 | Заказной | ТА | ТР №2 | Автономный световой указатель с функциями AUTOTEST, TELECOMAND, MSS | постоянный | 1+1+1 | постоянный; 1+1+1ч; Кнопка «Тест», TELECOMAND, AUTOTEST, MSS; ~170÷265 / =165÷280В; 4,60Вт; 5000К; Неприменимолм; Неприменимолм;Белый/9016; ~230 / =220; +1…+35℃ | BL-3015
NEXTRINO | a18692 | Световой указатель BS-NEXTRINO-73-S1-INEXI2 Black | 11800 | Заказной | ТА | ТР №1 | Автономный световой указатель с функцией TELECONTROL | постоянный | 3 | постоянный; 3ч; Кнопка «Тест», TELECONTROL; ~170÷265 / =165÷280В; 4,60Вт; 5000К; Неприменимолм; Неприменимолм;Черный/9005; ~230 / =220; +1…+35℃ | BL-3015
NEXTRINO | a15511 | Световой указатель BS-NEXTRINO-73-S1-INEXI2 Gray | 11800 | Комплектация | ТА | ТР №1 | Автономный световой указатель с функцией TELECONTROL | постоянный | 3 | постоянный; 3ч; Кнопка «Тест», TELECONTROL; ~170÷265 / =165÷280В; 4,60Вт; 5000К; Неприменимолм; Неприменимолм;Серый/9006; ~230 / =220; +1…+35℃ | BL-3015
NEXTRINO | a16692 | Световой указатель BS-NEXTRINO-73-S1-INEXI2 White | 11800 | Заказной | ТА | ТР №1 | Автономный световой указатель с функцией TELECONTROL | постоянный | 3 | постоянный; 3ч; Кнопка «Тест», TELECONTROL; ~170÷265 / =165÷280В; 4,60Вт; 5000К; Неприменимолм; Неприменимолм;Белый/9016; ~230 / =220; +1…+35℃ | BL-3015
NEXTRINO | a15515 | Световой указатель BS-NEXTRINO-73-S1-INEXI3 Black | 15600 | Заказной | ТА | ТР №2 | Автономный световой указатель с функциями AUTOTEST и TELECOMAND | постоянный | 3 | постоянный; 3ч; Кнопка «Тест», TELECOMAND, AUTOTEST; ~170÷265 / =165÷280В; 4,60Вт; 5000К; Неприменимолм; Неприменимолм;Черный/9005; ~230 / =220; +1…+35℃ | BL-3015
NEXTRINO | a15513 | Световой указатель BS-NEXTRINO-73-S1-INEXI3 Gray | 15600 | Заказной | ТА | ТР №2 | Автономный световой указатель с функциями AUTOTEST и TELECOMAND | постоянный | 3 | постоянный; 3ч; Кнопка «Тест», TELECOMAND, AUTOTEST; ~170÷265 / =165÷280В; 4,60Вт; 5000К; Неприменимолм; Неприменимолм;Серый/9006; ~230 / =220; +1…+35℃ | BL-3015
NEXTRINO | a15517 | Световой указатель BS-NEXTRINO-73-S1-INEXI3 White | 15600 | Заказной | ТА | ТР №2 | Автономный световой указатель с функциями AUTOTEST и TELECOMAND | постоянный | 3 | постоянный; 3ч; Кнопка «Тест», TELECOMAND, AUTOTEST; ~170÷265 / =165÷280В; 4,60Вт; 5000К; Неприменимолм; Неприменимолм;Белый/9016; ~230 / =220; +1…+35℃ | BL-3015
OKO | a15272 | Аварийный светильник BS-OKO-10-L1-12/24 | 3500 | Заказной | ТА | ТР №7 ТР №8 | Аварийный светильник централизованного электропитания (=12/24V) | централизованный | 0 | централизованный;Нет; = 9÷28В; 4,20Вт;5000К; 275лм; 275лм; Белый/9016; -40…+40℃
OKO | a15319 | Аварийный светильник BS-OKO-10-L1-12/24 Black | 3500 | Заказной | ТА | ТР №7 ТР №8 | Аварийный светильник централизованного электропитания (=12/24V) | централизованный | 0 | централизованный;Нет; = 9÷28В; 4,20Вт;5000К; 275лм; 275лм; Черный/9005; -40…+40℃
OKO | a19359 | Аварийный светильник BS-OKO-10-L1-12/24 M | 4000 | Заказной | ТА | ТР №7 ТР №8 | Аварийный светильник централизованного электропитания (=12/24V) | централизованный | 0 | централизованный;Нет; = 9÷28В; 4,20Вт;5000К; 275лм; 275лм; Белый/9016; -40…+40℃
OKO | a16992 | Аварийный светильник BS-OKO-10-L1-ELON | 4000 | Складской | ТА | ТР №4 ТР №5.1 ТР №6 | Аварийный светильник централизованного электропитания/светильник рабочего освещения | централизованный | 0 | централизованный;Нет; ~155÷265 / =155÷375В; 4,70Вт;5000К; 275лм; 275лм; Белый/9016; -40…+40℃
OKO | a16993 | Аварийный светильник BS-OKO-10-L1-ELON Black | 4000 | Заказной | ТА | ТР №4 ТР №5.1 ТР №6 | Аварийный светильник централизованного электропитания/светильник рабочего освещения | централизованный | 0 | централизованный;Нет; ~155÷265 / =155÷375В; 4,70Вт;5000К; 275лм; 275лм; Черный/9005; -40…+40℃
OKO | a16994 | Аварийный светильник BS-OKO-10-L1-ELON GR | 4000 | Заказной | ТА | ТР №4 ТР №5.1 ТР №6 | Аварийный светильник централизованного электропитания/светильник рабочего освещения | централизованный | 0 | централизованный;Нет; ~155÷265 / =155÷375В; 4,70Вт;5000К; 275лм; 275лм; Белый/9016; -40…+40℃
OKO | a16995 | Аварийный светильник BS-OKO-10-L1-ELON GR Black | 4000 | Заказной | ТА | ТР №4 ТР №5.1 ТР №6 | Аварийный светильник централизованного электропитания/светильник рабочего освещения | централизованный | 0 | централизованный;Нет; ~155÷265 / =155÷375В; 4,70Вт;5000К; 275лм; 275лм; Черный/9005; -40…+40℃
OKO | a32077 | Аварийный светильник BS-OKO-10-L1-ELON TRICK Black | 6200 | Заказной | ТА | ТР №4 | Аварийный светильник централизованного электропитания/светильник рабочего освещения | централизованный | 0 | централизованный;TRICK L, VCC; ~155÷265 / =155÷375В; 4,70Вт;5000К; 275лм; 275лм; Черный/9005; -40…+40℃
OKO | a32076 | Аварийный светильник BS-OKO-10-L1-ELON TRICK GR Black | 6450 | Заказной | ТА | ТР №4 | Аварийный светильник централизованного электропитания/светильник рабочего освещения | централизованный | 0 | централизованный;TRICK L, VCC; ~155÷265 / =155÷375В; 4,70Вт;5000К; 275лм; 275лм; Черный/9005; -40…+40℃
OKO | a32075 | Аварийный светильник BS-OKO-10-L1-ELON TRICK GR White | 6450 | Заказной | ТА | ТР №4 | Аварийный светильник централизованного электропитания/светильник рабочего освещения | централизованный | 0 | централизованный;TRICK L, VCC; ~155÷265 / =155÷375В; 4,70Вт;5000К; 275лм; 275лм; Белый/9016; -40…+40℃
OKO | a32078 | Аварийный светильник BS-OKO-10-L1-ELON TRICK White | 6200 | Заказной | ТА | ТР №4 | Аварийный светильник централизованного электропитания/светильник рабочего освещения | централизованный | 0 | централизованный;TRICK L, VCC; ~155÷265 / =155÷375В; 4,70Вт;5000К; 275лм; 275лм; Белый/9016; -40…+40℃
OKO | a15275 | Аварийный светильник BS-OKO-10-L2-12/24 | 3500 | Заказной | ТА | ТР №7 ТР №8 | Аварийный светильник централизованного электропитания (=12/24V) | централизованный | 0 | централизованный;Нет; = 9÷28В; 3,70Вт;5000К; 150лм; 150лм; Белый/9016; -40…+40℃
OKO | a15320 | Аварийный светильник BS-OKO-10-L2-12/24 Black | 3500 | Заказной | ТА | ТР №7 ТР №8 | Аварийный светильник централизованного электропитания (=12/24V) | централизованный | 0 | централизованный;Нет; = 9÷28В; 3,70Вт;5000К; 150лм; 150лм; Черный/9005; -40…+40℃
OKO | a19358 | Аварийный светильник BS-OKO-10-L2-12/24 M | 3750 | Заказной | ТА | ТР №7 ТР №8 | Аварийный светильник централизованного электропитания (=12/24V) | централизованный | 0 | централизованный;Нет; = 9÷28В; 3,70Вт;5000К; 150лм; 150лм; Белый/9016; -40…+40℃
OKO | a16996 | Аварийный светильник BS-OKO-10-L2-ELON | 4000 | Заказной | ТА | ТР №4 ТР №5.1 ТР №6 | Аварийный светильник централизованного электропитания/оповещатель пожарный световой | централизованный | 0 | централизованный;Нет; ~155÷265 / =155÷375В; 3,90Вт;5000К; 150лм; 150лм; Белый/9016; -40…+40℃
OKO | a16997 | Аварийный светильник BS-OKO-10-L2-ELON Black | 4000 | Заказной | ТА | ТР №4 ТР №5.1 ТР №6 | Аварийный светильник централизованного электропитания/оповещатель пожарный световой | централизованный | 0 | централизованный;Нет; ~155÷265 / =155÷375В; 3,90Вт;5000К; 150лм; 150лм; Черный/9005; -40…+40℃
OKO | a16998 | Аварийный светильник BS-OKO-10-L2-ELON GR | 4100 | Заказной | ТА | ТР №4 ТР №5.1 ТР №6 | Аварийный светильник централизованного электропитания/оповещатель пожарный световой | централизованный | 0 | централизованный;Нет; ~155÷265 / =155÷375В; 3,90Вт;5000К; 150лм; 150лм; Белый/9016; -40…+40℃
OKO | a16999 | Аварийный светильник BS-OKO-10-L2-ELON GR Black | 4100 | Заказной | ТА | ТР №4 ТР №5.1 ТР №6 | Аварийный светильник централизованного электропитания/оповещатель пожарный световой | централизованный | 0 | централизованный;Нет; ~155÷265 / =155÷375В; 3,90Вт;5000К; 150лм; 150лм; Черный/9005; -40…+40℃
OKO | a15268 | Аварийный светильник BS-OKO-81-L1-INEXI2 | 6650 | Заказной | ТА | ТР №1 | Автономный аварийный светильник эвакуационного освещения с функцией TELECONTROL | непостоянный | 1 | непостоянный; 1ч; Кнопка «Тест», TELECONTROL; ~170÷265 / =165÷280В; 2,00Вт ; 5000К; Неприменимолм; 275лм; Белый/9016; +1…+35℃
OKO | a22791 | Аварийный светильник BS-OKO-81-L1-INEXI2 Black | 6650 | Заказной | ТА | ТР №1 | Автономный аварийный светильник эвакуационного освещения с функцией TELECONTROL | непостоянный | 1 | непостоянный; 1ч; Кнопка «Тест», TELECONTROL; ~170÷265 / =165÷280В; 2,00Вт ; 5000К; Неприменимолм; 275лм; Черный/9005; +1…+35℃
OKO | a15276 | Аварийный светильник BS-OKO-81-L1-INEXI3-AUTOTEST | 10200 | Заказной | ТА | ТР №2 | Автономный аварийный светильник эвакуационного освещения с функциями AUTOTEST и TELECOMAND | непостоянный | 1 | непостоянный; 1ч; Кнопка «Тест», TELECOMAND, AUTOTEST, OCC; ~170÷265 / =165÷280В; 2,00Вт ; 5000К; Неприменимолм; 275лм; Белый/9016; +1…+35℃
OKO | a15280 | Аварийный светильник BS-OKO-81-L1-INEXI3-AUTOTEST Black | 10200 | Заказной | ТА | ТР №2 | Автономный аварийный светильник эвакуационного освещения с функциями AUTOTEST и TELECOMAND | непостоянный | 1 | непостоянный; 1ч; Кнопка «Тест», TELECOMAND, AUTOTEST, OCC; ~170÷265 / =165÷280В; 2,00Вт ; 5000К; Неприменимолм; 275лм; Черный/9005; +1…+35℃
OKO | a15284 | Аварийный светильник BS-OKO-81-L1-INEXI3-AUTOTEST GR | 10300 | Заказной | ТА | ТР №2 | Автономный аварийный светильник эвакуационного освещения с функциями AUTOTEST и TELECOMAND | непостоянный | 1 | непостоянный; 1ч; Кнопка «Тест», TELECOMAND, AUTOTEST, OCC; ~170÷265 / =165÷280В; 2,00Вт ; 5000К; Неприменимолм; 275лм; Белый/9016; +1…+35℃
OKO | a15288 | Аварийный светильник BS-OKO-81-L1-INEXI3-AUTOTEST GR Black | 10300 | Заказной | ТА | ТР №2 | Автономный аварийный светильник эвакуационного освещения с функциями AUTOTEST и TELECOMAND | непостоянный | 1 | непостоянный; 1ч; Кнопка «Тест», TELECOMAND, AUTOTEST, OCC; ~170÷265 / =165÷280В; 2,00Вт ; 5000К; Неприменимолм; 275лм; Черный/9005; +1…+35℃
OKO | a15292 | Аварийный светильник BS-OKO-81-L1-INEXI3-AUTOTEST-MSS3 | 11200 | Заказной | ТА | ТР №2 | Автономный аварийный светильник эвакуационного освещения с функциями AUTOTEST, TELECOMAND, MSS | непостоянный | 1+1+1 | непостоянный; 1+1+1ч; Кнопка «Тест», TELECOMAND, AUTOTEST, MSS, OCC; ~170÷265 / =165÷280В; 3,40Вт ; 5000К; Неприменимолм; 275лм; Белый/9016; +1…+35℃
OKO | a15294 | Аварийный светильник BS-OKO-81-L1-INEXI3-AUTOTEST-MSS3 Black | 11200 | Заказной | ТА | ТР №2 | Автономный аварийный светильник эвакуационного освещения с функциями AUTOTEST, TELECOMAND, MSS | непостоянный | 1+1+1 | непостоянный; 1+1+1ч; Кнопка «Тест», TELECOMAND, AUTOTEST, MSS, OCC; ~170÷265 / =165÷280В; 3,40Вт ; 5000К; Неприменимолм; 275лм; Черный/9005; +1…+35℃
OKO | a15296 | Аварийный светильник BS-OKO-81-L1-INEXI3-AUTOTEST-MSS3 GR | 11550 | Заказной | ТА | ТР №2 | Автономный аварийный светильник эвакуационного освещения с функциями AUTOTEST, TELECOMAND, MSS | непостоянный | 1+1+1 | непостоянный; 1+1+1ч; Кнопка «Тест», TELECOMAND, AUTOTEST, MSS, OCC; ~170÷265 / =165÷280В; 3,40Вт ; 5000К; Неприменимолм; 275лм; Белый/9016; +1…+35℃
OKO | a15298 | Аварийный светильник BS-OKO-81-L1-INEXI3-AUTOTEST-MSS3 GR Black | 11550 | Заказной | ТА | ТР №2 | Автономный аварийный светильник эвакуационного освещения с функциями AUTOTEST, TELECOMAND, MSS | непостоянный | 1+1+1 | непостоянный; 1+1+1ч; Кнопка «Тест», TELECOMAND, AUTOTEST, MSS, OCC; ~170÷265 / =165÷280В; 3,40Вт ; 5000К; Неприменимолм; 275лм; Черный/9005; +1…+35℃
OKO | a15273 | Аварийный светильник BS-OKO-81-L2-INEXI2 | 6650 | Заказной | ТА | ТР №1 | Автономный аварийный светильник эвакуационного освещения с функцией TELECONTROL | непостоянный | 1 | непостоянный; 1ч; Кнопка «Тест», TELECONTROL; ~170÷265 / =165÷280В; 2,00Вт ; 5000К; Неприменимолм; 150лм; Белый/9016; +1…+35℃
OKO | a22790 | Аварийный светильник BS-OKO-81-L2-INEXI2 Black | 6650 | Заказной | ТА | ТР №1 | Автономный аварийный светильник эвакуационного освещения с функцией TELECONTROL | непостоянный | 1 | непостоянный; 1ч; Кнопка «Тест», TELECONTROL; ~170÷265 / =165÷280В; 2,00Вт ; 5000К; Неприменимолм; 150лм; Черный/9005; +1…+35℃
OKO | a15278 | Аварийный светильник BS-OKO-81-L2-INEXI3-AUTOTEST | 10200 | Заказной | ТА | ТР №2 | Автономный аварийный светильник эвакуационного освещения с функциями AUTOTEST и TELECOMAND | непостоянный | 1 | непостоянный; 1ч; Кнопка «Тест», TELECOMAND, AUTOTEST, OCC; ~170÷265 / =165÷280В; 2,00Вт ; 5000К; Неприменимолм; 150лм; Белый/9016; +1…+35℃
OKO | a15282 | Аварийный светильник BS-OKO-81-L2-INEXI3-AUTOTEST Black | 10200 | Заказной | ТА | ТР №2 | Автономный аварийный светильник эвакуационного освещения с функциями AUTOTEST и TELECOMAND | непостоянный | 1 | непостоянный; 1ч; Кнопка «Тест», TELECOMAND, AUTOTEST, OCC; ~170÷265 / =165÷280В; 2,00Вт ; 5000К; Неприменимолм; 150лм; Черный/9005; +1…+35℃
OKO | a15286 | Аварийный светильник BS-OKO-81-L2-INEXI3-AUTOTEST GR | 10300 | Заказной | ТА | ТР №2 | Автономный аварийный светильник эвакуационного освещения с функциями AUTOTEST и TELECOMAND | непостоянный | 1 | непостоянный; 1ч; Кнопка «Тест», TELECOMAND, AUTOTEST, OCC; ~170÷265 / =165÷280В; 2,00Вт ; 5000К; Неприменимолм; 150лм; Белый/9016; +1…+35℃
OKO | a15290 | Аварийный светильник BS-OKO-81-L2-INEXI3-AUTOTEST GR Black | 10300 | Заказной | ТА | ТР №2 | Автономный аварийный светильник эвакуационного освещения с функциями AUTOTEST и TELECOMAND | непостоянный | 1 | непостоянный; 1ч; Кнопка «Тест», TELECOMAND, AUTOTEST, OCC; ~170÷265 / =165÷280В; 2,00Вт ; 5000К; Неприменимолм; 150лм; Черный/9005; +1…+35℃
OKO | a15293 | Аварийный светильник BS-OKO-81-L2-INEXI3-AUTOTEST-MSS3 | 11550 | Заказной | ТА | ТР №2 | Автономный аварийный светильник эвакуационного освещения с функциями AUTOTEST, TELECOMAND, MSS | непостоянный | 1+1+1 | непостоянный; 1+1+1ч; Кнопка «Тест», TELECOMAND, AUTOTEST, MSS, OCC; ~170÷265 / =165÷280В; 2,60Вт ; 5000К; Неприменимолм; 150лм; Белый/9016; +1…+35℃
OKO | a15295 | Аварийный светильник BS-OKO-81-L2-INEXI3-AUTOTEST-MSS3 Black | 11550 | Заказной | ТА | ТР №2 | Автономный аварийный светильник эвакуационного освещения с функциями AUTOTEST, TELECOMAND, MSS | непостоянный | 1+1+1 | непостоянный; 1+1+1ч; Кнопка «Тест», TELECOMAND, AUTOTEST, MSS, OCC; ~170÷265 / =165÷280В; 2,60Вт ; 5000К; Неприменимолм; 150лм; Черный/9005; +1…+35℃
OKO | a15297 | Аварийный светильник BS-OKO-81-L2-INEXI3-AUTOTEST-MSS3 GR | 11550 | Заказной | ТА | ТР №2 | Автономный аварийный светильник эвакуационного освещения с функциями AUTOTEST, TELECOMAND, MSS | непостоянный | 1+1+1 | непостоянный; 1+1+1ч; Кнопка «Тест», TELECOMAND, AUTOTEST, MSS, OCC; ~170÷265 / =165÷280В; 2,60Вт ; 5000К; Неприменимолм; 150лм; Белый/9016; +1…+35℃
OKO | a15299 | Аварийный светильник BS-OKO-81-L2-INEXI3-AUTOTEST-MSS3 GR Black | 11550 | Заказной | ТА | ТР №2 | Автономный аварийный светильник эвакуационного освещения с функциями AUTOTEST, TELECOMAND, MSS | непостоянный | 1+1+1 | непостоянный; 1+1+1ч; Кнопка «Тест», TELECOMAND, AUTOTEST, MSS, OCC; ~170÷265 / =165÷280В; 2,60Вт ; 5000К; Неприменимолм; 150лм; Черный/9005; +1…+35℃
OKO | a15271 | Аварийный светильник BS-OKO-83-L1-INEXI2 | 7500 | Заказной | ТА | ТР №1 | Автономный аварийный светильник эвакуационного освещения с функцией TELECONTROL | непостоянный | 3 | непостоянный; 3ч; Кнопка «Тест», TELECONTROL; ~170÷265 / =165÷280В; 3,40Вт ; 5000К; Неприменимолм; 275лм; Белый/9016; +1…+35℃
OKO | a18693 | Аварийный светильник BS-OKO-83-L1-INEXI2 Black | 7500 | Заказной | ТА | ТР №1 | Автономный аварийный светильник эвакуационного освещения с функцией TELECONTROL | непостоянный | 3 | непостоянный; 3ч; Кнопка «Тест», TELECONTROL; ~170÷265 / =165÷280В; 3,40Вт ; 5000К; Неприменимолм; 275лм; Черный/9005; +1…+35℃
OKO | a15277 | Аварийный светильник BS-OKO-83-L1-INEXI3-AUTOTEST | 11200 | Заказной | ТА | ТР №2 | Автономный аварийный светильник эвакуационного освещения с функциями AUTOTEST и TELECOMAND | непостоянный | 3 | непостоянный; 3ч; Кнопка «Тест», TELECOMAND, AUTOTEST, OCC; ~170÷265 / =165÷280В; 3,40Вт ; 5000К; Неприменимолм; 275лм; Белый/9016; +1…+35℃
OKO | a15281 | Аварийный светильник BS-OKO-83-L1-INEXI3-AUTOTEST Black | 11200 | Заказной | ТА | ТР №2 | Автономный аварийный светильник эвакуационного освещения с функциями AUTOTEST и TELECOMAND | непостоянный | 3 | непостоянный; 3ч; Кнопка «Тест», TELECOMAND, AUTOTEST, OCC; ~170÷265 / =165÷280В; 3,40Вт ; 5000К; Неприменимолм; 275лм; Черный/9005; +1…+35℃
OKO | a15285 | Аварийный светильник BS-OKO-83-L1-INEXI3-AUTOTEST GR | 11550 | Заказной | ТА | ТР №2 | Автономный аварийный светильник эвакуационного освещения с функциями AUTOTEST и TELECOMAND | непостоянный | 3 | непостоянный; 3ч; Кнопка «Тест», TELECOMAND, AUTOTEST, OCC; ~170÷265 / =165÷280В; 3,40Вт ; 5000К; Неприменимолм; 275лм; Белый/9016; +1…+35℃
OKO | a15289 | Аварийный светильник BS-OKO-83-L1-INEXI3-AUTOTEST GR Black | 11550 | Заказной | ТА | ТР №2 | Автономный аварийный светильник эвакуационного освещения с функциями AUTOTEST и TELECOMAND | непостоянный | 3 | непостоянный; 3ч; Кнопка «Тест», TELECOMAND, AUTOTEST, OCC; ~170÷265 / =165÷280В; 3,40Вт ; 5000К; Неприменимолм; 275лм; Черный/9005; +1…+35℃
OKO | a15274 | Аварийный светильник BS-OKO-83-L2-INEXI2 | 7500 | Заказной | ТА | ТР №1 | Автономный аварийный светильник эвакуационного освещения с функцией TELECONTROL | непостоянный | 3 | непостоянный; 3ч; Кнопка «Тест», TELECONTROL; ~170÷265 / =165÷280В; 2,60Вт ; 5000К; Неприменимолм; 150лм; Белый/9016; +1…+35℃
OKO | a18694 | Аварийный светильник BS-OKO-83-L2-INEXI2 Black | 7500 | Заказной | ТА | ТР №1 | Автономный аварийный светильник эвакуационного освещения с функцией TELECONTROL | непостоянный | 3 | непостоянный; 3ч; Кнопка «Тест», TELECONTROL; ~170÷265 / =165÷280В; 2,60Вт ; 5000К; Неприменимолм; 150лм; Черный/9005; +1…+35℃
OKO | a15279 | Аварийный светильник BS-OKO-83-L2-INEXI3-AUTOTEST | 11200 | Заказной | ТА | ТР №2 | Автономный аварийный светильник эвакуационного освещения с функциями AUTOTEST и TELECOMAND | непостоянный | 3 | непостоянный; 3ч; Кнопка «Тест», TELECOMAND, AUTOTEST, OCC; ~170÷265 / =165÷280В; 2,60Вт ; 5000К; Неприменимолм; 150лм; Белый/9016; +1…+35℃
OKO | a15283 | Аварийный светильник BS-OKO-83-L2-INEXI3-AUTOTEST Black | 11200 | Заказной | ТА | ТР №2 | Автономный аварийный светильник эвакуационного освещения с функциями AUTOTEST и TELECOMAND | непостоянный | 3 | непостоянный; 3ч; Кнопка «Тест», TELECOMAND, AUTOTEST, OCC; ~170÷265 / =165÷280В; 2,60Вт ; 5000К; Неприменимолм; 150лм; Черный/9005; +1…+35℃
OKO | a15287 | Аварийный светильник BS-OKO-83-L2-INEXI3-AUTOTEST GR | 11550 | Заказной | ТА | ТР №2 | Автономный аварийный светильник эвакуационного освещения с функциями AUTOTEST и TELECOMAND | непостоянный | 3 | непостоянный; 3ч; Кнопка «Тест», TELECOMAND, AUTOTEST, OCC; ~170÷265 / =165÷280В; 2,60Вт ; 5000К; Неприменимолм; 150лм; Белый/9016; +1…+35℃
OKO | a15291 | Аварийный светильник BS-OKO-83-L2-INEXI3-AUTOTEST GR Black | 11550 | Заказной | ТА | ТР №2 | Автономный аварийный светильник эвакуационного освещения с функциями AUTOTEST и TELECOMAND | непостоянный | 3 | непостоянный; 3ч; Кнопка «Тест», TELECOMAND, AUTOTEST, OCC; ~170÷265 / =165÷280В; 2,60Вт ; 5000К; Неприменимолм; 150лм; Черный/9005; +1…+35℃
PILOT | a24639 | Оповещатель пожарный световой BS-PILOT-10-F1-12 | 4800 | Комплектация | ТА | ТР №8 | Оповещатель пожарный световой (=12V) | централизованный | 0 | централизованный; Нет; = 9÷15В; 0,42Вт; 5000К; Неприменимолм; Неприменимолм; Белый/9003; -40…+40℃ | NPU-1818
PILOT | a24640 | Оповещатель пожарный световой BS-PILOT-10-F1-24 | 4900 | Комплектация | ТА | ТР №7 | Оповещатель пожарный световой (=24V) | централизованный | 0 | централизованный; Нет; =17÷28В; 1,92Вт; 5000К; Неприменимолм; Неприменимолм; Белый/9003; -40…+40℃ | NPU-1818
PILOT | a16305 | Световой указатель BS-PILOT-10-S1-24 | 5400 | Комплектация | ТА | ТР №7 | Световой указатель централизованного электропитания (=24V) | централизованный | 0 | централизованный; Нет; =17÷28В; 4,00Вт; 5000К; Неприменимолм; Неприменимолм; Белый/9003; -40…+40℃ | NPU-1818
PILOT | a16304 | Световой указатель BS-PILOT-10-S1-BSE5 | Цена по запросу | Заказной | ТА | ТР №5.2 | Световой указатель централизованного электропитания / оповещатель пожарный световой | централизованный | 0 | централизованный; BSE-5, ON/OFF; ~170÷253 / =170÷280В; 4,90Вт; 5000К; Неприменимолм; Неприменимолм; Белый/9003; -20…+40℃ | NPU-1818
PILOT | a17031 | Световой указатель BS-PILOT-10-S1-ELON | 7100 | Комплектация | ТА | ТР №4 ТР №5.1 ТР №6 | Световой указатель централизованного электропитания / оповещатель пожарный световой | централизованный | 0 | централизованный; Нет; ~155÷265 / =155÷375В; 3,90Вт; 5000К; Неприменимолм; Неприменимолм; Белый/9003; -40…+40℃ | NPU-1818
PILOT | a16296 | Световой указатель BS-PILOT-71-S1-INEXI2 | 8900 | Комплектация | ТА | ТР №1 | Автономный световой указатель с функцией TELECONTROL | постоянный | 1 | постоянный; 1ч; Кнопка «Тест», TELECONTROL; ~170÷265 / =165÷280В; 6,30Вт; 5000К; Неприменимолм; Неприменимолм;Белый/9003; ~230 / =220; +1…+35℃ | NPU-1818
PILOT | a16298 | Световой указатель BS-PILOT-71-S1-INEXI3 | 11450 | Заказной | ТА | ТР №2 | Автономный световой указатель с функциями AUTOTEST и TELECOMAND | постоянный | 1 | постоянный; 1ч; Кнопка «Тест», TELECONTROL; ~170÷265 / =165÷280В; 6,30Вт; 5000К; Неприменимолм; Неприменимолм;Белый/9003; ~230 / =220; +1…+35℃ | NPU-1818
PILOT | a16302 | Световой указатель BS-PILOT-71-S1-INEXI3-MSS3 | 11550 | Заказной | ТА | ТР №2 | Автономный световой указатель с функциями AUTOTEST, TELECOMAND, MSS | постоянный | 1+1+1 | постоянный; 1+1+1ч; Кнопка «Тест», TELECONTROL; ~170÷265 / =165÷280В; 7,60Вт; 5000К; Неприменимолм; Неприменимолм;Белый/9003; ~230 / =220; +1…+35℃ | NPU-1818
PILOT | a16297 | Световой указатель BS-PILOT-73-S1-INEXI2 | 9150 | Комплектация | ТА | ТР №1 | Автономный световой указатель с функцией TELECONTROL | постоянный | 3 | постоянный; 3ч; Кнопка «Тест», TELECONTROL; ~170÷265 / =165÷280В; 4,60Вт; 5000К; Неприменимолм; Неприменимолм;Белый/9003; ~230 / =220; +1…+35℃ | NPU-1818
PILOT | a16299 | Световой указатель BS-PILOT-73-S1-INEXI3 | 11750 | Заказной | ТА | ТР №2 | Автономный световой указатель с функциями AUTOTEST и TELECOMAND | постоянный | 3 | постоянный; 3ч; Кнопка «Тест», TELECONTROL; ~170÷265 / =165÷280В; 4,60Вт; 5000К; Неприменимолм; Неприменимолм;Белый/9003; ~230 / =220; +1…+35℃ | NPU-1818
PILOT | a16300 | Световой указатель BS-PILOT-81-S1-INEXI3 | 10300 | Заказной | ТА | ТР №2 | Автономный световой указатель с функциями AUTOTEST и TELECOMAND | непостоянный | 1 | непостоянный; 1ч; Кнопка «Тест», TELECONTROL; ~170÷265 / =165÷280В; 1,40Вт; 5000К; Неприменимолм; Неприменимолм;Белый/9003; ~230 / =220; +1…+35℃ | NPU-1818
PILOT | a16303 | Световой указатель BS-PILOT-81-S1-INEXI3-MSS3 | 11050 | Заказной | ТА | ТР №2 | Автономный световой указатель с функциями AUTOTEST, TELECOMAND, MSS | непостоянный | 1+1+1 | непостоянный; 1+1+1ч; Кнопка «Тест», TELECONTROL; ~170÷265 / =165÷280В; 2,00Вт; 5000К; Неприменимолм; Неприменимолм;Белый/9003; ~230 / =220; +1…+35℃ | NPU-1818
PILOT | a16301 | Световой указатель BS-PILOT-83-S1-INEXI3 | 11050 | Заказной | ТА | ТР №2 | Автономный световой указатель с функциями AUTOTEST и TELECOMAND | непостоянный | 3 | непостоянный; 3ч; Кнопка «Тест», TELECONTROL; ~170÷265 / =165÷280В; 2,00Вт; 5000К; Неприменимолм; Неприменимолм;Белый/9003; ~230 / =220; +1…+35℃ | NPU-1818
POLET | a26054 | Оповещатель пожарный световой BS-POLET-10-F1-24 | 4400 | Заказной | ТА | ТР №7 | Оповещатель пожарный световой (=24V) | централизованный | 0 | централизованный; Нет; =17÷28В; 2,00Вт; 5000К; Неприменимолм; Неприменимолм; Серый/9006; -40…+40℃ | BL-3015A
POLET | a22307 | Световой прибор BS-POLET-10-D1-24 | 6800 | Заказной | ТА | ТР №7 | Световой указатель централизованного электропитания (=24V) | централизованный | 0 | централизованный; Нет; =17÷28В; 8,00Вт; 5000К; Неприменимолм; 240лм; Серый/9006; -40…+40℃ | BL-3015A
POLET | a22305 | Световой прибор BS-POLET-10-D1-ELON | 12200 | Заказной | ТА | ТР №4 ТР №5.1 ТР №6 | Аварийный светильник централизованного электропитания/оповещатель пожарный световой | централизованный | 0 | централизованный;Нет; ~155÷265 / =155÷375В; 3,90Вт;5000К; Неприменимолм; 240лм; Серый/9006; -40…+40℃ | BL-3015A
POLET | a16851 | Световой прибор BS-POLET-61-D1-INEXI2 | 13950 | Заказной | ТА | ТР №1 | Автономный совмещенный световой прибор аварийного освещения с функцией TELECONTROL | универсальный/непостоянный | 1 | универсальный/непостоянный; Кнопка «Тест», TELECONTROL; ~170÷265 / =165÷280В; 7,10Вт; 5000К; Неприменимолм; 240лм; Серый/9006; +1…+35℃ | BL-3015A
POLET | a22224 | Световой прибор BS-POLET-61-D1-INEXI3 | 16450 | Заказной | ТА | ТР №2 | Автономный совмещённый световой прибор с функциями AUTOTEST и TELECOMAND | универсальный/непостоянный | 1 | универсальный/непостоянный; Кнопка «Тест», TELECOMAND, AUTOTEST; ~170÷265 / =165÷280В; 7,10Вт; 5000К; Неприменимолм; 240лм; Серый/9006; +1…+35℃ | BL-3015A
POLET | a17083 | Световой прибор BS-POLET-63-D1-INEXI2 | 13750 | Заказной | ТА | ТР №1 | Автономный совмещенный световой прибор аварийного освещения с функцией TELECONTROL | универсальный/непостоянный | 3 | универсальный/непостоянный; Кнопка «Тест», TELECONTROL; ~170÷265 / =165÷280В; 8,90Вт; 5000К; Неприменимолм; 240лм; Серый/9006; +1…+35℃ | BL-3015A
POLET | a22225 | Световой прибор BS-POLET-63-D1-INEXI3 | 18600 | Заказной | ТА | ТР №2 | Автономный совмещённый световой прибор с функциями AUTOTEST и TELECOMAND | универсальный/непостоянный | 3 | универсальный/непостоянный; Кнопка «Тест», TELECOMAND, AUTOTEST; ~170÷265 / =165÷280В; 8,90Вт; 5000К; Неприменимолм; 240лм; Серый/9006; +1…+35℃ | BL-3015A
POLET | a15992 | Световой указатель BS-POLET-10-S1-24 | 4700 | Заказной | ТА | ТР №7 | Световой указатель централизованного электропитания (=24V) | централизованный | 0 | централизованный; Нет; =17÷28В; 4,00Вт; 5000К; Неприменимолм; Неприменимолм; Серый/9006; -40…+40℃ | BL-3015A
POLET | a15991 | Световой указатель BS-POLET-10-S1-BSE5 | Цена по запросу | Заказной | ТА | ТР №5.2 | Световой указатель централизованного электропитания / оповещатель пожарный световой | централизованный | 0 | централизованный; BSE-5, ON/OFF; ~170÷253 / =170÷280В; 4,90Вт; 5000К; Неприменимолм; Неприменимолм; Серый/9006; -20…+40℃ | BL-3015A
POLET | a17032 | Световой указатель BS-POLET-10-S1-ELON | 6400 | Заказной | ТА | ТР №4 ТР №5.1 ТР №6 | Световой указатель централизованного электропитания / оповещатель пожарный световой | централизованный | 0 | централизованный; Нет; ~155÷265 / =155÷375В; 3,90Вт; 5000К; Неприменимолм; Неприменимолм; Серый/9006; -40…+40℃ | BL-3015A
POLET | a15985 | Световой указатель BS-POLET-71-S1-INEXI2 | 8900 | Заказной | ТА | ТР №1 | Автономный световой указатель с функцией TELECONTROL | постоянный | 1 | постоянный; 1ч; Кнопка «Тест», TELECONTROL; ~170÷265 / =165÷280В; 6,30Вт; 5000К; Неприменимолм; Неприменимолм;Серый/9006; ~230 / =220; +1…+35℃ | BL-3015A
POLET | a15987 | Световой указатель BS-POLET-71-S1-INEXI3 | 12200 | Заказной | ТА | ТР №2 | Автономный световой указатель с функциями AUTOTEST и TELECOMAND | постоянный | 1 | постоянный; 1ч; Кнопка «Тест», TELECOMAND, AUTOTEST; ~170÷265 / =165÷280В; 6,30Вт; 5000К; Неприменимолм; Неприменимолм;Серый/9006; ~230 / =220; +1…+35℃ | BL-3015A
POLET | a15989 | Световой указатель BS-POLET-71-S1-INEXI3-MSS3 | 12900 | Заказной | ТА | ТР №2 | Автономный световой указатель с функциями AUTOTEST, TELECOMAND, MSS | постоянный | 1+1+1 | постоянный; 1+1+1ч; Кнопка «Тест», TELECOMAND, AUTOTEST, MSS; ~170÷265 / =165÷280В; 4,60Вт; 5000К; Неприменимолм; Неприменимолм;Серый/9006; ~230 / =220; +1…+35℃ | BL-3015A
POLET | a15986 | Световой указатель BS-POLET-73-S1-INEXI2 | 9200 | Заказной | ТА | ТР №1 | Автономный световой указатель с функцией TELECONTROL | постоянный | 3 | постоянный; 3ч; Кнопка «Тест», TELECONTROL; ~170÷265 / =165÷280В; 4,60Вт; 5000К; Неприменимолм; Неприменимолм;Серый/9006; ~230 / =220; +1…+35℃ | BL-3015A
POLET | a15988 | Световой указатель BS-POLET-73-S1-INEXI3 | 12900 | Заказной | ТА | ТР №2 | Автономный световой указатель с функциями AUTOTEST и TELECOMAND | постоянный | 3 | постоянный; 3ч; Кнопка «Тест», TELECOMAND, AUTOTEST; ~170÷265 / =165÷280В; 4,60Вт; 5000К; Неприменимолм; Неприменимолм;Серый/9006; ~230 / =220; +1…+35℃ | BL-3015A
PORTAL | a16345 | Световой прибор BS-PORTAL-10-D1-24 | Цена по запросу | Заказной | ТА | ТР №7 | Аварийный светильник централизованного электропитания (=12/24V) | централизованный | 0 | централизованный;ON/OFF, VCC; =17÷28В; 22,80Вт;5000К; Неприменимолм; 750лм; ; -40…+40℃
PORTAL | a16346 | Световой прибор BS-PORTAL-10-D2-24 | Цена по запросу | Заказной | ТА | ТР №7 | Аварийный светильник централизованного электропитания (=12/24V) | централизованный | 0 | централизованный;ON/OFF, VCC; =17÷28В; 32,40Вт;5000К; Неприменимолм; 750лм; ; -40…+40℃
PORTAL | a16347 | Световой прибор BS-PORTAL-10-D3-24 | Цена по запросу | Заказной | ТА | ТР №7 | Аварийный светильник централизованного электропитания (=12/24V) | централизованный | 0 | централизованный;ON/OFF, VCC; =17÷28В; 32,40Вт;5000К; Неприменимолм; 750лм; ; -40…+40℃
PORTAL | a16349 | Световой прибор BS-PORTAL-10-D4-24 | Цена по запросу | Заказной | ТА | ТР №7 | Аварийный светильник централизованного электропитания (=12/24V) | централизованный | 0 | централизованный;ON/OFF, VCC; =17÷28В; 20,20Вт;5000К; Неприменимолм; 375лм; ; -40…+40℃
RADAR | a23658 | Аварийный светильник BS-RADAR-10-L1-12/24 Black | 3450 | Комплектация | ТА | ТР №7 ТР №8 | Аварийный светильник централизованного электропитания (=12/24V) | централизованный | 0 | централизованный;Нет; = 9÷28В; 4,20Вт;5000К; 375лм; 375лм; Черный/9005; -40…+40℃
RADAR | a23655 | Аварийный светильник BS-RADAR-10-L1-12/24 White | 3450 | Складской | ТА | ТР №7 ТР №8 | Аварийный светильник централизованного электропитания (=12/24V) | централизованный | 0 | централизованный;Нет; = 9÷28В; 4,20Вт;5000К; 375лм; 375лм; Белый/9016; -40…+40℃
RADAR | a23669 | Аварийный светильник BS-RADAR-10-L1-BSE5 Black | Цена по запросу | Заказной | ТА | ТР №5.2 | Аварийный светильник централизованного электропитания эвакуационного освещения с адресным управлением | централизованный | 0 | централизованный;BSE-5, ON/OFF; ~170÷253 / =170÷280В; 5,70Вт;5000К; 375лм; 375лм; Черный/9005; -20…+40℃
RADAR | a23661 | Аварийный светильник BS-RADAR-10-L1-BSE5 White | Цена по запросу | Заказной | ТА | ТР №5.2 | Аварийный светильник централизованного электропитания эвакуационного освещения с адресным управлением | централизованный | 0 | централизованный;BSE-5, ON/OFF; ~170÷253 / =170÷280В; 5,70Вт;5000К; 375лм; 375лм; Белый/9016; -20…+40℃
RADAR | a23673 | Аварийный светильник BS-RADAR-10-L1-ELON Black | 4600 | Комплектация | ТА | ТР №4 ТР №5.1 ТР №6 | Аварийный светильник централизованного электропитания/светильник рабочего освещения | централизованный | 0 | централизованный;Нет; ~155÷265 / =155÷375В; 4,70Вт;5000К; 375лм; 375лм; Черный/9005; -40…+40℃
RADAR | a32073 | Аварийный светильник BS-RADAR-10-L1-ELON TRICK Black | 6950 | Заказной | ТА |  | Аварийный светильник централизованного электропитания/светильник рабочего освещения | централизованный | 0 | централизованный;TRICK L, VCC; ~155÷265 / =155÷375В; 4,70Вт;5000К; 375лм; 375лм; Черный/9005; -40…+40℃
RADAR | a32072 | Аварийный светильник BS-RADAR-10-L1-ELON TRICK White | 6950 | Заказной | ТА |  | Аварийный светильник централизованного электропитания/светильник рабочего освещения | централизованный | 0 | централизованный;TRICK L, VCC; ~155÷265 / =155÷375В; 4,70Вт;5000К; 375лм; 375лм; Белый/9016; -40…+40℃
RADAR | a23665 | Аварийный светильник BS-RADAR-10-L1-ELON White | 4600 | Складской | ТА | ТР №4 ТР №5.1 ТР №6 | Аварийный светильник централизованного электропитания/светильник рабочего освещения | централизованный | 0 | централизованный;Нет; ~155÷265 / =155÷375В; 4,70Вт;5000К; 375лм; 375лм; Белый/9016; -40…+40℃
RADAR | a23659 | Аварийный светильник BS-RADAR-10-L2-12/24 Black | 3450 | Комплектация | ТА | ТР №7 ТР №8 | Аварийный светильник централизованного электропитания (=12/24V) | централизованный | 0 | централизованный;Нет; = 9÷28В; 3,70Вт;5000К; 240лм; 240лм; Черный/9005; -40…+40℃
RADAR | a23656 | Аварийный светильник BS-RADAR-10-L2-12/24 White | 3450 | Складской | ТА | ТР №7 ТР №8 | Аварийный светильник централизованного электропитания (=12/24V) | централизованный | 0 | централизованный;Нет; = 9÷28В; 3,70Вт;5000К; 240лм; 240лм; Белый/9016; -40…+40℃
RADAR | a23670 | Аварийный светильник BS-RADAR-10-L2-BSE5 Black | Цена по запросу | Заказной | ТА | ТР №5.2 | Аварийный светильник централизованного электропитания эвакуационного освещения с адресным управлением | централизованный | 0 | централизованный;BSE-5, ON/OFF; ~170÷253 / =170÷280В; 4,90Вт;5000К; 240лм; 240лм; Черный/9005; -20…+40℃
RADAR | a23662 | Аварийный светильник BS-RADAR-10-L2-BSE5 White | Цена по запросу | Заказной | ТА | ТР №5.2 | Аварийный светильник централизованного электропитания эвакуационного освещения с адресным управлением | централизованный | 0 | централизованный;BSE-5, ON/OFF; ~170÷253 / =170÷280В; 4,90Вт;5000К; 240лм; 240лм; Белый/9016; -20…+40℃
RADAR | a23674 | Аварийный светильник BS-RADAR-10-L2-ELON Black | 4600 | Комплектация | ТА | ТР №4 ТР №5.1 ТР №6 | Аварийный светильник централизованного электропитания/светильник рабочего освещения | централизованный | 0 | централизованный;Нет; ~155÷265 / =155÷375В; 3,90Вт;5000К; 240лм; 240лм; Черный/9005; -40…+40℃
RADAR | a23666 | Аварийный светильник BS-RADAR-10-L2-ELON White | 4600 | Комплектация | ТА | ТР №4 ТР №5.1 ТР №6 | Аварийный светильник централизованного электропитания/светильник рабочего освещения | централизованный | 0 | централизованный;Нет; ~155÷265 / =155÷375В; 3,90Вт;5000К; 240лм; 240лм; Белый/9016; -40…+40℃
RADAR | a23660 | Аварийный светильник BS-RADAR-10-L3-12/24 Black | 3450 | Комплектация | ТА | ТР №7 ТР №8 | Аварийный светильник централизованного электропитания (=12/24V) | централизованный | 0 | централизованный;Нет; = 9÷28В; 3,70Вт;5000К; 240лм; 240лм; Черный/9005; -40…+40℃
RADAR | a23657 | Аварийный светильник BS-RADAR-10-L3-12/24 White | 3450 | Комплектация | ТА | ТР №7 ТР №8 | Аварийный светильник централизованного электропитания (=12/24V) | централизованный | 0 | централизованный;Нет; = 9÷28В; 3,70Вт;5000К; 240лм; 240лм; Белый/9016; -40…+40℃
RADAR | a23671 | Аварийный светильник BS-RADAR-10-L3-BSE5 Black | Цена по запросу | Заказной | ТА | ТР №5.2 | Аварийный светильник централизованного электропитания эвакуационного освещения с адресным управлением | централизованный | 0 | централизованный;BSE-5, ON/OFF; ~170÷253 / =170÷280В; 4,90Вт;5000К; 240лм; 240лм; Черный/9005; -20…+40℃
RADAR | a23663 | Аварийный светильник BS-RADAR-10-L3-BSE5 White | Цена по запросу | Заказной | ТА | ТР №5.2 | Аварийный светильник централизованного электропитания эвакуационного освещения с адресным управлением | централизованный | 0 | централизованный;BSE-5, ON/OFF; ~170÷253 / =170÷280В; 4,90Вт;5000К; 240лм; 240лм; Белый/9016; -20…+40℃
RADAR | a23675 | Аварийный светильник BS-RADAR-10-L3-ELON Black | 4600 | Комплектация | ТА | ТР №4 ТР №5.1 ТР №6 | Аварийный светильник централизованного электропитания/светильник рабочего освещения | централизованный | 0 | централизованный;Нет; ~155÷265 / =155÷375В; 3,90Вт;5000К; 240лм; 240лм; Черный/9005; -40…+40℃
RADAR | a23667 | Аварийный светильник BS-RADAR-10-L3-ELON White | 4600 | Комплектация | ТА | ТР №4 ТР №5.1 ТР №6 | Аварийный светильник централизованного электропитания/светильник рабочего освещения | централизованный | 0 | централизованный;Нет; ~155÷265 / =155÷375В; 3,90Вт;5000К; 240лм; 240лм; Белый/9016; -40…+40℃
RADAR | a23672 | Аварийный светильник BS-RADAR-10-L4-BSE5 Black | Цена по запросу | Заказной | ТА | ТР №5.2 | Аварийный светильник централизованного электропитания эвакуационного освещения с адресным управлением | централизованный | 0 | централизованный;BSE-5, ON/OFF; ~170÷253 / =170÷280В; 6,40Вт;5000К; 820лм; 820лм; Черный/9005; -20…+40℃
RADAR | a23664 | Аварийный светильник BS-RADAR-10-L4-BSE5 White | Цена по запросу | Заказной | ТА | ТР №5.2 | Аварийный светильник централизованного электропитания эвакуационного освещения с адресным управлением | централизованный | 0 | централизованный;BSE-5, ON/OFF; ~170÷253 / =170÷280В; 6,40Вт;5000К; 820лм; 820лм; Белый/9016; -20…+40℃
RADAR | a23676 | Аварийный светильник BS-RADAR-10-L4-ELON Black | 4600 | Комплектация | ТА | ТР №4 ТР №5.1 ТР №6 | Аварийный светильник централизованного электропитания/светильник рабочего освещения | централизованный | 0 | централизованный;Нет; ~155÷265 / =155÷375В; 9,60Вт;5000К; 820лм; 820лм; Черный/9005; -40…+40℃
RADAR | a23668 | Аварийный светильник BS-RADAR-10-L4-ELON White | 4600 | Комплектация | ТА | ТР №4 ТР №5.1 ТР №6 | Аварийный светильник централизованного электропитания/светильник рабочего освещения | централизованный | 0 | централизованный;Нет; ~155÷265 / =155÷375В; 9,60Вт;5000К; 820лм; 820лм; Белый/9016; -40…+40℃
RADAR | a31375 | Аварийный светильник BS-RADAR-51-L1-INEXI2 Black | 8900 | Заказной | ТА | ТР №1 | Автономный аварийный светильник эвакуационного освещения с функцией TELECONTROL | универсальный | 1 | универсальный; 1ч; Кнопка «Тест», TELECONTROL, ON/OFF Lcom; ~170÷265 / =165÷280В; 11,10Вт ; 5000К; 375лм; 375лм; Черный/9005; +1…+35℃
RADAR | a31374 | Аварийный светильник BS-RADAR-51-L1-INEXI2 White | 8900 | Распродажа | ТА | ТР №1 | Автономный аварийный светильник эвакуационного освещения с функцией TELECONTROL | универсальный | 1 | универсальный; 1ч; Кнопка «Тест», TELECONTROL, ON/OFF Lcom; ~170÷265 / =165÷280В; 11,10Вт ; 5000К; 375лм; 375лм; Белый/9016; +1…+35℃
RADAR | a23696 | Аварийный светильник BS-RADAR-51-L4-INEXI3-AUTOTEST Black | 12650 | Заказной | ТА | ТР №2 | Автономный аварийный светильник эвакуационного освещения с функциями AUTOTEST и TELECOMAND | универсальный | 1 | универсальный; 1ч; Кнопка «Тест», TELECOMAND, AUTOTEST, OCC; ~170÷265 / =165÷280В; 11,10Вт ; 5000К; 820лм; 820лм; Черный/9005; +1…+35℃
RADAR | a23677 | Аварийный светильник BS-RADAR-51-L4-INEXI3-AUTOTEST White | 12650 | Комплектация | ТА | ТР №2 | Автономный аварийный светильник эвакуационного освещения с функциями AUTOTEST и TELECOMAND | универсальный | 1 | универсальный; 1ч; Кнопка «Тест», TELECOMAND, AUTOTEST, OCC; ~170÷265 / =165÷280В; 11,10Вт ; 5000К; 820лм; 820лм; Белый/9016; +1…+35℃
RADAR | a23697 | Аварийный светильник BS-RADAR-51-L4-INEXI3-AUTOTEST-MSS3 Black | 14400 | Заказной | ТА | ТР №2 | Автономный аварийный светильник эвакуационного освещения с функциями AUTOTEST, TELECOMAND, MSS | универсальный | 1+1+1 | универсальный; 1+1+1ч; Кнопка «Тест», TELECOMAND, AUTOTEST, MSS, OCC; ~170÷265 / =165÷280В; 13,20Вт ; 5000К; 820лм; 820лм; Черный/9005; +1…+35℃
RADAR | a23678 | Аварийный светильник BS-RADAR-51-L4-INEXI3-AUTOTEST-MSS3 White | 14400 | Комплектация | ТА | ТР №2 | Автономный аварийный светильник эвакуационного освещения с функциями AUTOTEST, TELECOMAND, MSS | универсальный | 1+1+1 | универсальный; 1+1+1ч; Кнопка «Тест», TELECOMAND, AUTOTEST, MSS, OCC; ~170÷265 / =165÷280В; 13,20Вт ; 5000К; 820лм; 820лм; Белый/9016; +1…+35℃
RADAR | a31377 | Аварийный светильник BS-RADAR-53-L1-INEXI2 Black | 11300 | Заказной | ТА | ТР №1 | Автономный аварийный светильник эвакуационного освещения с функцией TELECONTROL | универсальный | 3 | универсальный; 3ч; Кнопка «Тест», TELECONTROL, ON/OFF Lcom; ~170÷265 / =165÷280В; 13,20Вт ; 5000К; 375лм; 375лм; Черный/9005; +1…+35℃
RADAR | a31376 | Аварийный светильник BS-RADAR-53-L1-INEXI2 White | 11300 | Комплектация | ТА | ТР №1 | Автономный аварийный светильник эвакуационного освещения с функцией TELECONTROL | универсальный | 3 | универсальный; 3ч; Кнопка «Тест», TELECONTROL, ON/OFF Lcom; ~170÷265 / =165÷280В; 13,20Вт ; 5000К; 375лм; 375лм; Белый/9016; +1…+35℃
RADAR | a23698 | Аварийный светильник BS-RADAR-53-L4-INEXI3-AUTOTEST Black | 14400 | Заказной | ТА | ТР №2 | Автономный аварийный светильник эвакуационного освещения с функциями AUTOTEST и TELECOMAND | универсальный | 3 | универсальный; 3ч; Кнопка «Тест», TELECOMAND, AUTOTEST, OCC; ~170÷265 / =165÷280В; 13,20Вт ; 5000К; 820лм; 820лм; Черный/9005; +1…+35℃
RADAR | a23679 | Аварийный светильник BS-RADAR-53-L4-INEXI3-AUTOTEST White | 14400 | Комплектация | ТА | ТР №2 | Автономный аварийный светильник эвакуационного освещения с функциями AUTOTEST и TELECOMAND | универсальный | 3 | универсальный; 3ч; Кнопка «Тест», TELECOMAND, AUTOTEST, OCC; ~170÷265 / =165÷280В; 13,20Вт ; 5000К; 820лм; 820лм; Белый/9016; +1…+35℃
RADAR | a23641 | Аварийный светильник BS-RADAR-81-L1-INEXI2 Black | 7050 | Комплектация | ТА | ТР №1 | Автономный аварийный светильник эвакуационного освещения с функцией TELECONTROL | непостоянный | 1 | непостоянный; 1ч; Кнопка «Тест», TELECONTROL; ~170÷265 / =165÷280В; 2,00Вт ; 5000К; Неприменимолм; 375лм; Черный/9005; +1…+35℃
RADAR | a23635 | Аварийный светильник BS-RADAR-81-L1-INEXI2 White | 7050 | Складской | ТА | ТР №1 | Автономный аварийный светильник эвакуационного освещения с функцией TELECONTROL | непостоянный | 1 | непостоянный; 1ч; Кнопка «Тест», TELECONTROL; ~170÷265 / =165÷280В; 2,00Вт ; 5000К; Неприменимолм; 375лм; Белый/9016; +1…+35℃
RADAR | a23699 | Аварийный светильник BS-RADAR-81-L1-INEXI3-AUTOTEST Black | 10050 | Заказной | ТА | ТР №2 | Автономный аварийный светильник эвакуационного освещения с функциями AUTOTEST и TELECOMAND | непостоянный | 1 | непостоянный; 1ч; Кнопка «Тест», TELECOMAND, AUTOTEST, OCC; ~170÷265 / =165÷280В; 2,00Вт ; 5000К; Неприменимолм; 375лм; Черный/9005; +1…+35℃
RADAR | a23680 | Аварийный светильник BS-RADAR-81-L1-INEXI3-AUTOTEST White | 10050 | Комплектация | ТА | ТР №2 | Автономный аварийный светильник эвакуационного освещения с функциями AUTOTEST и TELECOMAND | непостоянный | 1 | непостоянный; 1ч; Кнопка «Тест», TELECOMAND, AUTOTEST, OCC; ~170÷265 / =165÷280В; 2,00Вт ; 5000К; Неприменимолм; 375лм; Белый/9016; +1…+35℃
RADAR | a23700 | Аварийный светильник BS-RADAR-81-L1-INEXI3-AUTOTEST-FELS Black | 10050 | Заказной | ТА | ТР №2 | Автономный аварийный светильник эвакуационного освещения с функциями AUTOTEST, TELECOMAND, FELS | непостоянный | 1 | непостоянный; 1ч; Кнопка «Тест», TELECOMAND, AUTOTEST, FELS, OCC; ~170÷265 / =165÷280В; 2,00Вт ; 5000К; Неприменимолм; 375лм; Черный/9005; +1…+35℃
RADAR | a23681 | Аварийный светильник BS-RADAR-81-L1-INEXI3-AUTOTEST-FELS White | 10050 | Комплектация | ТА | ТР №2 | Автономный аварийный светильник эвакуационного освещения с функциями AUTOTEST, TELECOMAND, FELS | непостоянный | 1 | непостоянный; 1ч; Кнопка «Тест», TELECOMAND, AUTOTEST, FELS, OCC; ~170÷265 / =165÷280В; 2,00Вт ; 5000К; Неприменимолм; 375лм; Белый/9016; +1…+35℃
RADAR | a23701 | Аварийный светильник BS-RADAR-81-L1-INEXI3-AUTOTEST-MSS3 Black | 11050 | Заказной | ТА | ТР №2 | Автономный аварийный светильник эвакуационного освещения с функциями AUTOTEST, TELECOMAND, MSS | непостоянный | 1+1+1 | непостоянный; 1+1+1ч; Кнопка «Тест», TELECOMAND, AUTOTEST, MSS, OCC; ~170÷265 / =165÷280В; 3,40Вт ; 5000К; Неприменимолм; 375лм; Черный/9005; +1…+35℃
RADAR | a23682 | Аварийный светильник BS-RADAR-81-L1-INEXI3-AUTOTEST-MSS3 White | 11050 | Комплектация | ТА | ТР №2 | Автономный аварийный светильник эвакуационного освещения с функциями AUTOTEST, TELECOMAND, MSS | непостоянный | 1+1+1 | непостоянный; 1+1+1ч; Кнопка «Тест», TELECOMAND, AUTOTEST, MSS, OCC; ~170÷265 / =165÷280В; 3,40Вт ; 5000К; Неприменимолм; 375лм; Белый/9016; +1…+35℃
RADAR | a23642 | Аварийный светильник BS-RADAR-81-L2-INEXI2 Black | 7050 | Комплектация | ТА | ТР №1 | Автономный аварийный светильник эвакуационного освещения с функцией TELECONTROL | непостоянный | 1 | непостоянный; 1ч; Кнопка «Тест», TELECONTROL; ~170÷265 / =165÷280В; 2,00Вт ; 5000К; Неприменимолм; 240лм; Черный/9005; +1…+35℃
RADAR | a23636 | Аварийный светильник BS-RADAR-81-L2-INEXI2 White | 7050 | Складской | ТА | ТР №1 | Автономный аварийный светильник эвакуационного освещения с функцией TELECONTROL | непостоянный | 1 | непостоянный; 1ч; Кнопка «Тест», TELECONTROL; ~170÷265 / =165÷280В; 2,00Вт ; 5000К; Неприменимолм; 240лм; Белый/9016; +1…+35℃
RADAR | a23702 | Аварийный светильник BS-RADAR-81-L2-INEXI3-AUTOTEST Black | 9800 | Заказной | ТА | ТР №2 | Автономный аварийный светильник эвакуационного освещения с функциями AUTOTEST и TELECOMAND | непостоянный | 1 | непостоянный; 1ч; Кнопка «Тест», TELECOMAND, AUTOTEST, OCC; ~170÷265 / =165÷280В; 2,00Вт ; 5000К; Неприменимолм; 240лм; Черный/9005; +1…+35℃
RADAR | a23683 | Аварийный светильник BS-RADAR-81-L2-INEXI3-AUTOTEST White | 9800 | Комплектация | ТА | ТР №2 | Автономный аварийный светильник эвакуационного освещения с функциями AUTOTEST и TELECOMAND | непостоянный | 1 | непостоянный; 1ч; Кнопка «Тест», TELECOMAND, AUTOTEST, OCC; ~170÷265 / =165÷280В; 2,00Вт ; 5000К; Неприменимолм; 240лм; Белый/9016; +1…+35℃
RADAR | a23703 | Аварийный светильник BS-RADAR-81-L2-INEXI3-AUTOTEST-FELS Black | 9800 | Заказной | ТА | ТР №2 | Автономный аварийный светильник эвакуационного освещения с функциями AUTOTEST, TELECOMAND, FELS | непостоянный | 1 | непостоянный; 1ч; Кнопка «Тест», TELECOMAND, AUTOTEST, FELS, OCC; ~170÷265 / =165÷280В; 2,00Вт ; 5000К; Неприменимолм; 240лм; Черный/9005; +1…+35℃
RADAR | a23684 | Аварийный светильник BS-RADAR-81-L2-INEXI3-AUTOTEST-FELS White | 9800 | Комплектация | ТА | ТР №2 | Автономный аварийный светильник эвакуационного освещения с функциями AUTOTEST, TELECOMAND, FELS | непостоянный | 1 | непостоянный; 1ч; Кнопка «Тест», TELECOMAND, AUTOTEST, FELS, OCC; ~170÷265 / =165÷280В; 2,00Вт ; 5000К; Неприменимолм; 240лм; Белый/9016; +1…+35℃
RADAR | a23704 | Аварийный светильник BS-RADAR-81-L2-INEXI3-AUTOTEST-MSS3 Black | 11050 | Заказной | ТА | ТР №2 | Автономный аварийный светильник эвакуационного освещения с функциями AUTOTEST, TELECOMAND, MSS | непостоянный | 1+1+1 | непостоянный; 1+1+1ч; Кнопка «Тест», TELECOMAND, AUTOTEST, MSS, OCC; ~170÷265 / =165÷280В; 2,60Вт ; 5000К; Неприменимолм; 240лм; Черный/9005; +1…+35℃
RADAR | a23685 | Аварийный светильник BS-RADAR-81-L2-INEXI3-AUTOTEST-MSS3 White | 11050 | Комплектация | ТА | ТР №2 | Автономный аварийный светильник эвакуационного освещения с функциями AUTOTEST, TELECOMAND, MSS | непостоянный | 1+1+1 | непостоянный; 1+1+1ч; Кнопка «Тест», TELECOMAND, AUTOTEST, MSS, OCC; ~170÷265 / =165÷280В; 2,60Вт ; 5000К; Неприменимолм; 240лм; Белый/9016; +1…+35℃
RADAR | a23643 | Аварийный светильник BS-RADAR-81-L3-INEXI2 Black | 7050 | Комплектация | ТА | ТР №1 | Автономный аварийный светильник эвакуационного освещения с функцией TELECONTROL | непостоянный | 1 | непостоянный; 1ч; Кнопка «Тест», TELECONTROL; ~170÷265 / =165÷280В; 2,00Вт ; 5000К; Неприменимолм; 240лм; Черный/9005; +1…+35℃
RADAR | a23637 | Аварийный светильник BS-RADAR-81-L3-INEXI2 White | 7050 | Комплектация | ТА | ТР №1 | Автономный аварийный светильник эвакуационного освещения с функцией TELECONTROL | непостоянный | 1 | непостоянный; 1ч; Кнопка «Тест», TELECONTROL; ~170÷265 / =165÷280В; 2,00Вт ; 5000К; Неприменимолм; 240лм; Белый/9016; +1…+35℃
RADAR | a23705 | Аварийный светильник BS-RADAR-81-L3-INEXI3-AUTOTEST Black | 9800 | Заказной | ТА | ТР №2 | Автономный аварийный светильник эвакуационного освещения с функциями AUTOTEST и TELECOMAND | непостоянный | 1 | непостоянный; 1ч; Кнопка «Тест», TELECOMAND, AUTOTEST, OCC; ~170÷265 / =165÷280В; 2,00Вт ; 5000К; Неприменимолм; 240лм; Черный/9005; +1…+35℃
RADAR | a23686 | Аварийный светильник BS-RADAR-81-L3-INEXI3-AUTOTEST White | 9800 | Комплектация | ТА | ТР №2 | Автономный аварийный светильник эвакуационного освещения с функциями AUTOTEST и TELECOMAND | непостоянный | 1 | непостоянный; 1ч; Кнопка «Тест», TELECOMAND, AUTOTEST, OCC; ~170÷265 / =165÷280В; 2,00Вт ; 5000К; Неприменимолм; 240лм; Белый/9016; +1…+35℃
RADAR | a23706 | Аварийный светильник BS-RADAR-81-L3-INEXI3-AUTOTEST-FELS Black | 9800 | Заказной | ТА | ТР №2 | Автономный аварийный светильник эвакуационного освещения с функциями AUTOTEST, TELECOMAND, FELS | непостоянный | 1 | непостоянный; 1ч; Кнопка «Тест», TELECOMAND, AUTOTEST, FELS, OCC; ~170÷265 / =165÷280В; 2,00Вт ; 5000К; Неприменимолм; 240лм; Черный/9005; +1…+35℃
RADAR | a23687 | Аварийный светильник BS-RADAR-81-L3-INEXI3-AUTOTEST-FELS White | 9800 | Комплектация | ТА | ТР №2 | Автономный аварийный светильник эвакуационного освещения с функциями AUTOTEST, TELECOMAND, FELS | непостоянный | 1 | непостоянный; 1ч; Кнопка «Тест», TELECOMAND, AUTOTEST, FELS, OCC; ~170÷265 / =165÷280В; 2,00Вт ; 5000К; Неприменимолм; 240лм; Белый/9016; +1…+35℃
RADAR | a23707 | Аварийный светильник BS-RADAR-81-L3-INEXI3-AUTOTEST-MSS3 Black | 11050 | Заказной | ТА | ТР №2 | Автономный аварийный светильник эвакуационного освещения с функциями AUTOTEST, TELECOMAND, MSS | непостоянный | 1+1+1 | непостоянный; 1+1+1ч; Кнопка «Тест», TELECOMAND, AUTOTEST, MSS, OCC; ~170÷265 / =165÷280В; 2,60Вт ; 5000К; Неприменимолм; 240лм; Черный/9005; +1…+35℃
RADAR | a23688 | Аварийный светильник BS-RADAR-81-L3-INEXI3-AUTOTEST-MSS3 White | 11050 | Комплектация | ТА | ТР №2 | Автономный аварийный светильник эвакуационного освещения с функциями AUTOTEST, TELECOMAND, MSS | непостоянный | 1+1+1 | непостоянный; 1+1+1ч; Кнопка «Тест», TELECOMAND, AUTOTEST, MSS, OCC; ~170÷265 / =165÷280В; 2,60Вт ; 5000К; Неприменимолм; 240лм; Белый/9016; +1…+35℃
RADAR | a23649 | Аварийный светильник BS-RADAR-81-L4-STABILAR2-SELFTEST Black | 10050 | Комплектация | ТА | ТР №1 | Автономный аварийный светильник эвакуационного освещения с функцией TELECONTROL | непостоянный | 1 | непостоянный; 1ч; Кнопка «Тест», TELECONTROL; ~198÷253В; 1,80Вт ; 5000К; Неприменимолм; 450лм; Черный/9005; +1…+35℃
RADAR | a23647 | Аварийный светильник BS-RADAR-81-L4-STABILAR2-SELFTEST White | 10050 | Комплектация | ТА | ТР №1 | Автономный аварийный светильник эвакуационного освещения с функцией TELECONTROL | непостоянный | 1 | непостоянный; 1ч; Кнопка «Тест», TELECONTROL; ~198÷253В; 1,80Вт ; 5000К; Неприменимолм; 450лм; Белый/9016; +1…+35℃
RADAR | a23644 | Аварийный светильник BS-RADAR-83-L1-INEXI2 Black | 8250 | Комплектация | ТА | ТР №1 | Автономный аварийный светильник эвакуационного освещения с функцией TELECONTROL | непостоянный | 3 | непостоянный; 3ч; Кнопка «Тест», TELECONTROL; ~170÷265 / =165÷280В; 3,40Вт ; 5000К; Неприменимолм; 375лм; Черный/9005; +1…+35℃
RADAR | a23638 | Аварийный светильник BS-RADAR-83-L1-INEXI2 White | 8250 | Комплектация | ТА | ТР №1 | Автономный аварийный светильник эвакуационного освещения с функцией TELECONTROL | непостоянный | 3 | непостоянный; 3ч; Кнопка «Тест», TELECONTROL; ~170÷265 / =165÷280В; 3,40Вт ; 5000К; Неприменимолм; 375лм; Белый/9016; +1…+35℃
RADAR | a23708 | Аварийный светильник BS-RADAR-83-L1-INEXI3-AUTOTEST Black | 11050 | Заказной | ТА | ТР №2 | Автономный аварийный светильник эвакуационного освещения с функциями AUTOTEST и TELECOMAND | непостоянный | 3 | непостоянный; 3ч; Кнопка «Тест», TELECOMAND, AUTOTEST, OCC; ~170÷265 / =165÷280В; 3,40Вт ; 5000К; Неприменимолм; 375лм; Черный/9005; +1…+35℃
RADAR | a23689 | Аварийный светильник BS-RADAR-83-L1-INEXI3-AUTOTEST White | 11050 | Комплектация | ТА | ТР №2 | Автономный аварийный светильник эвакуационного освещения с функциями AUTOTEST и TELECOMAND | непостоянный | 3 | непостоянный; 3ч; Кнопка «Тест», TELECOMAND, AUTOTEST, OCC; ~170÷265 / =165÷280В; 3,40Вт ; 5000К; Неприменимолм; 375лм; Белый/9016; +1…+35℃
RADAR | a23709 | Аварийный светильник BS-RADAR-83-L1-INEXI3-AUTOTEST-FELS Black | 11050 | Заказной | ТА | ТР №2 | Автономный аварийный светильник эвакуационного освещения с функциями AUTOTEST, TELECOMAND, FELS | непостоянный | 3 | непостоянный; 3ч; Кнопка «Тест», TELECOMAND, AUTOTEST, FELS, OCC; ~170÷265 / =165÷280В; 3,40Вт ; 5000К; Неприменимолм; 375лм; Черный/9005; +1…+35℃
RADAR | a23690 | Аварийный светильник BS-RADAR-83-L1-INEXI3-AUTOTEST-FELS White | 11050 | Комплектация | ТА | ТР №2 | Автономный аварийный светильник эвакуационного освещения с функциями AUTOTEST, TELECOMAND, FELS | непостоянный | 3 | непостоянный; 3ч; Кнопка «Тест», TELECOMAND, AUTOTEST, FELS, OCC; ~170÷265 / =165÷280В; 3,40Вт ; 5000К; Неприменимолм; 375лм; Белый/9016; +1…+35℃
RADAR | a23645 | Аварийный светильник BS-RADAR-83-L2-INEXI2 Black | 8250 | Комплектация | ТА | ТР №1 | Автономный аварийный светильник эвакуационного освещения с функцией TELECONTROL | непостоянный | 3 | непостоянный; 3ч; Кнопка «Тест», TELECONTROL; ~170÷265 / =165÷280В; 2,60Вт ; 5000К; Неприменимолм; 240лм; Черный/9005; +1…+35℃
RADAR | a23639 | Аварийный светильник BS-RADAR-83-L2-INEXI2 White | 8250 | Комплектация | ТА | ТР №1 | Автономный аварийный светильник эвакуационного освещения с функцией TELECONTROL | непостоянный | 3 | непостоянный; 3ч; Кнопка «Тест», TELECONTROL; ~170÷265 / =165÷280В; 2,60Вт ; 5000К; Неприменимолм; 240лм; Белый/9016; +1…+35℃
RADAR | a23710 | Аварийный светильник BS-RADAR-83-L2-INEXI3-AUTOTEST Black | 11050 | Заказной | ТА | ТР №2 | Автономный аварийный светильник эвакуационного освещения с функциями AUTOTEST и TELECOMAND | непостоянный | 3 | непостоянный; 3ч; Кнопка «Тест», TELECOMAND, AUTOTEST, OCC; ~170÷265 / =165÷280В; 2,60Вт ; 5000К; Неприменимолм; 240лм; Черный/9005; +1…+35℃
RADAR | a23691 | Аварийный светильник BS-RADAR-83-L2-INEXI3-AUTOTEST White | 11050 | Комплектация | ТА | ТР №2 | Автономный аварийный светильник эвакуационного освещения с функциями AUTOTEST и TELECOMAND | непостоянный | 3 | непостоянный; 3ч; Кнопка «Тест», TELECOMAND, AUTOTEST, OCC; ~170÷265 / =165÷280В; 2,60Вт ; 5000К; Неприменимолм; 240лм; Белый/9016; +1…+35℃
RADAR | a23711 | Аварийный светильник BS-RADAR-83-L2-INEXI3-AUTOTEST-FELS Black | 11050 | Заказной | ТА | ТР №2 | Автономный аварийный светильник эвакуационного освещения с функциями AUTOTEST, TELECOMAND, FELS | непостоянный | 3 | непостоянный; 3ч; Кнопка «Тест», TELECOMAND, AUTOTEST, FELS, OCC; ~170÷265 / =165÷280В; 2,60Вт ; 5000К; Неприменимолм; 240лм; Черный/9005; +1…+35℃
RADAR | a23692 | Аварийный светильник BS-RADAR-83-L2-INEXI3-AUTOTEST-FELS White | 11050 | Комплектация | ТА | ТР №2 | Автономный аварийный светильник эвакуационного освещения с функциями AUTOTEST, TELECOMAND, FELS | непостоянный | 3 | непостоянный; 3ч; Кнопка «Тест», TELECOMAND, AUTOTEST, FELS, OCC; ~170÷265 / =165÷280В; 2,60Вт ; 5000К; Неприменимолм; 240лм; Белый/9016; +1…+35℃
RADAR | a23646 | Аварийный светильник BS-RADAR-83-L3-INEXI2 Black | 8250 | Комплектация | ТА | ТР №1 | Автономный аварийный светильник эвакуационного освещения с функцией TELECONTROL | непостоянный | 3 | непостоянный; 3ч; Кнопка «Тест», TELECONTROL; ~170÷265 / =165÷280В; 2,60Вт ; 5000К; Неприменимолм; 240лм; Черный/9005; +1…+35℃
RADAR | a23640 | Аварийный светильник BS-RADAR-83-L3-INEXI2 White | 8250 | Комплектация | ТА | ТР №1 | Автономный аварийный светильник эвакуационного освещения с функцией TELECONTROL | непостоянный | 3 | непостоянный; 3ч; Кнопка «Тест», TELECONTROL; ~170÷265 / =165÷280В; 2,60Вт ; 5000К; Неприменимолм; 240лм; Белый/9016; +1…+35℃
RADAR | a23712 | Аварийный светильник BS-RADAR-83-L3-INEXI3-AUTOTEST Black | 11050 | Заказной | ТА | ТР №2 | Автономный аварийный светильник эвакуационного освещения с функциями AUTOTEST и TELECOMAND | непостоянный | 3 | непостоянный; 3ч; Кнопка «Тест», TELECOMAND, AUTOTEST, OCC; ~170÷265 / =165÷280В; 2,60Вт ; 5000К; Неприменимолм; 240лм; Черный/9005; +1…+35℃
RADAR | a23693 | Аварийный светильник BS-RADAR-83-L3-INEXI3-AUTOTEST White | 11050 | Комплектация | ТА | ТР №2 | Автономный аварийный светильник эвакуационного освещения с функциями AUTOTEST и TELECOMAND | непостоянный | 3 | непостоянный; 3ч; Кнопка «Тест», TELECOMAND, AUTOTEST, OCC; ~170÷265 / =165÷280В; 2,60Вт ; 5000К; Неприменимолм; 240лм; Белый/9016; +1…+35℃
RADAR | a23713 | Аварийный светильник BS-RADAR-83-L3-INEXI3-AUTOTEST-FELS Black | 11050 | Заказной | ТА | ТР №2 | Автономный аварийный светильник эвакуационного освещения с функциями AUTOTEST, TELECOMAND, FELS | непостоянный | 3 | непостоянный; 3ч; Кнопка «Тест», TELECOMAND, AUTOTEST, FELS, OCC; ~170÷265 / =165÷280В; 2,60Вт ; 5000К; Неприменимолм; 240лм; Черный/9005; +1…+35℃
RADAR | a23694 | Аварийный светильник BS-RADAR-83-L3-INEXI3-AUTOTEST-FELS White | 11050 | Комплектация | ТА | ТР №2 | Автономный аварийный светильник эвакуационного освещения с функциями AUTOTEST, TELECOMAND, FELS | непостоянный | 3 | непостоянный; 3ч; Кнопка «Тест», TELECOMAND, AUTOTEST, FELS, OCC; ~170÷265 / =165÷280В; 2,60Вт ; 5000К; Неприменимолм; 240лм; Белый/9016; +1…+35℃
RADAR | a23650 | Аварийный светильник BS-RADAR-83-L4-STABILAR2-SELFTEST Black | 11200 | Комплектация | ТА | ТР №1 | Автономный аварийный светильник эвакуационного освещения с функцией TELECONTROL | непостоянный | 3 | непостоянный; 3ч; Кнопка «Тест», TELECONTROL; ~198÷253В; 2,60Вт ; 5000К; Неприменимолм; 450лм; Черный/9005; +1…+35℃
RADAR | a23648 | Аварийный светильник BS-RADAR-83-L4-STABILAR2-SELFTEST White | 11200 | Комплектация | ТА | ТР №1 | Автономный аварийный светильник эвакуационного освещения с функцией TELECONTROL | непостоянный | 3 | непостоянный; 3ч; Кнопка «Тест», TELECONTROL; ~198÷253В; 2,60Вт ; 5000К; Неприменимолм; 450лм; Белый/9016; +1…+35℃
RADAR | a23714 | Аварийный светильник BS-RADAR-85-L1-INEXI3-AUTOTEST Black | 11700 | Заказной | ТА | ТР №2 | Автономный аварийный светильник эвакуационного освещения с функциями AUTOTEST и TELECOMAND | непостоянный | 5 | непостоянный; 5ч; Кнопка «Тест», TELECOMAND, AUTOTEST, OCC; ~170÷265 / =165÷280В; 3,40Вт ; 5000К; Неприменимолм; 300лм; Черный/9005; +1…+35℃
RADAR | a23695 | Аварийный светильник BS-RADAR-85-L1-INEXI3-AUTOTEST White | 11700 | Комплектация | ТА | ТР №2 | Автономный аварийный светильник эвакуационного освещения с функциями AUTOTEST и TELECOMAND | непостоянный | 5 | непостоянный; 5ч; Кнопка «Тест», TELECOMAND, AUTOTEST, OCC; ~170÷265 / =165÷280В; 3,40Вт ; 5000К; Неприменимолм; 300лм; Белый/9016; +1…+35℃
RADEM | a24785 | Оповещатель пожарный световой BS-RADEM-10-F1-12 Black | 4100 | Комплектация | ТА | ТР №8 | Оповещатель пожарный световой (=12V) | централизованный | 0 | централизованный; Нет; = 9÷15В; 0,21Вт; 5000К; Неприменимолм; лм; Черный/9005; -40…+40℃ | BL-1515
RADEM | a24786 | Оповещатель пожарный световой BS-RADEM-10-F1-12 Gray | 4100 | Комплектация | ТА | ТР №8 | Оповещатель пожарный световой (=12V) | централизованный | 0 | централизованный; Нет; = 9÷15В; 0,21Вт; 5000К; Неприменимолм; лм; Серый/9006; -40…+40℃ | BL-1515
RADEM | a24787 | Оповещатель пожарный световой BS-RADEM-10-F1-12 White | 4100 | Комплектация | ТА | ТР №8 | Оповещатель пожарный световой (=12V) | централизованный | 0 | централизованный; Нет; = 9÷15В; 0,21Вт; 5000К; Неприменимолм; лм; Белый/9016; -40…+40℃ | BL-1515
RADEM | a22649 | Оповещатель пожарный световой BS-RADEM-10-F1-24 Gray | 4100 | Комплектация | ТА | ТР №7 | Оповещатель пожарный световой (=24V) | централизованный | 0 | централизованный; Нет; =17÷28В; 1,00Вт; 5000К; Неприменимолм; Неприменимолм; Серый/9006; -40…+40℃ | BL-1515
RADEM | a26040 | Оповещатель пожарный световой BS-RADEM-10-F1-24 White | 4100 | Комплектация | ТА | ТР №7 | Оповещатель пожарный световой (=24V) | централизованный | 0 | централизованный; Нет; =17÷28В; 1,00Вт; 5000К; Неприменимолм; Неприменимолм; Белый/9016; -40…+40℃ | BL-1515
RADEM | a15560 | Световой указатель BS-RADEM-10-S1-24 Black | 4200 | Комплектация | ТА | ТР №7 | Световой указатель централизованного электропитания (=24V) | централизованный | 0 | централизованный; Нет; =17÷28В; 2,00Вт; 5000К; Неприменимолм; Неприменимолм; Черный/9005; -40…+40℃ | BL-1515
RADEM | a15559 | Световой указатель BS-RADEM-10-S1-24 Gray | 4200 | Комплектация | ТА | ТР №7 | Световой указатель централизованного электропитания (=24V) | централизованный | 0 | централизованный; Нет; =17÷28В; 2,00Вт; 5000К; Неприменимолм; Неприменимолм; Серый/9006; -40…+40℃ | BL-1515
RADEM | a15561 | Световой указатель BS-RADEM-10-S1-24 White | 4200 | Комплектация | ТА | ТР №7 | Световой указатель централизованного электропитания (=24V) | централизованный | 0 | централизованный; Нет; =17÷28В; 2,00Вт; 5000К; Неприменимолм; Неприменимолм; Белый/9016; -40…+40℃ | BL-1515
RADEM | a15557 | Световой указатель BS-RADEM-10-S1-BSE5 Black | Цена по запросу | Заказной | ТА | ТР №5.2 | Световой указатель централизованного электропитания / оповещатель пожарный световой | централизованный | 0 | централизованный; BSE-5, ON/OFF; ~170÷253 / =170÷280В; 3,20Вт; 5000К; Неприменимолм; лм; Черный/9005; -20…+40℃ | BL-1515
RADEM | a15556 | Световой указатель BS-RADEM-10-S1-BSE5 Gray | Цена по запросу | Заказной | ТА | ТР №5.2 | Световой указатель централизованного электропитания / оповещатель пожарный световой | централизованный | 0 | централизованный; BSE-5, ON/OFF; ~170÷253 / =170÷280В; 3,20Вт; 5000К; Неприменимолм; лм; Серый/9006; -20…+40℃ | BL-1515
RADEM | a15558 | Световой указатель BS-RADEM-10-S1-BSE5 White | Цена по запросу | Заказной | ТА | ТР №5.2 | Световой указатель централизованного электропитания / оповещатель пожарный световой | централизованный | 0 | централизованный; BSE-5, ON/OFF; ~170÷253 / =170÷280В; 3,20Вт; 5000К; Неприменимолм; лм; Белый/9016; -20…+40℃ | BL-1515
RADEM | a17033 | Световой указатель BS-RADEM-10-S1-ELON Black | 5450 | Комплектация | ТА | ТР №4 ТР №5.1 ТР №6 | Световой указатель централизованного электропитания / оповещатель пожарный световой | централизованный | 0 | централизованный; Нет; ~155÷265 / =155÷375В; 2,20Вт; 5000К; Неприменимолм; Неприменимолм; Черный/9005; -40…+40℃ | BL-1515
RADEM | a17034 | Световой указатель BS-RADEM-10-S1-ELON Gray | 5450 | Комплектация | ТА | ТР №4 ТР №5.1 ТР №6 | Световой указатель централизованного электропитания / оповещатель пожарный световой | централизованный | 0 | централизованный; Нет; ~155÷265 / =155÷375В; 2,20Вт; 5000К; Неприменимолм; Неприменимолм; Серый/9006; -40…+40℃ | BL-1515
RADEM | a17035 | Световой указатель BS-RADEM-10-S1-ELON White | 5450 | Комплектация | ТА | ТР №4 ТР №5.1 ТР №6 | Световой указатель централизованного электропитания / оповещатель пожарный световой | централизованный | 0 | централизованный; Нет; ~155÷265 / =155÷375В; 2,20Вт; 5000К; Неприменимолм; Неприменимолм; Белый/9016; -40…+40℃ | BL-1515
RADEM | a15532 | Световой указатель BS-RADEM-71-S1-INEXI2 Gray | 8450 | Комплектация | ТА | ТР №1 | Автономный световой указатель с функцией TELECONTROL | постоянный | 1 | постоянный; 1ч; Кнопка «Тест», TELECONTROL; ~170÷265 / =165÷280В; 4,20Вт; 5000К; Неприменимолм; Неприменимолм;Серый/9006; ~230 / =220; +1…+35℃ | BL-1515
RADEM | a23440 | Световой указатель BS-RADEM-71-S1-INEXI2 White | 8450 | Комплектация | ТА | ТР №1 | Автономный световой указатель с функцией TELECONTROL | постоянный | 1 | постоянный; 1ч; Кнопка «Тест», TELECONTROL; ~170÷265 / =165÷280В; 4,20Вт; 5000К; Неприменимолм; Неприменимолм;Белый/9016; ~230 / =220; +1…+35℃ | BL-1515
RADEM | a15540 | Световой указатель BS-RADEM-71-S1-INEXI3 Black | 11350 | Заказной | ТА | ТР №2 | Автономный световой указатель с функциями AUTOTEST и TELECOMAND | постоянный | 1 | постоянный; 1ч; Кнопка «Тест», TELECOMAND, AUTOTEST; ~170÷265 / =165÷280В; 4,20Вт; 5000К; Неприменимолм; Неприменимолм;Черный/9005; ~230 / =220; +1…+35℃ | BL-1515
RADEM | a15536 | Световой указатель BS-RADEM-71-S1-INEXI3 Gray | 11350 | Заказной | ТА | ТР №2 | Автономный световой указатель с функциями AUTOTEST и TELECOMAND | постоянный | 1 | постоянный; 1ч; Кнопка «Тест», TELECOMAND, AUTOTEST; ~170÷265 / =165÷280В; 4,20Вт; 5000К; Неприменимолм; Неприменимолм;Серый/9006; ~230 / =220; +1…+35℃ | BL-1515
RADEM | a15544 | Световой указатель BS-RADEM-71-S1-INEXI3 White | 11350 | Заказной | ТА | ТР №2 | Автономный световой указатель с функциями AUTOTEST и TELECOMAND | постоянный | 1 | постоянный; 1ч; Кнопка «Тест», TELECOMAND, AUTOTEST; ~170÷265 / =165÷280В; 4,20Вт; 5000К; Неприменимолм; Неприменимолм;Белый/9016; ~230 / =220; +1…+35℃ | BL-1515
RADEM | a15549 | Световой указатель BS-RADEM-71-S1-INEXI3-MSS3 Black | 11550 | Заказной | ТА | ТР №2 | Автономный световой указатель с функциями AUTOTEST, TELECOMAND, MSS | постоянный | 1+1+1 | постоянный; 1+1+1ч; Кнопка «Тест», TELECOMAND, AUTOTEST, MSS; ~170÷265 / =165÷280В; 5,20Вт; 5000К; Неприменимолм; Неприменимолм;Черный/9005; ~230 / =220; +1…+35℃ | BL-1515
RADEM | a15547 | Световой указатель BS-RADEM-71-S1-INEXI3-MSS3 Gray | 11550 | Заказной | ТА | ТР №2 | Автономный световой указатель с функциями AUTOTEST, TELECOMAND, MSS | постоянный | 1+1+1 | постоянный; 1+1+1ч; Кнопка «Тест», TELECOMAND, AUTOTEST, MSS; ~170÷265 / =165÷280В; 5,20Вт; 5000К; Неприменимолм; Неприменимолм;Серый/9006; ~230 / =220; +1…+35℃ | BL-1515
RADEM | a15551 | Световой указатель BS-RADEM-71-S1-INEXI3-MSS3 White | 11550 | Заказной | ТА | ТР №2 | Автономный световой указатель с функциями AUTOTEST, TELECOMAND, MSS | постоянный | 1+1+1 | постоянный; 1+1+1ч; Кнопка «Тест», TELECOMAND, AUTOTEST, MSS; ~170÷265 / =165÷280В; 5,20Вт; 5000К; Неприменимолм; Неприменимолм;Белый/9016; ~230 / =220; +1…+35℃ | BL-1515
RADEM | a19236 | Световой указатель BS-RADEM-73-S1-INEXI2 Black | 9050 | Заказной | ТА | ТР №1 | Автономный световой указатель с функцией TELECONTROL | постоянный | 3 | постоянный; 3ч; Кнопка «Тест», TELECONTROL; ~170÷265 / =165÷280В; 4,60Вт; 5000К; Неприменимолм; Неприменимолм;Черный/9005; ~230 / =220; +1…+35℃ | BL-1515
RADEM | a15533 | Световой указатель BS-RADEM-73-S1-INEXI2 Gray | 9050 | Комплектация | ТА | ТР №1 | Автономный световой указатель с функцией TELECONTROL | постоянный | 3 | постоянный; 3ч; Кнопка «Тест», TELECONTROL; ~170÷265 / =165÷280В; 4,60Вт; 5000К; Неприменимолм; Неприменимолм;Серый/9006; ~230 / =220; +1…+35℃ | BL-1515
RADEM | a28624 | Световой указатель BS-RADEM-73-S1-INEXI2 White | 9050 | Заказной | ТА | ТР №1 | Автономный световой указатель с функцией TELECONTROL | постоянный | 3 | постоянный; 3ч; Кнопка «Тест», TELECONTROL; ~170÷265 / =165÷280В; 4,60Вт; 5000К; Неприменимолм; Неприменимолм;Белый/9016; ~230 / =220; +1…+35℃ | BL-1515
RADEM | a15541 | Световой указатель BS-RADEM-73-S1-INEXI3 Black | 11550 | Заказной | ТА | ТР №2 | Автономный световой указатель с функциями AUTOTEST и TELECOMAND | постоянный | 3 | постоянный; 3ч; Кнопка «Тест», TELECOMAND, AUTOTEST; ~170÷265 / =165÷280В; 4,60Вт; 5000К; Неприменимолм; Неприменимолм;Черный/9005; ~230 / =220; +1…+35℃ | BL-1515
RADEM | a15537 | Световой указатель BS-RADEM-73-S1-INEXI3 Gray | 11550 | Заказной | ТА | ТР №2 | Автономный световой указатель с функциями AUTOTEST и TELECOMAND | постоянный | 3 | постоянный; 3ч; Кнопка «Тест», TELECOMAND, AUTOTEST; ~170÷265 / =165÷280В; 4,60Вт; 5000К; Неприменимолм; Неприменимолм;Серый/9006; ~230 / =220; +1…+35℃ | BL-1515
RADEM | a15545 | Световой указатель BS-RADEM-73-S1-INEXI3 White | 11550 | Заказной | ТА | ТР №2 | Автономный световой указатель с функциями AUTOTEST и TELECOMAND | постоянный | 3 | постоянный; 3ч; Кнопка «Тест», TELECOMAND, AUTOTEST; ~170÷265 / =165÷280В; 4,60Вт; 5000К; Неприменимолм; Неприменимолм;Белый/9016; ~230 / =220; +1…+35℃ | BL-1515
RADEM | a15530 | Световой указатель BS-RADEM-81-S1-INEXI2 Gray | 7950 | Заказной | ТА | ТР №1 | Автономный световой указатель с функцией TELECONTROL | непостоянный | 1 | непостоянный; 1ч; Кнопка «Тест», TELECONTROL; ~170÷265 / =165÷280В; 1,40Вт; 5000К; Неприменимолм; Неприменимолм;Серый/9006; ~230 / =220; +1…+35℃ | BL-1515
RADEM | a15538 | Световой указатель BS-RADEM-81-S1-INEXI3 Black | 10500 | Заказной | ТА | ТР №2 | Автономный световой указатель с функциями AUTOTEST и TELECOMAND | непостоянный | 1 | непостоянный; 1ч; Кнопка «Тест», TELECOMAND, AUTOTEST; ~170÷265 / =165÷280В; 1,40Вт; 5000К; Неприменимолм; Неприменимолм;Черный/9005; ~230 / =220; +1…+35℃ | BL-1515
RADEM | a15534 | Световой указатель BS-RADEM-81-S1-INEXI3 Gray | 10700 | Заказной | ТА | ТР №2 | Автономный световой указатель с функциями AUTOTEST и TELECOMAND | непостоянный | 1 | непостоянный; 1ч; Кнопка «Тест», TELECOMAND, AUTOTEST; ~170÷265 / =165÷280В; 1,40Вт; 5000К; Неприменимолм; Неприменимолм;Серый/9006; ~230 / =220; +1…+35℃ | BL-1515
RADEM | a15542 | Световой указатель BS-RADEM-81-S1-INEXI3 White | 10700 | Заказной | ТА | ТР №2 | Автономный световой указатель с функциями AUTOTEST и TELECOMAND | непостоянный | 1 | непостоянный; 1ч; Кнопка «Тест», TELECOMAND, AUTOTEST; ~170÷265 / =165÷280В; 1,40Вт; 5000К; Неприменимолм; Неприменимолм;Белый/9016; ~230 / =220; +1…+35℃ | BL-1515
RADEM | a15548 | Световой указатель BS-RADEM-81-S1-INEXI3-MSS3 Black | 11550 | Заказной | ТА | ТР №2 | Автономный световой указатель с функциями AUTOTEST, TELECOMAND, MSS | непостоянный | 1+1+1 | непостоянный; 1+1+1ч; Кнопка «Тест», TELECOMAND, AUTOTEST, MSS; ~170÷265 / =165÷280В; 2,60Вт; 5000К; Неприменимолм; Неприменимолм;Черный/9005; ~230 / =220; +1…+35℃ | BL-1515
RADEM | a15546 | Световой указатель BS-RADEM-81-S1-INEXI3-MSS3 Gray | 11550 | Заказной | ТА | ТР №2 | Автономный световой указатель с функциями AUTOTEST, TELECOMAND, MSS | непостоянный | 1+1+1 | непостоянный; 1+1+1ч; Кнопка «Тест», TELECOMAND, AUTOTEST, MSS; ~170÷265 / =165÷280В; 2,60Вт; 5000К; Неприменимолм; Неприменимолм;Серый/9006; ~230 / =220; +1…+35℃ | BL-1515
RADEM | a15550 | Световой указатель BS-RADEM-81-S1-INEXI3-MSS3 White | 11550 | Заказной | ТА | ТР №2 | Автономный световой указатель с функциями AUTOTEST, TELECOMAND, MSS | непостоянный | 1+1+1 | непостоянный; 1+1+1ч; Кнопка «Тест», TELECOMAND, AUTOTEST, MSS; ~170÷265 / =165÷280В; 2,60Вт; 5000К; Неприменимолм; Неприменимолм;Белый/9016; ~230 / =220; +1…+35℃ | BL-1515
RADEM | a15531 | Световой указатель BS-RADEM-83-S1-INEXI2 Gray | 8200 | Заказной | ТА | ТР №1 | Автономный световой указатель с функцией TELECONTROL | непостоянный | 3 | непостоянный; 3ч; Кнопка «Тест», TELECONTROL; ~170÷265 / =165÷280В; 2,00Вт; 5000К; Неприменимолм; Неприменимолм;Серый/9006; ~230 / =220; +1…+35℃ | BL-1515
RADEM | a15539 | Световой указатель BS-RADEM-83-S1-INEXI3 Black | 11450 | Заказной | ТА | ТР №2 | Автономный световой указатель с функциями AUTOTEST и TELECOMAND | непостоянный | 3 | непостоянный; 3ч; Кнопка «Тест», TELECOMAND, AUTOTEST; ~170÷265 / =165÷280В; 2,00Вт; 5000К; Неприменимолм; Неприменимолм;Черный/9005; ~230 / =220; +1…+35℃ | BL-1515
RADEM | a15535 | Световой указатель BS-RADEM-83-S1-INEXI3 Gray | 11450 | Заказной | ТА | ТР №2 | Автономный световой указатель с функциями AUTOTEST и TELECOMAND | непостоянный | 3 | непостоянный; 3ч; Кнопка «Тест», TELECOMAND, AUTOTEST; ~170÷265 / =165÷280В; 2,00Вт; 5000К; Неприменимолм; Неприменимолм;Серый/9006; ~230 / =220; +1…+35℃ | BL-1515
RADEM | a15543 | Световой указатель BS-RADEM-83-S1-INEXI3 White | 11450 | Заказной | ТА | ТР №2 | Автономный световой указатель с функциями AUTOTEST и TELECOMAND | непостоянный | 3 | непостоянный; 3ч; Кнопка «Тест», TELECOMAND, AUTOTEST; ~170÷265 / =165÷280В; 2,00Вт; 5000К; Неприменимолм; Неприменимолм;Белый/9016; ~230 / =220; +1…+35℃ | BL-1515
RADIANT | a16353 | Световой указатель BS-RADIANT-10-S1 | 7200 | Заказной | ПА | ТР №4 ТР №5.1 ТР №6 | Световой указатель централизованного электропитания / оповещатель пожарный световой | централизованный | 0 | централизованный; Нет; ~170÷265 / =165÷280В; 10,00Вт; 3000К; Неприменимолм; Неприменимолм; Серый/9006; -60…+50℃ | PT-17176 | Обязателен заказ знаков безопасности серии PT-17176, PP-17174
REGATA IP44 | a26116 | Оповещатель пожарный световой BS-REGATA-10-F1-12 IP44 | 4050 | Комплектация | ТА | ТР №8 | Оповещатель пожарный световой (=12V) | централизованный | 0 | централизованный; Нет; = 9÷15В; 0,42Вт; 5000К; Неприменимолм; Неприменимолм; Белый/9016; -40…+40℃ | BL-3015B
REGATA IP44 | a26114 | Оповещатель пожарный световой BS-REGATA-10-F1-24 IP44 | 4150 | Комплектация | ТА | ТР №7 | Оповещатель пожарный световой (=24V) | централизованный | 0 | централизованный; Нет; =17÷28В; 1,92Вт; 5000К; Неприменимолм; Неприменимолм; Белый/9016; -40…+40℃ | BL-3015B
REGATA IP44 | a26115 | Световой указатель BS-REGATA-10-S1-24 IP44 | 4500 | Комплектация | ТА | ТР №7 | Световой указатель централизованного электропитания (=24V) | централизованный | 0 | централизованный; Нет; =17÷28В; 3,50Вт; 5000К; Неприменимолм; Неприменимолм; Белый/9016; -40…+40℃ | BL-3015B
REGATA IP44 | a26112 | Световой указатель BS-REGATA-10-S1-BSE5 IP44 | Цена по запросу | Заказной | ТА | ТР №5.2 | Световой указатель централизованного электропитания/оповещатель пожарный световой с адресным управлением | централизованный | 0 | централизованный; BSE-5, ON/OFF; ~170÷253 / =170÷280В; 4,90Вт; 5000К; Неприменимолм; Неприменимолм; Белый/9016; -20…+40℃ | BL-3015B
REGATA IP44 | a26113 | Световой указатель BS-REGATA-10-S1-ELON IP44 | 6100 | Комплектация | ТА | ТР №4 ТР №5.1 ТР №6 | Световой указатель централизованного электропитания / оповещатель пожарный световой | централизованный | 0 | централизованный; Нет; ~155÷265 / =155÷375В; 3,90Вт; 5000К; Неприменимолм; Неприменимолм; Белый/9016; -40…+40℃ | BL-3015B
REGATA IP44 | a26102 | Световой указатель BS-REGATA-53-S1-INEXI3-MSS2 IP44 | 12900 | Комплектация | ТА | ТР №2 | Автономный световой указатель с функциями AUTOTEST, TELECOMAND, MSS | универсальный | 3+3 | универсальный; 3+3ч; Кнопка «Тест», TELECOMAND, AUTOTEST, MSS; ~170÷265 / =165÷280В; 8,90Вт; 5000К; Неприменимолм; Неприменимолм;Белый/9016; ~230 / =220; +1…+35℃ | BL-3015B
REGATA IP44 | a26103 | Световой указатель BS-REGATA-55-S1-INEXI3 IP44 | 12900 | Комплектация | ТА | ТР №2 | Автономный световой указатель с функциями AUTOTEST и TELECOMAND | универсальный | 5 | универсальный; 5ч; Кнопка «Тест», TELECOMAND, AUTOTEST; ~170÷265 / =165÷280В; 9,10Вт; 5000К; Неприменимолм; Неприменимолм;Белый/9016; ~230 / =220; +1…+35℃ | BL-3015B
REGATA IP44 | a26111 | Световой указатель BS-REGATA-71-S1-DALI IP44 | Цена по запросу | Заказной | ТА | ТР №3 | Автономный световой указатель, совместимый с системой ZARIUS DALI | постоянный | 1 | постоянный; 1ч; Кнопка «Тест», TELECONTROL, AUTOTEST, DALI; ~198÷253В; 8,10Вт; 5000К; Неприменимолм; Неприменимолм;Белый/9016; ~230; +1…+35℃ | BL-3015B
REGATA IP44 | a26096 | Световой указатель BS-REGATA-71-S1-INEXI2 IP44 | 8550 | Комплектация | ТА | ТР №1 | Автономный световой указатель с функцией TELECONTROL | постоянный | 1 | постоянный; 1ч; Кнопка «Тест», TELECONTROL; ~170÷265 / =165÷280В; 6,30Вт; 5000К; Неприменимолм; Неприменимолм;Белый/9016; ~230 / =220; +1…+35℃ | BL-3015B
REGATA IP44 | a26097 | Световой указатель BS-REGATA-71-S1-INEXI2 IP44 ICE20 | 9350 | Заказной | ТА | ТР №1 | Автономный световой указатель с функцией TELECONTROL | постоянный | 1 | постоянный; 1ч; Кнопка «Тест», TELECONTROL, ICE; ~170÷265 / =165÷280В; 25,00Вт; 5000К; Неприменимолм; Неприменимолм;Белый/9016; ~230 / =220; -20...+35℃ | BL-3015B
REGATA IP44 | a26104 | Световой указатель BS-REGATA-71-S1-INEXI3 IP44 | 11150 | Комплектация | ТА | ТР №2 | Автономный световой указатель с функциями AUTOTEST и TELECOMAND | постоянный | 1 | постоянный; 1ч; Кнопка «Тест», TELECOMAND, AUTOTEST; ~170÷265 / =165÷280В; 6,30Вт; 5000К; Неприменимолм; Неприменимолм;Белый/9016; ~230 / =220; +1…+35℃ | BL-3015B
REGATA IP44 | a26105 | Световой указатель BS-REGATA-71-S1-INEXI3-MSS3 IP44 | 11350 | Комплектация | ТА | ТР №2 | Автономный световой указатель с функциями AUTOTEST, TELECOMAND, MSS | постоянный | 1+1+1 | постоянный; 1+1+1ч; Кнопка «Тест», TELECOMAND, AUTOTEST, MSS; ~170÷265 / =165÷280В; 4,60Вт; 5000К; Неприменимолм; Неприменимолм;Белый/9016; ~230 / =220; +1…+35℃ | BL-3015B
REGATA IP44 | a26098 | Световой указатель BS-REGATA-73-S1-INEXI2 IP44 | 8800 | Комплектация | ТА | ТР №1 | Автономный световой указатель с функцией TELECONTROL | постоянный | 3 | постоянный; 3ч; Кнопка «Тест», TELECONTROL; ~170÷265 / =165÷280В; 4,60Вт; 5000К; Неприменимолм; Неприменимолм;Белый/9016; ~230 / =220; +1…+35℃ | BL-3015B
REGATA IP44 | a26099 | Световой указатель BS-REGATA-73-S1-INEXI2 IP44 ICE20 | 9700 | Заказной | ТА | ТР №1 | Автономный световой указатель с функцией TELECONTROL | постоянный | 3 | постоянный; 3ч; Кнопка «Тест», TELECONTROL, ICE; ~170÷265 / =165÷280В; 23,00Вт; 5000К; Неприменимолм; Неприменимолм;Белый/9016; ~230 / =220; -20...+35℃ | BL-3015B
REGATA IP44 | a26106 | Световой указатель BS-REGATA-73-S1-INEXI3 IP44 | 11550 | Комплектация | ТА | ТР №2 | Автономный световой указатель с функциями AUTOTEST и TELECOMAND | постоянный | 3 | постоянный; 3ч; Кнопка «Тест», TELECOMAND, AUTOTEST; ~170÷265 / =165÷280В; 4,60Вт; 5000К; Неприменимолм; Неприменимолм;Белый/9016; ~230 / =220; +1…+35℃ | BL-3015B
REGATA IP44 | a26107 | Световой указатель BS-REGATA-78-S1-INEXI3 IP44 | 12500 | Комплектация | ТА | ТР №2 | Автономный световой указатель с функциями AUTOTEST и TELECOMAND | постоянный | 8 | постоянный; 8ч; Кнопка «Тест», TELECOMAND, AUTOTEST; ~170÷265 / =165÷280В; 8,40Вт; 5000К; Неприменимолм; Неприменимолм;Белый/9016; ~230 / =220; +1…+35℃ | BL-3015B
REGATA IP44 | a26100 | Световой указатель BS-REGATA-81-S1-INEXI2 IP44 | 7350 | Комплектация | ТА | ТР №1 | Автономный световой указатель с функцией TELECONTROL | непостоянный | 1 | непостоянный; 1ч; Кнопка «Тест», TELECONTROL; ~170÷265 / =165÷280В; 1,40Вт; 5000К; Неприменимолм; Неприменимолм;Белый/9016; ~230 / =220; +1…+35℃ | BL-3015B
REGATA IP44 | a26108 | Световой указатель BS-REGATA-81-S1-INEXI3 IP44 | 9700 | Комплектация | ТА | ТР №2 | Автономный световой указатель с функциями AUTOTEST и TELECOMAND | непостоянный | 1 | непостоянный; 1ч; Кнопка «Тест», TELECOMAND, AUTOTEST; ~170÷265 / =165÷280В; 1,40Вт; 5000К; Неприменимолм; Неприменимолм;Белый/9016; ~230 / =220; +1…+35℃ | BL-3015B
REGATA IP44 | a26109 | Световой указатель BS-REGATA-81-S1-INEXI3-MSS3 IP44 | 9900 | Комплектация | ТА | ТР №2 | Автономный световой указатель с функциями AUTOTEST, TELECOMAND, MSS | непостоянный | 1+1+1 | непостоянный; 1+1+1ч; Кнопка «Тест», TELECOMAND, AUTOTEST, MSS; ~170÷265 / =165÷280В; 2,00Вт; 5000К; Неприменимолм; Неприменимолм;Белый/9016; ~230 / =220; +1…+35℃ | BL-3015B
REGATA IP44 | a26101 | Световой указатель BS-REGATA-83-S1-INEXI2 IP44 | 8000 | Комплектация | ТА | ТР №1 | Автономный световой указатель с функцией TELECONTROL | непостоянный | 3 | непостоянный; 3ч; Кнопка «Тест», TELECONTROL; ~170÷265 / =165÷280В; 2,00Вт; 5000К; Неприменимолм; Неприменимолм;Белый/9016; ~230 / =220; +1…+35℃ | BL-3015B
REGATA IP44 | a26110 | Световой указатель BS-REGATA-83-S1-INEXI3 IP44 | 9900 | Комплектация | ТА | ТР №2 | Автономный световой указатель с функциями AUTOTEST и TELECOMAND | непостоянный | 3 | непостоянный; 3ч; Кнопка «Тест», TELECOMAND, AUTOTEST; ~170÷265 / =165÷280В; 2,00Вт; 5000К; Неприменимолм; Неприменимолм;Белый/9016; ~230 / =220; +1…+35℃ | BL-3015B
REGATA IP65 | a26093 | Оповещатель пожарный световой BS-REGATA-10-F1-12 IP65 | 4350 | Комплектация | ТА | ТР №8 | Оповещатель пожарный световой (=12V) | централизованный | 0 | централизованный; Нет; = 9÷15В; 0,42Вт; 5000К; Неприменимолм; Неприменимолм; Белый/9016; -40…+40℃ | BL-3015B
REGATA IP65 | a26091 | Оповещатель пожарный световой BS-REGATA-10-F1-24 IP65 | 4450 | Комплектация | ТА | ТР №7 | Оповещатель пожарный световой (=24V) | централизованный | 0 | централизованный; Нет; =17÷28В; 1,92Вт; 5000К; Неприменимолм; Неприменимолм; Белый/9016; -40…+40℃ | BL-3015B
REGATA IP65 | a26092 | Световой указатель BS-REGATA-10-S1-24 IP65 | 4700 | Комплектация | ТА | ТР №7 | Световой указатель централизованного электропитания (=24V) | централизованный | 0 | централизованный; Нет; =17÷28В; 3,50Вт; 5000К; Неприменимолм; Неприменимолм; Белый/9016; -40…+40℃ | BL-3015B
REGATA IP65 | a26089 | Световой указатель BS-REGATA-10-S1-BSE5 IP65 | Цена по запросу | Заказной | ТА | ТР №5.2 | Световой указатель централизованного электропитания/оповещатель пожарный световой с адресным управлением | централизованный | 0 | централизованный; BSE-5, ON/OFF; ~170÷253 / =170÷280В; 4,90Вт; 5000К; Неприменимолм; Неприменимолм; Белый/9016; -20…+40℃ | BL-3015B
REGATA IP65 | a26090 | Световой указатель BS-REGATA-10-S1-ELON IP65 | 6200 | Комплектация | ТА | ТР №4 ТР №5.1 ТР №6 | Световой указатель централизованного электропитания / оповещатель пожарный световой | централизованный | 0 | централизованный; Нет; ~155÷265 / =155÷375В; 3,90Вт; 5000К; Неприменимолм; Неприменимолм; Белый/9016; -40…+40℃ | BL-3015B
REGATA IP65 | a26076 | Световой указатель BS-REGATA-53-S1-INEXI3-MSS2 IP65 | 13050 | Комплектация | ТА | ТР №2 | Автономный световой указатель с функциями AUTOTEST, TELECOMAND, MSS | универсальный | 3+3 | универсальный; 3+3ч; Кнопка «Тест», TELECOMAND, AUTOTEST, MSS; ~170÷265 / =165÷280В; 8,90Вт; 5000К; Неприменимолм; Неприменимолм;Белый/9016; ~230 / =220; +1…+35℃ | BL-3015B
REGATA IP65 | a26077 | Световой указатель BS-REGATA-55-S1-INEXI3 IP65 | 13450 | Комплектация | ТА | ТР №2 | Автономный световой указатель с функциями AUTOTEST и TELECOMAND | универсальный | 5 | универсальный; 5ч; Кнопка «Тест», TELECOMAND, AUTOTEST; ~170÷265 / =165÷280В; 9,10Вт; 5000К; Неприменимолм; Неприменимолм;Белый/9016; ~230 / =220; +1…+35℃ | BL-3015B
REGATA IP65 | a26087 | Световой указатель BS-REGATA-71-S1-DALI IP65 | Цена по запросу | Заказной | ТА | ТР №3 | Автономный световой указатель, совместимый с системой ZARIUS DALI | постоянный | 1 | постоянный; 1ч; Кнопка «Тест», TELECONTROL, AUTOTEST, DALI; ~198÷253В; 7,50Вт; 5000К; Неприменимолм; Неприменимолм;Белый/9016; ~230; +1…+35℃ | BL-3015B
REGATA IP65 | a26070 | Световой указатель BS-REGATA-71-S1-INEXI2 IP65 | 8850 | Комплектация | ТА | ТР №1 | Автономный световой указатель с функцией TELECONTROL | постоянный | 1 | постоянный; 1ч; Кнопка «Тест», TELECONTROL; ~170÷265 / =165÷280В; 6,30Вт; 5000К; Неприменимолм; Неприменимолм;Белый/9016; ~230 / =220; +1…+35℃ | BL-3015B
REGATA IP65 | a26071 | Световой указатель BS-REGATA-71-S1-INEXI2 IP65 ICE20 | 9700 | Заказной | ТА | ТР №1 | Автономный световой указатель с функцией TELECONTROL | постоянный | 1 | постоянный; 1ч; Кнопка «Тест», TELECONTROL, ICE; ~170÷265 / =165÷280В; 25,00Вт; 5000К; Неприменимолм; Неприменимолм;Белый/9016; ~230 / =220; -20...+35℃ | BL-3015B
REGATA IP65 | a26078 | Световой указатель BS-REGATA-71-S1-INEXI3 IP65 | 11350 | Комплектация | ТА | ТР №2 | Автономный световой указатель с функциями AUTOTEST и TELECOMAND | постоянный | 1 | постоянный; 1ч; Кнопка «Тест», TELECOMAND, AUTOTEST; ~170÷265 / =165÷280В; 6,30Вт; 5000К; Неприменимолм; Неприменимолм;Белый/9016; ~230 / =220; +1…+35℃ | BL-3015B
REGATA IP65 | a26079 | Световой указатель BS-REGATA-71-S1-INEXI3-MSS3 IP65 | 11550 | Комплектация | ТА | ТР №2 | Автономный световой указатель с функциями AUTOTEST, TELECOMAND, MSS | постоянный | 1+1+1 | постоянный; 1+1+1ч; Кнопка «Тест», TELECOMAND, AUTOTEST, MSS; ~170÷265 / =165÷280В; 4,60Вт; 5000К; Неприменимолм; Неприменимолм;Белый/9016; ~230 / =220; +1…+35℃ | BL-3015B
REGATA IP65 | a26088 | Световой указатель BS-REGATA-73-S1-DALI IP65 | Цена по запросу | Заказной | ТА | ТР №3 | Автономный световой указатель, совместимый с системой ZARIUS DALI | постоянный | 3 | постоянный; 3ч; Кнопка «Тест», TELECONTROL, AUTOTEST, DALI; ~198÷253В; 12,00Вт; 5000К; Неприменимолм; Неприменимолм;Белый/9016; ~230; +1…+35℃ | BL-3015B
REGATA IP65 | a26072 | Световой указатель BS-REGATA-73-S1-INEXI2 IP65 | 9050 | Комплектация | ТА | ТР №1 | Автономный световой указатель с функцией TELECONTROL | постоянный | 3 | постоянный; 3ч; Кнопка «Тест», TELECONTROL; ~170÷265 / =165÷280В; 4,60Вт; 5000К; Неприменимолм; Неприменимолм;Белый/9016; ~230 / =220; +1…+35℃ | BL-3015B
REGATA IP65 | a26073 | Световой указатель BS-REGATA-73-S1-INEXI2 IP65 ICE20 | 10050 | Заказной | ТА | ТР №1 | Автономный световой указатель с функцией TELECONTROL | постоянный | 3 | постоянный; 3ч; Кнопка «Тест», TELECONTROL, ICE; ~170÷265 / =165÷280В; 23,00Вт; 5000К; Неприменимолм; Неприменимолм;Белый/9016; ~230 / =220; -20...+35℃ | BL-3015B
REGATA IP65 | a26080 | Световой указатель BS-REGATA-73-S1-INEXI3 IP65 | 11550 | Комплектация | ТА | ТР №2 | Автономный световой указатель с функциями AUTOTEST и TELECOMAND | постоянный | 3 | постоянный; 3ч; Кнопка «Тест», TELECOMAND, AUTOTEST; ~170÷265 / =165÷280В; 4,60Вт; 5000К; Неприменимолм; Неприменимолм;Белый/9016; ~230 / =220; +1…+35℃ | BL-3015B
REGATA IP65 | a26081 | Световой указатель BS-REGATA-78-S1-INEXI3 IP65 | 12900 | Комплектация | ТА | ТР №2 | Автономный световой указатель с функциями AUTOTEST и TELECOMAND | постоянный | 8 | постоянный; 8ч; Кнопка «Тест», TELECOMAND, AUTOTEST; ~170÷265 / =165÷280В; 8,40Вт; 5000К; Неприменимолм; Неприменимолм;Белый/9016; ~230 / =220; +1…+35℃ | BL-3015B
REGATA IP65 | a26074 | Световой указатель BS-REGATA-81-S1-INEXI2 IP65 | 8850 | Комплектация | ТА | ТР №1 | Автономный световой указатель с функцией TELECONTROL | непостоянный | 1 | непостоянный; 1ч; Кнопка «Тест», TELECONTROL; ~170÷265 / =165÷280В; 1,40Вт; 5000К; Неприменимолм; Неприменимолм;Белый/9016; ~230 / =220; +1…+35℃ | BL-3015B
REGATA IP65 | a26082 | Световой указатель BS-REGATA-81-S1-INEXI3 IP65 | 9800 | Комплектация | ТА | ТР №2 | Автономный световой указатель с функциями AUTOTEST и TELECOMAND | непостоянный | 1 | непостоянный; 1ч; Кнопка «Тест», TELECOMAND, AUTOTEST; ~170÷265 / =165÷280В; 1,40Вт; 5000К; Неприменимолм; Неприменимолм;Белый/9016; ~230 / =220; +1…+35℃ | BL-3015B
REGATA IP65 | a26083 | Световой указатель BS-REGATA-81-S1-INEXI3-FELS IP65 | 11350 | Комплектация | ТА | ТР №2 | Автономный световой указатель с функциями AUTOTEST, TELECOMAND, FELS | непостоянный | 1 | непостоянный; 1ч; Кнопка «Тест», TELECOMAND, AUTOTEST, FELS; ~170÷265 / =165÷280В; 1,40Вт; 5000К; Неприменимолм; Неприменимолм;Белый/9016; ~230 / =220; +1…+35℃ | BL-3015B
REGATA IP65 | a26084 | Световой указатель BS-REGATA-81-S1-INEXI3-MSS3 IP65 | 10050 | Комплектация | ТА | ТР №2 | Автономный световой указатель с функциями AUTOTEST, TELECOMAND, MSS | непостоянный | 1+1+1 | непостоянный; 1+1+1ч; Кнопка «Тест», TELECOMAND, AUTOTEST, MSS; ~170÷265 / =165÷280В; 2,00Вт; 5000К; Неприменимолм; Неприменимолм;Белый/9016; ~230 / =220; +1…+35℃ | BL-3015B
REGATA IP65 | a26075 | Световой указатель BS-REGATA-83-S1-INEXI2 IP65 | 7650 | Комплектация | ТА | ТР №1 | Автономный световой указатель с функцией TELECONTROL | непостоянный | 3 | непостоянный; 3ч; Кнопка «Тест», TELECONTROL; ~170÷265 / =165÷280В; 2,00Вт; 5000К; Неприменимолм; Неприменимолм;Белый/9016; ~230 / =220; +1…+35℃ | BL-3015B
REGATA IP65 | a26085 | Световой указатель BS-REGATA-83-S1-INEXI3 IP65 | 10050 | Комплектация | ТА | ТР №2 | Автономный световой указатель с функциями AUTOTEST и TELECOMAND | непостоянный | 3 | непостоянный; 3ч; Кнопка «Тест», TELECOMAND, AUTOTEST; ~170÷265 / =165÷280В; 2,00Вт; 5000К; Неприменимолм; Неприменимолм;Белый/9016; ~230 / =220; +1…+35℃ | BL-3015B
REGATA IP65 | a26086 | Световой указатель BS-REGATA-83-S1-INEXI3-FELS IP65 | 10300 | Комплектация | ТА | ТР №2 | Автономный световой указатель с функциями AUTOTEST, TELECOMAND, FELS | непостоянный | 3 | непостоянный; 3ч; Кнопка «Тест», TELECOMAND, AUTOTEST, FELS; ~170÷265 / =165÷280В; 2,00Вт; 5000К; Неприменимолм; Неприменимолм;Белый/9016; ~230 / =220; +1…+35℃ | BL-3015B
REZERV-6 IP31/54 | a38754 | ИБП BS-REZERV-6-QS25-230/230-0,25-1-С6QF6-V01-IP31/54 | 304000 |  | 0 | ТР №6 | Источник бесперебойного питания
REZERV-6 IP31/54 | a32062 | ИБП BS-REZERV-6-QS32-230/230-0,5-1-С10QF6-V01-IP31/54 | 472500 | Заказной | ТА | ТР №6 | Источник бесперебойного питания |  |  | выключатель нагрузки (QS); 500Вт; 32А; 1шт; Г/Ш/В - 300/450/1 800мм
REZERV-6 IP31/54 | a24957 | ИБП BS-REZERV-6-QS32-230/230-0,7-1-C10QF6-V01-IP31/54 | 521300 | Заказной | ТА | ТР №6 | Источник бесперебойного питания |  |  | выключатель нагрузки (QS); 700Вт; 32А; 1шт; Г/Ш/В - 300/450/1 800мм
REZERV-6 IP31/54 | a27972 | ИБП BS-REZERV-6-QS32-230/230-0,9-1-C10QF6-V01-IP31/54 | 538000 | Заказной | ТА | ТР №6 | Источник бесперебойного питания |  |  | выключатель нагрузки (QS); 900Вт; 32А; 1шт; Г/Ш/В - 300/450/1 800мм
REZERV-6 IP31/54 | a28328 | ИБП BS-REZERV-6-QS32-230/230-1,3-1-C10QF10-V01-IP31/54 | 554600 | Заказной | ТА | ТР №6 | Источник бесперебойного питания |  |  | выключатель нагрузки (QS); 1300Вт; 32А; 1шт; Г/Ш/В - 300/450/1 800мм
REZERV-6 IP31/54 | a33109 | ИБП BS-REZERV-6-QS32-230/230-1,3-1-С10QF6-V01-IP31/54 | 554600 | Заказной | ТА | ТР №6 | Источник бесперебойного питания |  |  | выключатель нагрузки (QS); 1300Вт; 32А; 1шт; Г/Ш/В - 300/450/1 800мм
REZERV-6 IP31/54 | a25260 | ИБП BS-REZERV-6-QS32-230/230-1,7-1-C10QF10-V01-IP31/54 | 670000 | Заказной | ТА | ТР №6 | Источник бесперебойного питания |  |  | выключатель нагрузки (QS); 1700Вт; 32А; 1шт; Г/Ш/В - 550/600/1 800мм
REZERV-6 IP31/54 | a27971 | ИБП BS-REZERV-6-QS32-230/230-1,7-1-C10QF6-V01-IP31/54 | 670000 | Заказной | ТА | ТР №6 | Источник бесперебойного питания |  |  | выключатель нагрузки (QS); 1780Вт; 32А; 1шт; Г/Ш/В - 550/600/1 800мм
REZERV-6 IP31/54 | a36372 | ИБП BS-REZERV-6-QS32-230/230-1,7-1-MS8QF25-V01-IP31/54 | 670000 | Заказной | ТА | ТР №6 | Источник бесперебойного питания |  |  | ; Вт; А; шт; Г/Ш/В - //мм
REZERV-6 IP31/54 | a36281 | ИБП BS-REZERV-6-QS32-230/230-2,6-3-С10QF6-V01-IP31/54 | 772700 | Заказной | ТА | ТР №6 | Источник бесперебойного питания |  |  | ; Вт; А; шт; Г/Ш/В - //мм
REZERV-6 IP31/54 | a36278 | ИБП BS-REZERV-6-QS40-230/230-1,9-3-С30QF6-V01-IP31/54 | 808300 | Заказной | ТА | ТР №6 | Источник бесперебойного питания |  |  | ; Вт; А; шт; Г/Ш/В - //мм
REZERV-6 IP31/54 | a25261 | ИБП BS-REZERV-6-QS40-230/230-2,6-1-C10QF10-V01-IP31/54 | 713700 | Заказной | ТА | ТР №6 | Источник бесперебойного питания |  |  | выключатель нагрузки (QS); 2600Вт; 40А; 1шт; Г/Ш/В - 550/600/1 800мм
REZERV-6 IP31/54 | a27970 | ИБП BS-REZERV-6-QS40-230/230-2,6-1-C10QF6-V01-IP31/54 | 713700 | Заказной | ТА | ТР №6 | Источник бесперебойного питания |  |  | выключатель нагрузки (QS); 2650Вт; 40А; 1шт; Г/Ш/В - 550/600/1 800мм
REZERV-6 IP31/54 | a31773 | ИБП BS-REZERV-6-QS40-230/230-2,6-1-C20QF6-V01-IP31/54 | 777200 | Заказной | ТА | ТР №6 | Источник бесперебойного питания |  |  | выключатель нагрузки (QS); 2650Вт; 40А; 1шт; Г/Ш/В - 550/600/1 800мм
REZERV-6 IP31/54 | a36373 | ИБП BS-REZERV-6-QS40-230/230-2,6-1-MS8QF25-V01-IP31/54 | 711200 | Заказной | ТА | ТР №6 | Источник бесперебойного питания |  |  | выключатель нагрузки (QS); 2600Вт; 40А; шт; Г/Ш/В - 550/600/1 800мм
REZERV-6 IP31/54 | a36279 | ИБП BS-REZERV-6-QS40-230/230-2,6-3-С30QF6-V01-IP31/54 | 849000 | Заказной | ТА | ТР №6 | Источник бесперебойного питания |  |  | керамический предохранитель (FU); 2650Вт; 40А; 1шт; Г/Ш/В - 600/850/1 800мм
REZERV-6 IP31/54 | a32752 | ИБП BS-REZERV-6-QS40-230/230-3,2-1-MS4QF25-V01-IP31/54 | 971500 | Заказной | ТА | ТР №6 | Источник бесперебойного питания |  |  | выключатель нагрузки (QS); 3200Вт; 40А; 0шт; Г/Ш/В - 600/850/1 800мм
REZERV-6 IP31/54 | a31958 | ИБП BS-REZERV-6-QS40-230/230-3,2-1-С10QF10-V01-IP31/54 | 935800 | Заказной | ТА | ТР №6 | Источник бесперебойного питания |  |  | выключатель нагрузки (QS); 3200Вт; 40А; 1шт; Г/Ш/В - 600/850/1 800мм
REZERV-6 IP31/54 | a32053 | ИБП BS-REZERV-6-QS40-230/230-3,2-1-С20QF10-V01-IP31/54 | 971500 | Заказной | ТА | ТР №6 | Источник бесперебойного питания |  |  | выключатель нагрузки (QS); 3200Вт; 40А; 1шт; Г/Ш/В - 600/850/1 800мм
REZERV-6 IP31/54 | a32445 | ИБП BS-REZERV-6-QS40-230/230-3,2-1-С20QF6-V01-IP31/54 | 971500 | Заказной | ТА | ТР №6 | Источник бесперебойного питания |  |  | выключатель нагрузки (QS); 3200Вт; 40А; 1шт; Г/Ш/В - 600/850/1 800мм
REZERV-6 IP31/54 | a32619 | ИБП BS-REZERV-6-QS40-230/230-3,2-1-С40QF6-V01-IP31/54 | 1015700 | Заказной | ТА | ТР №6 | Источник бесперебойного питания |  |  | выключатель нагрузки (QS); 3200Вт; 40А; 1шт; Г/Ш/В - 600/850/1 800мм
REZERV-6 IP31/54 | a36338 | ИБП BS-REZERV-6-QS40-230/230-4,7-1-С10QF10-V01-IP31/54 | 1113300 | Заказной | ТА | ТР №6 | Источник бесперебойного питания |  |  | ; Вт; А; шт; Г/Ш/В - //мм
REZERV-6 IP31/54 | a31357 | ИБП BS-REZERV-6-QS40-230/230-4,7-1-С10QF6-V01-IP31/54 | 1113300 | Заказной | ТА | ТР №6 | Источник бесперебойного питания |  |  | выключатель нагрузки (QS); 4700Вт; 40А; 1шт; Г/Ш/В - 600/850/1 800мм
REZERV-6 IP31/54 | a33620 | ИБП BS-REZERV-6-QS40-230/230-4,7-1-С20QF6-V01-IP31/54 | 1169200 | Заказной | ТА | ТР №6 | Источник бесперебойного питания |  |  | керамический предохранитель (FU); 4700Вт; 40А; 1шт; Г/Ш/В - 600/850/1 800мм
REZERV-6 IP31/54 | a26132 | ИБП BS-REZERV-6-QS63-230/230-5,9-1-C30QF6-V01-IP31/54 | 1398000 | Заказной | ТА | ТР №6 | Источник бесперебойного питания |  |  | выключатель нагрузки (QS); 5900Вт; 63А; 1шт; Г/Ш/В - 600/850/1 800мм
REZERV-6 IP31/54 | a36376 | ИБП BS-REZERV-6-QS63-230/230-5,9-1-MS8QF25-V01-IP31/54 | 1270900 | Заказной | ТА | ТР №6 | Источник бесперебойного питания |  |  | ; Вт; А; шт; Г/Ш/В - //мм
REZERV-6 IP31/54 | a36593 | ИБП BS-REZERV-6-QS63-230/230-5,9-1-С10QF10-V01-IP31/54 | 1270900 | Заказной | ТА | ТР №6 | Источник бесперебойного питания |  |  | ; Вт; А; шт; Г/Ш/В - //мм
REZERV-6 IP31/54 | a39354 | ИБП BS-REZERV-6-QS63-230/230-8,1-1-MS16QF25-V01-IP31/54 | 1425000 | Заказной | ТА | ТР №6
REZERV-6 IP31/54 | a36808 | ИБП BS-REZERV-6-QS63-230/230-8,1-1-MS4QF40-V03-IP31/54 | 1347100 | Заказной | ТА | ТР №6 | Источник бесперебойного питания |  |  | выключатель нагрузки (QS); 8100Вт; 63А; шт; Г/Ш/В - 600/850/1 800мм
REZERV-6 IP31/54 | a27961 | ИБП BS-REZERV-6-QS63-230/230-8,1-1-MS8QF20-V01-IP31/54 | 1367500 | Заказной | ТА | ТР №6 | Источник бесперебойного питания |  |  | выключатель нагрузки (QS); 8100Вт; 63А; 0шт; Г/Ш/В - 600/850/1 800мм
REZERV-6 IP31/54 | a36377 | ИБП BS-REZERV-6-QS63-230/230-8,1-1-MS8QF25-V01-IP31/54 | 1367500 | Заказной | ТА | ТР №6 | Источник бесперебойного питания |  |  | выключатель нагрузки (QS); 8100Вт; 63А; шт; Г/Ш/В - 600/850/1 800мм
REZERV-6 IP31/54 | a33072 | ИБП BS-REZERV-6-QS63-230/230-8,1-1-С10QF10-LCGZ10QF10-V01-IP31/54 | 1580800 | Заказной | ТА | ТР №6 | Источник бесперебойного питания |  |  | выключатель нагрузки (QS); 8100Вт; 63А; 2шт; Г/Ш/В - 600/850/1 800мм
REZERV-6 IP31/54 | a31959 | ИБП BS-REZERV-6-QS63-230/230-8,1-1-С20QF10-V01-IP31/54 | 1418300 | Заказной | ТА | ТР №6 | Источник бесперебойного питания |  |  | выключатель нагрузки (QS); 8100Вт; 63А; 1шт; Г/Ш/В - 600/850/1 800мм
REZERV-6 IP31/54 | a32006 | ИБП BS-REZERV-6-QS63-230/230-8,1-1-С30QF10-V01-IP31/54 | 1475000 | Заказной | ТА | ТР №6 | Источник бесперебойного питания |  |  | выключатель нагрузки (QS); 8100Вт; 63А; 1шт; Г/Ш/В - 600/850/1 800мм
REZERV-7 IP31 | a32750 | ИБП BS-REZERV-7-QS40-400/24-2-1-M1FU100-V01-IP31 | Цена по запросу | Заказной | ТА | ТР №7 | Источник бесперебойного питания |  |  | выключатель нагрузки (QS); 2000Вт; 32А; 1шт; Г/Ш/В - 550/600/1 800мм
REZERV-7 IP54 | a24197 | ИБП BS-REZERV-7-230/24-QF6-0,1-1-S2MF4-V01-IP31/54-AUTOTEST | 141900 | Складской | ТА | ТР №7 | Источник бесперебойного питания |  |  | автоматический выключатель (QF); 100Вт; 6А; 2шт; Г/Ш/В - 200/500/700мм
REZERV-7 IP54 | a24196 | ИБП BS-REZERV-7-230/24-QF6-0,4-1-S8MF4-V01-IP31/54-AUTOTEST | 198300 | Складской | ТА | ТР №7 | Источник бесперебойного питания |  |  | автоматический выключатель (QF); 400Вт; 6А; 4шт; Г/Ш/В - 200/600/800мм
REZERV-7 IP54 | a37074 | ИБП BS-REZERV-7-230/24-QF6-0,4-1-S8MF4-V02-IP31/54-AUTOTEST | 198300 | Заказной | ТА | ТР №7 | Источник бесперебойного питания |  |  | автоматический выключатель (QF); 400Вт; 6А; 4шт; Г/Ш/В - 200/600/800мм
REZERV-7 IP54 | a32122 | ИБП BS-REZERV-7-QF6-230/24-0,4-1-Co4MF7-R1-V01-IP31/54-AUTOTEST | 255400 | Заказной | ТА | ТР №7 | Источник бесперебойного питания |  |  | автоматический выключатель (QF); 400Вт; 6А; 1шт; Г/Ш/В - 200/500/700мм
REZERV-7 IP54 | a32123 | ИБП BS-REZERV-7-QF6-230/24-0,4-1-Co4MF7-R1-V02-IP31/54-AUTOTEST | 305400 | Заказной | ТА | ТР №7 | Источник бесперебойного питания |  |  | автоматический выключатель (QF); 400Вт; 6А; 1шт; Г/Ш/В - 200/500/700мм
SPUTNIK | a15960 | Световой указатель BS-SPUTNIK-10-S1-24 | 7700 | Комплектация | ТА | ТР №7 | Световой указатель централизованного электропитания (=24V) | централизованный | 0 | централизованный; Нет; =17÷28В; 8,00Вт; 5000К; Неприменимолм; Неприменимолм; Белый/9016; -40…+40℃ | NPU-2424
SPUTNIK | a15959 | Световой указатель BS-SPUTNIK-10-S1-BSE5 | Цена по запросу | Заказной | ТА | ТР №5.2 | Световой указатель централизованного электропитания/оповещатель пожарный световой с адресным управлением | централизованный | 0 | централизованный; BSE-5, ON/OFF; ~170÷253 / =170÷280В; 8,20Вт; 5000К; Неприменимолм; Неприменимолм; Белый/9003; -20…+40℃ | NPU-2424
SPUTNIK | a17037 | Световой указатель BS-SPUTNIK-10-S1-ELON | 9200 | Складской | ТА | ТР №4 ТР №5.1 ТР №6 | Световой указатель централизованного электропитания / оповещатель пожарный световой | централизованный | 0 | централизованный; Нет; ~155÷265 / =155÷375В; 7,70Вт; 5000К; Неприменимолм; Неприменимолм; Белый/9003; -40…+40℃ | NPU-2424
SPUTNIK | a15952 | Световой указатель BS-SPUTNIK-51-S1-INEXI2 | 12200 | Складской | ТА | ТР №1 | Автономный световой указатель с функцией TELECONTROL | универсальный | 1 | универсальный; 1ч; Кнопка «Тест», TELECONTROL; ~170÷265 / =165÷280В; 11,40Вт; 5000К; Неприменимолм; Неприменимолм;Белый/9003; ~230 / =220; +1…+35℃ | NPU-2424
SPUTNIK | a15954 | Световой указатель BS-SPUTNIK-51-S1-INEXI3 | 14050 | Комплектация | ТА | ТР №2 | Автономный световой указатель с функциями AUTOTEST и TELECOMAND | универсальный | 1 | универсальный; 1ч; Кнопка «Тест», TELECOMAND, AUTOTEST; ~170÷265 / =165÷280В; 11,40Вт; 5000К; Неприменимолм; Неприменимолм;Белый/9003; ~230 / =220; +1…+35℃ | NPU-2424
SPUTNIK | a15956 | Световой указатель BS-SPUTNIK-51-S1-INEXI3-MSS3 | 15150 | Комплектация | ТА | ТР №2 | Автономный световой указатель с функциями AUTOTEST, TELECOMAND, MSS | универсальный | 1+1+1 | универсальный; 1+1+1ч; Кнопка «Тест», TELECOMAND, AUTOTEST, MSS; ~170÷265 / =165÷280В; 7,10Вт; 5000К; Неприменимолм; Неприменимолм;Белый/9003; ~230 / =220; +1…+35℃ | NPU-2424
SPUTNIK | a15953 | Световой указатель BS-SPUTNIK-53-S1-INEXI2 | 12650 | Складской | ТА | ТР №1 | Автономный световой указатель с функцией TELECONTROL | универсальный | 3 | универсальный; 3ч; Кнопка «Тест», TELECONTROL; ~170÷265 / =165÷280В; 7,10Вт; 5000К; Неприменимолм; Неприменимолм;Белый/9003; ~230 / =220; +1…+35℃ | NPU-2424
SPUTNIK | a15955 | Световой указатель BS-SPUTNIK-53-S1-INEXI3 | 15150 | Комплектация | ТА | ТР №2 | Автономный световой указатель с функциями AUTOTEST и TELECOMAND | универсальный | 3 | универсальный; 3ч; Кнопка «Тест», TELECOMAND, AUTOTEST; ~170÷265 / =165÷280В; 7,10Вт; 5000К; Неприменимолм; Неприменимолм;Белый/9003; ~230 / =220; +1…+35℃ | NPU-2424
SPUTNIK | a14410 | Световой указатель BS-SPUTNIK-8101-10x0,3 LED | 9800 | Комплектация | ТА | ТР №0 | Автономный световой указатель | непостоянный | 1 | непостоянный; 1ч; Кнопка «Тест»; ~170÷265 / =165÷280В; 1,40Вт; 5000К; Неприменимолм; Неприменимолм;Белый/9003; ~230 / =220; +1…+35℃ | NPU-2424
SPUTNIK | a14411 | Световой указатель BS-SPUTNIK-8103-10x0,3 LED | 10100 | Комплектация | ТА | ТР №0 | Автономный световой указатель | непостоянный | 3 | непостоянный; 3ч; Кнопка «Тест»; ~170÷265 / =165÷280В; 2,50Вт; 5000К; Неприменимолм; Неприменимолм;Белый/9003; ~230 / =220; +1…+35℃ | NPU-2424
SPUTNIK | a14412 | Световой указатель BS-SPUTNIK-8105-10x0,3 LED | 10700 | Комплектация | ТА | ТР №0 | Автономный световой указатель | непостоянный | 5 | непостоянный; 5ч; Кнопка «Тест»; ~170÷265 / =165÷280В; 3,30Вт; 5000К; Неприменимолм; Неприменимолм;Белый/9003; ~230 / =220; +1…+35℃ | NPU-2424
SPUTNIK | a17408 | Световой указатель BS-SPUTNIK-81-S1-INEXI3-FELS | 12250 | Комплектация | ТА | ТР №2 | Автономный световой указатель с функциями AUTOTEST, TELECOMAND, FELS | непостоянный | 1 | непостоянный; 1ч; Кнопка «Тест», TELECOMAND, AUTOTEST, FELS; ~170÷265 / =165÷280В; 2,80Вт; 5000К; Неприменимолм; Неприменимолм;Белый/9003; ~230 / =220; +1…+35℃ | NPU-2424
SPUTNIK | a17409 | Световой указатель BS-SPUTNIK-83-S1-INEXI3-FELS | 12650 | Комплектация | ТА | ТР №2 | Автономный световой указатель с функциями AUTOTEST, TELECOMAND, FELS | непостоянный | 3 | непостоянный; 3ч; Кнопка «Тест», TELECOMAND, AUTOTEST, FELS; ~170÷265 / =165÷280В; 4,70Вт; 5000К; Неприменимолм; Неприменимолм;Белый/9003; ~230 / =220; +1…+35℃ | NPU-2424
STABILAR.DIN | a31572 | БАП BS-STABILAR-81-B2-DIN (1,0-100W / =190-260V) | 35750 | Заказной | ТА | ТР №0 | Блок аварийного питания | универсальный/непостоянный | 1 | универсальный/непостоянный; 1; 2,00 Вт. ; Вт.; Кнопка «Тест»; STABILAR-2.MAX; PbSO4; 18,0 а*ч; Д/Ш/В - 155/130/64мм; Встраиваемый; IPОбеспечивается оболочкой щитового оборудования; +1…+40℃
STABILAR.DIN | a31302 | БАП BS-STABILAR-81-B3-DIN (1,0-120W / =190-260V) | 38000 | Заказной | ТА | ТР №0 | Блок аварийного питания | универсальный/непостоянный | 1 | универсальный/непостоянный; 1; 2,00 Вт. ; Вт.; Кнопка «Тест»; STABILAR-2.MAX; LiFePO4; 12,0 а*ч; Д/Ш/В - 155/110/64мм; Встраиваемый; IPОбеспечивается оболочкой щитового оборудования; +1…+40℃
STABILAR.DIN | a31574 | БАП BS-STABILAR-81-B4-DIN (1,0-150W / =190-260V) | 42800 | Заказной | ТА | ТР №0 | Блок аварийного питания | универсальный/непостоянный | 1 | универсальный/непостоянный; 1; 2,00 Вт. ; Вт.; Кнопка «Тест»; STABILAR-2.MAX; PbSO4; 33,0 а*ч; Д/Ш/В - 155/110/64мм; Встраиваемый; IPОбеспечивается оболочкой щитового оборудования; +1…+40℃
STABILAR.DIN | a31303 | БАП BS-STABILAR-81-B5-DIN (1,0-200W / =190-260V) | 44950 | Заказной | ТА | ТР №0 | Блок аварийного питания | универсальный/непостоянный | 1 | универсальный/непостоянный; 1; 2,00 Вт. ; Вт.; Кнопка «Тест»; STABILAR-2.MAX; LiFePO4; 24,0 а*ч; Д/Ш/В - 155/110/64мм; Встраиваемый; IPОбеспечивается оболочкой щитового оборудования; +1…+40℃
STABILAR.DIN | a31746 | БАП BS-STABILAR-81-B6-DIN (1,0-200W / =190-260V) | 48100 | Заказной | ТА | ТР №0 | Блок аварийного питания | универсальный/непостоянный | 1 | универсальный/непостоянный; 1; 2,00 Вт. ; Вт.; Кнопка «Тест»; STABILAR-2.MAX; PbSO4; 38,0 а*ч; Д/Ш/В - 155/130/64мм; Встраиваемый; IPОбеспечивается оболочкой щитового оборудования; +1…+40℃
STABILAR.LED | a25381 | БАП BS-STABILAR2-81-B1-LED-SELFTEST (2,5-200W / =10-100V) | 6550 | Комплектация | ТА | ТР №1 | Блок аварийного питания с функцией TELECONTROL | универсальный/непостоянный | 1 | универсальный/непостоянный; 1; 1,50 Вт. ; 2,5 Вт.; Кнопка «Тест», TELECONTROL, SELFTEST, ON/OFF Lcom; STABILAR-2.LED-SELFTEST; LiFePO4; 1,5 а*ч; Д/Ш/В - 264/36/30мм; Встраиваемый; IP20; +1...+50℃
STABILAR.LED | a16810 | БАП BS-STABILAR2-81-B2-LED-SELFTEST (6,0-300W / =10-100V) | 6750 | Складской | ТА | ТР №1 | Блок аварийного питания с функцией TELECONTROL | универсальный/непостоянный | 1 | универсальный/непостоянный; 1; 2,40 Вт. ; 6,0 Вт.; Кнопка «Тест», TELECONTROL; STABILAR-2.LED; LiFePO4; 2,2 а*ч; Д/Ш/В - 264/36/30мм; Встраиваемый; IP20; +1...+50℃
STABILAR.LED | a16819 | БАП BS-STABILAR2-81-B2-LED-SELFTEST BOX IP30 (6,0-300W / =10-100V) | 9150 | Комплектация | ТА | ТР №1 | Блок аварийного питания с функцией TELECONTROL | универсальный/непостоянный | 1 | универсальный/непостоянный; 1; 1,50; 6,0; Кнопка «Тест», TELECONTROL, SELFTEST, ON/OFF Lcom; STABILAR-2.LED-SELFTEST; LiFePO4; 2,2 а*ч; Д/Ш/В - 264/36/30; Независимый (в боксе); IP30;+1...+50 ℃
STABILAR.LED | a16822 | БАП BS-STABILAR2-81-B2-LED-SELFTEST BOX IP66 (6,0-300W / =10-100V) | 9150 | Комплектация | ТА | ТР №1 | Блок аварийного питания с функцией TELECONTROL | универсальный/непостоянный | 1 | универсальный/непостоянный; 1; 2,40; 6,0; Кнопка «Тест», TELECONTROL; STABILAR-2.LED; LiFePO4; 2,2 а*ч; Д/Ш/В - 411/108/84; Независимый (в боксе); IP66;+1...+50 ℃
STABILAR.LED | a25382 | БАП BS-STABILAR2-81-B3-LED-SELFTEST (2,5-200W / =50-250V) | 6550 | Комплектация | ТА | ТР №1 | Блок аварийного питания с функцией TELECONTROL | универсальный/непостоянный | 1 | универсальный/непостоянный; 1; 2,30 Вт. ; 2,5 Вт.; Кнопка «Тест», TELECONTROL; STABILAR-2.LED; LiFePO4; 1,5 а*ч; Д/Ш/В - 264/36/30мм; Встраиваемый; IP20; +1...+50℃
STABILAR.LED | a27519 | БАП BS-STABILAR2-81-B3-LED-SELFTEST BOX IP66 (2,5-200W / =50-250V) | 9700 | Заказной | ТА | ТР №1 | Блок аварийного питания с функцией TELECONTROL | универсальный/непостоянный | 1 | универсальный/непостоянный; 1; 1,50; 2,5; Кнопка «Тест», TELECONTROL, SELFTEST, ON/OFF Lcom; STABILAR-2.LED-SELFTEST; LiFePO4; 1,5 а*ч; Д/Ш/В - 411/108/84; Независимый (в боксе); IP66;+1...+50 ℃
STABILAR.LED | a25384 | БАП BS-STABILAR2-81-B4-LED-SELFTEST (6,0-300W / =50-250V) | 6750 | Комплектация | ТА | ТР №1 | Блок аварийного питания с функцией TELECONTROL | универсальный/непостоянный | 1 | универсальный/непостоянный; 1; 2,40 Вт. ; 6,0 Вт.; Кнопка «Тест», TELECONTROL; STABILAR-2.LED; LiFePO4; 2,2 а*ч; Д/Ш/В - 264/36/30мм; Встраиваемый; IP20; +1...+50℃
STABILAR.LED | a27520 | БАП BS-STABILAR2-81-B4-LED-SELFTEST BOX IP66 (6,0-300W / =50-250V) | 9300 | Заказной | ТА | ТР №1 | Блок аварийного питания с функцией TELECONTROL | универсальный/непостоянный | 1 | универсальный/непостоянный; 1; 1,50; 6,0; Кнопка «Тест», TELECONTROL, SELFTEST, ON/OFF Lcom; STABILAR-2.LED-SELFTEST; LiFePO4; 2,2 а*ч; Д/Ш/В - 411/108/84; Независимый (в боксе); IP66;+1...+50 ℃
STABILAR.LED | a16809 | БАП BS-STABILAR2-83-B1-LED-SELFTEST (2,5-200W / =10-100V) | 6750 | Складской | ТА | ТР №1 | Блок аварийного питания с функцией TELECONTROL | универсальный/непостоянный | 3 | универсальный/непостоянный; 3; 2,40 Вт. ; 2,5 Вт.; Кнопка «Тест», TELECONTROL; STABILAR-2.LED; LiFePO4; 2,2 а*ч; Д/Ш/В - 264/36/30мм; Встраиваемый; IP20; +1...+50℃
STABILAR.LED | a16818 | БАП BS-STABILAR2-83-B1-LED-SELFTEST BOX IP30 (2,5-200W / =10-100V) | 7850 | Заказной | ТА | ТР №1 | Блок аварийного питания с функцией TELECONTROL | универсальный/непостоянный | 3 | универсальный/непостоянный; 3; 1,50; 2,5; Кнопка «Тест», TELECONTROL, SELFTEST, ON/OFF Lcom; STABILAR-2.LED-SELFTEST; LiFePO4; 2,2 а*ч; Д/Ш/В - 580/36/30; Независимый (в боксе); IP30;+1...+50 ℃
STABILAR.LED | a16821 | БАП BS-STABILAR2-83-B1-LED-SELFTEST BOX IP66 (2,5-200W / =10-100V) | 9150 | Комплектация | ТА | ТР №1 | Блок аварийного питания с функцией TELECONTROL | универсальный/непостоянный | 3 | универсальный/непостоянный; 3; 1,50; 2,5; Кнопка «Тест», TELECONTROL, SELFTEST, ON/OFF Lcom; STABILAR-2.LED-SELFTEST; LiFePO4; 2,2 а*ч; Д/Ш/В - 411/108/84; Независимый (в боксе); IP66;+1...+50 ℃
STABILAR.LED | a16811 | БАП BS-STABILAR2-83-B2-LED-SELFTEST (6,0-300W / =10-100V) | 8450 | Складской | ТА | ТР №1 | Блок аварийного питания с функцией TELECONTROL | универсальный/непостоянный | 3 | универсальный/непостоянный; 3; 3,20 Вт. ; 6,0 Вт.; Кнопка «Тест», TELECONTROL; STABILAR-2.LED; NiMH; 4,0 а*ч; Д/Ш/В - 264/36/30мм; Встраиваемый; IP20; +1...+50℃
STABILAR.LED | a16823 | БАП BS-STABILAR2-83-B2-LED-SELFTEST BOX IP66 (6,0-300W / =10-100V) | 8750 | Комплектация | ТА | ТР №1 | Блок аварийного питания с функцией TELECONTROL | универсальный/непостоянный | 3 | универсальный/непостоянный; 3; 1,50; 6,0; Кнопка «Тест», TELECONTROL, SELFTEST, ON/OFF Lcom; STABILAR-2.LED-SELFTEST; LiFePO4; 6,0 а*ч; Д/Ш/В - 411/108/84; Независимый (в боксе); IP66;+1...+50 ℃
STABILAR.LED | a25383 | БАП BS-STABILAR2-83-B3-LED-SELFTEST (2,5-200W / =50-250V) | 6750 | Комплектация | ТА | ТР №1 | Блок аварийного питания с функцией TELECONTROL | универсальный/непостоянный | 3 | универсальный/непостоянный; 3; 1,50 Вт. ; 2,5 Вт.; Кнопка «Тест», TELECONTROL, SELFTEST, ON/OFF Lcom; STABILAR-2.LED-SELFTEST; LiFePO4; 2,2 а*ч; Д/Ш/В - 264/36/30мм; Встраиваемый; IP20; +1...+50℃
STABILAR.LED | a27517 | БАП BS-STABILAR2-83-B3-LED-SELFTEST BOX IP66 (2,5-200W / =50-250V) | 6750 | Заказной | ТА | ТР №1 | Блок аварийного питания с функцией TELECONTROL | универсальный/непостоянный | 3 | универсальный/непостоянный; 3; 1,50; 2,5; Кнопка «Тест», TELECONTROL, SELFTEST, ON/OFF Lcom; STABILAR-2.LED-SELFTEST; LiFePO4; 2,2 а*ч; Д/Ш/В - 411/108/84; Независимый (в боксе); IP66;+1...+50 ℃
STABILAR.LED | a25385 | БАП BS-STABILAR2-83-B4-LED-SELFTEST (6,0-300W / =50-250V) | 7600 | Комплектация | ТА | ТР №1 | Блок аварийного питания с функцией TELECONTROL | универсальный/непостоянный | 3 | универсальный/непостоянный; 3; 3,20 Вт. ; 6,0 Вт.; Кнопка «Тест», TELECONTROL; STABILAR-2.LED; NiCd; 4,5 а*ч; Д/Ш/В - 264/36/30мм; Встраиваемый; IP20; +1...+50℃
STABILAR.LED | a27518 | БАП BS-STABILAR2-83-B4-LED-SELFTEST BOX IP66 (6,0-300W / =50-250V) | 8750 | Заказной | ТА | ТР №1 | Блок аварийного питания с функцией TELECONTROL | универсальный/непостоянный | 3 | универсальный/непостоянный; 3; 1,50; 6,0; Кнопка «Тест», TELECONTROL, SELFTEST, ON/OFF Lcom; STABILAR-2.LED-SELFTEST; LiFePO4; 6,0 а*ч; Д/Ш/В - 411/108/84; Независимый (в боксе); IP66;+1...+50 ℃
STABILAR.LED | a25388 | БАП BS-STABILAR3-81-B1-LED AUTOTEST (2,5-200W / =10-100V) | 8750 | Комплектация | ТА | ТР №2 | Блок аварийного питания с функцией TELECOMAND, AUTOTEST, MSS, FELS | универсальный/непостоянный | 1 | универсальный/непостоянный; 1; 2,30 Вт. ; 2,5 Вт.; Кнопка «Тест», TELECOMAND, AUTOTEST, ON/OFF Lcom, OCC; STABILAR-3.LED; LiFePO4; 1,5 а*ч; Д/Ш/В - 264/36/30мм; Встраиваемый; IP20; +1...+50℃
STABILAR.LED | a25390 | БАП BS-STABILAR3-81-B2-LED AUTOTEST (6,0-300W / =10-100V) | 9150 | Комплектация | ТА | ТР №2 | Блок аварийного питания с функцией TELECOMAND, AUTOTEST, MSS, FELS | универсальный/непостоянный | 1 | универсальный/непостоянный; 1; 2,40 Вт. ; 6,0 Вт.; Кнопка «Тест», TELECOMAND, AUTOTEST, ON/OFF Lcom, OCC; STABILAR-3.LED; LiFePO4; 2,2 а*ч; Д/Ш/В - 264/36/30мм; Встраиваемый; IP20; +1...+50℃
STABILAR.LED | a25392 | БАП BS-STABILAR3-81-B3-LED AUTOTEST (2,5-200W / =50-250V) | 8750 | Комплектация | ТА | ТР №2 | Блок аварийного питания с функцией TELECOMAND, AUTOTEST, MSS, FELS | универсальный/непостоянный | 1 | универсальный/непостоянный; 1; 2,30 Вт. ; 2,5 Вт.; Кнопка «Тест», TELECOMAND, AUTOTEST, ON/OFF Lcom, OCC; STABILAR-3.LED; LiFePO4; 1,5 а*ч; Д/Ш/В - 264/36/30мм; Встраиваемый; IP20; +1...+50℃
STABILAR.LED | a25394 | БАП BS-STABILAR3-81-B4-LED AUTOTEST (6,0-300W / =50-250V) | 10150 | Комплектация | ТА | ТР №2 | Блок аварийного питания с функцией TELECOMAND, AUTOTEST, MSS, FELS | универсальный/непостоянный | 1 | универсальный/непостоянный; 1; 2,40 Вт. ; 6,0 Вт.; Кнопка «Тест», TELECOMAND, AUTOTEST, ON/OFF Lcom, OCC; STABILAR-3.LED; LiFePO4; 2,2 а*ч; Д/Ш/В - 264/36/30мм; Встраиваемый; IP20; +1...+50℃
STABILAR.LED | a25389 | БАП BS-STABILAR3-83-B1-LED AUTOTEST (2,5-200W / =10-100V) | 8750 | Комплектация | ТА | ТР №2 | Блок аварийного питания с функцией TELECOMAND, AUTOTEST, MSS, FELS | универсальный/непостоянный | 3 | универсальный/непостоянный; 3; 2,40 Вт. ; 2,5 Вт.; Кнопка «Тест», TELECOMAND, AUTOTEST, ON/OFF Lcom, OCC; STABILAR-3.LED; LiFePO4; 2,2 а*ч; Д/Ш/В - 264/36/30мм; Встраиваемый; IP20; +1...+50℃
STABILAR.LED | a25391 | БАП BS-STABILAR3-83-B2-LED AUTOTEST (6,0-300W / =10-100V) | 9650 | Комплектация | ТА | ТР №2 | Блок аварийного питания с функцией TELECOMAND, AUTOTEST, MSS, FELS | универсальный/непостоянный | 3 | универсальный/непостоянный; 3; 3,20 Вт. ; 6,0 Вт.; Кнопка «Тест», TELECOMAND, AUTOTEST, ON/OFF Lcom, OCC; STABILAR-3.LED; LiFePO4; 6,0 а*ч; Д/Ш/В - 264/36/30мм; Встраиваемый; IP20; +1...+50℃
STABILAR.LED | a25393 | БАП BS-STABILAR3-83-B3-LED AUTOTEST (2,5-200W / =50-250V) | 10150 | Комплектация | ТА | ТР №2 | Блок аварийного питания с функцией TELECOMAND, AUTOTEST, MSS, FELS | универсальный/непостоянный | 3 | универсальный/непостоянный; 3; 2,40 Вт. ; 2,5 Вт.; Кнопка «Тест», TELECOMAND, AUTOTEST, ON/OFF Lcom, OCC; STABILAR-3.LED; LiFePO4; 2,2 а*ч; Д/Ш/В - 264/36/30мм; Встраиваемый; IP20; +1...+50℃
STABILAR.LED | a25395 | БАП BS-STABILAR3-83-B4-LED AUTOTEST (6,0-300W / =50-250V) | 9650 | Комплектация | ТА | ТР №2 | Блок аварийного питания с функцией TELECOMAND, AUTOTEST, MSS, FELS | универсальный/непостоянный | 3 | универсальный/непостоянный; 3; 3,20 Вт. ; 6,0 Вт.; Кнопка «Тест», TELECOMAND, AUTOTEST, ON/OFF Lcom, OCC; STABILAR-3.LED; LiFePO4; 6,0 а*ч; Д/Ш/В - 264/36/30мм; Встраиваемый; IP20; +1...+50℃
STABILAR.LED | a25364 | БАП BS-STABILAR-81-B1-LED-SELFTEST (2,5-200W / =10-100V) | 6350 | Комплектация | ТА | ТР №0 | Блок аварийного питания | универсальный/непостоянный | 1 | универсальный/непостоянный; 1; 1,50 Вт. ; 2,5 Вт.; Кнопка «Тест», SELFTEST, ON/OFF Lcom; STABILAR.LED-SELFTEST; LiFePO4; 1,5 а*ч; Д/Ш/В - 264/36/30мм; Встраиваемый; IP20; +1...+50℃
STABILAR.LED | a17479 | БАП BS-STABILAR-81-B2-DALI (6,0-175W / =9-57V) | Цена по запросу | Распродажа | ПА | ТР №3 | Блок аварийного питания, совместимый с системой ZARIUS DALI | универсальный/непостоянный | 1 | универсальный/непостоянный; 1; 4,80 Вт. ; 6,0 Вт.; Кнопка «Тест», TELECONTROL, AUTOTEST, DALI; STABILAR.DALI; NiCd; 1,5 а*ч; Д/Ш/В - 230/33/23мм; Встраиваемый; IP20; +1...+50℃
STABILAR.LED | a25366 | БАП BS-STABILAR-81-B2-LED-SELFTEST (6,0-300W / =10-100V) | 6550 | Комплектация | ТА | ТР №0 | Блок аварийного питания | универсальный/непостоянный | 1 | универсальный/непостоянный; 1; 2,40 Вт. ; 6,0 Вт.; Кнопка «Тест», SELFTEST, ON/OFF Lcom; STABILAR.LED-SELFTEST; LiFePO4; 2,2 а*ч; Д/Ш/В - 264/36/30мм; Встраиваемый; IP20; +1...+50℃
STABILAR.LED | a29524 | БАП BS-STABILAR-81-B2-LED-SELFTEST BOX IP66 (6,0-300W / =10-100V) | 8900 | Комплектация | ТА | ТР №0 | Блок аварийного питания | универсальный/непостоянный | 1 | универсальный/непостоянный; 1; 2,40; 6,0; Кнопка «Тест», SELFTEST, ON/OFF Lcom; STABILAR.LED-SELFTEST; LiFePO4; 2,2 а*ч; Д/Ш/В - 411/108/84; Независимый (в боксе); IP66;+1...+50 ℃
STABILAR.LED | a25368 | БАП BS-STABILAR-81-B3-LED-SELFTEST (2,5-200W / =50-250V) | 6350 | Комплектация | ТА | ТР №0 | Блок аварийного питания | универсальный/непостоянный | 1 | универсальный/непостоянный; 1; 1,50 Вт. ; 2,5 Вт.; Кнопка «Тест», SELFTEST, ON/OFF Lcom; STABILAR.LED-SELFTEST; LiFePO4; 1,5 а*ч; Д/Ш/В - 264/36/30мм; Встраиваемый; IP20; +1...+50℃
STABILAR.LED | a17482 | БАП BS-STABILAR-81-B4-DALI (5,0-175 W / =60-200 V) | 6450 | Распродажа | ПА | ТР №3 | Блок аварийного питания, совместимый с системой ZARIUS DALI | универсальный/непостоянный | 1 | универсальный/непостоянный; 1; 4,80 Вт. ; 5,0 Вт.; Кнопка «Тест», TELECONTROL, AUTOTEST, DALI; STABILAR.DALI; NiCd; 1,5 а*ч; Д/Ш/В - 230/33/23мм; Встраиваемый; IP20; +1...+50℃
STABILAR.LED | a25370 | БАП BS-STABILAR-81-B4-LED-SELFTEST (6,0-300W / =50-250V) | 6550 | Комплектация | ТА | ТР №0 | Блок аварийного питания | универсальный/непостоянный | 1 | универсальный/непостоянный; 1; 2,40 Вт. ; 6,0 Вт.; Кнопка «Тест», SELFTEST, ON/OFF Lcom; STABILAR.LED-SELFTEST; LiFePO4; 2,2 а*ч; Д/Ш/В - 264/36/30мм; Встраиваемый; IP20; +1...+50℃
STABILAR.LED | a29523 | БАП BS-STABILAR-81-B4-LED-SELFTEST BOX IP66 (6,0-300W / =50-250V) | 8900 | Комплектация | ТА | ТР №0 | Блок аварийного питания | универсальный/непостоянный | 1 | универсальный/непостоянный; 1; 1,50; 6,0; Кнопка «Тест», SELFTEST, ON/OFF Lcom; STABILAR.LED-SELFTEST; LiFePO4; 2,2 а*ч; Д/Ш/В - 411/108/84; Независимый (в боксе); IP66;+1...+50 ℃
STABILAR.LED | a17478 | БАП BS-STABILAR-83-B1-DALI (2,5-175W / =9-57V) | Цена по запросу | Распродажа | ПА | ТР №3 | Блок аварийного питания, совместимый с системой ZARIUS DALI | универсальный/непостоянный | 3 | универсальный/непостоянный; 3; 4,80 Вт. ; 2,5 Вт.; Кнопка «Тест», TELECONTROL, AUTOTEST, DALI; STABILAR.DALI; NiCd; 1,5 а*ч; Д/Ш/В - 230/33/23мм; Встраиваемый; IP20; +1...+50℃
STABILAR.LED | a25365 | БАП BS-STABILAR-83-B1-LED-SELFTEST (2,5-200W / =10-100V) | 6550 | Комплектация | ТА | ТР №0 | Блок аварийного питания | универсальный/непостоянный | 3 | универсальный/непостоянный; 3; 1,50 Вт. ; 2,5 Вт.; Кнопка «Тест», SELFTEST, ON/OFF Lcom; STABILAR.LED-SELFTEST; LiFePO4; 2,2 а*ч; Д/Ш/В - 264/36/30мм; Встраиваемый; IP20; +1...+50℃
STABILAR.LED | a17480 | БАП BS-STABILAR-83-B2-DALI( 6,0-175W / =9-57V) | Цена по запросу | Распродажа | ПА | ТР №3 | Блок аварийного питания, совместимый с системой ZARIUS DALI | универсальный/непостоянный | 3 | универсальный/непостоянный; 3; 4,10 Вт. ; 6,0 Вт.; Кнопка «Тест», TELECONTROL, AUTOTEST, DALI; STABILAR.DALI; NiCd; 4,5 а*ч; Д/Ш/В - 230/33/23мм; Встраиваемый; IP20; +1...+50℃
STABILAR.LED | a25367 | БАП BS-STABILAR-83-B2-LED-SELFTEST (6,0-300W / =10-100V) | 7500 | Комплектация | ТА | ТР №0 | Блок аварийного питания | универсальный/непостоянный | 3 | универсальный/непостоянный; 3; 1,50 Вт. ; 6,0 Вт.; Кнопка «Тест», SELFTEST, ON/OFF Lcom; STABILAR.LED-SELFTEST; LiFePO4; 6,0 а*ч; Д/Ш/В - 264/36/30мм; Встраиваемый; IP20; +1...+50℃
STABILAR.LED | a25369 | БАП BS-STABILAR-83-B3-LED (2,5-200W / =50-250V) | 6550 | Комплектация | ТА | ТР №0 | Блок аварийного питания | универсальный/непостоянный | 3 | универсальный/непостоянный; 3; 2,40 Вт. ; 2,5 Вт.; Кнопка «Тест»; STABILAR.LED; NiCd; 1,5 а*ч; Д/Ш/В - 264/36/30мм; Встраиваемый; IP20; +1...+50℃
STABILAR.LED | a17483 | БАП BS-STABILAR-83-B4-DALI (5,0-175 W / =60-200 V) | Цена по запросу | Распродажа | ПА | ТР №3 | Блок аварийного питания, совместимый с системой ZARIUS DALI | универсальный/непостоянный | 3 | универсальный/непостоянный; 3; 4,80 Вт. ; 5,0 Вт.; Кнопка «Тест», TELECONTROL, AUTOTEST, DALI; STABILAR.DALI; NiCd; 4,5 а*ч; Д/Ш/В - 230/33/23мм; Встраиваемый; IP20; +1...+50℃
STABILAR.LED | a25371 | БАП BS-STABILAR-83-B4-LED-SELFTEST (6,0-300W / =50-250V) | 7500 | Комплектация | ТА | ТР №0 | Блок аварийного питания | универсальный/непостоянный | 3 | универсальный/непостоянный; 3; 3,20 Вт. ; 6,0 Вт.; Кнопка «Тест», SELFTEST, ON/OFF Lcom; STABILAR.LED-SELFTEST; LiFePO4; 6,0 а*ч; Д/Ш/В - 264/36/30мм; Встраиваемый; IP20; +1...+50℃
STABILAR.MAX | a37635 | БАП BS-STABILAR2-51-B1-MAX-SELFTEST BOX IP65 (1,0-120W / =190-260V) | 27700 | Заказной | ТА | ТР №1 | Блок аварийного питания с функцией TELECONTROL | универсальный | 1 | универсальный; 1; 2,00; ; Кнопка «Тест», TELECONTROL OB, SELFTEST, ON/OFF Lcom; STABILAR-2.MAX; LiFePO4; 12,0 а*ч; Д/Ш/В - 424/152/102; Независимый (в боксе); IP65;+1…+40 ℃
STABILAR.MAX | a37636 | БАП BS-STABILAR2-51-B1-MAX-SELFTEST BOX IP65 Black (1,0-120W / =190-260V) | 27700 | Заказной | ТА | ТР №1 | Блок аварийного питания с функцией TELECONTROL | универсальный | 1 | универсальный; 1; 2,00; ; Кнопка «Тест», TELECONTROL OB, SELFTEST, ON/OFF Lcom; STABILAR-2.MAX; LiFePO4; 12,0 а*ч; Д/Ш/В - 424/152/102; Независимый (в боксе); IP65;+1…+40 ℃
STABILAR.MAX | a30116 | БАП BS-STABILAR2-51-B1-MAX-SELFTEST BOX IP65 ICE20 (1,0-120W / =190-260V) | 28900 | Заказной | ТА | ТР №1 | Блок аварийного питания с функцией TELECONTROL | универсальный | 1 | универсальный; 1; 2,00; ; Кнопка «Тест», TELECONTROL OB, SELFTEST, ON/OFF Lcom; STABILAR-2.MAX; LiFePO4; 12,0 а*ч; Д/Ш/В - 424/152/102; Независимый (в боксе); IP65;-20…+40 ℃
STABILAR.MAX | a37637 | БАП BS-STABILAR2-51-B2-MAX-SELFTEST BOX IP65 (1,0-200W / =190-260V) | 33050 | Заказной | ТА | ТР №1 | Блок аварийного питания с функцией TELECONTROL | универсальный | 1 | универсальный; 1; 2,00; ; Кнопка «Тест», TELECONTROL OB, SELFTEST, ON/OFF Lcom; STABILAR-2.MAX; LiFePO4; 24,0 а*ч; Д/Ш/В - 424/152/102; Независимый (в боксе); IP65;+1…+40 ℃
STABILAR.MAX | a37638 | БАП BS-STABILAR2-51-B2-MAX-SELFTEST BOX IP65 Black (1,0-200W / =190-260V) | 33050 | Заказной | ТА | ТР №1 | Блок аварийного питания с функцией TELECONTROL | универсальный | 1 | универсальный; 1; 2,00; ; Кнопка «Тест», TELECONTROL OB, SELFTEST, ON/OFF Lcom; STABILAR-2.MAX; LiFePO4; 24,0 а*ч; Д/Ш/В - 424/152/102; Независимый (в боксе); IP65;+1…+40 ℃
STABILAR.SELV | a36864 | БАП BS-STABILAR2-51-B1-SELV BOX IP65 (1,0-30W / =12V) | 18400 | Заказной | ТА | ТР №1 | Блок аварийного питания | универсальный/непостоянный | 1 | универсальный/непостоянный; 1; 14,00; ; Кнопка «Тест», TELECONTROL, SELFTEST, ON/OFF Lcom; STABILAR-2.UNI Li; LiFePO4; 6,0 а*ч; Д/Ш/В - 429/152/101; Независимый (в боксе); IP65;+1…+40 ℃
STABILAR.SELV | a36685 | БАП BS-STABILAR2-51-B1-SELV BOX IP65 (1,0-30W / =24V) | 18400 | Заказной | ТА | ТР №1 | Блок аварийного питания с функцией TELECONTROL | универсальный/непостоянный | 1 | универсальный/непостоянный; 1; 14,00; 30,0; Кнопка «Тест», TELECONTROL, SELFTEST, ON/OFF Lcom; STABILAR-2.UNI Li; LiFePO4; 3,6 а*ч; Д/Ш/В - 429/152/101; Независимый (в боксе); IP65;+1…+40 ℃
STABILAR.SELV | a36686 | БАП BS-STABILAR2-51-B1-SELV BOX IP65 (1,0-30W / =36V) | 18400 | Заказной | ТА | ТР №1 | Блок аварийного питания с функцией TELECONTROL | универсальный/непостоянный | 1 | универсальный/непостоянный; 1; 14,00; ; Кнопка «Тест», TELECONTROL, SELFTEST, ON/OFF Lcom; STABILAR-2.UNI Li; LiFePO4; 3,6 а*ч; Д/Ш/В - 429/152/101; Независимый (в боксе); IP65;+1…+40 ℃
STABILAR.SELV | a36687 | БАП BS-STABILAR2-51-B1-SELV BOX IP65 (1,0-30W / =48V) | 18400 | Заказной | ТА | ТР №1 | Блок аварийного питания с функцией TELECONTROL | универсальный/непостоянный | 1 | универсальный/непостоянный; 1; 14,00; ; Кнопка «Тест», TELECONTROL, SELFTEST, ON/OFF Lcom; STABILAR-2.UNI Li; LiFePO4; 3,6 а*ч; Д/Ш/В - 429/152/101; Независимый (в боксе); IP65;+1…+40 ℃
STABILAR.SELV | a36688 | БАП BS-STABILAR2-51-B2-SELV BOX IP65 (1,0-55W / =12V) | 19850 | Заказной | ТА | ТР №1 | Блок аварийного питания с функцией TELECONTROL | универсальный/непостоянный | 1 | универсальный/непостоянный; 1; 15,50; ; Кнопка «Тест», TELECONTROL, SELFTEST, ON/OFF Lcom; STABILAR-2.UNI Li; LiFePO4; 3,6 а*ч; Д/Ш/В - 429/152/101; Независимый (в боксе); IP66;+1…+40 ℃
STABILAR.SELV | a36689 | БАП BS-STABILAR2-51-B2-SELV BOX IP65 (1,0-55W / =24V) | 19850 | Заказной | ТА | ТР №1 | Блок аварийного питания с функцией TELECONTROL | универсальный/непостоянный | 1 | универсальный/непостоянный; 1; 2,20; ; Кнопка «Тест», TELECONTROL, SELFTEST, ON/OFF Lcom; STABILAR-2.UNI Li; LiFePO4; 6,0 а*ч; Д/Ш/В - 429/152/101; Независимый (в боксе); IP65;+1…+40 ℃
STABILAR.SELV | a36690 | БАП BS-STABILAR2-51-B2-SELV BOX IP65 (1,0-55W / =36V) | 19850 | Заказной | ТА | ТР №1 | Блок аварийного питания с функцией TELECONTROL | универсальный/непостоянный | 1 | универсальный/непостоянный; 1; 15,50; ; Кнопка «Тест», TELECONTROL, SELFTEST, ON/OFF Lcom; STABILAR-2.UNI Li; LiFePO4; 6,0 а*ч; Д/Ш/В - 429/152/101; Независимый (в боксе); IP66;+1…+40 ℃
STABILAR.SELV | a36691 | БАП BS-STABILAR2-51-B2-SELV BOX IP65 (1,0-55W / =48V) | 19850 | Заказной | ТА | ТР №1 | Блок аварийного питания с функцией TELECONTROL | универсальный/непостоянный | 1 | универсальный/непостоянный; 1; 15,50; ; Кнопка «Тест», TELECONTROL, SELFTEST, ON/OFF Lcom; STABILAR-2.UNI Li; LiFePO4; 6,0 а*ч; Д/Ш/В - 429/152/101; Независимый (в боксе); IP66;+1…+40 ℃
STABILAR.SELV | a36215 | БАП BS-STABILAR2-51-B3-SELV-SELFTEST BOX IP65 (1,0-100W / =12V) | 35550 | Заказной | ТА | ТР №1 | Блок аварийного питания с функцией TELECONTROL | универсальный/непостоянный | 1 | универсальный/непостоянный; 1; 2,00; ; Кнопка «Тест», TELECONTROL OB, ON/OFF Lcom; STABILAR-2.MAX; LiFePO4; 12,0 а*ч; Д/Ш/В - 424/152/102; Независимый (в боксе); IP65;+1…+40 ℃
STABILAR.SELV | a36285 | БАП BS-STABILAR2-51-B3-SELV-SELFTEST BOX IP65 (1,0-100W / =24V) | 35550 | Заказной | ТА | ТР №1 | Блок аварийного питания с функцией TELECONTROL | универсальный/непостоянный | 1 | универсальный/непостоянный; 1; 2,00; ; Кнопка «Тест», TELECONTROL OB, ON/OFF Lcom; STABILAR-2.MAX; LiFePO4; 12,0 а*ч; Д/Ш/В - 424/152/102; Независимый (в боксе); IP65;+1…+40 ℃
STABILAR.SELV | a36286 | БАП BS-STABILAR2-51-B3-SELV-SELFTEST BOX IP65 (1,0-100W / =36V) | 35550 | Заказной | ТА | ТР №1 | Блок аварийного питания с функцией TELECONTROL | универсальный/непостоянный | 1 | универсальный/непостоянный; 1; 2,00; ; Кнопка «Тест», TELECONTROL OB, ON/OFF Lcom; STABILAR-2.MAX; LiFePO4; 12,0 а*ч; Д/Ш/В - 424/152/102; Независимый (в боксе); IP65;+1…+40 ℃
STABILAR.SELV | a36287 | БАП BS-STABILAR2-51-B3-SELV-SELFTEST BOX IP65 (1,0-100W / =48V) | 35550 | Заказной | ТА | ТР №1 | Блок аварийного питания с функцией TELECONTROL | универсальный/непостоянный | 1 | универсальный/непостоянный; 1; 2,00; ; Кнопка «Тест», TELECONTROL OB, ON/OFF Lcom; STABILAR-2.MAX; LiFePO4; 12,0 а*ч; Д/Ш/В - 424/152/102; Независимый (в боксе); IP65;+1…+40 ℃
STABILAR.UFO | a25372 | БАП BS-STABILAR2-51-B1-UFO BOX IP65 (1,0-36W / =190-260V) | 15800 | Заказной | ТА | ТР №1 | Блок аварийного питания с функцией TELECONTROL | универсальный | 1 | универсальный; 1; 2,10; ; Кнопка «Тест», TELECONTROL; STABILAR-2.UNI; NiMH; 1,6 а*ч; Д/Ш/В - 356/103/130; Независимый (в боксе); IP65;+1…+35 ℃
STABILAR.UFO | a25927 | БАП BS-STABILAR2-51-B1-UFO BOX IP65 ICE20 (1,0-36W / =190-260V) | 16800 | Заказной | ТА | ТР №1 | Блок аварийного питания с функцией TELECONTROL | универсальный | 1 | универсальный; 1; 2,10; ; Кнопка «Тест», TELECONTROL; STABILAR-2.UNI; NiMH; 1,6 а*ч; Д/Ш/В - 356/103/130; Независимый (в боксе); IP65;-20...+35 ℃
STABILAR.UFO | a25376 | БАП BS-STABILAR2-51-B2-UFO BOX IP65 (1,0-55W / =190-260V) | 17800 | Заказной | ТА | ТР №1 | Блок аварийного питания с функцией TELECONTROL | универсальный | 1 | универсальный; 1; 3,20; ; Кнопка «Тест», TELECONTROL; STABILAR-2.UNI; NiMH; 4,0 а*ч; Д/Ш/В - 356/103/130; Независимый (в боксе); IP65;+1…+35 ℃
STABILAR.UFO | a25928 | БАП BS-STABILAR2-51-B2-UFO BOX IP65 ICE20 (1,0-55W / =190-260V) | 18850 | Заказной | ТА | ТР №1 | Блок аварийного питания с функцией TELECONTROL | универсальный | 1 | универсальный; 1; ; ; Кнопка «Тест», TELECONTROL; STABILAR-2.UNI; NiMH; 4,0 а*ч; Д/Ш/В - 356/103/130; Независимый (в боксе); IP65;-20...+35 ℃
STABILAR.UFO | a25380 | БАП BS-STABILAR2-51-B3-UFO BOX IP65 (1,0-70W / =190-260V) | 19050 | Заказной | ТА | ТР №1 | Блок аварийного питания с функцией TELECONTROL | универсальный | 1 | универсальный; 1; 4,60; ; Кнопка «Тест», TELECONTROL; STABILAR-2.UNI; NiMH; 7,0 а*ч; Д/Ш/В - 356/103/130; Независимый (в боксе); IP65;+1…+35 ℃
STABILAR.UFO | a25929 | БАП BS-STABILAR2-51-B3-UFO BOX IP65 ICE20 (1,0-70W / =190-260V) | 20050 | Заказной | ТА | ТР №1 | Блок аварийного питания с функцией TELECONTROL | универсальный | 1 | универсальный; 1; ; ; Кнопка «Тест», TELECONTROL, ON/OFF Lcom; STABILAR-2.UNI; NiMH; 7,0 а*ч; Д/Ш/В - 356/103/130; Независимый (в боксе); IP65;-20...+35 ℃
STABILAR.UFO | a30110 | БАП BS-STABILAR2-51-B5-UFO BOX IP65 (1,0-120W / =190-260V) | 37150 | Заказной | ТА | ТР №1 | Блок аварийного питания с функцией TELECONTROL | универсальный | 1 | универсальный; 1; 2,00; ; Кнопка «Тест», TELECONTROL, ON/OFF Lcom; STABILAR-2.MAX; LiFePO4; 12,0 а*ч; Д/Ш/В - 160/160/350; Независимый (в боксе); IP65;+1…+35 ℃
STABILAR.UFO | a30111 | БАП BS-STABILAR2-51-B5-UFO BOX IP65 ICE20 (1,0-120W / =190-260V) | 38150 | Заказной | ТА | ТР №1 | Блок аварийного питания с функцией TELECONTROL | универсальный | 1 | универсальный; 1; 2,00; ; Кнопка «Тест», TELECONTROL, ICE, ON/OFF Lcom; STABILAR-2.MAX; LiFePO4; 12,0 а*ч; Д/Ш/В - 160/160/350; Независимый (в боксе); IP65;-20...+35 ℃
STABILAR.UFO | a30112 | БАП BS-STABILAR2-51-B6-UFO BOX IP65 (1,0-200W / =190-260V) | 42700 | Заказной | ТА | ТР №1 | Блок аварийного питания с функцией TELECONTROL | универсальный | 1 | универсальный; 1; 2,00; ; Кнопка «Тест», TELECONTROL, ON/OFF Lcom; STABILAR-2.MAX; LiFePO4; 24,0 а*ч; Д/Ш/В - 160/160/350; Независимый (в боксе); IP65;+1…+35 ℃
STABILAR.UFO | a30113 | БАП BS-STABILAR2-51-B6-UFO BOX IP65 ICE20 (1,0-200W / =190-260V) | 43750 | Заказной | ТА | ТР №1 | Блок аварийного питания с функцией TELECONTROL | универсальный | 1 | универсальный; 1; 2,00; ; Кнопка «Тест», TELECONTROL, ICE, ON/OFF Lcom; STABILAR-2.MAX; LiFePO4; 24,0 а*ч; Д/Ш/В - 160/160/350; Независимый (в боксе); IP65;+1...+50 ℃
STABILAR.UNI | a30224 | БАП BS-STABILAR2-51-B7-UNI BOX IP65 (1,0-70W / =190-260V) | 14200 | Комплектация | ТА | ТР №1 | Блок аварийного питания с функцией TELECONTROL | универсальный/непостоянный | 1 | универсальный/непостоянный; 1; 8,21; ; Кнопка «Тест», TELECONTROL, ON/OFF Lcom; STABILAR-2.UNI; LiFePO4; 7,2 а*ч; Д/Ш/В - 411/108/84; Независимый (в боксе); IP65;+1…+40 ℃
STABILAR.UNI | a16824 | БАП BS-STABILAR2-81-B1-UNI (1,0-15W / =190-260V) | 8000 | Комплектация | ТА | ТР №1 | Блок аварийного питания с функцией TELECONTROL | универсальный/непостоянный | 1 | универсальный/непостоянный; 1; 2,96 Вт. ; Вт.; Кнопка «Тест», TELECONTROL, ON/OFF Lcom; STABILAR-2.UNI; LiFePO4; 1,5 а*ч; Д/Ш/В - 264/36/30мм; Встраиваемый; IP20; +1…+40℃
STABILAR.UNI | a16830 | БАП BS-STABILAR2-81-B1-UNI BOX IP66 (1,0-15W / =190-260V) | 9150 | Комплектация | ТА | ТР №1 | Блок аварийного питания с функцией TELECONTROL | универсальный/непостоянный | 1 | универсальный/непостоянный; 1; 2,96; ; Кнопка «Тест», TELECONTROL, ON/OFF Lcom; STABILAR-2.UNI; LiFePO4; 1,5 а*ч; Д/Ш/В - 411/108/84; Независимый (в боксе); IP66;+1…+40 ℃
STABILAR.UNI | a36697 | БАП BS-STABILAR2-81-B2-UNI (1,0-36W / =190-260V) | 8350 | Заказной | ТА | ТР №1 | Блок аварийного питания с функцией TELECONTROL | универсальный/непостоянный | 1 | универсальный/непостоянный; 1; 5,29 Вт. ; Вт.; Кнопка «Тест», TELECONTROL, ON/OFF Lcom; STABILAR-2.UNI; LiFePO4; 3,6 а*ч; Д/Ш/В - 264/36/30мм; Встраиваемый; IP20; +1…+40℃
STABILAR.UNI | a38682 | БАП BS-STABILAR2-81-B2-UNI BOX IP66 (1,0-36W / =190-260V) | 10700 | Комплектация | ТА | ТР №1 | Блок аварийного питания с функцией TELECONTROL | универсальный/непостоянный | 1 | универсальный/непостоянный; 1; 5,29; ; Кнопка «Тест», TELECONTROL, ON/OFF Lcom; STABILAR-2.UNI; LiFePO4; 3,6 а*ч; Д/Ш/В - 411/108/84; Независимый (в боксе); IP66;+1…+40 ℃
STABILAR.UNI | a25377 | БАП BS-STABILAR2-81-B3-UNI (1,0-50W / =190-260V) | 10150 | Комплектация | ТА | ТР №1 | Блок аварийного питания с функцией TELECONTROL | универсальный/непостоянный | 1 | универсальный/непостоянный; 1; 8,21 Вт. ; Вт.; Кнопка «Тест», TELECONTROL, ON/OFF Lcom; STABILAR-2.UNI; LiFePO4; 6,0 а*ч; Д/Ш/В - 264/36/30мм; Встраиваемый; IP20; +1…+40℃
STABILAR.UNI | a25379 | БАП BS-STABILAR2-81-B3-UNI BOX IP66 (1,0-55W / =190-260V) | 12200 | Складской | ТА | ТР №1 | Блок аварийного питания с функцией TELECONTROL | универсальный/непостоянный | 1 | универсальный/непостоянный; 1; 4,60; ; Кнопка «Тест», TELECONTROL, ON/OFF Lcom; STABILAR-2.UNI; LiFePO4; 6,0 а*ч; Д/Ш/В - 411/108/84; Независимый (в боксе); IP66;+1…+40 ℃
STABILAR.UNI | a27222 | БАП BS-STABILAR2-81-B3-UNI BOX IP66 ICE20 (1,0-55W / =190-260V) | 13200 | Комплектация | ТА | ТР №1 | Блок аварийного питания с функцией TELECONTROL | универсальный/непостоянный | 1 | универсальный/непостоянный; 1; 4,60; ; Кнопка «Тест», TELECONTROL, ON/OFF Lcom; STABILAR-2.UNI; LiFePO4; 6,0 а*ч; Д/Ш/В - 411/108/84; Независимый (в боксе); IP66;-20…+40 ℃
STABILAR.UNI | a36698 | БАП BS-STABILAR2-81-B4-UNI (1,0-22W / =190-260V) | 12650 | Складской | ТА | ТР №1 | Блок аварийного питания с функцией TELECONTROL | универсальный/непостоянный | 1 | универсальный/непостоянный; 1; 3,20 Вт. ; Вт.; Кнопка «Тест», TELECONTROL, ON/OFF Lcom; STABILAR-2.UNI; LiFePO4; 2,2 а*ч; Д/Ш/В - 264/36/30мм; Встраиваемый; IP20; +1…+40℃
STABILAR.UNI | a38684 | БАП BS-STABILAR2-81-B4-UNI BOX IP66 (1,0-22W / =190-260V) | 9150 | Комплектация | ТА | ТР №1 | Блок аварийного питания с функцией TELECONTROL | универсальный/непостоянный | 1 | универсальный/непостоянный; 1; 3,20; ; Кнопка «Тест», TELECONTROL, ON/OFF Lcom; STABILAR-2.UNI; LiFePO4; 2,2 а*ч; Д/Ш/В - 411/108/84; Независимый (в боксе); IP66;+1…+40 ℃
STABILAR.UNI | a36692 | БАП BS-STABILAR2-83-B2-UNI (1,0-38W / =190-260V) | 14750 | Заказной | ТА | ТР №1 | Блок аварийного питания с функцией TELECONTROL | универсальный/непостоянный | 3 | универсальный/непостоянный; 3; 8,21 Вт. ; Вт.; Кнопка «Тест», TELECONTROL, ON/OFF Lcom; STABILAR-2.UNI; LiFePO4; 7,2 а*ч; Д/Ш/В - 264/36/30мм; Встраиваемый; IP20; +1…+40℃
STABILAR.UNI | a36693 | БАП BS-STABILAR2-83-B2-UNI BOX IP66 (1,0-38W / =190-260V) | 16050 | Заказной | ТА | ТР №1 | Блок аварийного питания с функцией TELECONTROL | универсальный/непостоянный | 3 | универсальный/непостоянный; 3; 8,21; ; Кнопка «Тест», TELECONTROL, ON/OFF Lcom; STABILAR-2.UNI; LiFePO4; 12,0 а*ч; Д/Ш/В - 411/108/84; Независимый (в боксе); IP66;+1…+40 ℃
STABILAR.UNI | a36695 | БАП BS-STABILAR2-83-B4-UNI (1,0-22W / =190-260V) | 8100 | Заказной | ТА | ТР №1 | Блок аварийного питания с функцией TELECONTROL | универсальный/непостоянный | 3 | универсальный/непостоянный; 3; 8,21 Вт. ; Вт.; Кнопка «Тест», TELECONTROL, ON/OFF Lcom; STABILAR-2.UNI; LiFePO4; 7,2 а*ч; Д/Ш/В - 264/36/30мм; Встраиваемый; IP20; +1…+40℃
STABILAR.UNI | a36696 | БАП BS-STABILAR2-83-B4-UNI BOX IP66 (1,0-22W / =190-260V) | 9150 | Заказной | ТА | ТР №1 | Блок аварийного питания с функцией TELECONTROL | универсальный/непостоянный | 3 | универсальный/непостоянный; 3; 8,21; ; Кнопка «Тест», TELECONTROL, ON/OFF Lcom; STABILAR-2.UNI; LiFePO4; 6,0 а*ч; Д/Ш/В - 411/108/84; Независимый (в боксе); IP66;+1…+40 ℃
STABILAR.UNI | a31415 | БАП BS-STABILAR3-51-B7-UNI-AUTOTEST BOX IP66 (1,0-70W / =190-260V) | 16250 | Комплектация | ТА | ТР №2 | Блок аварийного питания с функцией TELECONTROL | универсальный/непостоянный | 1 | универсальный/непостоянный; 1; 8,21; ; Кнопка «Тест», SELFTEST, ON/OFF Lcom; STABILAR-3.UNI; LiFePO4; 7,2 а*ч; Д/Ш/В - 411/108/84; Независимый (в боксе); IP20;+1…+40 ℃
STABILAR.UNI | a22315 | БАП BS-STABILAR3-81-B1-UNI-AUTOTEST (1,0-15W / =190-260V) | 11200 | Комплектация | ТА | ТР №2 | Блок аварийного питания с функцией TELECOMAND, AUTOTEST, MSS, FELS | универсальный/непостоянный | 1 | универсальный/непостоянный; 1; 2,96 Вт. ; Вт.; Кнопка «Тест», TELECOMAND, AUTOTEST, ON/OFF Lcom, OCC; STABILAR-3.UNI; LiFePO4; 1,5 а*ч; Д/Ш/В - 264/36/30мм; Встраиваемый; IP20; +1…+40℃
STABILAR.UNI | a22168 | БАП BS-STABILAR3-81-B1-UNI-AUTOTEST BOX IP66 (1,0-15W / =190-260V) | 12200 | Комплектация | ТА | ТР №2 | Блок аварийного питания с функцией TELECOMAND, AUTOTEST, MSS, FELS | универсальный/непостоянный | 1 | универсальный/непостоянный; 1; 2,96; ; Кнопка «Тест», TELECOMAND, AUTOTEST, ON/OFF Lcom, OCC; STABILAR-3.UNI; LiFePO4; 1,5 а*ч; Д/Ш/В - 411/108/84; Независимый (в боксе); IP66;+1…+40 ℃
STABILAR.UNI | a22316 | БАП BS-STABILAR3-81-B2-UNI-AUTOTEST (1,0-36W / =190-260V) | 10600 | Заказной | ТА | ТР №2 | Блок аварийного питания с функцией TELECOMAND, AUTOTEST, MSS, FELS | универсальный/непостоянный | 1 | универсальный/непостоянный; 1; 5,29 Вт. ; Вт.; Кнопка «Тест», TELECOMAND, AUTOTEST, ON/OFF Lcom, OCC; STABILAR-3.UNI; LiFePO4; 3,6 а*ч; Д/Ш/В - 264/36/30мм; Встраиваемый; IP20; +1…+40℃
STABILAR.UNI | a31417 | БАП BS-STABILAR3-81-B2-UNI-AUTOTEST BOX IP66 (1,0-36W / =190-260V) | 11700 | Заказной | ТА | ТР №2 | Блок аварийного питания с функцией TELECOMAND, AUTOTEST, MSS, FELS | универсальный/непостоянный | 1 | универсальный/непостоянный; 1; 5,29; ; Кнопка «Тест», TELECOMAND, AUTOTEST, ON/OFF Lcom, OCC; STABILAR-3.UNI; LiFePO4; 3,6 а*ч; Д/Ш/В - 411/108/84; Независимый (в боксе); IP66;+1…+40 ℃
STABILAR.UNI | a31414 | БАП BS-STABILAR3-81-B3-UNI-AUTOTEST (1,0-50W / =190-260V) | 12200 | Комплектация | ТА | ТР №2 | Блок аварийного питания с функцией TELECOMAND, AUTOTEST, MSS, FELS | универсальный/непостоянный | 1 | универсальный/непостоянный; 1; 8,21 Вт. ; Вт.; Кнопка «Тест», TELECOMAND, AUTOTEST, ON/OFF Lcom, OCC; STABILAR-3.UNI; LiFePO4; 6,0 а*ч; Д/Ш/В - 264/36/30мм; Встраиваемый; IP20; +1…+40℃
STABILAR.UNI | a22197 | БАП BS-STABILAR3-81-B3-UNI-AUTOTEST BOX IP66 (1,0-55W / =190-260V) | 14200 | Заказной | ТА |  | Блок аварийного питания с функцией TELECOMAND, AUTOTEST, MSS, FELS | универсальный/непостоянный | 1 | универсальный/непостоянный; 1; 4,60; ; Кнопка «Тест», TELECOMAND, AUTOTEST, ON/OFF Lcom, OCC; STABILAR-3.UNI; NiMH; 7,0 а*ч; Д/Ш/В - 400/152/101; Независимый (в боксе); IP65;+1…+40 ℃
STABILAR.UNI | a31416 | БАП BS-STABILAR3-81-B4-UNI-AUTOTEST (1,0-22W / =190-260V) | 13200 | Заказной | ТА | ТР №2 | Блок аварийного питания с функцией TELECOMAND, AUTOTEST, MSS, FELS | универсальный/непостоянный | 1 | универсальный/непостоянный; 1; 3,20 Вт. ; Вт.; Кнопка «Тест», TELECOMAND, AUTOTEST, ON/OFF Lcom, OCC; STABILAR-3.UNI; LiFePO4; 2,2 а*ч; Д/Ш/В - 264/36/30мм; Встраиваемый; IP20; +1…+40℃
STABILAR.UNI | a25361 | БАП BS-STABILAR-81-B1-UNI (1,0-15W / =190-260V) | 7750 | Комплектация | ТА | ТР №0 | Блок аварийного питания | универсальный/непостоянный | 1 | универсальный/непостоянный; 1; 2,96 Вт. ; Вт.; Кнопка «Тест»; STABILAR.UNI; NiMH; 1,6 а*ч; Д/Ш/В - 264/36/30мм; Встраиваемый; IP20; +1…+40℃
STABILAR.UNI | a39049 | БАП BS-STABILAR-81-B2-UNI (1,0-36W / =190-260V) | 12200 | Комплектация | ТА | ТР №0 | Блок аварийного питания | комбинированный | 1 | комбинированный; 1; 5,29 Вт. ; Вт.; Кнопка «Тест», ON/OFF Lcom; STABILAR.UNI; LiFePO4; 3,6 а*ч; Д/Ш/В - 264/36/30мм; Встраиваемый; IP20; +1…+40℃
STABILAR.UNI | a30222 | БАП BS-STABILAR-81-B3-UNI (1,0-50W / =190-260V) | 10150 | Комплектация | ТА | ТР №0 | Блок аварийного питания | универсальный/непостоянный | 1 | универсальный/непостоянный; 1; 8,21 Вт. ; Вт.; Кнопка «Тест»; STABILAR.UNI Li; LiFePO4; 6,0 а*ч; Д/Ш/В - 264/36/30мм; Встраиваемый; IP20; +1…+40℃
SUBMARINE | a19379 | Аварийный светильник BS-SUBMARINE-10-L1-LED | 12200 | Распродажа | ТА | ТР №4 ТР №5.1 ТР №6 | Аварийный светильник централизованного электропитания/светильник рабочего освещения | централизованный | 0 | централизованный;Нет; ~198÷253 / =198÷280В; 20,00Вт;4000К; 1575лм; 1575лм; Нет; -20...+35℃
SUBMARINE | a19378 | Аварийный светильник BS-SUBMARINE-10-L2-LED | 13250 | Распродажа | ТА | ТР №4 ТР №5.1 ТР №6 | Аварийный светильник централизованного электропитания/светильник рабочего освещения | централизованный | 0 | централизованный;Нет; ~198÷253 / =198÷280В; 40,00Вт;4000К; 3150лм; 3150лм; Нет; -20...+35℃
SUBMARINE | a18945 | Аварийный светильник BS-SUBMARINE-71-R1-STABILAR2 | 22400 | Распродажа | ТА | ТР №1 | Автономный аварийный светильник резервного освещения с функцией TELECONTROL | постоянный | 1 | постоянный; 1ч; Кнопка «Тест», TELECONTROL; ~198÷253 / =198÷280В; 56,00Вт ; 4000К; 3150лм; 3150лм; Нет; +1…+35℃
SUBMARINE | a18948 | Аварийный светильник BS-SUBMARINE-71-R2-STABILAR2 | 23400 | Распродажа | ТА | ТР №1 | Автономный аварийный светильник резервного освещения с функцией TELECONTROL | постоянный | 1 | постоянный; 1ч; Кнопка «Тест», TELECONTROL; ~198÷253 / =198÷280В; 80,00Вт ; 4000К; 3800лм; 3800лм; Нет; +1…+35℃
SUBMARINE | a18946 | Аварийный светильник BS-SUBMARINE-91-R1-STABILAR2 | 15250 | Распродажа | ТА | ТР №1 | Автономный аварийный светильник резервного освещения с функцией TELECONTROL | комбинированный | 1 | комбинированный; 1ч; Кнопка «Тест», TELECONTROL; ~198÷253 / =198÷280В; 48,00Вт ; 4000К; 3150лм; 1575лм; Нет; +1…+35℃
SUBMARINE | a18947 | Аварийный светильник BS-SUBMARINE-91-R2-STABILAR2 | 18300 | Распродажа | ТА | ТР №1 | Автономный аварийный светильник резервного освещения с функцией TELECONTROL | комбинированный | 1 | комбинированный; 1ч; Кнопка «Тест», TELECONTROL; ~198÷253 / =198÷280В; 70,00Вт ; 4000К; 3800лм; 1900лм; Нет; +1…+35℃
TERON | a24777 | Оповещатель пожарный световой BS-TERON-10-F1-12 | 8850 | Заказной | ТА | ТР №8 | Оповещатель пожарный световой (=12V) | централизованный | 0 | централизованный; Нет; = 9÷15В; 0,42Вт; 5000К; Неприменимолм; Неприменимолм; Белый/9016; -40…+40℃ | BL-3015
TERON | a26037 | Оповещатель пожарный световой BS-TERON-10-F1-24 | 8950 | Комплектация | ТА | ТР №7 | Оповещатель пожарный световой (=24V) | централизованный | 0 | централизованный; Нет; =17÷28В; 2,00Вт; 5000К; Неприменимолм; Неприменимолм; Белый/9016; -40…+40℃ | BL-3015
TERON | a15601 | Световой указатель BS-TERON-10-S1-24 | 9800 | Комплектация | ТА | ТР №7 | Световой указатель централизованного электропитания (=24V) | централизованный | 0 | централизованный; Нет; =17÷28В; 4,00Вт; 5000К; Неприменимолм; Неприменимолм; Белый/9016; -40…+40℃ | BL-3015
TERON | a21400 | Световой указатель BS-TERON-10-S1-24 Grаy | 9800 | Заказной | ТА | ТР №7 | Световой указатель централизованного электропитания (=24V) | централизованный | 0 | централизованный; Нет; =17÷28В; 4,00Вт; 5000К; Неприменимолм; Неприменимолм; Серый/9006; -40…+40℃ | BL-3015
TERON | a15600 | Световой указатель BS-TERON-10-S1-BSE5 | Цена по запросу | Заказной | ТА | ТР №5.2 | Световой указатель централизованного электропитания / оповещатель пожарный световой | централизованный | 0 | централизованный; BSE-5, ON/OFF; ~170÷253 / =170÷280В; 4,90Вт; 5000К; Неприменимолм; Неприменимолм; Белый/9016; -20…+40℃ | BL-3015
TERON | a17038 | Световой указатель BS-TERON-10-S1-ELON | 11250 | Комплектация | ТА | ТР №4 ТР №5.1 ТР №6 | Световой указатель централизованного электропитания / оповещатель пожарный световой | централизованный | 0 | централизованный; Нет; ~155÷265 / =155÷375В; 3,90Вт; 5000К; Неприменимолм; Неприменимолм; Белый/9016; -40…+40℃ | BL-3015
TERON | a22138 | Световой указатель BS-TERON-10-S1-ELON Gray | 11250 | Заказной | ТА | ТР №4 ТР №5.1 ТР №6 | Световой указатель централизованного электропитания / оповещатель пожарный световой | централизованный | 0 | централизованный; Нет; ~155÷265 / =155÷375В; 3,90Вт; 5000К; Неприменимолм; Неприменимолм; Серый/9006; -40…+40℃ | BL-3015
TERON | a15594 | Световой указатель BS-TERON-71-S1-INEXI2 | 13050 | Комплектация | ТА | ТР №1 | Автономный световой указатель с функцией TELECONTROL | постоянный | 1 | постоянный; 1ч; Кнопка «Тест», TELECONTROL; ~170÷265 / =165÷280В; 6,30Вт; 5000К; Неприменимолм; Неприменимолм;Белый/9016; ~230 / =220; +1…+35℃ | BL-3015
TERON | a19385 | Световой указатель BS-TERON-71-S1-INEXI2 Black | 13050 | Заказной | ТА | ТР №1 | Автономный световой указатель с функцией TELECONTROL | постоянный | 1 | постоянный; 1ч; Кнопка «Тест», TELECONTROL; ~170÷265 / =165÷280В; 6,30Вт; 5000К; Неприменимолм; Неприменимолм;Черный/9005; ~230 / =220; +1…+35℃ | BL-3015
TERON | a15596 | Световой указатель BS-TERON-71-S1-INEXI3 | 15950 | Комплектация | ТА | ТР №2 | Автономный световой указатель с функциями AUTOTEST и TELECOMAND | постоянный | 1 | постоянный; 1ч; Кнопка «Тест», TELECOMAND, AUTOTEST; ~170÷265 / =165÷280В; 6,30Вт; 5000К; Неприменимолм; Неприменимолм;Белый/9016; ~230 / =220; +1…+35℃ | BL-3015
TERON | a15598 | Световой указатель BS-TERON-71-S1-INEXI3-MSS3 | 16250 | Заказной | ТА | ТР №2 | Автономный световой указатель с функциями AUTOTEST, TELECOMAND, MSS | постоянный | 1+1+1 | постоянный; 1+1+1ч; Кнопка «Тест», TELECOMAND, AUTOTEST, MSS; ~170÷265 / =165÷280В; 4,60Вт; 5000К; Неприменимолм; Неприменимолм;Белый/9016; ~230 / =220; +1…+35℃ | BL-3015
TERON | a15595 | Световой указатель BS-TERON-73-S1-INEXI2 | 13450 | Комплектация | ТА | ТР №1 | Автономный световой указатель с функцией TELECONTROL | постоянный | 3 | постоянный; 3ч; Кнопка «Тест», TELECONTROL; ~170÷265 / =165÷280В; 4,60Вт; 5000К; Неприменимолм; Неприменимолм;Белый/9016; ~230 / =220; +1…+35℃ | BL-3015
TERON | a15597 | Световой указатель BS-TERON-73-S1-INEXI3 | 16250 | Комплектация | ТА | ТР №2 | Автономный световой указатель с функциями AUTOTEST и TELECOMAND | постоянный | 3 | постоянный; 3ч; Кнопка «Тест», TELECOMAND, AUTOTEST; ~170÷265 / =165÷280В; 4,60Вт; 5000К; Неприменимолм; Неприменимолм;Белый/9016; ~230 / =220; +1…+35℃ | BL-3015
TESSON | a27789 | Аварийный светильник BS-TESSON-10-L1-12/24 3000K | 11450 | Заказной | ТА | ТР №7 ТР №8 | Аварийный светильник централизованного электропитания (=12/24V) | централизованный | 0 | централизованный;Нет; = 9÷28В; 8,00Вт;3000К; 750лм; 750лм; Белый/9016; -30…+35℃
TESSON | a27788 | Аварийный светильник BS-TESSON-10-L1-12/24 4000K | 11450 | Заказной | ТА | ТР №7 ТР №8 | Аварийный светильник централизованного электропитания (=12/24V) | централизованный | 0 | централизованный;Нет; = 9÷28В; 8,00Вт;4000К; 750лм; 750лм; Белый/9016; -30…+35℃
TESSON | a22348 | Аварийный светильник BS-TESSON-10-L1-12/24 5000K | 11300 | Заказной | ТА | ТР №7 ТР №8 | Аварийный светильник централизованного электропитания (=12/24V) | централизованный | 0 | централизованный;Нет; = 9÷28В; 8,00Вт;5000К; 750лм; 750лм; Белый/9016; -30…+35℃
TESSON | a22349 | Аварийный светильник BS-TESSON-10-L1-BSE5 5000K | Цена по запросу | Заказной | ТА | ТР №5.2 | Аварийный светильник централизованного электропитания/оповещатель пожарный световой | централизованный | 0 | централизованный;BSE-5, ON/OFF; ~170÷253 / =170÷280В; 8,70Вт;5000К; 750лм; 750лм; Белый/9003; -20…+40℃
TESSON | a21908 | Аварийный светильник BS-TESSON-10-L1-ELON 5000K | 12450 | Заказной | ТА | ТР №4 ТР №5.1 ТР №6 | Аварийный светильник централизованного электропитания/светильник рабочего освещения | централизованный | 0 | централизованный;Нет; ~155÷265 / =155÷375В; 7,70Вт;5000К; 750лм; 750лм; Белый/9003; -40…+40℃
TESSON | a27787 | Аварийный светильник BS-TESSON-10-L2-12/24 3000K | 11550 | Заказной | ТА | ТР №7 ТР №8 | Аварийный светильник централизованного электропитания (=12/24V) | централизованный | 0 | централизованный;Нет; = 9÷28В; 12,00Вт;3000К; 1200лм; 1200лм; Белый/9016; -30…+35℃
TESSON | a27786 | Аварийный светильник BS-TESSON-10-L2-12/24 4000K | 11550 | Заказной | ТА | ТР №7 ТР №8 | Аварийный светильник централизованного электропитания (=12/24V) | централизованный | 0 | централизованный;Нет; = 9÷28В; 12,00Вт;4000К; 1200лм; 1200лм; Белый/9016; -30…+35℃
TESSON | a27793 | Аварийный светильник BS-TESSON-10-L2-12/24 5000K | 11650 | Заказной | ТА | ТР №7 ТР №8 | Аварийный светильник централизованного электропитания (=12/24V) | централизованный | 0 | централизованный;Нет; = 9÷28В; 12,00Вт;5000К; 1200лм; 1200лм; Белый/9016; -30…+35℃
TESSON | a22350 | Аварийный светильник BS-TESSON-10-L2-BSE5 5000K | Цена по запросу | Заказной | ТА | ТР №5.2 | Аварийный светильник централизованного электропитания/светильник рабочего освещения | централизованный | 0 | централизованный;BSE-5, ON/OFF; ~170÷253 / =170÷280В; 12,40Вт;5000К; 1200лм; 1200лм; Белый/9003; -20…+40℃
TESSON | a21907 | Аварийный светильник BS-TESSON-10-L2-ELON 5000K | 12650 | Заказной | ТА | ТР №4 ТР №5.1 ТР №6 | Аварийный светильник централизованного электропитания/светильник рабочего освещения | централизованный | 0 | централизованный;Нет; ~155÷265 / =155÷375В; 11,40Вт;5000К; 1200лм; 1200лм; Белый/9003; -40…+40℃
TESSON | a21902 | Аварийный светильник BS-TESSON-51-L1-INEXI2 5000K | 13900 | Заказной | ТА | ТР №1 | Автономный аварийный светильник эвакуационного освещения с функцией TELECONTROL | универсальный | 1 | универсальный; 1ч; Кнопка «Тест», TELECONTROL; ~170÷265 / =165÷280В; 11,40Вт ; 5000К; 750лм; 750лм; Белый/9003; +1…+35℃
TESSON | a22351 | Аварийный светильник BS-TESSON-51-L1-INEXI3-AUTOTEST 5000K | 15900 | Заказной | ТА | ТР №2 | Автономный аварийный светильник эвакуационного освещения с функцией TELECONTROL | универсальный | 1 | универсальный; 1ч; Кнопка «Тест», TELECOMAND, AUTOTEST, OCC; ~170÷265 / =165÷280В; 11,40Вт ; 5000К; 750лм; 750лм; Белый/9003; +1…+35℃
TESSON | a30292 | Аварийный светильник BS-TESSON-51-L1-INEXI3-AUTOTEST 5000K DD02 | 17400 | Заказной | ТА | ТР №2 | Автономный аварийный светильник эвакуационного освещения с функцией TELECONTROL | универсальный | 1 | универсальный; 1ч; Кнопка «Тест», TELECOMAND, AUTOTEST, SPARKLOGIC L, DD02, ON/OFF Li; ~170÷265 / =165÷280В; 12,00Вт ; 5000К; 750лм; 750лм; Белый/9003; +1…+35℃
TESSON | a21901 | Аварийный светильник BS-TESSON-51-L2-INEXI2 5000K | 14200 | Заказной | ТА | ТР №1 | Автономный аварийный светильник эвакуационного освещения с функцией TELECONTROL | универсальный | 1 | универсальный; 1ч; Кнопка «Тест», TELECONTROL; ~170÷265 / =165÷280В; 15,40Вт ; 5000К; 1200лм; 750лм; Белый/9003; +1…+35℃
TESSON | a21906 | Аварийный светильник BS-TESSON-53-L1-INEXI2 5000K | 15550 | Заказной | ТА | ТР №1 | Автономный аварийный светильник эвакуационного освещения с функцией TELECONTROL | универсальный | 3 | универсальный; 3ч; Кнопка «Тест», TELECONTROL; ~170÷265 / =165÷280В; 13,40Вт ; 5000К; 750лм; 750лм; Белый/9003; +1…+35℃
TESSON | a22361 | Аварийный светильник BS-TESSON-53-L1-INEXI3-AUTOTEST 5000K | 16300 | Заказной | ТА | ТР №2 | Автономный аварийный светильник эвакуационного освещения с функцией TELECONTROL | универсальный | 3 | универсальный; 3ч; Кнопка «Тест», TELECOMAND, AUTOTEST, OCC; ~170÷265 / =165÷280В; 13,40Вт ; 5000К; 750лм; 750лм; Белый/9003; +1…+35℃
TESSON | a30295 | Аварийный светильник BS-TESSON-53-L1-INEXI3-AUTOTEST 5000K DD02 | 17800 | Заказной | ТА | ТР №2 | Автономный аварийный светильник эвакуационного освещения с функцией TELECONTROL | универсальный | 3 | универсальный; 3ч; Кнопка «Тест», TELECOMAND, AUTOTEST, SPARKLOGIC L, DD03, OCC; ~170÷265 / =165÷280В; 14,00Вт ; 5000К; 750лм; 750лм; Белый/9003; +1…+35℃
TESSON | a21900 | Аварийный светильник BS-TESSON-53-L2-INEXI2 5000K | 15650 | Заказной | ТА | ТР №1 | Автономный аварийный светильник эвакуационного освещения с функцией TELECONTROL | универсальный | 3 | универсальный; 3ч; Кнопка «Тест», TELECONTROL; ~170÷265 / =165÷280В; 17,40Вт ; 5000К; 1200лм; 750лм; Белый/9003; +1…+35℃
TRINITY NST | a16360 | Аварийный светильник BS-TRINITY-10-L1-12/24 NST | 12750 | Заказной | ТА | ТР №7 ТР №8 | Аварийный светильник централизованного электропитания (=12/24V) | централизованный | 0 | централизованный;Нет; = 9÷28В; 4,00Вт;5000К; 350лм; 350лм; Стальной; -40…+40℃
TRINITY NST | a16359 | Аварийный светильник BS-TRINITY-10-L1-BSE5 NST | Цена по запросу | Заказной | ТА | ТР №5.2 | Аварийный светильник централизованного электропитания/светильник рабочего освещения | централизованный | 0 | централизованный;BSE-5, ON/OFF; ~170÷253 / =170÷280В; 5,70Вт;5000К; 350лм; 350лм; Стальной; -20…+40℃
TRINITY NST | a17009 | Аварийный светильник BS-TRINITY-10-L1-ELON NST | 14200 | Заказной | ПА | ТР №4 ТР №5.1 ТР №6 | Аварийный светильник централизованного электропитания/светильник рабочего освещения | централизованный | 0 | централизованный;Нет; ~155÷265 / =155÷375В; 4,70Вт;5000К; 350лм; 350лм; Стальной; -40…+40℃
TRINITY NST | a16354 | Аварийный светильник BS-TRINITY-81-L1-INEXI2 NST | 16700 | Заказной | ПА | ТР №1 | Автономный аварийный светильник эвакуационного освещения с функцией TELECONTROL | непостоянный | 1 | непостоянный; 1ч; Кнопка «Тест», TELECONTROL; ~170÷265 / =165÷280В; 2,00Вт ; 5000К; Неприменимолм; 350лм; Стальной; +1…+35℃
TRINITY NST | a16356 | Аварийный светильник BS-TRINITY-81-L1-INEXI3-AUTOTEST NST | 18750 | Заказной | ПА | ТР №2 | Автономный аварийный светильник эвакуационного освещения с функциями AUTOTEST и TELECOMAND | непостоянный | 1 | непостоянный; 1ч; Кнопка «Тест», TELECOMAND, AUTOTEST, OCC; ~170÷265 / =165÷280В; 2,00Вт ; 5000К; Неприменимолм; 350лм; Стальной; +1…+35℃
TRINITY NST | a16358 | Аварийный светильник BS-TRINITY-81-L1-INEXI3-AUTOTEST-MSS3 NST | 19050 | Заказной | ПА | ТР №2 | Автономный аварийный светильник эвакуационного освещения с функциями AUTOTEST, TELECOMAND, MSS | непостоянный | 1+1+1 | непостоянный; 1+1+1ч; Кнопка «Тест», TELECOMAND, AUTOTEST, MSS, OCC; ~170÷265 / =165÷280В; 2,60Вт ; 5000К; Неприменимолм; 350лм; Стальной; +1…+35℃
TRINITY NST | a16355 | Аварийный светильник BS-TRINITY-83-L1-INEXI2 NST | 17000 | Заказной | ПА | ТР №1 | Автономный аварийный светильник эвакуационного освещения с функцией TELECONTROL | непостоянный | 3 | непостоянный; 3ч; Кнопка «Тест», TELECONTROL; ~170÷265 / =165÷280В; 2,60Вт ; 5000К; Неприменимолм; 350лм; Стальной; +1…+35℃
TRINITY NST | a16357 | Аварийный светильник BS-TRINITY-83-L1-INEXI3-AUTOTEST NST | 19050 | Заказной | ПА | ТР №2 | Автономный аварийный светильник эвакуационного освещения с функциями AUTOTEST и TELECOMAND | непостоянный | 3 | непостоянный; 3ч; Кнопка «Тест», TELECOMAND, AUTOTEST, OCC; ~170÷265 / =165÷280В; 2,60Вт ; 5000К; Неприменимолм; 350лм; Стальной; +1…+35℃
TRIOLA | a24778 | Оповещатель пожарный световой BS-TRIOLA-10-F1-12 | 5900 | Заказной | ТА | ТР №8 | Оповещатель пожарный световой (=12V) | централизованный | 0 | централизованный; Нет; = 9÷15В; 0,42Вт; 5000К; Неприменимолм; Неприменимолм; Белый/9016; -40…+40℃ | BL-2010B NPU-2010
TRIOLA | a22653 | Оповещатель пожарный световой BS-TRIOLA-10-F1-24 White | 6200 | Заказной | ТА | ТР №7 | Оповещатель пожарный световой (=24V) | централизованный | 0 | централизованный; Нет; =17÷28В; 2,00Вт; 5000К; Неприменимолм; Неприменимолм; Белый/9016; -40…+40℃ | BL-2010B NPU-2010
TRIOLA | a16306 | Световой указатель BS-TRIOLA-10-S1-24 | 6700 | Заказной | ТА | ТР №7 | Световой указатель централизованного электропитания (=24V) | централизованный | 0 | централизованный; Нет; =17÷28В; 4,00Вт; 5000К; Неприменимолм; Неприменимолм; Белый/9016; -40…+40℃ | BL-2010B NPU-2010
TRIOLA | a26049 | Световой указатель BS-TRIOLA-10-S1-BSE5 | Цена по запросу | Заказной | ТА | ТР №5.2 | Световой указатель централизованного электропитания / оповещатель пожарный световой | централизованный | 0 | централизованный; BSE-5, ON/OFF; ~170÷253 / =170÷280В; 4,90Вт; 5000К; Неприменимолм; Неприменимолм; Белый/9016; -20…+40℃ | BL-2010B NPU-2010
TRIOLA | a26048 | Световой указатель BS-TRIOLA-10-S1-ELON | 8550 | Заказной | ТА | ТР №4 ТР №5.1 ТР №6 | Световой указатель централизованного электропитания / оповещатель пожарный световой | централизованный | 0 | централизованный; Нет; ~155÷265 / =155÷375В; 3,90Вт; 5000К; Неприменимолм; Неприменимолм; Белый/9016; -40…+40℃ | BL-2010B NPU-2010
TRIOLA | a31239 | Световой указатель BS-TRIOLA-71-S1-INEXI2 | 11550 | Заказной | ТА | ТР №1 | Автономный световой указатель с функцией TELECONTROL | постоянный | 1 | постоянный; 1ч; Кнопка «Тест», TELECONTROL; ~170÷265 / =165÷280В; 6,30Вт; 5000К; Неприменимолм; Неприменимолм;Белый/9016; ~230 / =220; +1…+35℃ | BL-2010B NPU-2010
TRIOLA | a31240 | Световой указатель BS-TRIOLA-71-S1-INEXI3 | 13950 | Заказной | ТА | ТР №2 | Автономный световой указатель с функциями AUTOTEST и TELECOMAND | постоянный | 1 | постоянный; 1ч; Кнопка «Тест», TELECONTROL; ~170÷265 / =165÷280В; 6,30Вт; 5000К; Неприменимолм; Неприменимолм;Белый/9016; ~230 / =220; +1…+35℃ | BL-2010B NPU-2010
TRIOLA | a26046 | Световой указатель BS-TRIOLA-73-S1-INEXI2 | 10900 | Заказной | ТА | ТР №1 | Автономный световой указатель с функцией TELECONTROL | постоянный | 3 | постоянный; 3ч; Кнопка «Тест», TELECONTROL; ~170÷265 / =165÷280В; 4,60Вт; 5000К; Неприменимолм; Неприменимолм;Белый/9016; ~230 / =220; +1…+35℃ | BL-2010B NPU-2010
TRIOLA | a26462 | Световой указатель BS-TRIOLA-73-S1-INEXI2 Black | 12850 | Заказной | ТА | ТР №1 | Автономный световой указатель с функцией TELECONTROL | постоянный | 3 | постоянный; 3ч; Кнопка «Тест», TELECONTROL; ~170÷265 / =165÷280В; 4,60Вт; 5000К; Неприменимолм; Неприменимолм;Черный/9005; ~230 / =220; +1…+35℃ | BL-2010B NPU-2010
TRIOLA | a26047 | Световой указатель BS-TRIOLA-73-S1-INEXI3 | 14400 | Заказной | ТА | ТР №2 | Автономный световой указатель с функциями AUTOTEST и TELECOMAND | постоянный | 3 | постоянный; 3ч; Кнопка «Тест», TELECOMAND, AUTOTEST; ~170÷265 / =165÷280В; 4,60Вт; 5000К; Неприменимолм; Неприменимолм;Белый/9016; ~230 / =220; +1…+35℃ | BL-2010B NPU-2010
TWINLED | a22727 | Аварийный светильник BS-TWINLED-81-L1-STABILAR2 | 23900 | Заказной | ТА | ТР №1 | Автономный аварийный светильник эвакуационного освещения с функцией TELECONTROL | непостоянный | 1 | непостоянный; 1ч; Кнопка «Тест», TELECONTROL; ~170÷265 / =165÷280В; 5,30Вт ; 4000К; Неприменимолм; 1900лм; Серый/9006; +1…+40℃
TWINLED | a22734 | Аварийный светильник BS-TWINLED-81-L1-STABILAR3-AUTOTEST | 25950 | Заказной | ТА | ТР №2 | Автономный аварийный светильник эвакуационного освещения с функциями AUTOTEST и TELECOMAND | непостоянный | 1 | непостоянный; 1ч; Кнопка «Тест», TELECOMAND, AUTOTEST, OCC; ~170÷265 / =165÷280В; 5,30Вт ; 4000К; Неприменимолм; 1900лм; Серый/9006; +1…+40℃
TWINLED | a22735 | Аварийный светильник BS-TWINLED-81-L1-STABILAR3-AUTOTEST-MSS3 | 29600 | Заказной | ТА | ТР №2 | Автономный аварийный светильник эвакуационного освещения с функциями AUTOTEST, TELECOMAND, MSS | непостоянный | 1+1+1 | непостоянный; 1+1+1ч; ; ~170÷265 / =165÷280В; Вт ; 4000К; Неприменимолм; 1900лм; Серый/9006; +1…+40℃
TWINLED | a22728 | Аварийный светильник BS-TWINLED-81-L2-STABILAR2 | 30200 | Заказной | ТА | ТР №1 | Автономный аварийный светильник эвакуационного освещения с функцией TELECONTROL | непостоянный | 1 | непостоянный; 1ч; Кнопка «Тест», TELECONTROL; ~170÷265 / =165÷280В; 5,30Вт ; 4000К; Неприменимолм; 2450лм; Серый/9006; +1…+40℃
TWINLED | a22736 | Аварийный светильник BS-TWINLED-81-L2-STABILAR3-AUTOTEST | 33250 | Заказной | ТА | ТР №2 | Автономный аварийный светильник эвакуационного освещения с функциями AUTOTEST и TELECOMAND | непостоянный | 1 | непостоянный; 1ч; Кнопка «Тест», TELECOMAND, AUTOTEST, OCC; ~170÷265 / =165÷280В; 5,30Вт ; 4000К; Неприменимолм; 2450лм; Серый/9006; +1…+40℃
TWINLED | a22729 | Аварийный светильник BS-TWINLED-81-L3-STABILAR2 | 36100 | Заказной | ТА | ТР №1 | Автономный аварийный светильник эвакуационного освещения с функцией TELECONTROL | непостоянный | 1 | непостоянный; 1ч; Кнопка «Тест», TELECONTROL; ~170÷265 / =165÷280В; 10,60Вт ; 4000К; Неприменимолм; 3800лм; Серый/9006; +1…+40℃
TWINLED | a22737 | Аварийный светильник BS-TWINLED-81-L3-STABILAR3-AUTOTEST | 38150 | Заказной | ТА | ТР №2 | Автономный аварийный светильник эвакуационного освещения с функциями AUTOTEST и TELECOMAND | непостоянный | 1 | непостоянный; 1ч; Кнопка «Тест», TELECOMAND, AUTOTEST, OCC; ~170÷265 / =165÷280В; 10,60Вт ; 4000К; Неприменимолм; 3800лм; Серый/9006; +1…+40℃
TWINLED | a22738 | Аварийный светильник BS-TWINLED-81-L3-STABILAR3-AUTOTEST-MSS3 | 40200 | Заказной | ТА | ТР №2 | Автономный аварийный светильник эвакуационного освещения с функциями AUTOTEST, TELECOMAND, MSS | непостоянный | 1+1+1 | непостоянный; 1+1+1ч; ; ~170÷265 / =165÷280В; Вт ; 4000К; Неприменимолм; 3800лм; Серый/9006; +1…+40℃
TWINLED | a22730 | Аварийный светильник BS-TWINLED-81-L4-STABILAR2 | 40300 | Заказной | ТА | ТР №1 | Автономный аварийный светильник эвакуационного освещения с функцией TELECONTROL | непостоянный | 1 | непостоянный; 1ч; Кнопка «Тест», TELECONTROL; ~170÷265 / =165÷280В; 16,40Вт ; 4000К; Неприменимолм; 4200лм; Серый/9006; +1…+40℃
TWINLED | a22739 | Аварийный светильник BS-TWINLED-81-L4-STABILAR3-AUTOTEST | 43250 | Заказной | ТА | ТР №2 | Автономный аварийный светильник эвакуационного освещения с функциями AUTOTEST и TELECOMAND | непостоянный | 1 | непостоянный; 1ч; Кнопка «Тест», TELECOMAND, AUTOTEST, OCC; ~170÷265 / =165÷280В; 16,40Вт ; 4000К; Неприменимолм; 4200лм; Серый/9006; +1…+40℃
TWINLED | a22731 | Аварийный светильник BS-TWINLED-83-L1-STABILAR2 | 26200 | Заказной | ТА | ТР №1 | Автономный аварийный светильник эвакуационного освещения с функцией TELECONTROL | непостоянный | 3 | непостоянный; 3ч; Кнопка «Тест», TELECONTROL; ~170÷265 / =165÷280В; 8,20Вт ; 4000К; Неприменимолм; 1900лм; Серый/9006; +1…+40℃
TWINLED | a22740 | Аварийный светильник BS-TWINLED-83-L1-STABILAR3-AUTOTEST | 28250 | Заказной | ТА | ТР №2 | Автономный аварийный светильник эвакуационного освещения с функциями AUTOTEST и TELECOMAND | непостоянный | 3 | непостоянный; 3ч; Кнопка «Тест», TELECOMAND, AUTOTEST, OCC; ~170÷265 / =165÷280В; 8,20Вт ; 4000К; Неприменимолм; 1900лм; Серый/9006; +1…+40℃
TWINLED | a22732 | Аварийный светильник BS-TWINLED-83-L3-STABILAR2 | 40300 | Заказной | ТА | ТР №1 | Автономный аварийный светильник эвакуационного освещения с функцией TELECONTROL | непостоянный | 3 | непостоянный; 3ч; Кнопка «Тест», TELECONTROL; ~170÷265 / =165÷280В; 10,60Вт ; 4000К; Неприменимолм; 3800лм; Серый/9006; +1…+40℃
TWINLED | a22733 | Аварийный светильник BS-TWINLED-83-L3-STABILAR3-AUTOTEST | 43250 | Заказной | ТА | ТР №2 | Автономный аварийный светильник эвакуационного освещения с функциями AUTOTEST и TELECOMAND | непостоянный | 3 | непостоянный; 3ч; Кнопка «Тест», TELECOMAND, AUTOTEST, OCC; ~170÷265 / =165÷280В; 10,60Вт ; 4000К; Неприменимолм; 3800лм; Серый/9006; +1…+40℃
UNIVERSAL L | a15664 | Аварийный светильник BS-UNIVERSAL-10-L1-12/24 | 4850 | Комплектация | ТА | ТР №7 ТР №8 | Аварийный светильник централизованного электропитания (=12/24V) | централизованный | 0 | централизованный;Нет; = 9÷28В; 8,00Вт;5000К; 870лм; 870лм; Белый/9016; -40…+40℃ | NPU-3311 NPU-3413
UNIVERSAL L | a32297 | Аварийный светильник BS-UNIVERSAL-10-L1-12/24 5000K Black | 4850 | Заказной | ТА | ТР №7 ТР №8 | Аварийный светильник централизованного электропитания (=12/24V) | централизованный | 0 | централизованный;Нет; = 9÷28В; 8,00Вт;5000К; 870лм; 870лм; Черный/9005; -40…+40℃
UNIVERSAL L | a15662 | Аварийный светильник BS-UNIVERSAL-10-L1-BSE5 | Цена по запросу | Заказной | ТА | ТР №5.2 | Аварийный светильник централизованного электропитания эвакуационного освещения с адресным управлением | централизованный | 0 | централизованный;BSE-5, ON/OFF; ~170÷265 / =165÷280В; 7,70Вт;5000К; 870лм; 870лм; Белый/9016; -20…+40℃ | NPU-3311 NPU-3413
UNIVERSAL L | a32295 | Аварийный светильник BS-UNIVERSAL-10-L1-BSE5 5000K Black | Цена по запросу | Заказной | ТА | ТР №5.2 | Аварийный светильник централизованного электропитания эвакуационного освещения с адресным управлением | централизованный | 0 | централизованный;BSE-5, ON/OFF; ~170÷265 / =165÷280В; 7,70Вт;5000К; 870лм; 870лм; Черный/9005; -20…+40℃
UNIVERSAL L | a17010 | Аварийный светильник BS-UNIVERSAL-10-L1-ELON | 6450 | Складской | ТА | ТР №4 ТР №5.1 ТР №6 | Аварийный светильник централизованного электропитания/светильник рабочего освещения | централизованный | 0 | централизованный;Нет; ~155÷265 / =155÷375В; 7,70Вт;5000К; 870лм; 870лм; Белый/9016; -40…+40℃ | NPU-3311 NPU-3413
UNIVERSAL L | a25240 | Аварийный светильник BS-UNIVERSAL-10-L1-ELON 3000K | 6450 | Заказной | ТА | ТР №4 ТР №5.1 ТР №6 | Аварийный светильник централизованного электропитания/светильник рабочего освещения | централизованный | 0 | централизованный;Нет; ~155÷265 / =155÷375В; 7,70Вт;3000К; 870лм; 870лм; Белый/9016; -40…+40℃ | NPU-3311 NPU-3413
UNIVERSAL L | a32032 | Аварийный светильник BS-UNIVERSAL-10-L1-ELON 3000K Black | 6200 | Заказной | ТА | ТР №4 ТР №5.1 ТР №6 | Аварийный светильник централизованного электропитания/светильник рабочего освещения | централизованный | 0 | централизованный;Нет; ~155÷265 / =155÷375В; 7,70Вт;3000К; 870лм; 870лм; Черный/9005; -40…+40℃
UNIVERSAL L | a32031 | Аварийный светильник BS-UNIVERSAL-10-L1-ELON 5000K Black | 6200 | Заказной | ТА | ТР №4 ТР №5.1 ТР №6 | Аварийный светильник централизованного электропитания/светильник рабочего освещения | централизованный | 0 | централизованный;Нет; ~155÷265 / =155÷375В; 7,70Вт;5000К; 870лм; 870лм; Черный/9005; -40…+40℃
UNIVERSAL L | a15665 | Аварийный светильник BS-UNIVERSAL-10-L2-12/24 | 5050 | Комплектация | ТА | ТР №7 ТР №8 | Аварийный светильник централизованного электропитания (=12/24V) | централизованный | 0 | централизованный;Нет; = 9÷28В; 12,00Вт;5000К; 1200лм; 1200лм; Белый/9016; -40…+40℃ | NPU-3311 NPU-3413
UNIVERSAL L | a32298 | Аварийный светильник BS-UNIVERSAL-10-L2-12/24 5000K Black | 5050 | Заказной | ТА | ТР №7 ТР №8 | Аварийный светильник централизованного электропитания (=12/24V) | централизованный | 0 | централизованный;Нет; = 9÷28В; 12,00Вт;5000К; 1200лм; 1200лм; Черный/9005; -40…+40℃
UNIVERSAL L | a15663 | Аварийный светильник BS-UNIVERSAL-10-L2-BSE5 | Цена по запросу | Заказной | ТА | ТР №5.2 | Аварийный светильник централизованного электропитания эвакуационного освещения с адресным управлением | централизованный | 0 | централизованный;BSE-5, ON/OFF; ~170÷265 / =165÷280В; 11,40Вт;5000К; 1200лм; 1200лм; Белый/9016; -20…+40℃ | NPU-3311 NPU-3413
UNIVERSAL L | a32296 | Аварийный светильник BS-UNIVERSAL-10-L2-BSE5 5000K Black | Цена по запросу | Заказной | ТА | ТР №5.2 | Аварийный светильник централизованного электропитания эвакуационного освещения с адресным управлением | централизованный | 0 | централизованный;BSE-5, ON/OFF; ~170÷265 / =165÷280В; 11,40Вт;5000К; 1200лм; 1200лм; Черный/9005; -20…+40℃
UNIVERSAL L | a17011 | Аварийный светильник BS-UNIVERSAL-10-L2-ELON | 6800 | Складской | ТА | ТР №4 ТР №5.1 ТР №6 | Аварийный светильник централизованного электропитания/светильник рабочего освещения | централизованный | 0 | централизованный;Нет; ~155÷265 / =155÷375В; 11,40Вт;5000К; 1200лм; 1200лм; Белый/9016; -40…+40℃ | NPU-3311 NPU-3413
UNIVERSAL L | a25241 | Аварийный светильник BS-UNIVERSAL-10-L2-ELON 3000K | 6800 | Заказной | ТА | ТР №4 ТР №5.1 ТР №6 | Аварийный светильник централизованного электропитания/светильник рабочего освещения | централизованный | 0 | централизованный;Нет; ~155÷265 / =155÷375В; 11,40Вт;3000К; 1200лм; 1200лм; Белый/9016; -40…+40℃ | NPU-3311 NPU-3413
UNIVERSAL L | a32034 | Аварийный светильник BS-UNIVERSAL-10-L2-ELON 3000K Black | 6600 | Заказной | ТА | ТР №4 ТР №5.1 ТР №6 | Аварийный светильник централизованного электропитания/светильник рабочего освещения | централизованный | 0 | централизованный;Нет; ~155÷265 / =155÷375В; 11,40Вт;3000К; 1200лм; 1200лм; Черный/9005; -40…+40℃
UNIVERSAL L | a30117 | Аварийный светильник BS-UNIVERSAL-10-L2-ELON 4000K V01 DD01 | 7350 | Заказной | ТА | ТР №4 ТР №6 | Аварийный светильник централизованного электропитания/светильник рабочего освещения | централизованный | 0 | централизованный;ON/OFF, DD01; ~155÷265 / =155÷375В; 17,50Вт;4000К; 1700лм; 1700лм; Белый/9016; -40…+40℃
UNIVERSAL L | a32033 | Аварийный светильник BS-UNIVERSAL-10-L2-ELON 5000K Black | 6600 | Заказной | ТА | ТР №4 ТР №5.1 ТР №6 | Аварийный светильник централизованного электропитания/светильник рабочего освещения | централизованный | 0 | централизованный;Нет; ~155÷265 / =155÷375В; 11,40Вт;5000К; 1200лм; 1200лм; Черный/9005; -40…+40℃
UNIVERSAL L | a30192 | Аварийный светильник BS-UNIVERSAL-10-L4-LED 3000K | 6600 | Заказной | ТА | ТР №4 ТР №5.1 ТР №6 | Аварийный светильник централизованного электропитания/светильник рабочего освещения | централизованный | 0 | централизованный;ON/OFF; ~198÷253 / =198÷280В; 17,50Вт;3000К; 2200лм; 2200лм; Белый/9016; -40…+40℃
UNIVERSAL L | a32035 | Аварийный светильник BS-UNIVERSAL-10-L4-LED 3000K Black | 6800 | Заказной | ТА | ТР №4 ТР №5.1 ТР №6 | Аварийный светильник централизованного электропитания/светильник рабочего освещения | централизованный | 0 | централизованный;ON/OFF; ~198÷253 / =198÷280В; 17,50Вт;3000К; 2200лм; 2200лм; Черный/9005; -40…+40℃
UNIVERSAL L | a30275 | Аварийный светильник BS-UNIVERSAL-10-L4-LED 3000K DD01 | 7350 | Заказной | ТА | ТР №4 ТР №6 | Аварийный светильник централизованного электропитания/светильник рабочего освещения | централизованный | 0 | централизованный;ON/OFF, DD01; ~198÷253 / =198÷280В; 17,50Вт;3000К; 2200лм; 2200лм; Белый/9016; -25... +40℃
UNIVERSAL L | a32036 | Аварийный светильник BS-UNIVERSAL-10-L4-LED 3000K DD01 Black | 7350 | Заказной | ТА | ТР №4 ТР №6 | Аварийный светильник централизованного электропитания/светильник рабочего освещения | централизованный | 0 | централизованный;ON/OFF, DD01; ~198÷253 / =198÷280В; 17,50Вт;3000К; 2200лм; 2200лм; Черный/9005; -25... +40℃
UNIVERSAL L | a30193 | Аварийный светильник BS-UNIVERSAL-10-L4-LED 4000K | 6600 | Заказной | ТА | ТР №4 ТР №5.1 ТР №6 | Аварийный светильник централизованного электропитания/светильник рабочего освещения | централизованный | 0 | централизованный;ON/OFF; ~198÷253 / =198÷280В; 17,50Вт;5000К; 2300лм; 2300лм; Белый/9016; -40…+40℃
UNIVERSAL L | a32037 | Аварийный светильник BS-UNIVERSAL-10-L4-LED 4000K Black | 6600 | Заказной | ТА | ТР №4 ТР №5.1 ТР №6 | Аварийный светильник централизованного электропитания/светильник рабочего освещения | централизованный | 0 | централизованный;ON/OFF; ~198÷253 / =198÷280В; 17,50Вт;5000К; 2300лм; 2300лм; Черный/9005; -40…+40℃
UNIVERSAL L | a30276 | Аварийный светильник BS-UNIVERSAL-10-L4-LED 4000K DD01 | 7350 | Заказной | ТА | ТР №4 ТР №6 | Аварийный светильник централизованного электропитания/светильник рабочего освещения | централизованный | 0 | централизованный;ON/OFF, DD01; ~198÷253 / =198÷280В; 17,50Вт;5000К; 2300лм; 2300лм; Белый/9016; -25... +40℃
UNIVERSAL L | a32038 | Аварийный светильник BS-UNIVERSAL-10-L4-LED 4000K DD01 Black | 7350 | Заказной | ТА | ТР №4 ТР №6 | Аварийный светильник централизованного электропитания/светильник рабочего освещения | централизованный | 0 | централизованный;ON/OFF, DD01; ~198÷253 / =198÷280В; 17,50Вт;5000К; 2300лм; 2300лм; Черный/9005; -25... +40℃
UNIVERSAL L | a30194 | Аварийный светильник BS-UNIVERSAL-10-L4-LED 5000K | 6600 | Заказной | ТА | ТР №4 ТР №5.1 ТР №6 | Аварийный светильник централизованного электропитания/светильник рабочего освещения | централизованный | 0 | централизованный;ON/OFF; ~198÷253 / =198÷280В; 17,50Вт;5000К; 2300лм; 2300лм; Белый/9016; -40…+40℃
UNIVERSAL L | a32039 | Аварийный светильник BS-UNIVERSAL-10-L4-LED 5000K Black | 6600 | Заказной | ТА | ТР №4 ТР №5.1 ТР №6 | Аварийный светильник централизованного электропитания/светильник рабочего освещения | централизованный | 0 | централизованный;ON/OFF; ~198÷253 / =198÷280В; 17,50Вт;5000К; 2300лм; 2300лм; Черный/9005; -40…+40℃
UNIVERSAL L | a30195 | Аварийный светильник BS-UNIVERSAL-10-L5-LED 3000K | 6600 | Заказной | ТА | ТР №4 ТР №5.1 ТР №6 | Аварийный светильник централизованного электропитания/светильник рабочего освещения | централизованный | 0 | централизованный;ON/OFF; ~198÷253 / =198÷280В; 24,50Вт;3000К; 3200лм; 3200лм; Белый/9016; -40…+40℃
UNIVERSAL L | a32040 | Аварийный светильник BS-UNIVERSAL-10-L5-LED 3000K Black | 6600 | Заказной | ТА | ТР №4 ТР №5.1 ТР №6 | Аварийный светильник централизованного электропитания/светильник рабочего освещения | централизованный | 0 | централизованный;ON/OFF; ~198÷253 / =198÷280В; 24,50Вт;3000К; 3200лм; 3200лм; Черный/9005; -40…+40℃
UNIVERSAL L | a30277 | Аварийный светильник BS-UNIVERSAL-10-L5-LED 3000K DD01 | 7350 | Заказной | ТА | ТР №4 ТР №6 | Аварийный светильник централизованного электропитания/светильник рабочего освещения | централизованный | 0 | централизованный;ON/OFF, DD01; ~198÷253 / =198÷280В; 24,50Вт;3000К; 3200лм; 3200лм; Белый/9016; -40…+40℃
UNIVERSAL L | a32041 | Аварийный светильник BS-UNIVERSAL-10-L5-LED 3000K DD01 Black | 7350 | Заказной | ТА | ТР №4 ТР №6 | Аварийный светильник централизованного электропитания/светильник рабочего освещения | централизованный | 0 | централизованный;ON/OFF, DD01; ~198÷253 / =198÷280В; 24,50Вт;3000К; 3200лм; 3200лм; Черный/9005; -40…+40℃
UNIVERSAL L | a30196 | Аварийный светильник BS-UNIVERSAL-10-L5-LED 4000K | 6600 | Заказной | ТА | ТР №4 ТР №5.1 ТР №6 | Аварийный светильник централизованного электропитания/светильник рабочего освещения | централизованный | 0 | централизованный;ON/OFF; ~198÷253 / =198÷280В; 24,50Вт;4000К; 3300лм; 3300лм; Белый/9016; -40…+40℃
UNIVERSAL L | a32042 | Аварийный светильник BS-UNIVERSAL-10-L5-LED 4000K Black | 6600 | Заказной | ТА | ТР №4 ТР №5.1 ТР №6 | Аварийный светильник централизованного электропитания/светильник рабочего освещения | централизованный | 0 | централизованный;ON/OFF; ~198÷253 / =198÷280В; 24,50Вт;4000К; 3300лм; 3300лм; Черный/9005; -40…+40℃
UNIVERSAL L | a30278 | Аварийный светильник BS-UNIVERSAL-10-L5-LED 4000K DD01 | 7350 | Заказной | ТА | ТР №4 ТР №6 | Аварийный светильник централизованного электропитания/светильник рабочего освещения | централизованный | 0 | централизованный;ON/OFF, DD01; ~198÷253 / =198÷280В; 24,50Вт;4000К; 3300лм; 3300лм; Белый/9016; -40…+40℃
UNIVERSAL L | a32043 | Аварийный светильник BS-UNIVERSAL-10-L5-LED 4000K DD01 Black | 7350 | Заказной | ТА | ТР №4 ТР №6 | Аварийный светильник централизованного электропитания/светильник рабочего освещения | централизованный | 0 | централизованный;ON/OFF, DD01; ~198÷253 / =198÷280В; 24,50Вт;4000К; 3300лм; 3300лм; Черный/9005; -40…+40℃
UNIVERSAL L | a30197 | Аварийный светильник BS-UNIVERSAL-10-L5-LED 5000K | 6600 | Заказной | ТА | ТР №4 ТР №5.1 ТР №6 | Аварийный светильник централизованного электропитания/светильник рабочего освещения | централизованный | 0 | централизованный;ON/OFF; ~198÷253 / =198÷280В; 24,50Вт;5000К; 3300лм; 3300лм; Белый/9016; -40…+40℃
UNIVERSAL L | a32044 | Аварийный светильник BS-UNIVERSAL-10-L5-LED 5000K Black | 6600 | Заказной | ТА | ТР №4 ТР №5.1 ТР №6 | Аварийный светильник централизованного электропитания/светильник рабочего освещения | централизованный | 0 | централизованный;ON/OFF; ~198÷253 / =198÷280В; 24,50Вт;5000К; 3300лм; 3300лм; Черный/9005; -40…+40℃
UNIVERSAL L | a30198 | Аварийный светильник BS-UNIVERSAL-10-L6-LED 3000K | 6600 | Заказной | ТА | ТР №4 ТР №5.1 ТР №6 | Аварийный светильник централизованного электропитания/светильник рабочего освещения | централизованный | 0 | централизованный;ON/OFF; ~198÷253 / =198÷280В; 33,40Вт;3000К; 4400лм; 4400лм; Белый/9016; -40…+40℃
UNIVERSAL L | a32045 | Аварийный светильник BS-UNIVERSAL-10-L6-LED 3000K Black | 6600 | Заказной | ТА | ТР №4 ТР №5.1 ТР №6 | Аварийный светильник централизованного электропитания/светильник рабочего освещения | централизованный | 0 | централизованный;ON/OFF; ~198÷253 / =198÷280В; 33,40Вт;3000К; 4400лм; 4400лм; Черный/9005; -40…+40℃
UNIVERSAL L | a30279 | Аварийный светильник BS-UNIVERSAL-10-L6-LED 3000K DD01 | 7350 | Заказной | ТА | ТР №4 ТР №6 | Аварийный светильник централизованного электропитания/светильник рабочего освещения | централизованный | 0 | централизованный;ON/OFF, DD01; ~198÷253 / =198÷280В; 33,40Вт;3000К; 4400лм; 4400лм; Белый/9016; -25... +40℃
UNIVERSAL L | a32046 | Аварийный светильник BS-UNIVERSAL-10-L6-LED 3000K DD01 Black | 7350 | Заказной | ТА | ТР №4 ТР №6 | Аварийный светильник централизованного электропитания/светильник рабочего освещения | централизованный | 0 | централизованный;ON/OFF, DD01; ~198÷253 / =198÷280В; 33,40Вт;3000К; 4400лм; 4400лм; Черный/9005; -25... +40℃
UNIVERSAL L | a30199 | Аварийный светильник BS-UNIVERSAL-10-L6-LED 4000K | 6600 | Заказной | ТА | ТР №4 ТР №5.1 ТР №6 | Аварийный светильник централизованного электропитания/светильник рабочего освещения | централизованный | 0 | централизованный;ON/OFF; ~198÷253 / =198÷280В; 33,40Вт;4000К; 4500лм; 4500лм; Белый/9016; -40…+40℃
UNIVERSAL L | a32047 | Аварийный светильник BS-UNIVERSAL-10-L6-LED 4000K Black | 6600 | Заказной | ТА | ТР №4 ТР №5.1 ТР №6 | Аварийный светильник централизованного электропитания/светильник рабочего освещения | централизованный | 0 | централизованный;ON/OFF; ~198÷253 / =198÷280В; 33,40Вт;4000К; 4500лм; 4500лм; Черный/9005; -40…+40℃
UNIVERSAL L | a30280 | Аварийный светильник BS-UNIVERSAL-10-L6-LED 4000K DD01 | 7350 | Заказной | ТА | ТР №4 ТР №6 | Аварийный светильник централизованного электропитания/светильник рабочего освещения | централизованный | 0 | централизованный;ON/OFF, DD01; ~198÷253 / =198÷280В; 33,40Вт;4000К; 4500лм; 4500лм; Белый/9016; -25... +40℃
UNIVERSAL L | a30200 | Аварийный светильник BS-UNIVERSAL-10-L6-LED 5000K | 6600 | Заказной | ТА | ТР №4 ТР №5.1 ТР №6 | Аварийный светильник централизованного электропитания/светильник рабочего освещения | централизованный | 0 | централизованный;ON/OFF; ~198÷253 / =198÷280В; 33,40Вт;5000К; 4500лм; 4500лм; Белый/9016; -40…+40℃
UNIVERSAL L | a15636 | Аварийный светильник BS-UNIVERSAL-51-L1-INEXI2 | 8550 | Складской | ТА | ТР №1 | Автономный аварийный светильник эвакуационного освещения с функцией TELECONTROL | универсальный | 1 | универсальный; 1ч; Кнопка «Тест», TELECONTROL; ~170÷265 / =165÷280В; 9,20Вт ; 5000К; 650лм; 650лм; Белый/9016; +1…+35℃ | NPU-3311 NPU-3413
UNIVERSAL L | a25238 | Аварийный светильник BS-UNIVERSAL-51-L1-INEXI2 3000K | 8550 | Комплектация | ТА | ТР №1 | Автономный аварийный светильник эвакуационного освещения с функцией TELECONTROL | универсальный | 1 | универсальный; 1ч; Кнопка «Тест», TELECONTROL; ~170÷265 / =165÷280В; 9,20Вт ; 3000К; 600лм; 600лм; Белый/9016; +1…+35℃ | NPU-3311 NPU-3413
UNIVERSAL L | a32275 | Аварийный светильник BS-UNIVERSAL-51-L1-INEXI2 3000K Black | 8550 | Заказной | ТА | ТР №1 | Автономный аварийный светильник эвакуационного освещения с функцией TELECONTROL | универсальный | 1 | универсальный; 1ч; Кнопка «Тест», TELECONTROL; ~170÷265 / =165÷280В; 9,20Вт ; 3000К; 600лм; 600лм; Черный/9005; +1…+35℃
UNIVERSAL L | a30012 | Аварийный светильник BS-UNIVERSAL-51-L1-INEXI2 3000K DD01 | 9700 | Комплектация | ТА | ТР №1 | Автономный аварийный светильник эвакуационного освещения с функцией TELECONTROL | универсальный | 1 | универсальный; 1ч; Кнопка «Тест», TELECONTROL, DD01; ~170÷265 / =165÷280В; 9,70Вт ; 3000К; 650лм; 650лм; Белый/9016; +1…+35℃ | NPU-3311 NPU-3413
UNIVERSAL L | a32276 | Аварийный светильник BS-UNIVERSAL-51-L1-INEXI2 3000K DD01 Black | 9700 | Заказной | ТА | ТР №1 | Автономный аварийный светильник эвакуационного освещения с функцией TELECONTROL | универсальный | 1 | универсальный; 1ч; Кнопка «Тест», TELECONTROL, DD01; ~170÷265 / =165÷280В; 9,70Вт ; 3000К; 650лм; 650лм; Черный/9005; +1…+35℃
UNIVERSAL L | a32274 | Аварийный светильник BS-UNIVERSAL-51-L1-INEXI2 5000K Black | 8550 | Заказной | ТА | ТР №1 | Автономный аварийный светильник эвакуационного освещения с функцией TELECONTROL | универсальный | 1 | универсальный; 1ч; Кнопка «Тест», TELECONTROL; ~170÷265 / =165÷280В; 9,20Вт ; 5000К; 650лм; 650лм; Черный/9005; +1…+35℃
UNIVERSAL L | a32277 | Аварийный светильник BS-UNIVERSAL-51-L1-INEXI2 5000K DD01 Black | 9700 | Заказной | ТА | ТР №1 | Автономный аварийный светильник эвакуационного освещения с функцией TELECONTROL | универсальный | 1 | универсальный; 1ч; Кнопка «Тест», TELECONTROL, DD01; ~170÷265 / =165÷280В; 9,70Вт ; 5000К; 650лм; 650лм; Черный/9005; +1…+35℃
UNIVERSAL L | a32278 | Аварийный светильник BS-UNIVERSAL-51-L1-INEXI2 5000K ICE20 Black | 9350 | Заказной | ТА | ТР №1 | Автономный аварийный светильник резервного освещения с функцией TELECONTROL | универсальный | 1 | универсальный; 1ч; Кнопка «Тест», TELECONTROL, ICE; ~170÷265 / =165÷280В; 30,80Вт ; К; 650лм; 650лм; Черный/9005; -20...+35℃
UNIVERSAL L | a22570 | Аварийный светильник BS-UNIVERSAL-51-L1-INEXI2 DD01 | 9700 | Заказной | ТА | ТР №1 | Автономный аварийный светильник эвакуационного освещения с функцией TELECONTROL | универсальный | 1 | универсальный; 1ч; Кнопка «Тест», TELECONTROL, DD01; ~170÷265 / =165÷280В; 9,70Вт ; 5000К; 650лм; 650лм; Белый/9016; +1…+35℃ | NPU-3311 NPU-3413
UNIVERSAL L | a23423 | Аварийный светильник BS-UNIVERSAL-51-L1-INEXI2 ICE20 | 10150 | Заказной | ТА | ТР №1 | Автономный аварийный светильник резервного освещения с функцией TELECONTROL | универсальный | 1 | универсальный; 1ч; Кнопка «Тест», TELECONTROL, ICE; ~170÷265 / =165÷280В; 30,80Вт ; К; 650лм; 650лм; ; -20...+35℃ | NPU-3311 NPU-3413
UNIVERSAL L | a15650 | Аварийный светильник BS-UNIVERSAL-51-L1-INEXI3-AUTOTEST | 11750 | Комплектация | ТА | ТР №2 | Автономный аварийный светильник эвакуационного освещения с функциями AUTOTEST и TELECOMAND | универсальный | 1 | универсальный; 1ч; Кнопка «Тест», TELECOMAND, AUTOTEST, OCC; ~170÷265 / =165÷280В; 9,20Вт ; 5000К; 650лм; 650лм; Белый/9016; +1…+35℃ | NPU-3311 NPU-3413
UNIVERSAL L | a32288 | Аварийный светильник BS-UNIVERSAL-51-L1-INEXI3-AUTOTEST 5000K Black | 11550 | Заказной | ТА | ТР №2 | Автономный аварийный светильник эвакуационного освещения с функциями AUTOTEST и TELECOMAND | универсальный | 1 | универсальный; 1ч; Кнопка «Тест», TELECOMAND, AUTOTEST, OCC; ~170÷265 / =165÷280В; 9,20Вт ; 5000К; 650лм; 650лм; Черный/9005; +1…+35℃
UNIVERSAL L | a15655 | Аварийный светильник BS-UNIVERSAL-51-L1-INEXI3-AUTOTEST-MSS3 | 13550 | Комплектация | ТА | ТР №2 | Автономный аварийный светильник эвакуационного освещения с функциями AUTOTEST, TELECOMAND, MSS | универсальный | 1+1+1 | универсальный; 1+1+1ч; Кнопка «Тест», TELECOMAND, AUTOTEST, MSS, OCC; ~170÷265 / =165÷280В; 11,30Вт ; 5000К; 650лм; 650лм; Белый/9016; +1…+35℃ | NPU-3311 NPU-3413
UNIVERSAL L | a32289 | Аварийный светильник BS-UNIVERSAL-51-L1-INEXI3-AUTOTEST-MSS3 5000K Black | 13550 | Заказной | ТА | ТР №2 | Автономный аварийный светильник эвакуационного освещения с функциями AUTOTEST, TELECOMAND, MSS | универсальный | 1+1+1 | универсальный; 1+1+1ч; Кнопка «Тест», TELECOMAND, AUTOTEST, MSS, OCC; ~170÷265 / =165÷280В; 11,30Вт ; 5000К; 650лм; 650лм; Черный/9005; +1…+35℃
UNIVERSAL L | a15638 | Аварийный светильник BS-UNIVERSAL-51-L2-STABILAR2-SELFTEST | 12500 | Комплектация | ТА | ТР №1 | Автономный аварийный светильник эвакуационного освещения с функцией TELECONTROL | универсальный | 1 | универсальный; 1ч; Кнопка «Тест», TELECONTROL; ~198÷253В; 14,60Вт ; 5000К; 1200лм; 600лм; Белый/9016; +1…+35℃ | NPU-3311 NPU-3413
UNIVERSAL L | a32279 | Аварийный светильник BS-UNIVERSAL-51-L2-STABILAR2-SELFTEST 5000K Black | 12500 | Заказной | ТА | ТР №1 | Автономный аварийный светильник эвакуационного освещения с функцией TELECONTROL | универсальный | 1 | универсальный; 1ч; Кнопка «Тест», TELECONTROL; ~198÷253В; 14,60Вт ; 5000К; 1200лм; 600лм; Черный/9005; +1…+35℃
UNIVERSAL L | a15652 | Аварийный светильник BS-UNIVERSAL-51-L2-STABILAR3-AUTOTEST | 14350 | Комплектация | ТА | ТР №2 | Автономный аварийный светильник резервного освещения с функциями AUTOTEST и TELECOMAND | универсальный | 1 | универсальный; 1ч; Кнопка «Тест», TELECOMAND, AUTOTEST, OCC; ~198÷253В; 14,60Вт ; 5000К; 1200лм; 600лм; Белый/9016; +1…+35℃ | NPU-3311 NPU-3413
UNIVERSAL L | a32293 | Аварийный светильник BS-UNIVERSAL-51-L2-STABILAR3-AUTOTEST 5000K Black | 14150 | Заказной | ТА | ТР №2 | Автономный аварийный светильник резервного освещения с функциями AUTOTEST и TELECOMAND | универсальный | 1 | универсальный; 1ч; Кнопка «Тест», TELECOMAND, AUTOTEST, OCC; ~198÷253В; 14,60Вт ; 5000К; 1200лм; 600лм; Черный/9005; +1…+35℃
UNIVERSAL L | a15641 | Аварийный светильник BS-UNIVERSAL-51-R1-STABILAR2 | 16600 | Комплектация | ТА | ТР №1 | Автономный аварийный светильник резервного освещения с функцией TELECONTROL | универсальный | 1 | универсальный; 1ч; Кнопка «Тест», TELECONTROL; ~170÷265 / =165÷280В; 14,90Вт ; 5000К; 1200лм; 1200лм; Белый/9016; +1…+35℃ | NPU-3311 NPU-3413
UNIVERSAL L | a32280 | Аварийный светильник BS-UNIVERSAL-51-R1-STABILAR2 5000K Black | 16600 | Заказной | ТА | ТР №1 | Автономный аварийный светильник резервного освещения с функцией TELECONTROL | универсальный | 1 | универсальный; 1ч; Кнопка «Тест», TELECONTROL; ~170÷265 / =165÷280В; 14,90Вт ; 5000К; 1200лм; 1200лм; Черный/9005; +1…+35℃
UNIVERSAL L | a15637 | Аварийный светильник BS-UNIVERSAL-53-L1-INEXI2 | 10350 | Складской | ТА | ТР №1 | Автономный аварийный светильник эвакуационного освещения с функцией TELECONTROL | универсальный | 3 | универсальный; 3ч; Кнопка «Тест», TELECONTROL; ~170÷265 / =165÷280В; 11,30Вт ; 5000К; 650лм; 650лм; Белый/9016; +1…+35℃ | NPU-3311 NPU-3413
UNIVERSAL L | a25239 | Аварийный светильник BS-UNIVERSAL-53-L1-INEXI2 3000K | 10350 | Комплектация | ТА | ТР №1 | Автономный аварийный светильник эвакуационного освещения с функцией TELECONTROL | универсальный | 3 | универсальный; 3ч; Кнопка «Тест», TELECONTROL; ~170÷265 / =165÷280В; 11,30Вт ; 3000К; 600лм; 600лм; Белый/9016; +1…+35℃ | NPU-3311 NPU-3413
UNIVERSAL L | a32282 | Аварийный светильник BS-UNIVERSAL-53-L1-INEXI2 3000K Black | 10350 | Заказной | ТА | ТР №1 | Автономный аварийный светильник эвакуационного освещения с функцией TELECONTROL | универсальный | 3 | универсальный; 3ч; Кнопка «Тест», TELECONTROL; ~170÷265 / =165÷280В; 11,30Вт ; 3000К; 650лм; 650лм; Черный/9005; +1…+35℃
UNIVERSAL L | a30013 | Аварийный светильник BS-UNIVERSAL-53-L1-INEXI2 3000K DD01 | 11200 | Комплектация | ТА | ТР №1 | Автономный аварийный светильник эвакуационного освещения с функцией TELECONTROL | универсальный | 3 | универсальный; 3ч; Кнопка «Тест», TELECONTROL, DD01; ~170÷265 / =165÷280В; 11,80Вт ; 3000К; 650лм; 650лм; Белый/9016; +1…+35℃ | NPU-3311 NPU-3413
UNIVERSAL L | a32283 | Аварийный светильник BS-UNIVERSAL-53-L1-INEXI2 3000K DD01 Black | 11200 | Заказной | ТА | ТР №1 | Автономный аварийный светильник эвакуационного освещения с функцией TELECONTROL | универсальный | 3 | универсальный; 3ч; Кнопка «Тест», TELECONTROL, DD01; ~170÷265 / =165÷280В; 11,80Вт ; 3000К; 650лм; 650лм; Черный/9005; +1…+35℃
UNIVERSAL L | a32281 | Аварийный светильник BS-UNIVERSAL-53-L1-INEXI2 5000K Black | 10350 | Заказной | ТА | ТР №1 | Автономный аварийный светильник эвакуационного освещения с функцией TELECONTROL | универсальный | 3 | универсальный; 3ч; Кнопка «Тест», TELECONTROL; ~170÷265 / =165÷280В; 11,30Вт ; 5000К; 650лм; 650лм; Черный/9005; +1…+35℃
UNIVERSAL L | a32284 | Аварийный светильник BS-UNIVERSAL-53-L1-INEXI2 5000K DD01 Black | 11200 | Заказной | ТА | ТР №1 | Автономный аварийный светильник эвакуационного освещения с функцией TELECONTROL | универсальный | 3 | универсальный; 3ч; Кнопка «Тест», TELECONTROL, DD01; ~170÷265 / =165÷280В; 11,80Вт ; 5000К; 650лм; 650лм; Черный/9005; +1…+35℃
UNIVERSAL L | a32285 | Аварийный светильник BS-UNIVERSAL-53-L1-INEXI2 5000K ICE20 Black | 11000 | Заказной | ТА | ТР №1 | Автономный аварийный светильник эвакуационного освещения с функцией TELECONTROL | универсальный | 3 | универсальный; 3ч; Кнопка «Тест», TELECONTROL, ICE; ~170÷265 / =165÷280В; 32,90Вт ; 5000К; 650лм; 650лм; Черный/9005; -20...+35℃
UNIVERSAL L | a22572 | Аварийный светильник BS-UNIVERSAL-53-L1-INEXI2 DD01 | 11200 | Заказной | ТА | ТР №1 | Автономный аварийный светильник эвакуационного освещения с функцией TELECONTROL | универсальный | 3 | универсальный; 3ч; Кнопка «Тест», TELECONTROL, DD01; ~170÷265 / =165÷280В; 11,80Вт ; 5000К; 650лм; 650лм; Белый/9016; +1…+35℃ | NPU-3311 NPU-3413
UNIVERSAL L | a24855 | Аварийный светильник BS-UNIVERSAL-53-L1-INEXI2 ICE20 | 11650 | Заказной | ТА | ТР №1 | Автономный аварийный светильник эвакуационного освещения с функцией TELECONTROL | универсальный | 3 | универсальный; 3ч; Кнопка «Тест», TELECONTROL, ICE; ~170÷265 / =165÷280В; 32,90Вт ; 5000К; 650лм; 650лм; Белый/9016; -20...+35℃ | NPU-3311 NPU-3413
UNIVERSAL L | a15651 | Аварийный светильник BS-UNIVERSAL-53-L1-INEXI3-AUTOTEST | 13550 | Комплектация | ТА | ТР №2 | Автономный аварийный светильник эвакуационного освещения с функциями AUTOTEST и TELECOMAND | универсальный | 3 | универсальный; 3ч; Кнопка «Тест», TELECOMAND, AUTOTEST, OCC; ~170÷265 / =165÷280В; 11,30Вт ; 5000К; 650лм; 650лм; Белый/9016; +1…+35℃ | NPU-3311 NPU-3413
UNIVERSAL L | a32290 | Аварийный светильник BS-UNIVERSAL-53-L1-INEXI3-AUTOTEST 5000K Black | 13550 | Заказной | ТА | ТР №2 | Автономный аварийный светильник эвакуационного освещения с функциями AUTOTEST и TELECOMAND | универсальный | 3 | универсальный; 3ч; Кнопка «Тест», TELECOMAND, AUTOTEST, OCC; ~170÷265 / =165÷280В; 11,30Вт ; 5000К; 650лм; 650лм; Черный/9005; +1…+35℃
UNIVERSAL L | a15639 | Аварийный светильник BS-UNIVERSAL-53-L2-STABILAR2-SELFTEST | 14200 | Комплектация | ТА | ТР №1 | Автономный аварийный светильник эвакуационного освещения с функцией TELECONTROL | универсальный | 3 | универсальный; 3ч; Кнопка «Тест», TELECONTROL; ~198÷253В; 16,70Вт ; 5000К; 1200лм; 600лм; Белый/9016; +1…+35℃ | NPU-3311 NPU-3413
UNIVERSAL L | a32286 | Аварийный светильник BS-UNIVERSAL-53-L2-STABILAR2-SELFTEST 5000K Black | 13250 | Заказной | ТА | ТР №1 | Автономный аварийный светильник эвакуационного освещения с функцией TELECONTROL | универсальный | 3 | универсальный; 3ч; Кнопка «Тест», TELECONTROL; ~198÷253В; 16,70Вт ; 5000К; 1200лм; 600лм; Черный/9005; +1…+35℃
UNIVERSAL L | a15653 | Аварийный светильник BS-UNIVERSAL-53-L2-STABILAR3-AUTOTEST | 14400 | Комплектация | ТА | ТР №2 | Автономный аварийный светильник резервного освещения с функциями AUTOTEST и TELECOMAND | универсальный | 3 | универсальный; 3ч; Кнопка «Тест», TELECOMAND, AUTOTEST, OCC; ~198÷253В; 16,70Вт ; 5000К; 1200лм; 600лм; Белый/9016; +1…+35℃ | NPU-3311 NPU-3413
UNIVERSAL L | a32294 | Аварийный светильник BS-UNIVERSAL-53-L2-STABILAR3-AUTOTEST 5000K Black | 14400 | Заказной | ТА | ТР №2 | Автономный аварийный светильник резервного освещения с функциями AUTOTEST и TELECOMAND | универсальный | 3 | универсальный; 3ч; Кнопка «Тест», TELECOMAND, AUTOTEST, OCC; ~198÷253В; 16,70Вт ; 5000К; 1200лм; 600лм; Черный/9005; +1…+35℃
UNIVERSAL L | a15654 | Аварийный светильник BS-UNIVERSAL-81-L1-INEXI3-AUTOTEST-FELS | 12950 | Комплектация | ТА | ТР №2 | Автономный аварийный светильник эвакуационного освещения с функциями AUTOTEST, TELECOMAND, FELS | непостоянный | 1 | непостоянный; 1ч; Кнопка «Тест», TELECOMAND, AUTOTEST, FELS, OCC; ~170÷265 / =165÷280В; 2,80Вт ; 5000К; Неприменимолм; 870лм; Белый/9016; +1…+35℃ | NPU-3311 NPU-3413
UNIVERSAL L | a32291 | Аварийный светильник BS-UNIVERSAL-81-L1-INEXI3-AUTOTEST-FELS 5000K Black | 12950 | Заказной | ТА | ТР №2 | Автономный аварийный светильник эвакуационного освещения с функциями AUTOTEST, TELECOMAND, FELS | непостоянный | 1 | непостоянный; 1ч; Кнопка «Тест», TELECOMAND, AUTOTEST, FELS, OCC; ~170÷265 / =165÷280В; 2,80Вт ; 5000К; Неприменимолм; 870лм; Черный/9005; +1…+35℃
UNIVERSAL L | a17411 | Аварийный светильник BS-UNIVERSAL-83-L1-INEXI3-AUTOTEST-FELS | 13550 | Комплектация | ТА | ТР №2 | Автономный аварийный светильник эвакуационного освещения с функциями AUTOTEST, TELECOMAND, FELS | непостоянный | 3 | непостоянный; 3ч; Кнопка «Тест», TELECOMAND, AUTOTEST, FELS, OCC; ~170÷265 / =165÷280В; 4,70Вт ; 5000К; Неприменимолм; 870лм; Белый/9016; +1…+35℃ | NPU-3311 NPU-3413
UNIVERSAL L | a32292 | Аварийный светильник BS-UNIVERSAL-83-L1-INEXI3-AUTOTEST-FELS 5000K Black | 13550 | Заказной | ТА | ТР №2 | Автономный аварийный светильник эвакуационного освещения с функциями AUTOTEST, TELECOMAND, FELS | непостоянный | 3 | непостоянный; 3ч; Кнопка «Тест», TELECOMAND, AUTOTEST, FELS, OCC; ~170÷265 / =165÷280В; 4,70Вт ; 5000К; Неприменимолм; 870лм; Черный/9005; +1…+35℃
UNIVERSAL L | a15640 | Аварийный светильник BS-UNIVERSAL-88-L3-STABILAR2 SELFTEST 5000K | 14600 | Комплектация | ТА | ТР №1 | Автономный аварийный светильник эвакуационного освещения с функцией TELECONTROL | непостоянный | 8 | непостоянный; 8ч; Кнопка «Тест», TELECONTROL; ~170÷265 / =165÷280В; 2,50Вт ; 5000К; Неприменимолм; 325лм; Белый/9016; +1…+35℃ | NPU-3311 NPU-3413
UNIVERSAL L | a32287 | Аварийный светильник BS-UNIVERSAL-88-L3-STABILAR2-SELFTEST 5000K Black | 14600 | Заказной | ТА | ТР №1 | Автономный аварийный светильник эвакуационного освещения с функцией TELECONTROL | непостоянный | 8 | непостоянный; 8ч; Кнопка «Тест», TELECONTROL; ~170÷265 / =165÷280В; 2,50Вт ; 5000К; Неприменимолм; 325лм; Черный/9005; +1…+35℃
UNIVERSAL S | a24779 | Оповещатель пожарный световой BS-UNIVERSAL-10-F1-12 | 3000 | Комплектация | ТА | ТР №8 | Оповещатель пожарный световой (=12V) | централизованный | 0 | централизованный; Нет; = 9÷15В; 0,42Вт; 5000К; Неприменимолм; Неприменимолм; Белый/9016; -40…+40℃ | NPU-3311 NPU-3413
UNIVERSAL S | a32316 | Оповещатель пожарный световой BS-UNIVERSAL-10-F1-12 5000K Black | 3000 | Заказной | ТА | ТР №8 | Оповещатель пожарный световой (=12V) | централизованный | 0 | централизованный; Нет; = 9÷15В; 0,42Вт; 5000К; Неприменимолм; Неприменимолм; Черный/9005; -40…+40℃ | NPU-3311 NPU-3413
UNIVERSAL S | a26052 | Оповещатель пожарный световой BS-UNIVERSAL-10-F1-24 | 3000 | Комплектация | ТА | ТР №7 | Оповещатель пожарный световой (=24V) | централизованный | 0 | централизованный; Нет; =17÷28В; 2,00Вт; 5000К; Неприменимолм; Неприменимолм; Белый/9016; -40…+40℃ | NPU-3311 NPU-3413
UNIVERSAL S | a32314 | Оповещатель пожарный световой BS-UNIVERSAL-10-F1-24 5000K Black | 3000 | Заказной | ТА | ТР №7 | Оповещатель пожарный световой (=24V) | централизованный | 0 | централизованный; Нет; =17÷28В; 2,00Вт; 5000К; Неприменимолм; Неприменимолм; Черный/9005; -40…+40℃ | NPU-3311 NPU-3413
UNIVERSAL S | a19361 | Световой указатель BS-UNIVERSAL-10-S1-24 | 3650 | Складской | ТА | ТР №7 | Световой указатель централизованного электропитания (=24V) | централизованный | 0 | централизованный; Нет; =17÷28В; 4,00Вт; 5000К; Неприменимолм; Неприменимолм; Белый/9016; -40…+40℃ | NPU-3311 NPU-3413
UNIVERSAL S | a32315 | Световой указатель BS-UNIVERSAL-10-S1-24 5000K Black | 3650 | Заказной | ТА | ТР №7 | Световой указатель централизованного электропитания (=24V) | централизованный | 0 | централизованный; Нет; =17÷28В; 4,00Вт; 5000К; Неприменимолм; Неприменимолм; Черный/9005; -40…+40℃
UNIVERSAL S | a22310 | Световой указатель BS-UNIVERSAL-10-S1-BSE5 | Цена по запросу | Заказной | ТА | ТР №5.2 | Световой указатель централизованного электропитания / оповещатель пожарный световой | централизованный | 0 | централизованный; BSE-5, ON/OFF; ~170÷265 / =165÷280В; 4,90Вт; 5000К; 435лм; 435лм; Белый/9016; -30…+40℃ | NPU-3311 NPU-3413
UNIVERSAL S | a32300 | Световой указатель BS-UNIVERSAL-10-S1-BSE5 5000K Black | Цена по запросу | Заказной | ТА | ТР №5.2 | Световой указатель централизованного электропитания / оповещатель пожарный световой | централизованный | 0 | централизованный; BSE-5, ON/OFF; ~170÷265 / =165÷280В; 4,90Вт; 5000К; 435лм; 435лм; Черный/9005; -30…+40℃
UNIVERSAL S | a17039 | Световой указатель BS-UNIVERSAL-10-S1-ELON | 5750 | Комплектация | ТА | ТР №4 ТР №5.1 ТР №6 | Световой указатель централизованного электропитания / оповещатель пожарный световой | централизованный | 0 | централизованный; Нет; ~155÷265 / =155÷375В; 3,90Вт; 5000К; 435лм; 435лм; Белый/9016; -40…+40℃ | NPU-3311 NPU-3413
UNIVERSAL S | a32301 | Световой указатель BS-UNIVERSAL-10-S1-ELON 5000K Black | 5750 | Заказной | ТА | ТР №4 ТР №5.1 ТР №6 | Световой указатель централизованного электропитания / оповещатель пожарный световой | централизованный | 0 | централизованный; Нет; ~155÷265 / =155÷375В; 3,90Вт; 5000К; 435лм; 435лм; Черный/9005; -40…+40℃
UNIVERSAL S | a32302 | Световой указатель BS-UNIVERSAL-51-S1-INEXI2 5000K Black | 9150 | Заказной | ТА | ТР №1 | Автономный световой указатель с функцией TELECONTROL | универсальный | 1 | универсальный; 1ч; Кнопка «Тест», TELECONTROL; ~170÷265 / =165÷280В; 7,10Вт; 5000К; 325лм; 325лм;Черный/9005; ~230 / =220; +1…+35℃
UNIVERSAL S | a32303 | Световой указатель BS-UNIVERSAL-53-S1-INEXI2 5000K Black | 11200 | Заказной | ТА | ТР №1 | Автономный световой указатель с функцией TELECONTROL | универсальный | 3 | универсальный; 3ч; Кнопка «Тест», TELECONTROL; ~170÷265 / =165÷280В; 8,90Вт; 5000К; 325лм; 325лм;Черный/9005; ~230 / =220; +1…+35℃
UNIVERSAL S | a16485 | Световой указатель BS-UNIVERSAL-71-S1-INEXI2 | 7950 | Складской | ТА | ТР №1 | Автономный световой указатель с функцией TELECONTROL | постоянный | 1 | постоянный; 1ч; Кнопка «Тест», TELECONTROL; ~170÷265 / =165÷280В; 6,30Вт; 5000К; 435лм; 435лм;Белый/9016; ~230 / =220; +1…+35℃ | NPU-3311 NPU-3413
UNIVERSAL S | a32304 | Световой указатель BS-UNIVERSAL-71-S1-INEXI2 5000K Black | 7950 | Заказной | ТА | ТР №1 | Автономный световой указатель с функцией TELECONTROL | постоянный | 1 | постоянный; 1ч; Кнопка «Тест», TELECONTROL; ~170÷265 / =165÷280В; 6,30Вт; 5000К; 435лм; 435лм;Черный/9005; ~230 / =220; +1…+35℃
UNIVERSAL S | a24856 | Световой указатель BS-UNIVERSAL-71-S1-INEXI2 ICE20 | 8900 | Заказной | ТА | ТР №1 | Автономный световой указатель с функцией TELECONTROL | постоянный | 1 | постоянный; 1ч; Кнопка «Тест», TELECONTROL; ~170÷265 / =165÷280В; 27,90Вт; 5000К; 435лм; 435лм;Белый/9016; ~230 / =220; -20...+35℃ | NPU-3311 NPU-3413
UNIVERSAL S | a32305 | Световой указатель BS-UNIVERSAL-71-S1-INEXI2 ICE20 5000K Black | 8900 | Заказной | ТА | ТР №1 | Автономный световой указатель с функцией TELECONTROL | постоянный | 1 | постоянный; 1ч; Кнопка «Тест», TELECONTROL; ~170÷265 / =165÷280В; 27,90Вт; 5000К; 435лм; 435лм;Черный/9005; ~230 / =220; -20...+35℃
UNIVERSAL S | a15645 | Световой указатель BS-UNIVERSAL-71-S1-INEXI3 | 11050 | Комплектация | ТА | ТР №2 | Автономный световой указатель с функциями AUTOTEST и TELECOMAND | постоянный | 1 | постоянный; 1ч; Кнопка «Тест», TELECOMAND, AUTOTEST; ~170÷265 / =165÷280В; 6,30Вт; 5000К; 325лм; 325лм;Белый/9016; ~230 / =220; +1…+35℃ | NPU-3311 NPU-3413
UNIVERSAL S | a32308 | Световой указатель BS-UNIVERSAL-71-S1-INEXI3 5000K Black | 11450 | Заказной | ТА | ТР №2 | Автономный световой указатель с функциями AUTOTEST и TELECOMAND | постоянный | 1 | постоянный; 1ч; Кнопка «Тест», TELECOMAND, AUTOTEST; ~170÷265 / =165÷280В; 6,30Вт; 5000К; 325лм; 325лм;Черный/9005; ~230 / =220; +1…+35℃
UNIVERSAL S | a16486 | Световой указатель BS-UNIVERSAL-73-S1-INEXI2 | 8200 | Складской | ТА | ТР №1 | Автономный световой указатель с функцией TELECONTROL | постоянный | 3 | постоянный; 3ч; Кнопка «Тест», TELECONTROL; ~170÷265 / =165÷280В; 4,60Вт; 5000К; 217лм; 217лм;Белый/9016; ~230 / =220; +1…+35℃ | NPU-3311 NPU-3413
UNIVERSAL S | a32306 | Световой указатель BS-UNIVERSAL-73-S1-INEXI2 5000K Black | 8200 | Заказной | ТА | ТР №1 | Автономный световой указатель с функцией TELECONTROL | постоянный | 3 | постоянный; 3ч; Кнопка «Тест», TELECONTROL; ~170÷265 / =165÷280В; 4,60Вт; 5000К; 217лм; 217лм;Черный/9005; ~230 / =220; +1…+35℃
UNIVERSAL S | a24857 | Световой указатель BS-UNIVERSAL-73-S1-INEXI2 ICE20 | 9200 | Заказной | ТА | ТР №1 | Автономный световой указатель с функцией TELECONTROL | постоянный | 3 | постоянный; 3ч; Кнопка «Тест», TELECONTROL; ~170÷265 / =165÷280В; 26,20Вт; 5000К; 217лм; 217лм;Белый/9016; ~230 / =220; -20...+35℃ | NPU-3311 NPU-3413
UNIVERSAL S | a32307 | Световой указатель BS-UNIVERSAL-73-S1-INEXI2 ICE20 5000K Black | 9200 | Заказной | ТА | ТР №1 | Автономный световой указатель с функцией TELECONTROL | постоянный | 3 | постоянный; 3ч; Кнопка «Тест», TELECONTROL; ~170÷265 / =165÷280В; 26,20Вт; 5000К; 217лм; 217лм;Черный/9005; ~230 / =220; -20...+35℃
UNIVERSAL S | a15646 | Световой указатель BS-UNIVERSAL-73-S1-INEXI3 | 11450 | Комплектация | ТА | ТР №2 | Автономный световой указатель с функциями AUTOTEST и TELECOMAND | постоянный | 3 | постоянный; 3ч; Кнопка «Тест», TELECOMAND, AUTOTEST; ~170÷265 / =165÷280В; 6,70Вт; 5000К; 217лм; 217лм;Белый/9016; ~230 / =220; +1…+35℃ | NPU-3311 NPU-3413
UNIVERSAL S | a32309 | Световой указатель BS-UNIVERSAL-73-S1-INEXI3 5000K Black | 11450 | Заказной | ТА | ТР №2 | Автономный световой указатель с функциями AUTOTEST и TELECOMAND | постоянный | 3 | постоянный; 3ч; Кнопка «Тест», TELECOMAND, AUTOTEST; ~170÷265 / =165÷280В; 6,70Вт; 5000К; 217лм; 217лм;Черный/9005; ~230 / =220; +1…+35℃
UNIVERSAL S | a14475 | Световой указатель BS-UNIVERSAL-741-10x0,3 LED | 7750 | Комплектация | ТА | ТР №0 | Автономный световой указатель | постоянный | 1 | постоянный; 1ч; Кнопка «Тест»; ~170÷265 / =165÷280В; 6,30Вт; 5000К; Неприменимолм; лм;Белый/9016; ~230 / =220; +1…+35℃ | NPU-3311 NPU-3413
UNIVERSAL S | a14476 | Световой указатель BS-UNIVERSAL-743-10x0,3 LED | 8200 | Комплектация | ТА | ТР №0 | Автономный световой указатель | постоянный | 3 | постоянный; 3ч; Кнопка «Тест»; ~170÷265 / =165÷280В; 4,60Вт; 5000К; Неприменимолм; лм;Белый/9016; ~230 / =220; +1…+35℃ | NPU-3311 NPU-3413
UNIVERSAL S | a15647 | Световой указатель BS-UNIVERSAL-75-S1-INEXI3 | 12850 | Комплектация | ТА | ТР №2 | Автономный световой указатель с функциями AUTOTEST и TELECOMAND | постоянный | 5 | постоянный; 5ч; Кнопка «Тест», TELECOMAND, AUTOTEST; ~170÷265 / =165÷280В; 8,40Вт; 5000К; 217лм; 217лм;Белый/9016; ~230 / =220; +1…+35℃ | NPU-3311 NPU-3413
UNIVERSAL S | a32310 | Световой указатель BS-UNIVERSAL-75-S1-INEXI3 5000K Black | 12850 | Заказной | ТА | ТР №2 | Автономный световой указатель с функциями AUTOTEST и TELECOMAND | постоянный | 5 | постоянный; 5ч; Кнопка «Тест», TELECOMAND, AUTOTEST; ~170÷265 / =165÷280В; 8,40Вт; 5000К; 217лм; 217лм;Черный/9005; ~230 / =220; +1…+35℃
UNIVERSAL S | a15642 | Световой указатель BS-UNIVERSAL-81-S1-INEXI3 | 10500 | Комплектация | ТА | ТР №2 | Автономный световой указатель с функциями AUTOTEST и TELECOMAND | непостоянный | 1 | непостоянный; 1ч; Кнопка «Тест», TELECOMAND, AUTOTEST; ~170÷265 / =165÷280В; 1,40Вт; 5000К; Неприменимолм; 435лм;Белый/9016; ~230 / =220; +1…+35℃ | NPU-3311 NPU-3413
UNIVERSAL S | a32311 | Световой указатель BS-UNIVERSAL-81-S1-INEXI3 5000K Black | 10500 | Заказной | ТА | ТР №2 | Автономный световой указатель с функциями AUTOTEST и TELECOMAND | непостоянный | 1 | непостоянный; 1ч; Кнопка «Тест», TELECOMAND, AUTOTEST; ~170÷265 / =165÷280В; 1,40Вт; 5000К; Неприменимолм; 435лм;Черный/9005; ~230 / =220; +1…+35℃
UNIVERSAL S | a15643 | Световой указатель BS-UNIVERSAL-83-S1-INEXI3 | 11050 | Комплектация | ТА | ТР №2 | Автономный световой указатель с функциями AUTOTEST и TELECOMAND | непостоянный | 3 | непостоянный; 3ч; Кнопка «Тест», TELECOMAND, AUTOTEST; ~170÷265 / =165÷280В; 2,60Вт; 5000К; Неприменимолм; лм;Белый/9016; ~230 / =220; +1…+35℃ | NPU-3311 NPU-3413
UNIVERSAL S | a32312 | Световой указатель BS-UNIVERSAL-83-S1-INEXI3 5000K Black | 11050 | Заказной | ТА | ТР №2 | Автономный световой указатель с функциями AUTOTEST и TELECOMAND | непостоянный | 3 | непостоянный; 3ч; Кнопка «Тест», TELECOMAND, AUTOTEST; ~170÷265 / =165÷280В; 2,60Вт; 5000К; лм; лм;Черный/9005; ~230 / =220; +1…+35℃
UNIVERSAL S | a14407 | Световой указатель BS-UNIVERSAL-841-10x0,3 LED | 6500 | Комплектация | ТА | ТР №0 | Автономный световой указатель | непостоянный | 1 | непостоянный; 1ч; Кнопка «Тест»; ~170÷265 / =165÷280В; 1,40Вт; 5000К; Неприменимолм; лм;Белый/9016; ~230 / =220; +1…+35℃ | NPU-3311 NPU-3413
UNIVERSAL S | a14408 | Световой указатель BS-UNIVERSAL-843-10x0,3 LED | 6900 | Комплектация | ТА | ТР №0 | Автономный световой указатель | непостоянный | 3 | непостоянный; 3ч; Кнопка «Тест»; ~170÷265 / =165÷280В; 2,50Вт; 5000К; Неприменимолм; лм;Белый/9016; ~230 / =220; +1…+35℃ | NPU-3311 NPU-3413
UNIVERSAL S | a14409 | Световой указатель BS-UNIVERSAL-845-10x0,3 LED | 8100 | Комплектация | ТА | ТР №0 | Автономный световой указатель | непостоянный | 5 | непостоянный; 5ч; Кнопка «Тест»; ~170÷265 / =165÷280В; 3,30Вт; 5000К; Неприменимолм; лм;Белый/9016; ~230 / =220; +1…+35℃ | NPU-3311 NPU-3413
UNIVERSAL S | a15644 | Световой указатель BS-UNIVERSAL-85-S1-INEXI3 | 11350 | Комплектация | ТА | ТР №2 | Автономный световой указатель с функциями AUTOTEST и TELECOMAND | непостоянный | 5 | непостоянный; 5ч; Кнопка «Тест», TELECOMAND, AUTOTEST; ~170÷265 / =165÷280В; 3,40Вт; 5000К; Неприменимолм; лм;Белый/9016; ~230 / =220; +1…+35℃ | NPU-3311 NPU-3413
UNIVERSAL S | a32313 | Световой указатель BS-UNIVERSAL-85-S1-INEXI3 5000K Black | 11350 | Заказной | ТА | ТР №2 | Автономный световой указатель с функциями AUTOTEST и TELECOMAND | непостоянный | 5 | непостоянный; 5ч; Кнопка «Тест», TELECOMAND, AUTOTEST; ~170÷265 / =165÷280В; 3,40Вт; 5000К; лм; лм;Черный/9005; ~230 / =220; +1…+35℃
UNIVERSAL S | a14473 | Световой указатель BS-UNIVERSAL-941-10x0,3 LED | 7750 | Комплектация | ТА | ТР №0 | Автономный световой указатель | универсальный/непостоянный | 1 | универсальный/непостоянный; 1ч; Кнопка «Тест», ON/OFF; ~170÷265 / =165÷280В; 3,60Вт; 5000К; Неприменимолм; Неприменимолм;Белый/9016; ~230 / =220; +1…+35℃ | NPU-3311 NPU-3413
UNIVERSAL S | a14474 | Световой указатель BS-UNIVERSAL-943-10x0,3 LED | 8650 | Комплектация | ТА | ТР №0 | Автономный световой указатель | универсальный/непостоянный | 3 | универсальный/непостоянный; 3ч; Кнопка «Тест», ON/OFF; ~170÷265 / =165÷280В; 4,20Вт; 5000К; Неприменимолм; Неприменимолм;Белый/9016; ~230 / =220; +1…+35℃ | NPU-3311 NPU-3413
VETERIS | a24641 | Оповещатель пожарный световой BS-VETERIS-10-F1-12 | 3250 | Комплектация | ТА | ТР №8 | Оповещатель пожарный световой (=12V) | централизованный | 0 | централизованный; Нет; = 9÷15В; 0,42Вт; 5000К; Неприменимолм; Неприменимолм; Белый/9016; -40…+40℃ | BL-2020B
VETERIS | a24642 | Оповещатель пожарный световой BS-VETERIS-10-F1-24 | 3350 | Комплектация | ТА | ТР №7 | Оповещатель пожарный световой (=24V) | централизованный | 0 | централизованный; Нет; =17÷28В; 1,92Вт; 5000К; Неприменимолм; Неприменимолм; Белый/9016; -40…+40℃ | BL-2020B
VETERIS | a21739 | Световой указатель BS-VETERIS-10-S1-24 | 3700 | Складской | ТА | ТР №7 | Световой указатель централизованного электропитания (=24V) | централизованный | 0 | централизованный; Нет; =17÷28В; 4,00Вт; 5000К; Неприменимолм; Неприменимолм; Белый/9016; -40…+40℃ | BL-2020B
VETERIS | a21741 | Световой указатель BS-VETERIS-10-S1-BSE5 | Цена по запросу | Заказной | ТА | ТР №5.2 | Световой указатель централизованного электропитания / оповещатель пожарный световой | централизованный | 0 | централизованный; BSE-5, ON/OFF; ~170÷253 / =170÷280В; 4,90Вт; 5000К; Неприменимолм; Неприменимолм; Белый/9016; -20…+40℃ | BL-2020B
VETERIS | a21738 | Световой указатель BS-VETERIS-10-S1-ELON | 5100 | Складской | ТА | ТР №4 ТР №5.1 ТР №6 | Световой указатель централизованного электропитания / оповещатель пожарный световой | централизованный | 0 | централизованный; Нет; ~155÷265 / =155÷375В; 3,90Вт; 5000К; Неприменимолм; Неприменимолм; Белый/9016; -40…+40℃ | BL-2020B
VETERIS | a21734 | Световой указатель BS-VETERIS-71-S1-INEXI2 | 7950 | Складской | ТА | ТР №1 | Автономный световой указатель с функцией TELECONTROL | постоянный | 1 | постоянный; 1ч; Кнопка «Тест», TELECONTROL; ~170÷265 / =165÷280В; 6,30Вт; 5000К; Неприменимолм; Неприменимолм;Белый/9016; ~230 / =220; +1…+35℃ | BL-2020B
VETERIS | a21735 | Световой указатель BS-VETERIS-71-S1-INEXI3 | 10500 | Комплектация | ТА | ТР №2 | Автономный световой указатель с функциями AUTOTEST и TELECOMAND | постоянный | 1 | постоянный; 1ч; Кнопка «Тест», TELECOMAND, AUTOTEST; ~170÷265 / =165÷280В; 6,30Вт; 5000К; Неприменимолм; Неприменимолм;Белый/9016; ~230 / =220; +1…+35℃ | BL-2020B
VETERIS | a22353 | Световой указатель BS-VETERIS-71-S1-INEXI3 MSS3 | 11050 | Комплектация | ТА | ТР №2 | Автономный световой указатель с функциями AUTOTEST, TELECOMAND, MSS | постоянный | 1+1+1 | постоянный; 1+1+1ч; Кнопка «Тест», TELECOMAND, AUTOTEST, MSS; ~170÷265 / =165÷280В; 4,60Вт; 5000К; Неприменимолм; Неприменимолм;Белый/9016; ~230 / =220; +1…+35℃ | BL-2020B
VETERIS | a21736 | Световой указатель BS-VETERIS-73-S1-INEXI2 | 8200 | Складской | ТА | ТР №1 | Автономный световой указатель с функцией TELECONTROL | постоянный | 3 | постоянный; 3ч; Кнопка «Тест», TELECONTROL; ~170÷265 / =165÷280В; 4,60Вт; 5000К; Неприменимолм; Неприменимолм;Белый/9016; ~230 / =220; +1…+35℃ | BL-2020B
VETERIS | a21737 | Световой указатель BS-VETERIS-73-S1-INEXI3 | 11050 | Комплектация | ТА | ТР №2 | Автономный световой указатель с функциями AUTOTEST и TELECOMAND | постоянный | 3 | постоянный; 3ч; Кнопка «Тест», TELECOMAND, AUTOTEST; ~170÷265 / =165÷280В; 4,60Вт; 5000К; Неприменимолм; Неприменимолм;Белый/9016; ~230 / =220; +1…+35℃ | BL-2020B
VETERIS | a22354 | Световой указатель BS-VETERIS-81-S1-INEXI3 FELS | 9900 | Комплектация | ТА | ТР №2 | Автономный световой указатель с функцией TELECONTROL | непостоянный | 1 | непостоянный; 1ч; Кнопка «Тест», TELECOMAND, AUTOTEST, FELS; ~170÷265 / =165÷280В; 1,40Вт; 5000К; Неприменимолм; Неприменимолм;Белый/9016; ~230 / =220; +1…+35℃ | BL-2020B
VETERIS | a22355 | Световой указатель BS-VETERIS-83-S1-INEXI3 FELS | 10300 | Комплектация | ТА | ТР №2 | Автономный световой указатель с функцией TELECONTROL | непостоянный | 3 | непостоянный; 3ч; Кнопка «Тест», TELECOMAND, AUTOTEST, FELS; ~170÷265 / =165÷280В; 2,00Вт; 5000К; Неприменимолм; Неприменимолм;Белый/9016; ~230 / =220; +1…+35℃ | BL-2020B
VIALANT | a15630 | Световой указатель BS-VIALANT-10-S1-24 | 11550 | Заказной | ТА | ТР №7 | Световой указатель централизованного электропитания (=24V) | централизованный | 0 | централизованный; Нет; =17÷28В; 6,00Вт; 5000К; Неприменимолм; Неприменимолм; Белый/9016; -40…+40℃ | BL-4020
VIALANT | a15629 | Световой указатель BS-VIALANT-10-S1-BSE5 | Цена по запросу | Заказной | ТА | ТР №5.2 | Световой указатель централизованного электропитания/оповещатель пожарный световой с адресным управлением | централизованный | 0 | централизованный; BSE-5, ON/OFF; ~170÷253 / =170÷280В; 4,90Вт; 5000К; Неприменимолм; Неприменимолм; Белый/9016; -20…+40℃ | BL-4020
VIALANT | a17040 | Световой указатель BS-VIALANT-10-S1-ELON | 13150 | Заказной | ТА | ТР №4 ТР №5.1 ТР №6 | Световой указатель централизованного электропитания / оповещатель пожарный световой | централизованный | 0 | централизованный; Нет; ~155÷265 / =155÷375В; 3,90Вт; 5000К; Неприменимолм; Неприменимолм; Белый/9016; -40…+40℃ | BL-4020
VIALANT | a15626 | Световой указатель BS-VIALANT-51-S1-INEXI2 | 16250 | Заказной | ТА | ТР №1 | Автономный световой указатель с функцией TELECONTROL | универсальный | 1 | универсальный; 1ч; Кнопка «Тест», TELECONTROL; ~170÷265 / =165÷280В; 9,20Вт; 5000К; Неприменимолм; Неприменимолм;Белый/9016; ~230 / =220; +1…+35℃ | BL-4020
VIALANT | a15627 | Световой указатель BS-VIALANT-51-S1-INEXI3 | 18300 | Заказной | ТА | ТР №2 | Автономный световой указатель с функциями AUTOTEST и TELECOMAND | универсальный | 1 | универсальный; 1ч; Кнопка «Тест», TELECOMAND, AUTOTEST; ~170÷265 / =165÷280В; 9,20Вт; 5000К; Неприменимолм; Неприменимолм;Белый/9016; ~230 / =220; +1…+35℃ | BL-4020
VIALANT | a22312 | Световой указатель BS-VIALANT-51-S1-INEXI3-MSS3 | 19850 | Заказной | ТА | ТР №2 | Автономный световой указатель с функциями AUTOTEST, TELECOMAND, MSS | универсальный | 1+1+1 | универсальный; 1+1+1ч; Кнопка «Тест», TELECOMAND, AUTOTEST, MSS; ~170÷265 / =165÷280В; 11,30Вт; 5000К; Неприменимолм; Неприменимолм;Белый/9016; ~230 / =220; +1…+35℃ | BL-4020
VIALANT | a18954 | Световой указатель BS-VIALANT-53-S1-INEXI2 | 17650 | Заказной | ТА | ТР №1 | Автономный световой указатель с функцией TELECONTROL | универсальный | 3 | универсальный; 3ч; Кнопка «Тест», TELECONTROL; ~170÷265 / =165÷280В; 11,30Вт; 5000К; Неприменимолм; Неприменимолм;Белый/9016; ~230 / =220; +1…+35℃ | BL-4020
VIALANT | a22311 | Световой указатель BS-VIALANT-53-S1-INEXI3 | 19850 | Заказной | ТА | ТР №2 | Автономный световой указатель с функциями AUTOTEST и TELECOMAND | универсальный | 3 | универсальный; 3ч; Кнопка «Тест», TELECOMAND, AUTOTEST; ~170÷265 / =165÷280В; 11,30Вт; 5000К; Неприменимолм; Неприменимолм;Белый/9016; ~230 / =220; +1…+35℃ | BL-4020
VITARION | a27894 | Аварийный светильник BS-VITARION-10-L1-12/24 3000K | 9150 | Заказной | ТА | ТР №7 ТР №8 | Аварийный светильник централизованного электропитания (=12/24V) | централизованный | 0 | централизованный;BSE-5, ON/OFF; = 9÷28В; 7,00Вт;3000К; 750лм; 750лм; Белый/9016; -30…+35℃
VITARION | a27792 | Аварийный светильник BS-VITARION-10-L1-12/24 4000K | 9250 | Заказной | ТА | ТР №7 ТР №8 | Аварийный светильник централизованного электропитания (=12/24V) | централизованный | 0 | централизованный;BSE-5, ON/OFF; = 9÷28В; 7,00Вт;4000К; 750лм; 750лм; Белый/9016; -30…+35℃
VITARION | a22362 | Аварийный светильник BS-VITARION-10-L1-12/24 5000K | 8800 | Заказной | ТА | ТР №7 ТР №8 | Аварийный светильник централизованного электропитания (=12/24V) | централизованный | 0 | централизованный;BSE-5, ON/OFF; = 9÷28В; 7,00Вт;5000К; 750лм; 750лм; Белый/9016; -30…+35℃
VITARION | a22363 | Аварийный светильник BS-VITARION-10-L1-BSE5 5000K | Цена по запросу | Заказной | ТА | ТР №5.2 | Аварийный светильник централизованного электропитания эвакуационного освещения с адресным управлением | централизованный | 0 | централизованный;BSE-5, ON/OFF; ~170÷253 / =170÷280В; 8,70Вт;5000К; 750лм; 750лм; Белый/9003; -20…+40℃
VITARION | a21645 | Аварийный светильник BS-VITARION-10-L1-ELON 5000K | 13200 | Заказной | ТА | ТР №4 ТР №5.1 ТР №6 | Аварийный светильник централизованного электропитания/оповещатель пожарный световой | централизованный | 0 | централизованный;Нет; ~155÷265 / =155÷375В; 7,70Вт;5000К; 750лм; 750лм; Белый/9003; -40…+40℃
VITARION | a27791 | Аварийный светильник BS-VITARION-10-L2-12/24 3000K | 9250 | Заказной | ТА | ТР №7 ТР №8 | Аварийный светильник централизованного электропитания (=12/24V) | централизованный | 0 | централизованный;BSE-5, ON/OFF; = 9÷28В; 12,00Вт;3000К; 1200лм; 1200лм; Белый/9016; -30…+35℃
VITARION | a27790 | Аварийный светильник BS-VITARION-10-L2-12/24 4000K | 9550 | Заказной | ТА | ТР №7 ТР №8 | Аварийный светильник централизованного электропитания (=12/24V) | централизованный | 0 | централизованный;BSE-5, ON/OFF; = 9÷28В; 12,00Вт;4000К; 1200лм; 1200лм; Белый/9016; -30…+35℃
VITARION | a27794 | Аварийный светильник BS-VITARION-10-L2-12/24 5000K | 9800 | Заказной | ТА | ТР №7 ТР №8 | Аварийный светильник централизованного электропитания (=12/24V) | централизованный | 0 | централизованный;BSE-5, ON/OFF; = 9÷28В; 12,00Вт;5000К; 1200лм; 1200лм; Белый/9016; -30…+35℃
VITARION | a27537 | Аварийный светильник BS-VITARION-10-L2-ELON 3000K | 14300 | Заказной | ТА | ТР №4 ТР №5.1 ТР №6 | Аварийный светильник централизованного электропитания/оповещатель пожарный световой | централизованный | 0 | централизованный;Нет; ~155÷265 / =155÷375В; 12,50Вт;3000К; 1200лм; 1200лм; Белый/9003; -40…+40℃
VITARION | a27538 | Аварийный светильник BS-VITARION-10-L2-ELON 4000K | 14400 | Заказной | ТА | ТР №4 ТР №5.1 ТР №6 | Аварийный светильник централизованного электропитания/оповещатель пожарный световой | централизованный | 0 | централизованный;Нет; ~155÷265 / =155÷375В; 10,50Вт;4000К; 1200лм; 1200лм; Белый/9003; -40…+40℃
VITARION | a21644 | Аварийный светильник BS-VITARION-10-L2-ELON 5000K | 14050 | Заказной | ТА | ТР №4 ТР №5.1 ТР №6 | Аварийный светильник централизованного электропитания/оповещатель пожарный световой | централизованный | 0 | централизованный;Нет; ~155÷265 / =155÷375В; 12,50Вт;5000К; 1200лм; 1200лм; Белый/9003; -40…+40℃
VITARION | a19367 | Аварийный светильник BS-VITARION-51-L1-INEXI2 5000K | 14900 | Заказной | ТА | ТР №1 | Автономный аварийный светильник эвакуационного освещения с функцией TELECONTROL | универсальный | 1 | универсальный; 1ч; Кнопка «Тест», TELECONTROL; ~170÷265 / =165÷280В; 11,40Вт ; 5000К; 750лм; 750лм; Белый/9016; +1…+35℃
VITARION | a22542 | Аварийный светильник BS-VITARION-51-L1-INEXI3-AUTOTEST 5000K | 15650 | Заказной | ТА | ТР №2 | Автономный аварийный светильник эвакуационного освещения с функциями AUTOTEST и TELECOMAND | универсальный | 1 | универсальный; 1ч; Кнопка «Тест», TELECOMAND, AUTOTEST, OCC; ~170÷265 / =165÷280В; 11,40Вт ; 5000К; 750лм; 750лм; Белый/9016; +1…+35℃
VITARION | a22364 | Аварийный светильник BS-VITARION-51-L1-INEXI3-AUTOTEST-MSS3 5000K | 15800 | Заказной | ТА | ТР №2 | Автономный аварийный светильник эвакуационного освещения с функциями AUTOTEST, TELECOMAND, MSS | универсальный | 1+1+1 | универсальный; 1+1+1ч; Кнопка «Тест», TELECOMAND, AUTOTEST, MSS, OCC; ~170÷265 / =165÷280В; 13,40Вт ; 5000К; 750лм; 750лм; Белый/9016; +1…+35℃
VITARION | a22327 | Аварийный светильник BS-VITARION-53-L1-INEXI2 3000K | 15450 | Заказной | ТА | ТР №1 | Автономный аварийный светильник эвакуационного освещения с функцией TELECONTROL | универсальный | 3 | универсальный; 3ч; Кнопка «Тест», TELECONTROL; ~170÷265 / =165÷280В; 13,40Вт ; 3000К; 750лм; 750лм; Белый/9016; +1…+35℃
VITARION | a19368 | Аварийный светильник BS-VITARION-53-L1-INEXI2 5000K | 15450 | Заказной | ТА | ТР №1 | Автономный аварийный светильник эвакуационного освещения с функцией TELECONTROL | универсальный | 3 | универсальный; 3ч; Кнопка «Тест», TELECONTROL; ~170÷265 / =165÷280В; 13,40Вт ; 5000К; 750лм; 750лм; Белый/9016; +1…+35℃
VITARION | a22365 | Аварийный светильник BS-VITARION-53-L1-INEXI3-AUTOTEST 5000K | 15900 | Заказной | ТА | ТР №2 | Автономный аварийный светильник эвакуационного освещения с функциями AUTOTEST и TELECOMAND | универсальный | 3 | универсальный; 3ч; Кнопка «Тест», TELECOMAND, AUTOTEST, OCC; ~170÷265 / =165÷280В; 13,40Вт ; 5000К; 750лм; 750лм; Белый/9016; +1…+35℃
VIZIV | a26053 | Оповещатель пожарный световой BS-VIZIV-10-F1-24 | Цена по запросу | Заказной | ТА | ТР №7 | Оповещатель пожарный световой (=24V) | централизованный | 0 | централизованный; Нет; =17÷28В; 4,00Вт; 5000К; Неприменимолм; нетлм; Белый/9016; -40…+40℃ | BL-6020B
VIZIV | a22049 | Световой указатель BS-VIZIV-10-S1-24 | Цена по запросу | Заказной | ТА | ТР №7 | Оповещатель пожарный световой (=24V) | централизованный | 0 | централизованный; Нет; =17÷28В; 8,00Вт; 5000К; Неприменимолм; Неприменимолм; Белый/9016; -40…+40℃ | BL-6020B
VIZIV | a22048 | Световой указатель BS-VIZIV-10-S1-BSE5 | Цена по запросу | Заказной | ТА | ТР №5.2 | Световой указатель централизованного электропитания / оповещатель пожарный световой | централизованный | 0 | централизованный; BSE-5, ON/OFF; ~170÷253 / =170÷280В; 7,80Вт; 5000К; Неприменимолм; Неприменимолм; Белый/9016; -20…+40℃ | BL-6020B
VIZIV | a22047 | Световой указатель BS-VIZIV-10-S1-ELON | Цена по запросу | Заказной | ТА | ТР №4 ТР №5.1 ТР №6 | Световой указатель централизованного электропитания / оповещатель пожарный световой | централизованный | 0 | централизованный; Нет; ~155÷265 / =155÷375В; 7,80Вт; 5000К; Неприменимолм; Неприменимолм; Белый/9016; -40…+40℃ | BL-6020B
VIZIV | a22043 | Световой указатель BS-VIZIV-71-S1-INEXI2 | Цена по запросу | Заказной | ТА | ТР №1 | Автономный световой указатель с функцией TELECONTROL | постоянный | 1 | постоянный; 1ч; Кнопка «Тест», TELECONTROL; ~170÷265 / =165÷280В; 11,40Вт; 5000К; Неприменимолм; Неприменимолм;Белый/9016; ~230 / =220; +1…+35℃ | BL-6020B
VIZIV | a22045 | Световой указатель BS-VIZIV-71-S1-INEXI3 | Цена по запросу | Заказной | ТА | ТР №2 | Автономный световой указатель с функциями AUTOTEST и TELECOMAND | постоянный | 1 | постоянный; 1ч; Кнопка «Тест», TELECOMAND, AUTOTEST; ~170÷265 / =165÷280В; 11,40Вт; 5000К; Неприменимолм; Неприменимолм;Белый/9016; ~230 / =220; +1…+35℃ | BL-6020B
VIZIV | a22044 | Световой указатель BS-VIZIV-73-S1-INEXI2 | Цена по запросу | Заказной | ТА | ТР №1 | Автономный световой указатель с функцией TELECONTROL | постоянный | 3 | постоянный; 3ч; Кнопка «Тест», TELECONTROL; ~170÷265 / =165÷280В; 13,40Вт; 5000К; Неприменимолм; Неприменимолм;Белый/9016; ~230 / =220; +1…+35℃ | BL-6020B
VIZIV | a22046 | Световой указатель BS-VIZIV-73-S1-INEXI3 | Цена по запросу | Заказной | ТА | ТР №2 | Автономный световой указатель с функциями AUTOTEST и TELECOMAND | постоянный | 3 | постоянный; 3ч; Кнопка «Тест», TELECOMAND, AUTOTEST; ~170÷265 / =165÷280В; 13,40Вт; 5000К; Неприменимолм; Неприменимолм;Белый/9016; ~230 / =220; +1…+35℃ | BL-6020B
VOLNA L | a15871 | Аварийный светильник BS-VOLNA-10-L1-12/24 | 3700 | Заказной | ТА | ТР №7 ТР №8 | Аварийный светильник централизованного электропитания (=12/24V) | централизованный | 0 | централизованный;Нет; = 9÷28В; 3,60Вт;5000К; 190лм; 190лм; Белый/9016; -40…+40℃
VOLNA L | a15868 | Аварийный светильник BS-VOLNA-10-L1-BSE5 | Цена по запросу | Заказной | ТА | ТР №5.2 | Аварийный светильник централизованного электропитания с адресным управлением | централизованный | 0 | централизованный;BSE-5, ON/OFF; ~170÷253 / =170÷280В; 6,30Вт;5000К; 240лм; 240лм; Белый/9016; -20…+40℃
VOLNA L | a17012 | Аварийный светильник BS-VOLNA-10-L1-ELON | 5150 | Комплектация | ТА | ТР №4 ТР №5.1 ТР №6 | Аварийный светильник централизованного электропитания/светильник рабочего освещения | централизованный | 0 | централизованный;Нет; ~155÷265 / =155÷375В; 5,30Вт;5000К; 270лм; 270лм; Белый/9016; -40…+40℃
VOLNA L | a15872 | Аварийный светильник BS-VOLNA-10-L2-12/24 | 3750 | Заказной | ТА | ТР №7 ТР №8 | Аварийный светильник централизованного электропитания (=12/24V) | централизованный | 0 | централизованный;Нет; = 9÷28В; 3,60Вт;5000К; 190лм; 190лм; Белый/9016; -40…+40℃
VOLNA L | a15869 | Аварийный светильник BS-VOLNA-10-L2-BSE5 | Цена по запросу | Заказной | ТА | ТР №5.2 | Аварийный светильник централизованного электропитания эвакуационного освещения с адресным управлением | централизованный | 0 | централизованный;BSE-5, ON/OFF; ~170÷253 / =170÷280В; 6,30Вт;5000К; 240лм; 240лм; Белый/9016; -20…+40℃
VOLNA L | a17013 | Аварийный светильник BS-VOLNA-10-L2-ELON | 5150 | Комплектация | ТА | ТР №4 ТР №5.1 ТР №6 | Аварийный светильник централизованного электропитания/светильник рабочего освещения | централизованный | 0 | централизованный;Нет; ~155÷265 / =155÷375В; 5,30Вт;5000К; 270лм; 270лм; Белый/9016; -40…+40℃
VOLNA L | a15846 | Аварийный светильник BS-VOLNA-81-L1-INEXI2 | 6600 | Комплектация | ТА | ТР №1 | Автономный аварийный светильник эвакуационного освещения с функцией TELECONTROL | непостоянный | 1 | непостоянный; 1ч; Кнопка «Тест», TELECONTROL; ~170÷265 / =165÷280В; 2,00Вт ; 5000К; Неприменимолм; 240лм; Белый/9016; +1…+35℃
VOLNA L | a15858 | Аварийный светильник BS-VOLNA-81-L1-INEXI3-AUTOTEST | 9500 | Заказной | ТА | ТР №2 | Автономный аварийный светильник резервного освещения с функциями AUTOTEST и TELECOMAND | непостоянный | 1 | непостоянный; 1ч; Кнопка «Тест», TELECOMAND, AUTOTEST, OCC; ~170÷265 / =165÷280В; 2,00Вт ; 5000К; Неприменимолм; 240лм; Белый/9016; +1…+35℃
VOLNA L | a15862 | Аварийный светильник BS-VOLNA-81-L1-INEXI3-AUTOTEST-MSS3 | 10500 | Заказной | ТА | ТР №2 | Автономный аварийный светильник эвакуационного освещения с функциями AUTOTEST, TELECOMAND, MSS | непостоянный | 1+1+1 | непостоянный; 1+1+1ч; Кнопка «Тест», TELECOMAND, AUTOTEST, MSS, OCC; ~170÷265 / =165÷280В; 3,40Вт ; 5000К; Неприменимолм; 240лм; Белый/9016; +1…+35℃
VOLNA L | a15848 | Аварийный светильник BS-VOLNA-81-L2-INEXI2 | 6600 | Комплектация | ТА | ТР №1 | Автономный аварийный светильник эвакуационного освещения с функцией TELECONTROL | непостоянный | 1 | непостоянный; 1ч; Кнопка «Тест», TELECONTROL; ~170÷265 / =165÷280В; 2,00Вт ; 5000К; Неприменимолм; 240лм; Белый/9016; +1…+35℃
VOLNA L | a15860 | Аварийный светильник BS-VOLNA-81-L2-INEXI3-AUTOTEST | 9500 | Заказной | ТА | ТР №2 | Автономный аварийный светильник резервного освещения с функциями AUTOTEST и TELECOMAND | непостоянный | 1 | непостоянный; 1ч; Кнопка «Тест», TELECOMAND, AUTOTEST, OCC; ~170÷265 / =165÷280В; 2,00Вт ; 5000К; Неприменимолм; 240лм; Белый/9016; +1…+35℃
VOLNA L | a15863 | Аварийный светильник BS-VOLNA-81-L2-INEXI3-AUTOTEST-MSS3 | 10500 | Заказной | ТА | ТР №2 | Автономный аварийный светильник эвакуационного освещения с функциями AUTOTEST, TELECOMAND, MSS | непостоянный | 1+1+1 | непостоянный; 1+1+1ч; Кнопка «Тест», TELECOMAND, AUTOTEST, MSS, OCC; ~170÷265 / =165÷280В; 3,40Вт ; 5000К; Неприменимолм; 240лм; Белый/9016; +1…+35℃
VOLNA L | a15847 | Аварийный светильник BS-VOLNA-83-L1-INEXI2 | 7150 | Комплектация | ТА | ТР №1 | Автономный аварийный светильник эвакуационного освещения с функцией TELECONTROL | непостоянный | 3 | непостоянный; 3ч; Кнопка «Тест», TELECONTROL; ~170÷265 / =165÷280В; 3,40Вт ; 5000К; Неприменимолм; 240лм; Белый/9016; +1…+35℃
VOLNA L | a15859 | Аварийный светильник BS-VOLNA-83-L1-INEXI3-AUTOTEST | 10400 | Заказной | ТА | ТР №2 | Автономный аварийный светильник резервного освещения с функциями AUTOTEST и TELECOMAND | непостоянный | 3 | непостоянный; 3ч; Кнопка «Тест», TELECOMAND, AUTOTEST, OCC; ~170÷265 / =165÷280В; 3,40Вт ; 5000К; Неприменимолм; 240лм; Белый/9016; +1…+35℃
VOLNA L | a15849 | Аварийный светильник BS-VOLNA-83-L2-INEXI2 | 7150 | Комплектация | ТА | ТР №1 | Автономный аварийный светильник эвакуационного освещения с функцией TELECONTROL | непостоянный | 3 | непостоянный; 3ч; Кнопка «Тест», TELECONTROL; ~170÷265 / =165÷280В; 3,40Вт ; 5000К; Неприменимолм; 240лм; Белый/9016; +1…+35℃
VOLNA L | a15861 | Аварийный светильник BS-VOLNA-83-L2-INEXI3-AUTOTEST | 10400 | Заказной | ТА | ТР №2 | Автономный аварийный светильник резервного освещения с функциями AUTOTEST и TELECOMAND | непостоянный | 3 | непостоянный; 3ч; Кнопка «Тест», TELECOMAND, AUTOTEST, OCC; ~170÷265 / =165÷280В; 3,40Вт ; 5000К; Неприменимолм; 240лм; Белый/9016; +1…+35℃
VOLNA S | a24628 | Оповещатель пожарный световой BS-VOLNA-10-F1-12 | 1600 | Комплектация | ТА | ТР №8 | Оповещатель пожарный световой (=12V) | централизованный | 0 | централизованный; Нет; = 9÷15В; 0,21Вт; 5000К; Неприменимолм; Неприменимолм; Белый/9016; -40…+40℃ | BL-2010B
VOLNA S | a24629 | Оповещатель пожарный световой BS-VOLNA-10-F1-24 | 1700 | Комплектация | ТА | ТР №7 | Оповещатель пожарный световой (=24V) | централизованный | 0 | централизованный; Нет; =17÷28В; 0,96Вт; 5000К; Неприменимолм; Неприменимолм; Белый/9016; -40…+40℃ | BL-2010B
VOLNA S | a15870 | Световой указатель BS-VOLNA-10-S1-24 | 2650 | Комплектация | ТА | ТР №7 | Световой указатель централизованного электропитания (=24V) | централизованный | 0 | централизованный; Нет; = 9÷28В; 2,00Вт; 5000К; Неприменимолм; Неприменимолм; Белый/9016; -40…+40℃ | BL-2010B
VOLNA S | a15867 | Световой указатель BS-VOLNA-10-S1-BSE5 | Цена по запросу | Заказной | ТА | ТР №5.2 | Световой указатель централизованного электропитания/оповещатель пожарный световой с адресным управлением | централизованный | 0 | централизованный; BSE-5, ON/OFF; ~170÷253 / =170÷280В; 3,20Вт; 5000К; Неприменимолм; Неприменимолм; Белый/9016; -20…+40℃ | BL-2010B
VOLNA S | a17041 | Световой указатель BS-VOLNA-10-S1-ELON | 4100 | Комплектация | ТА | ТР №4 ТР №5.1 ТР №6 | Световой указатель централизованного электропитания / оповещатель пожарный световой | централизованный | 0 | централизованный; Нет; ~155÷265 / =155÷375В; 2,20Вт; 5000К; Неприменимолм; Неприменимолм; Белый/9016; -40…+40℃ | BL-2010B
VOLNA S | a15844 | Световой указатель BS-VOLNA-71-S1-INEXI2 | 6550 | Складской | ТА | ТР №1 | Автономный световой указатель с функцией TELECONTROL | постоянный | 1 | постоянный; 1ч; Кнопка «Тест», TELECONTROL; ~170÷265 / =165÷280В; 3,30Вт; 5000К; Неприменимолм; Неприменимолм;Белый/9016; ~230 / =220; +1…+35℃ | BL-2010B
VOLNA S | a15853 | Световой указатель BS-VOLNA-71-S1-INEXI3 | 9050 | Комплектация | ТА | ТР №2 | Автономный световой указатель с функциями AUTOTEST и TELECOMAND | постоянный | 1 | постоянный; 1ч; Кнопка «Тест», TELECOMAND, AUTOTEST; ~170÷265 / =165÷280В; 3,30Вт; 5000К; Неприменимолм; Неприменимолм;Белый/9016; ~230 / =220; +1…+35℃ | BL-2010B
VOLNA S | a15857 | Световой указатель BS-VOLNA-71-S1-INEXI3-MSS3 | 9900 | Комплектация | ТА | ТР №2 | Автономный световой указатель с функциями AUTOTEST, TELECOMAND, MSS | постоянный | 1+1+1 | постоянный; 1+1+1ч; Кнопка «Тест», TELECOMAND, AUTOTEST, MSS; ~170÷265 / =165÷280В; 4,60Вт; 5000К; Неприменимолм; Неприменимолм;Белый/9016; ~230 / =220; +1…+35℃ | BL-2010B
VOLNA S | a15845 | Световой указатель BS-VOLNA-73-S1-INEXI2 | 6650 | Складской | ТА | ТР №1 | Автономный световой указатель с функцией TELECONTROL | постоянный | 3 | постоянный; 3ч; Кнопка «Тест», TELECONTROL; ~170÷265 / =165÷280В; 4,60Вт; 5000К; Неприменимолм; Неприменимолм;Белый/9016; ~230 / =220; +1…+35℃ | BL-2010B
VOLNA S | a15854 | Световой указатель BS-VOLNA-73-S1-INEXI3 | 9700 | Комплектация | ТА | ТР №2 | Автономный световой указатель с функциями AUTOTEST и TELECOMAND | постоянный | 3 | постоянный; 3ч; Кнопка «Тест», TELECOMAND, AUTOTEST; ~170÷265 / =165÷280В; 4,60Вт; 5000К; Неприменимолм; Неприменимолм;Белый/9016; ~230 / =220; +1…+35℃ | BL-2010B
VOLNA S | a15855 | Световой указатель BS-VOLNA-75-S1-INEXI3 | 10200 | Комплектация | ТА | ТР №2 | Автономный световой указатель с функциями AUTOTEST и TELECOMAND | постоянный | 5 | постоянный; 5ч; Кнопка «Тест», TELECOMAND, AUTOTEST; ~170÷265 / =165÷280В; 5,20Вт; 5000К; Неприменимолм; Неприменимолм;Белый/9016; ~230 / =220; +1…+35℃ | BL-2010B
VOLNA S | a14897 | Световой указатель BS-VOLNA-771-5x0,3 LED | 6350 | Комплектация | ТА | ТР №0 | Автономный световой указатель | постоянный | 1 | постоянный; 1ч; Кнопка «Тест»; ~170÷265 / =165÷280В; 3,60Вт; 5000К; Неприменимолм; Неприменимолм;Белый/9016; ~230 / =220; +1…+35℃ | BL-2010B
VOLNA S | a14898 | Световой указатель BS-VOLNA-773-5x0,3 LED | 6650 | Комплектация | ТА | ТР №0 | Автономный световой указатель | постоянный | 3 | постоянный; 3ч; Кнопка «Тест»; ~170÷265 / =165÷280В; 4,00Вт; 5000К; Неприменимолм; Неприменимолм;Белый/9016; ~230 / =220; +1…+35℃ | BL-2010B
VOLNA S | a15842 | Световой указатель BS-VOLNA-81-S1-INEXI2 | 5400 | Комплектация | ТА | ТР №1 | Автономный световой указатель с функцией TELECONTROL | непостоянный | 1 | непостоянный; 1ч; Кнопка «Тест», TELECONTROL; ~170÷265 / =165÷280В; 1,20Вт; 5000К; Неприменимолм; Неприменимолм;Белый/9016; ~230 / =220; +1…+35℃ | BL-2010B
VOLNA S | a15850 | Световой указатель BS-VOLNA-81-S1-INEXI3 | 8200 | Комплектация | ТА | ТР №2 | Автономный световой указатель с функциями AUTOTEST и TELECOMAND | непостоянный | 1 | непостоянный; 1ч; Кнопка «Тест», TELECOMAND, AUTOTEST; ~170÷265 / =165÷280В; 1,20Вт; 5000К; Неприменимолм; Неприменимолм;Белый/9016; ~230 / =220; +1…+35℃ | BL-2010B
VOLNA S | a15856 | Световой указатель BS-VOLNA-81-S1-INEXI3-MSS3 | 8650 | Комплектация | ТА | ТР №2 | Автономный световой указатель с функциями AUTOTEST, TELECOMAND, MSS | непостоянный | 1+1+1 | непостоянный; 1+1+1ч; Кнопка «Тест», TELECOMAND, AUTOTEST, MSS; ~170÷265 / =165÷280В; 2,00Вт; 5000К; Неприменимолм; Неприменимолм;Белый/9016; ~230 / =220; +1…+35℃ | BL-2010B
VOLNA S | a15843 | Световой указатель BS-VOLNA-83-S1-INEXI2 | 5600 | Комплектация | ТА | ТР №1 | Автономный световой указатель с функцией TELECONTROL | непостоянный | 3 | непостоянный; 3ч; Кнопка «Тест», TELECONTROL; ~170÷265 / =165÷280В; 2,00Вт; 5000К; Неприменимолм; Неприменимолм;Белый/9016; ~230 / =220; +1…+35℃ | BL-2010B
VOLNA S | a15851 | Световой указатель BS-VOLNA-83-S1-INEXI3 | 8650 | Комплектация | ТА | ТР №2 | Автономный световой указатель с функциями AUTOTEST и TELECOMAND | непостоянный | 3 | непостоянный; 3ч; Кнопка «Тест», TELECOMAND, AUTOTEST; ~170÷265 / =165÷280В; 2,00Вт; 5000К; Неприменимолм; Неприменимолм;Белый/9016; ~230 / =220; +1…+35℃ | BL-2010B
VOLNA S | a15852 | Световой указатель BS-VOLNA-85-S1-INEXI3 | 9500 | Комплектация | ТА | ТР №2 | Автономный световой указатель с функциями AUTOTEST и TELECOMAND | непостоянный | 5 | непостоянный; 5ч; Кнопка «Тест», TELECOMAND, AUTOTEST; ~170÷265 / =165÷280В; 2,60Вт; 5000К; Неприменимолм; Неприменимолм;Белый/9016; ~230 / =220; +1…+35℃ | BL-2010B
YANTA | a22086 | Оповещатель пожарный световой BS-YANTA-10-F1-12 White | 3650 | Комплектация | ТА | ТР №8 | Оповещатель пожарный световой (=12V) | централизованный | 0 | централизованный; Нет; = 9÷15В; 0,21Вт; 5000К; Неприменимолм; лм; Белый/9016; -40…+40℃ | BL-2010B
YANTA | a22652 | Оповещатель пожарный световой BS-YANTA-10-F1-24 White | 3650 | Заказной | ТА | ТР №7 | Оповещатель пожарный световой (=24V) | централизованный | 0 | централизованный; Нет; =17÷28В; 1,00Вт; 5000К; Неприменимолм; Неприменимолм; Белый/9016; -40…+40℃ | BL-2010B
YANTA | a15807 | Световой указатель BS-YANTA-10-S1-24 | 3650 | Складской | ТА | ТР №7 |  | централизованный | 0 | централизованный; Нет; =17÷28В; 2,00Вт; 5000К; Неприменимолм; Неприменимолм; Белый/9016; -40…+40℃ | BL-2010B
YANTA | a19365 | Световой указатель BS-YANTA-10-S1-24 Black | 3650 | Заказной | ТА | ТР №7 | Световой указатель централизованного электропитания (=24V) | централизованный | 0 | централизованный; Нет; =17÷28В; 2,00Вт; 5000К; Неприменимолм; Неприменимолм; Черный/9005; -40…+40℃ | BL-2010B
YANTA | a39105 | Световой указатель BS-YANTA-10-S1-24 Gray | 3650 | Заказной | ТА | ТР №7 |  | централизованный | 0
YANTA | a15806 | Световой указатель BS-YANTA-10-S1-BSE5 | Цена по запросу | Заказной | ТА | ТР №5.2 | Световой указатель централизованного электропитания / оповещатель пожарный световой | централизованный | 0 | централизованный; BSE-5, ON/OFF; ~170÷253 / =170÷280В; 3,20Вт; 5000К; Неприменимолм; лм; Белый/9016; -20…+40℃ | BL-2010B
YANTA | a17042 | Световой указатель BS-YANTA-10-S1-ELON | 6050 | Комплектация | ТА | ТР №4 ТР №5.1 ТР №6 | Световой указатель централизованного электропитания / оповещатель пожарный световой | централизованный | 0 | централизованный; Нет; ~155÷265 / =155÷375В; 2,20Вт; 5000К; Неприменимолм; Неприменимолм; Белый/9016; -40…+40℃ | BL-2010B
YANTA | a28937 | Световой указатель BS-YANTA-10-S1-ELON Black | 6050 | Заказной | ТА | ТР №4 ТР №5.1 ТР №6 | Световой указатель централизованного электропитания / оповещатель пожарный световой | централизованный | 0 | централизованный; Нет; ~155÷265 / =155÷375В; 2,20Вт; 5000К; Неприменимолм; Неприменимолм; Черный/9005; -40…+40℃ | BL-2010B
YANTA | a15797 | Световой указатель BS-YANTA-71-S1-INEXI2 | 8900 | Комплектация | ТА | ТР №1 | Автономный световой указатель с функцией TELECONTROL | постоянный | 1 | постоянный; 1ч; Кнопка «Тест», TELECONTROL; ~170÷265 / =165÷280В; 4,20Вт; 5000К; Неприменимолм; Неприменимолм;Белый/9016; ~230 / =220; +1…+35℃ | BL-2010B
YANTA | a18837 | Световой указатель BS-YANTA-71-S1-INEXI2 Black | 8900 | Заказной | ТА | ТР №1 | Автономный световой указатель с функцией TELECONTROL | постоянный | 1 | постоянный; 1ч; Кнопка «Тест», TELECONTROL; ~170÷265 / =165÷280В; 4,20Вт; 5000К; Неприменимолм; Неприменимолм;Черный/9005; ~230 / =220; +1…+35℃ | BL-2010B
YANTA | a15801 | Световой указатель BS-YANTA-71-S1-INEXI3 | 12200 | Комплектация | ТА | ТР №2 | Автономный световой указатель с функциями AUTOTEST и TELECOMAND | постоянный | 1 | постоянный; 1ч; Кнопка «Тест», TELECOMAND, AUTOTEST; ~170÷265 / =165÷280В; 4,20Вт; 5000К; Неприменимолм; Неприменимолм;Белый/9016; ~230 / =220; +1…+35℃ | BL-2010B
YANTA | a15804 | Световой указатель BS-YANTA-71-S1-INEXI3-MSS3 | 13050 | Комплектация | ТА | ТР №2 | Автономный световой указатель с функциями AUTOTEST, TELECOMAND, MSS | постоянный | 1+1+1 | постоянный; 1+1+1ч; Кнопка «Тест», TELECOMAND, AUTOTEST, MSS; ~170÷265 / =165÷280В; 4,20Вт; 5000К; Неприменимолм; Неприменимолм;Белый/9016; ~230 / =220; +1…+35℃ | BL-2010B
YANTA | a15798 | Световой указатель BS-YANTA-73-S1-INEXI2 | 9500 | Комплектация | ТА | ТР №1 | Автономный световой указатель с функцией TELECONTROL | постоянный | 3 | постоянный; 3ч; Кнопка «Тест», TELECONTROL; ~170÷265 / =165÷280В; 4,60Вт; 5000К; Неприменимолм; Неприменимолм;Белый/9016; ~230 / =220; +1…+35℃ | BL-2010B
YANTA | a18105 | Световой указатель BS-YANTA-73-S1-INEXI2 Black | 9500 | Заказной | ТА | ТР №1 | Автономный световой указатель с функцией TELECONTROL | постоянный | 3 | постоянный; 3ч; Кнопка «Тест», TELECONTROL; ~170÷265 / =165÷280В; 4,60Вт; 5000К; Неприменимолм; Неприменимолм;Черный/9005; ~230 / =220; +1…+35℃ | BL-2010B
YANTA | a15802 | Световой указатель BS-YANTA-73-S1-INEXI3 | 13050 | Комплектация | ТА | ТР №2 | Автономный световой указатель с функциями AUTOTEST и TELECOMAND | постоянный | 3 | постоянный; 3ч; Кнопка «Тест», TELECOMAND, AUTOTEST; ~170÷265 / =165÷280В; 4,60Вт; 5000К; Неприменимолм; Неприменимолм;Белый/9016; ~230 / =220; +1…+35℃ | BL-2010B
YANTA | a15795 | Световой указатель BS-YANTA-81-S1-INEXI2 | 7950 | Заказной | ТА | ТР №1 | Автономный световой указатель с функцией TELECONTROL | непостоянный | 1 | непостоянный; 1ч; Кнопка «Тест», TELECONTROL; ~170÷265 / =165÷280В; 1,40Вт; 5000К; Неприменимолм; Неприменимолм;Белый/9016; ~230 / =220; +1…+35℃ | BL-2010B
YANTA | a15799 | Световой указатель BS-YANTA-81-S1-INEXI3 | 11350 | Комплектация | ТА | ТР №2 | Автономный световой указатель с функциями AUTOTEST и TELECOMAND | непостоянный | 1 | непостоянный; 1ч; Кнопка «Тест», TELECOMAND, AUTOTEST; ~170÷265 / =165÷280В; 1,40Вт; 5000К; Неприменимолм; Неприменимолм;Белый/9016; ~230 / =220; +1…+35℃ | BL-2010B
YANTA | a15803 | Световой указатель BS-YANTA-81-S1-INEXI3-MSS3 | 11450 | Комплектация | ТА | ТР №2 | Автономный световой указатель с функциями AUTOTEST, TELECOMAND, MSS | непостоянный | 1+1+1 | непостоянный; 1+1+1ч; Кнопка «Тест», TELECOMAND, AUTOTEST, MSS; ~170÷265 / =165÷280В; 2,60Вт; 5000К; Неприменимолм; Неприменимолм;Белый/9016; ~230 / =220; +1…+35℃ | BL-2010B
YANTA | a15796 | Световой указатель BS-YANTA-83-S1-INEXI2 | 8150 | Комплектация | ТА | ТР №1 | Автономный световой указатель с функцией TELECONTROL | непостоянный | 3 | непостоянный; 3ч; Кнопка «Тест», TELECONTROL; ~170÷265 / =165÷280В; 2,00Вт; 5000К; Неприменимолм; Неприменимолм;Белый/9016; ~230 / =220; +1…+35℃ | BL-2010B
YANTA | a18104 | Световой указатель BS-YANTA-83-S1-INEXI2 Black | 8150 | Комплектация | ТА | ТР №1 | Автономный световой указатель с функцией TELECONTROL | непостоянный | 3 | непостоянный; 3ч; Кнопка «Тест», TELECONTROL; ~170÷265 / =165÷280В; 2,00Вт; 5000К; Неприменимолм; Неприменимолм;Черный/9005; ~230 / =220; +1…+35℃ | BL-2010B
YANTA | a15800 | Световой указатель BS-YANTA-83-S1-INEXI3 | 11450 | Комплектация | ТА | ТР №2 | Автономный световой указатель с функциями AUTOTEST и TELECOMAND | непостоянный | 3 | непостоянный; 3ч; Кнопка «Тест», TELECOMAND, AUTOTEST; ~170÷265 / =165÷280В; 2,00Вт; 5000К; Неприменимолм; Неприменимолм;Белый/9016; ~230 / =220; +1…+35℃ | BL-2010B
ZENIT | a22337 | Аварийный светильник BS-ZENIT-10-L1-LED | 5050 | Заказной | ТА | ТР №4 ТР №5.1 ТР №6 | Аварийный светильник централизованного электропитания/светильник рабочего освещения | централизованный | 0 | централизованный;Нет; ~170÷253 / =170÷280В; 20,00Вт;4000К; 1575лм; 1575лм; Серый/7035; -30…+35℃
ZENIT | a22339 | Аварийный светильник BS-ZENIT-10-L2-LED | 5800 | Заказной | ТА | ТР №4 ТР №5.1 ТР №6 | Аварийный светильник централизованного электропитания/светильник рабочего освещения | централизованный | 0 | централизованный;Нет; ~170÷253 / =170÷280В; 40,00Вт;4000К; 3150лм; 3150лм; Серый/7035; -30…+35℃
ZENIT | a21905 | Аварийный светильник BS-ZENIT-10-L3-LED | 11350 | Заказной | ТА | ТР №4 ТР №5.1 ТР №6 | Аварийный светильник централизованного электропитания/светильник рабочего освещения | централизованный | 0 | централизованный;Нет; ~170÷253 / =170÷280В; 30,00Вт;4000К; 1900лм; 1900лм; Серый/7035; -30…+35℃
ZENIT | a22374 | Аварийный светильник BS-ZENIT-10-L4-LED | 12400 | Заказной | ТА | ТР №4 ТР №5.1 ТР №6 | Аварийный светильник централизованного электропитания/светильник рабочего освещения | централизованный | 0 | централизованный;Нет; ~170÷253 / =170÷280В; 60,00Вт;4000К; 3800лм; 3800лм; Серый/7035; -30…+35℃
ZENIT | a18950 | Аварийный светильник BS-ZENIT-71-R1-STABILAR2 | 14400 | Заказной | ТА | ТР №1 | Автономный аварийный светильник резервного освещения с функцией TELECONTROL | постоянный | 1 | постоянный; 1ч; Кнопка «Тест», TELECONTROL; ~170÷265 / =165÷280В; 28,00Вт ; 4000К; 1575лм; 1575лм; Серый/7035; +1…+35℃
ZENIT | a18952 | Аварийный светильник BS-ZENIT-71-R2-STABILAR2 | 22650 | Заказной | ТА | ТР №1 | Автономный аварийный светильник резервного освещения с функцией TELECONTROL | постоянный | 1 | постоянный; 1ч; Кнопка «Тест», TELECONTROL; ~170÷265 / =165÷280В; 56,00Вт ; 4000К; 3150лм; 3150лм; Серый/7035; +1…+35℃
ZENIT | a18951 | Аварийный светильник BS-ZENIT-71-R3-STABILAR2 | 27400 | Заказной | ТА | ТР №1 | Автономный аварийный светильник резервного освещения с функцией TELECONTROL | постоянный | 1 | постоянный; 1ч; Кнопка «Тест», TELECONTROL; ~170÷265 / =165÷280В; 40,00Вт ; 4000К; 1900лм; 1900лм; Серый/7035; +1…+35℃
ZENIT | a22372 | Аварийный светильник BS-ZENIT-71-R4-STABILAR2 | 35000 | Заказной | ТА | ТР №1 | Автономный аварийный светильник резервного освещения с функцией TELECONTROL | постоянный | 1 | постоянный; 1ч; Кнопка «Тест», TELECONTROL; ~170÷265 / =165÷280В; 80,00Вт ; 4000К; 3800лм; 3800лм; Серый/7035; +1…+35℃
ZENIT | a18949 | Аварийный светильник BS-ZENIT-91-R2-STABILAR2 | 15600 | Заказной | ТА | ТР №1 | Автономный аварийный светильник резервного освещения с функцией TELECONTROL | комбинированный | 1 | комбинированный; 1ч; Кнопка «Тест», TELECONTROL; ~170÷265 / =165÷280В; 48,00Вт ; 4000К; 3150лм; 1575лм; Серый/7035; +1…+35℃
ZENIT | a22373 | Аварийный светильник BS-ZENIT-91-R4-STABILAR2 | 28850 | Заказной | ТА | ТР №1 | Автономный аварийный светильник резервного освещения с функцией TELECONTROL | комбинированный | 1 | комбинированный; 1ч; Кнопка «Тест», TELECONTROL; ~170÷265 / =165÷280В; 70,00Вт ; 4000К; 3800лм; 1900лм; Серый/7035; +1…+35℃

## Знаки
Базовый оптовый прайс: Знаки безопасности от 12.01.2026
Совместимые световые приборы | Серия | Артикул | Название | Цена БОП с НДС 22%, руб | Статус | Группа | Код | Назначение знака безопасности | Смысловое значение знака безопасности | Место размещения и рекомендации по применению | Описание
RADEM | BL-1515 | a29219 | Знак безопасности BL-1515.C03"Средства пожаротушения" | 175 | Комплектация | ТА | C03 - Средства пожаротушения | Знаки безопасности по сп 264.1325800.2016 | Средства пожаротушения | В местах размещения средств пожаротушения | 150x0.21x150.00, материал ПЭТ-бэклит для крепления на винты
RADEM | BL-1515 | a17875 | Знак безопасности BL-1515.D01"Символ доступ. для инвалидов" | 175 | Комплектация | ТА | D01 - Символы доступности для инвалидов в креслах колясках | Указательные и знаки доступности мгн | Символы доступности для инвалидов в креслах колясках | На стенах в помещениях, оборудованных для инвалидов в креслах колясках | 150x0.21x150.00, материал ПЭТ-бэклит для крепления на винты
RADEM | BL-1515 | a17876 | Знак безопасности BL-1515.D02"Символы доступ. для инвалидов всех категорий" | 175 | Комплектация | ТА | D02 - Символы доступности для инвалидов всех категорий | Указательные и знаки доступности мгн | Символы доступности для инвалидов всех категорий | На стенах в помещениях, оборудованных для инвалидов всех категорий | 150x0.21x150.00, материал ПЭТ-бэклит для крепления на винты
RADEM | BL-1515 | a19980 | Знак безопасности BL-1515.D03"Места для инвалидов,пожилых людей,людей с детьми" | 175 | Комплектация | ТА | D03 - Место для инвалидов, пожилых людей, людей с детьми | Указательные и знаки доступности мгн | Место для инвалидов, пожилых людей, людей с детьми | На стенах в помещениях, оборудованных для инвалидов, пожилых людей, людей с детьми | 150x0.21x150.00, материал ПЭТ-бэклит для крепления на винты
RADEM | BL-1515 | a20097 | Знак безопасности BL-1515.D04"Эскалатор (подъёмник) " | 175 | Комплектация | ТА | D04 - Эскалатор (подъемник) | Указательные и знаки доступности мгн | Эскалатор (подъемник) | В местах расположения эскалатора (подъемника) | 150x0.21x150.00, материал ПЭТ-бэклит для крепления на винты
RADEM | BL-1515 | a18326 | Знак безопасности BL-1515.E0"Фон" | 175 | Комплектация | ТА | E0 - Фон | Эвакуационные знаки безопасности | Фон | На обратной стороне светового указателя | 150x0.21x150.00, материал ПЭТ-бэклит для крепления на винты
RADEM | BL-1515 | a12756 | Знак безопасности BL-1515.E01-01"Выход здесь (лев.)" | 175 | Комплектация | ТА | E01-01 - Выход здесь (левосторонний) | Эвакуационные знаки безопасности | Выход здесь (левосторонний) | Над дверями (или на дверях) эвакуационных выходов, открывающихся с левой стороны. На стенах помещений вместе с направляющей стрелкой для указания направления движения к эвакуационному выходу | 150x0.21x150.00, материал ПЭТ-бэклит для крепления на винты
RADEM | BL-1515 | a12755 | Знак безопасности BL-1515.E01-02"Выход здесь (прав.)" | 175 | Комплектация | ТА | E01-02 - Выход здесь (правосторонний) | Эвакуационные знаки безопасности | Выход здесь (правосторонний) | Над дверями (или на дверях) эвакуационных выходов, открывающихся с правой стороны. На стенах помещений вместе с направляющей стрелкой для указания направления движения к эвакуационному выходу | 150x0.21x150.00, материал ПЭТ-бэклит для крепления на винты
RADEM | BL-1515 | a22638 | Знак безопасности BL-1515.E02-01"Направляющая стрелка" | 175 | Комплектация | ТА | E02-01 - Направляющая стрелка | Эвакуационные знаки безопасности | Направляющая стрелка | Использовать только вместе с другими эвакуационными знаками для указания направления движения | 150x0.21x150.00, материал ПЭТ-бэклит для крепления на винты
RADEM | BL-1515 | a14603 | Знак безопасности BL-1515.E13"Напр. к эвакуац. выходу по лестн. вниз (прав.)" | 175 | Комплектация | ТА | E13 - Направление к эвакуационному выходу по лестнице вниз направо | Эвакуационные знаки безопасности | Направление к эвакуационному выходу по лестнице вниз направо | На лестничных площадках и стенах, прилегающих к лестничному маршу | 150x0.21x150.00, материал ПЭТ-бэклит для крепления на винты
RADEM | BL-1515 | a14604 | Знак безопасности BL-1515.E14"Напр. к эвакуац. выходу по лестн. вниз (лев.)" | 175 | Комплектация | ТА | E14 - Направление к эвакуационному выходу по лестнице вниз налево | Эвакуационные знаки безопасности | Направление к эвакуационному выходу по лестнице вниз налево | На лестничных площадках и стенах, прилегающих к лестничному маршу | 150x0.21x150.00, материал ПЭТ-бэклит для крепления на винты
RADEM | BL-1515 | a16796 | Знак безопасности BL-1515.E15"Напр. к эвакуац. выходу по лестн. вверх (прав.)" | 175 | Комплектация | ТА | E15 - Направление к эвакуационному выходу по лестнице вверх направо | Эвакуационные знаки безопасности | Направление к эвакуационному выходу по лестнице вверх направо | На лестничных площадках и стенах, прилегающих к лестничному маршу | 150x0.21x150.00, материал ПЭТ-бэклит для крепления на винты
RADEM | BL-1515 | a16797 | Знак безопасности BL-1515.E16"Напр. к эвакуац. выходу по лестн. вверх (лев.)" | 175 | Комплектация | ТА | E16 - Направление к эвакуационному выходу по лестнице вверх налево | Эвакуационные знаки безопасности | Направление к эвакуационному выходу по лестнице вверх налево | На лестничных площадках и стенах, прилегающих к лестничному маршу | 150x0.21x150.00, материал ПЭТ-бэклит для крепления на винты
RADEM | BL-1515 | a13224 | Знак безопасности BL-1515.E21"Пункт (место) сбора" | 175 | Комплектация | ТА | E21 - Пункт (место) сбора | Эвакуационные знаки безопасности | Пункт (место) сбора | На дверях, стенах помещений и в других местах для обозначения заранее предусмотренных пунктов (мест) сбора людей в случае возникновения пожара, аварии или другой чрезвычайной ситуации | 150x0.21x150.00, материал ПЭТ-бэклит для крепления на винты
RADEM | BL-1515 | a28939 | Знак безопасности BL-1515.E22"Выход" | 175 | Комплектация | ТА | E22 - Выход | Эвакуационные знаки безопасности | Выход | Над дверями эвакуационного выхода или в составе комбинированных знаков безопасности для указания направления движения к эвакуационному выходу | 150x0.21x150.00, материал ПЭТ-бэклит для крепления на винты
RADEM | BL-1515 | a18490 | Знак безопасности BL-1515.E60-01"Выход для МГН здесь (левосторонний)" | 175 | Комплектация | ТА | E60-01 - Выход для МГН здесь (левосторонний) | Эвакуационные знаки безопасности маломобильных групп населения (мгн) | Выход для МГН здесь (левосторонний) | Над дверями (или на дверях) эвакуационных выходов для МГН, открывающихся с левой стороны. На стенах помещений вместе с направляющей стрелкой для указания направления движения к эвакуационному выходу для МГН | 150x0.21x150.00, материал ПЭТ-бэклит для крепления на винты
RADEM | BL-1515 | a18491 | Знак безопасности BL-1515.E60-02"Выход для МГН здесь (правосторонний)" | 175 | Комплектация | ТА | E60-02 - Выход для МГН здесь (правосторонний) | Эвакуационные знаки безопасности маломобильных групп населения (мгн) | Выход для МГН здесь (правосторонний) | Над дверями (или на дверях) эвакуационных выходов для МГН, открывающихся с правой стороны. На стенах помещений вместе с направляющей стрелкой для указания направления движения к эвакуационному выходу для МГН | 150x0.21x150.00, материал ПЭТ-бэклит для крепления на винты
RADEM | BL-1515 | a18492 | Знак безопасности BL-1515.E65"Пункт (место) сбора МГН (безопасная зона МГН)" | 175 | Комплектация | ТА | E65 - Пункт (место) сбора МГН (безопасная зона МГН) | Эвакуационные знаки безопасности маломобильных групп населения (мгн) | Пункт (место) сбора МГН (безопасная зона МГН) | Для обозначения (идентификации) места сбора, доступного для инвалидов, и размещается на дверях, стенах помещений и в других местах для обозначения пунктов (мест) сбора инвалидов в случае возникновения пожара, аварии или другой чрезвычайной ситуации | 150x0.21x150.00, материал ПЭТ-бэклит для крепления на винты
RADEM | BL-1515 | a31118 | Знак безопасности BL-1515.E90"Дизайн по запросу" | 175 | Заказной | ТА | E90 - Дизайн по запросу | Эвакуационные знаки безопасности | Знак безопасности, изготавливаемый по согласованию с заказчиком | Размещается согласно назначению | 150x0.21x150.00, материал ПЭТ-бэклит для крепления на винты
RADEM | BL-1515 | a12886 | Знак безопасности BL-1515.EC01"Аптечка первой медицинской помощи" | 175 | Комплектация | ТА | EC01 - Аптечка первой медицинской помощи | Знаки медицинского и санитарного назначения | Аптечка первой медицинской помощи | На стенах, дверях помещений для обозначения мест размещения аптечек первой медицинской помощи | 150x0.21x150.00, материал ПЭТ-бэклит для крепления на винты
RADEM | BL-1515 | a18484 | Знак безопасности BL-1515.EC02"Средства выноса (эвакуации) пораженных" | 175 | Комплектация | ТА | EC02 - Средства выноса (эвакуации) пораженных | Знаки медицинского и санитарного назначения | Средства выноса (эвакуации) пораженных | На дверях и стенах помещений в местах размещения средств выноса (эвакуации) пораженных | 150x0.21x150.00, материал ПЭТ-бэклит для крепления на винты
RADEM | BL-1515 | a18485 | Знак безопасности BL-1515.EC03"Пункт приема гигиенических процедур (душевые)" | 175 | Комплектация | ТА | EC03 - Пункт приема гигиенических процедур (душевые) | Знаки медицинского и санитарного назначения | Пункт приема гигиенических процедур (душевые) | На дверях и стенах помещений в местах расположения душевых и т.п. | 150x0.21x150.00, материал ПЭТ-бэклит для крепления на винты
RADEM | BL-1515 | a18486 | Знак безопасности BL-1515.EC04"Пункт обработки глаз" | 175 | Комплектация | ТА | EC04 - Пункт обработки глаз | Знаки медицинского и санитарного назначения | Пункт обработки глаз | На дверях и стенах помещений в местах расположения пункта обработки глаз | 150x0.21x150.00, материал ПЭТ-бэклит для крепления на винты
RADEM | BL-1515 | a18487 | Знак безопасности BL-1515.EC05"Медицинский кабинет" | 175 | Комплектация | ТА | EC05 - Медицинский кабинет | Знаки медицинского и санитарного назначения | Медицинский кабинет | На дверях медицинских кабинетов | 150x0.21x150.00, материал ПЭТ-бэклит для крепления на винты
RADEM | BL-1515 | a18488 | Знак безопасности BL-1515.EC06"Тел.связи с мед. пунктом (скорой мед. помощью)" | 175 | Комплектация | ТА | EC06 - Телефон связи с медицинским пунктом (скорой медицинской помощью) | Знаки медицинского и санитарного назначения | Телефон связи с медицинским пунктом (скорой медицинской помощью) | В местах установки телефонов | 150x0.21x150.00, материал ПЭТ-бэклит для крепления на винты
RADEM | BL-1515 | a18334 | Знак безопасности BL-1515.F0"Фон" | 175 | Комплектация | ТА | F0 - Фон | Знаки пожарной безопасности | Фон | На обратной стороне светового указателя | 150x0.21x150.00, материал ПЭТ-бэклит для крепления на винты
RADEM | BL-1515 | a12887 | Знак безопасности BL-1515.F02"Пожарный кран" | 175 | Складской | ТА | F02 - Пожарный кран | Знаки пожарной безопасности | Пожарный кран | В местах нахождения комплекта пожарного крана с пожарным рукавом и стволом | 150x0.21x150.00, материал ПЭТ-бэклит для крепления на винты
RADEM | BL-1515 | a13225 | Знак безопасности BL-1515.F03"Пожарная лестница" | 175 | Комплектация | ТА | F03 - Пожарная лестница | Знаки пожарной безопасности | Пожарная лестница | В местах нахождения пожарной лестницы | 150x0.21x150.00, материал ПЭТ-бэклит для крепления на винты
RADEM | BL-1515 | a12888 | Знак безопасности BL-1515.F04"Огнетушитель" | 175 | Комплектация | ТА | F04 - Огнетушитель | Знаки пожарной безопасности | Огнетушитель | В местах размещения огнетушителя | 150x0.21x150.00, материал ПЭТ-бэклит для крепления на винты
RADEM | BL-1515 | a13226 | Знак безопасности BL-1515.F05"Телефон для использования при пожаре" | 175 | Комплектация | ТА | F05 - Телефон для использования при пожаре (в том числе телефон прямой связи с пожарной охраной) | Знаки пожарной безопасности | Телефон для использования при пожаре (в том числе телефон прямой связи с пожарной охраной) | В местах размещения телефона, по которому можно вызвать пожарную охрану | 150x0.21x150.00, материал ПЭТ-бэклит для крепления на винты
RADEM | BL-1515 | a13167 | Знак безопасности BL-1515.F06"Место размещения средств противопожарной защиты" | 175 | Комплектация | ТА | F06 - Место размещения нескольких средств противопожарной защиты | Знаки пожарной безопасности | Место размещения нескольких средств противопожарной защиты | В местах одновременного нахождения (размещения) нескольких средств противопожарной защиты | 150x0.21x150.00, материал ПЭТ-бэклит для крепления на винты
RADEM | BL-1515 | a18489 | Знак безопасности BL-1515.F07"Пожарный водоисточник" | 175 | Комплектация | ТА | F07 - Пожарный водоисточник | Знаки пожарной безопасности | Пожарный водоисточник | В местах нахождения пожарного водоема или пирса для пожарных машин | 150x0.21x150.00, материал ПЭТ-бэклит для крепления на винты
RADEM | BL-1515 | a13227 | Знак безопасности BL-1515.F08"Пожарный сухотрубный стояк" | 175 | Комплектация | ТА | F08 - Пожарный сухотрубный стояк | Знаки пожарной безопасности | Пожарный сухотрубный стояк | В местах нахождения пожарного сухотрубного стояка | 150x0.21x150.00, материал ПЭТ-бэклит для крепления на винты
RADEM | BL-1515 | a12889 | Знак безопасности BL-1515.F09"Пожарный гидрант" | 175 | Комплектация | ТА | F09 - Пожарный гидрант | Знаки пожарной безопасности | Пожарный гидрант | У мест нахождения подземных пожарных гидрантов. На знаке должны быть цифры, обозначающие расстояние от знака до гидранта, м. Расстояние от знака до края проезда пожарных автомобилей должно быть не более расстояния опознавания знака | 150x0.21x150.00, материал ПЭТ-бэклит для крепления на винты
RADEM | BL-1515 | a12890 | Знак безопасности BL-1515.F10"Кнопка включения установок пожарной автоматики" | 175 | Комплектация | ТА | F10 - Кнопка включения установок (систем) пожарной автоматики | Знаки пожарной безопасности | Кнопка включения установок (систем) пожарной автоматики | В местах ручного пуска установок пожарной сигнализации, пожаротушения и (или) систем противодымной защиты. В местах (пунктах) подачи сигнала пожарной тревоги | 150x0.21x150.00, материал ПЭТ-бэклит для крепления на винты
RADEM | BL-1515 | a13228 | Знак безопасности BL-1515.F11"Звуковой оповещатель пожарной тревоги" | 175 | Комплектация | ТА | F11 - Звуковой оповещатель пожарной тревоги | Знаки пожарной безопасности | Звуковой оповещатель пожарной тревоги | В местах нахождения звукового оповещателя или совместно со знаком F10 Кнопка включения установок (систем) пожарной автоматики | 150x0.21x150.00, материал ПЭТ-бэклит для крепления на винты
RADEM | BL-1515 | a36289 | Знак безопасности BL-1515.F13"Пожарный кран (ПК)" | 175 | Комплектация | ТА | F13 - Пожарный кран (ПК) | Знаки пожарной безопасности | Пожарный кран | В местах нахождения комплекта пожарного крана с пожарным рукавом и стволом | 150x0.21x150.00, материал ПЭТ-бэклит для крепления на винты
BRIZ S CANOE S VOLNA S YANTA | BL-2010 | a13206 | Знак безопасности BL-2010.E04: "Направление к эвакуационному выходу налево" | 200 | Комплектация | ТА | E04 - Направление к эвакуационному выходу налево | Эвакуационные знаки безопасности | Направление к эвакуационному выходу налево | На стенах помещений для указания направления движения к эвакуационному выходу | 200x0.21x100.00, материал ПЭТ-бэклит для крепления на винты
BRIZ S CANOE S VOLNA S YANTA | BL-2010B | a18327 | Знак безопасности BL-2010.F00 "Фон" | 200 | Комплектация | ТА | F00 - Фон | Знаки пожарной безопасности | Фон | На обратной стороне светового указателя | 200x0.21x100.00, материал ПЭТ-бэклит для крепления на скотч
BRIZ S CANOE S VOLNA S YANTA | BL-2010B | a31659 | Знак безопасности BL-2010B.C01"Направление движения к защитным сооружениям" | 200 | Комплектация | ТА | C01 - Направление движения к защитным сооружениям | Эвакуационные знаки безопасности | Направление движения к защитным сооружениям | На путях движения к защитным сооружениям гражданской обороны | 200x0.21x100.00, материал ПЭТ-бэклит для крепления на скотч
BRIZ S CANOE S VOLNA S YANTA | BL-2010B | a31658 | Знак безопасности BL-2010B.C04"Вход" | 200 | Комплектация | ТА | C04 - Вход | Знаки пожарной безопасности | Вход | Над входом в защитное сооружение | 200x0.21x100.00, материал ПЭТ-бэклит для крепления на скотч
BRIZ S CANOE S VOLNA S YANTA | BL-2010B | a31657 | Знак безопасности BL-2010B.C07"Выход" | 200 | Комплектация | ТА | C07 - Выход | Эвакуационные знаки безопасности | Выход | Над выходами из защитного сооружения | 200x0.21x100.00, материал ПЭТ-бэклит для крепления на скотч
BRIZ S CANOE S VOLNA S YANTA | BL-2010B | a31656 | Знак безопасности BL-2010B.C08"Медпункт" | 200 | Комплектация | ТА | C08 - Медпункт | Знаки медицинского и санитарного назначения | Медпункт | Над дверями медпункта (медицинского кабинета) | 200x0.21x100.00, материал ПЭТ-бэклит для крепления на скотч
BRIZ S CANOE S VOLNA S YANTA | BL-2010B | a19734 | Знак безопасности BL-2010B.D01"Символ доступ. для инвалидов" | 200 | Комплектация | ТА | D01 - Символы доступности для инвалидов в креслах колясках | Указательные и знаки доступности мгн | Символы доступности для инвалидов в креслах колясках | На стенах в помещениях, оборудованных для инвалидов в креслах колясках | 200x0.21x100.00, материал ПЭТ-бэклит для крепления на скотч
BRIZ S CANOE S VOLNA S YANTA | BL-2010B | a19735 | Знак безопасности BL-2010B.D02"Символы доступ. для инвалидов всех категорий" | 200 | Комплектация | ТА | D02 - Символы доступности для инвалидов всех категорий | Указательные и знаки доступности мгн | Символы доступности для инвалидов всех категорий | На стенах в помещениях, оборудованных для инвалидов всех категорий | 200x0.21x100.00, материал ПЭТ-бэклит для крепления на скотч
BRIZ S CANOE S VOLNA S YANTA | BL-2010B | a19736 | Знак безопасности BL-2010B.D03"Места для инвалидов,пожилых людей,людей с детьми" | 200 | Комплектация | ТА | D03 - Место для инвалидов, пожилых людей, людей с детьми | Указательные и знаки доступности мгн | Место для инвалидов, пожилых людей, людей с детьми | На стенах в помещениях, оборудованных для инвалидов, пожилых людей, людей с детьми | 200x0.21x100.00, материал ПЭТ-бэклит для крепления на скотч
BRIZ S CANOE S VOLNA S YANTA | BL-2010B | a19737 | Знак безопасности BL-2010B.D04"Эскалатор (подъёмник)" | 200 | Комплектация | ТА | D04 - Эскалатор (подъемник) | Указательные и знаки доступности мгн | Эскалатор (подъемник) | В местах расположения эскалатора (подъемника) | 200x0.21x100.00, материал ПЭТ-бэклит для крепления на скотч
BRIZ S CANOE S VOLNA S YANTA | BL-2010B | a27955 | Знак безопасности BL-2010B.D21"1 этаж" | 200 | Комплектация | ТА |  |  |  |  | 200x0.21x100.00, материал ПЭТ-бэклит для крепления на скотч
BRIZ S CANOE S VOLNA S YANTA | BL-2010B | a27954 | Знак безопасности BL-2010B.D22"2 этаж" | 200 | Комплектация | ТА |  |  |  |  | 200x0.21x100.00, материал ПЭТ-бэклит для крепления на скотч
BRIZ S CANOE S VOLNA S YANTA | BL-2010B | a27953 | Знак безопасности BL-2010B.D23"3 этаж" | 200 | Комплектация | ТА |  |  |  |  | 200x0.21x100.00, материал ПЭТ-бэклит для крепления на скотч
BRIZ S CANOE S VOLNA S YANTA | BL-2010B | a16041 | Знак безопасности BL-2010B.E00"Фон" | 200 | Комплектация | ТА | E00 - Фон | Эвакуационные знаки безопасности | Фон | На обратной стороне светового указателя | 200x0.21x100.00, материал ПЭТ-бэклит для крепления на скотч
BRIZ S CANOE S VOLNA S YANTA | BL-2010B | a19709 | Знак безопасности BL-2010B.E01-01"Выход здесь (лев.)" | 200 | Комплектация | ТА | E01-01 - Выход здесь (левосторонний) | Эвакуационные знаки безопасности | Выход здесь (левосторонний) | Над дверями (или на дверях) эвакуационных выходов, открывающихся с левой стороны. На стенах помещений вместе с направляющей стрелкой для указания направления движения к эвакуационному выходу | 200x0.21x100.00, материал ПЭТ-бэклит для крепления на скотч
BRIZ S CANOE S VOLNA S YANTA | BL-2010B | a19710 | Знак безопасности BL-2010B.E01-02"Выход здесь (прав.)" | 200 | Комплектация | ТА | E01-02 - Выход здесь (правосторонний) | Эвакуационные знаки безопасности | Выход здесь (правосторонний) | Над дверями (или на дверях) эвакуационных выходов, открывающихся с правой стороны. На стенах помещений вместе с направляющей стрелкой для указания направления движения к эвакуационному выходу | 200x0.21x100.00, материал ПЭТ-бэклит для крепления на скотч
BRIZ S CANOE S VOLNA S YANTA | BL-2010B | a15027 | Знак безопасности BL-2010B.E03"Напр. к эвакуационному выходу направо" | 200 | Складской | ТА | E03 - Направление к эвакуационному выходу направо | Эвакуационные знаки безопасности | Направление к эвакуационному выходу направо | На стенах помещений для указания направления движения к эвакуационному выходу | 200x0.21x100.00, материал ПЭТ-бэклит для крепления на скотч
BRIZ S CANOE S VOLNA S YANTA | BL-2010B | a15028 | Знак безопасности BL-2010B.E04"Напр. к эвакуационному выходу налево" | 200 | Складской | ТА | E04 - Направление к эвакуационному выходу налево | Эвакуационные знаки безопасности | Направление к эвакуационному выходу налево | На стенах помещений для указания направления движения к эвакуационному выходу | 200x0.21x100.00, материал ПЭТ-бэклит для крепления на скотч
BRIZ S CANOE S VOLNA S YANTA | BL-2010B | a15029 | Знак безопасности BL-2010B.E05"Напр. к эвакуационному выходу направо вверх" | 200 | Комплектация | ТА | E05 - Направление к эвакуационному выходу направо вверх | Эвакуационные знаки безопасности | Направление к эвакуационному выходу направо вверх | На стенах помещений для указания направления движения к эвакуационному выходу по наклонной плоскости | 200x0.21x100.00, материал ПЭТ-бэклит для крепления на скотч
BRIZ S CANOE S VOLNA S YANTA | BL-2010B | a15030 | Знак безопасности BL-2010B.E06"Напр. к эвакуационному выходу налево вверх" | 200 | Комплектация | ТА | E06 - Направление к эвакуационному выходу налево вверх | Эвакуационные знаки безопасности | Направление к эвакуационному выходу налево вверх | На стенах помещений для указания направления движения к эвакуационному выходу по наклонной плоскости | 200x0.21x100.00, материал ПЭТ-бэклит для крепления на скотч
BRIZ S CANOE S VOLNA S YANTA | BL-2010B | a15031 | Знак безопасности BL-2010B.E07"Напр. к эвакуационному выходу направо вниз" | 200 | Комплектация | ТА | E07 - Направление к эвакуационному выходу направо вниз | Эвакуационные знаки безопасности | Направление к эвакуационному выходу направо вниз | На стенах помещений для указания направления движения к эвакуационному выходу по наклонной плоскости | 200x0.21x100.00, материал ПЭТ-бэклит для крепления на скотч
BRIZ S CANOE S VOLNA S YANTA | BL-2010B | a15032 | Знак безопасности BL-2010B.E08"Напр. к эвакуационному выходу налево вниз" | 200 | Комплектация | ТА | E08 - Направление к эвакуационному выходу налево вниз | Эвакуационные знаки безопасности | Направление к эвакуационному выходу налево вниз | На стенах помещений для указания направления движения к эвакуационному выходу по наклонной плоскости | 200x0.21x100.00, материал ПЭТ-бэклит для крепления на скотч
BRIZ S CANOE S VOLNA S YANTA | BL-2010B | a15033 | Знак безопасности BL-2010B.E09"Указ. двери эвакуац. выхода (прав.)" | 200 | Складской | ТА | E09 - Указатель двери эвакуационного выхода (правосторонний) | Эвакуационные знаки безопасности | Указатель двери эвакуационного выхода (правосторонний) | Над дверями эвакуационных выходов | 200x0.21x100.00, материал ПЭТ-бэклит для крепления на скотч
BRIZ S CANOE S VOLNA S YANTA | BL-2010B | a15034 | Знак безопасности BL-2010B.E10"Указ. двери эвакуационного выхода (лев.)" | 200 | Складской | ТА | E10 - Указатель двери эвакуационного выхода (левосторонний) | Эвакуационные знаки безопасности | Указатель двери эвакуационного выхода (левосторонний) | Над дверями эвакуационных выходов | 200x0.21x100.00, материал ПЭТ-бэклит для крепления на скотч
BRIZ S CANOE S VOLNA S YANTA | BL-2010B | a15035 | Знак безопасности BL-2010B.E11"Напр. к эвакуационному выходу прямо (прав.)" | 200 | Складской | ТА | E11 - Направление к эвакуационному выходу прямо | Эвакуационные знаки безопасности | Направление к эвакуационному выходу прямо | Над проходами, проемами, в помещениях большой площади. Размещается на верхнем уровне или подвешивается к потолку | 200x0.21x100.00, материал ПЭТ-бэклит для крепления на скотч
BRIZ S CANOE S VOLNA S YANTA | BL-2010B | a24664 | Знак безопасности BL-2010B.E119"План эвакуации" | 200 | Комплектация | ТА | E119 - План эвакуации | Эвакуационные знаки безопасности | План эвакуации | Размещается недалеко от выхода/входа на этаж – обычно на удалении 2-4 м от эвакуационного выхода от 1,5 до 1,9м от пола. Монтируется возле лифтов и в зоне ресепшн и других местах ожидания. | 200x0.21x100.00, материал ПЭТ-бэклит для крепления на скотч
BRIZ S CANOE S VOLNA S YANTA | BL-2010B | a15036 | Знак безопасности BL-2010B.E12"Напр. к эвакуационному выходу прямо (лев.)" | 200 | Складской | ТА | E12 - Направление к эвакуационному выходу прямо | Эвакуационные знаки безопасности | Направление к эвакуационному выходу прямо | Над проходами, проемами, в помещениях большой площади. Размещается на верхнем уровне или подвешивается к потолку | 200x0.21x100.00, материал ПЭТ-бэклит для крепления на скотч
BRIZ S CANOE S VOLNA S YANTA | BL-2010B | a15037 | Знак безопасности BL-2010B.E13"Напр. к эвакуац. выходу по лестн. вниз (прав.)" | 200 | Комплектация | ТА | E13 - Направление к эвакуационному выходу по лестнице вниз направо | Эвакуационные знаки безопасности | Направление к эвакуационному выходу по лестнице вниз направо | На лестничных площадках и стенах, прилегающих к лестничному маршу | 200x0.21x100.00, материал ПЭТ-бэклит для крепления на скотч
BRIZ S CANOE S VOLNA S YANTA | BL-2010B | a15038 | Знак безопасности BL-2010B.E14"Напр. к эвакуац. выходу по лестн. вниз (лев.)" | 200 | Комплектация | ТА | E14 - Направление к эвакуационному выходу по лестнице вниз налево | Эвакуационные знаки безопасности | Направление к эвакуационному выходу по лестнице вниз налево | На лестничных площадках и стенах, прилегающих к лестничному маршу | 200x0.21x100.00, материал ПЭТ-бэклит для крепления на скотч
BRIZ S CANOE S VOLNA S YANTA | BL-2010B | a15039 | Знак безопасности BL-2010B.E15"Напр. к эвакуац. выходу по лестн. вверх (прав.)" | 200 | Комплектация | ТА | E15 - Направление к эвакуационному выходу по лестнице вверх направо | Эвакуационные знаки безопасности | Направление к эвакуационному выходу по лестнице вверх направо | На лестничных площадках и стенах, прилегающих к лестничному маршу | 200x0.21x100.00, материал ПЭТ-бэклит для крепления на скотч
BRIZ S CANOE S VOLNA S YANTA | BL-2010B | a15040 | Знак безопасности BL-2010B.E16"Напр. к эвакуац. выходу по лестн. вверх (лев)" | 200 | Комплектация | ТА | E16 - Направление к эвакуационному выходу по лестнице вверх налево | Эвакуационные знаки безопасности | Направление к эвакуационному выходу по лестнице вверх налево | На лестничных площадках и стенах, прилегающих к лестничному маршу | 200x0.21x100.00, материал ПЭТ-бэклит для крепления на скотч
BRIZ S CANOE S VOLNA S YANTA | BL-2010B | a19711 | Знак безопасности BL-2010B.E21"Пункт (место) сбора" | 200 | Комплектация | ТА | E21 - Пункт (место) сбора | Эвакуационные знаки безопасности | Пункт (место) сбора | На дверях, стенах помещений и в других местах для обозначения заранее предусмотренных пунктов (мест) сбора людей в случае возникновения пожара, аварии или другой чрезвычайной ситуации | 200x0.21x100.00, материал ПЭТ-бэклит для крепления на скотч
BRIZ S CANOE S VOLNA S YANTA | BL-2010B | a15041 | Знак безопасности BL-2010B.E22"Выход" | 200 | Складской | ТА | E22 - Выход | Эвакуационные знаки безопасности | Выход | Над дверями эвакуационного выхода или в составе комбинированных знаков безопасности для указания направления движения к эвакуационному выходу | 200x0.21x100.00, материал ПЭТ-бэклит для крепления на скотч
BRIZ S CANOE S VOLNA S YANTA | BL-2010B | a15042 | Знак безопасности BL-2010B.E23"Аварийный выход" | 200 | Комплектация | ТА | E23 - Указатель аварийного выхода | Эвакуационные знаки безопасности | Указатель аварийного выхода | Над дверями аварийного выхода | 200x0.21x100.00, материал ПЭТ-бэклит для крепления на скотч
BRIZ S CANOE S VOLNA S YANTA | BL-2010B | a15043 | Знак безопасности BL-2010B.E24"Выход-EXIT" | 200 | Складской | ТА | E24 - Указатель выхода | Эвакуационные знаки безопасности | Указатель выхода | Над дверями эвакуационного выхода или в составе комбинированных знаков безопасности для указания направления движения к эвакуационному выходу | 200x0.21x100.00, материал ПЭТ-бэклит для крепления на скотч
BRIZ S CANOE S VOLNA S YANTA | BL-2010B | a15044 | Знак безопасности BL-2010B.E25"EXIT" | 200 | Комплектация | ТА | E25 - Указатель выхода | Эвакуационные знаки безопасности | Указатель выхода | Над дверями эвакуационного выхода или в составе комбинированных знаков безопасности для указания направления движения к эвакуационному выходу | 200x0.21x100.00, материал ПЭТ-бэклит для крепления на скотч
BRIZ S CANOE S VOLNA S YANTA | BL-2010B | a19712 | Знак безопасности BL-2010B.E30"Направление к эвакуационному выходу направо" | 200 | Комплектация | ТА | E30 - Направление к эвакуационному выходу направо | Эвакуационные знаки безопасности | Направление к эвакуационному выходу направо | На стенах помещений, в дверных проемах для указания направления движения к эвакуационному выходу | 200x0.21x100.00, материал ПЭТ-бэклит для крепления на скотч
BRIZ S CANOE S VOLNA S YANTA | BL-2010B | a19713 | Знак безопасности BL-2010B.E31"Направление к эвакуационному выходу налево" | 200 | Комплектация | ТА | E31 - Направление к эвакуационному выходу налево | Эвакуационные знаки безопасности | Направление к эвакуационному выходу налево | На стенах помещений, в дверных проемах для указания направления движения к эвакуационному выходу | 200x0.21x100.00, материал ПЭТ-бэклит для крепления на скотч
BRIZ S CANOE S VOLNA S YANTA | BL-2010B | a18139 | Знак безопасности BL-2010B.E32"Напр. к эвакуационному выходу налево" | 200 | Комплектация | ТА | E32 - Направление к эвакуационному выходу налево | Эвакуационные знаки безопасности | Направление к эвакуационному выходу налево | На стенах помещений, над проходами и проемами для указания направления движения к эвакуационному выходу | 200x0.21x100.00, материал ПЭТ-бэклит для крепления на скотч
BRIZ S CANOE S VOLNA S YANTA | BL-2010B | a18140 | Знак безопасности BL-2010B.E33"Напр. к эвакуационному выходу налево вниз" | 200 | Комплектация | ТА | E33 - Направление к эвакуационному выходу налево вниз | Эвакуационные знаки безопасности | Направление к эвакуационному выходу налево вниз | На стенах помещений для указания направления движения к эвакуационному выходу по наклонной плоскости | 200x0.21x100.00, материал ПЭТ-бэклит для крепления на скотч
BRIZ S CANOE S VOLNA S YANTA | BL-2010B | a18141 | Знак безопасности BL-2010B.E34"Напр. к эвакуационному выходу налево вверх" | 200 | Комплектация | ТА | E34 - Направление к эвакуационному выходу налево вверх | Эвакуационные знаки безопасности | Направление к эвакуационному выходу налево вверх | На стенах помещений для указания направления движения к эвакуационному выходу по наклонной плоскости | 200x0.21x100.00, материал ПЭТ-бэклит для крепления на скотч
BRIZ S CANOE S VOLNA S YANTA | BL-2010B | a18142 | Знак безопасности BL-2010B.E35"Напр. к эвакуационному выходу направо" | 200 | Комплектация | ТА | E35 - Направление к эвакуационному выходу направо | Эвакуационные знаки безопасности | Направление к эвакуационному выходу направо | На стенах помещений, над проходами и проемами для указания направления движения к эвакуационному выходу | 200x0.21x100.00, материал ПЭТ-бэклит для крепления на скотч
BRIZ S CANOE S VOLNA S YANTA | BL-2010B | a18143 | Знак безопасности BL-2010B.E36"Напр. к эвакуационному выходу направо вниз" | 200 | Комплектация | ТА | E36 - Направление к эвакуационному выходу направо вниз | Эвакуационные знаки безопасности | Направление к эвакуационному выходу направо вниз | На стенах помещений для указания направления движения к эвакуационному выходу по наклонной плоскости | 200x0.21x100.00, материал ПЭТ-бэклит для крепления на скотч
BRIZ S CANOE S VOLNA S YANTA | BL-2010B | a18144 | Знак безопасности BL-2010B.E37"Напр. к эвакуационному выходу направо вверх" | 200 | Комплектация | ТА | E37 - Направление к эвакуационному выходу направо вверх | Эвакуационные знаки безопасности | Направление к эвакуационному выходу направо вверх | На стенах помещений для указания направления движения к эвакуационному выходу по наклонной плоскости | 200x0.21x100.00, материал ПЭТ-бэклит для крепления на скотч
BRIZ S CANOE S VOLNA S YANTA | BL-2010B | a18145 | Знак безопасности BL-2010B.E38"Напр. к эвакуационному выходу прямо" | 200 | Комплектация | ТА | E38 - Направление к эвакуационному выходу прямо | Эвакуационные знаки безопасности | Направление к эвакуационному выходу прямо | Над проходами, проемами, в помещениях большой площади. Размещается на верхнем уровне или подвешивается к потолку | 200x0.21x100.00, материал ПЭТ-бэклит для крепления на скотч
BRIZ S CANOE S VOLNA S YANTA | BL-2010B | a18146 | Знак безопасности BL-2010B.E39"Указ. двери эвакуац. выхода (прав.)" | 200 | Комплектация | ТА | E39 - Указатель двери эвакуационного выхода (правосторонний) | Эвакуационные знаки безопасности | Указатель двери эвакуационного выхода (правосторонний) | Над дверями эвакуационных выходов | 200x0.21x100.00, материал ПЭТ-бэклит для крепления на скотч
BRIZ S CANOE S VOLNA S YANTA | BL-2010B | a18147 | Знак безопасности BL-2010B.E40"Указ. двери эвакуац. выхода (левостор.)" | 200 | Комплектация | ТА | E40 - Указатель двери эвакуационного выхода (левосторонний) | Эвакуационные знаки безопасности | Указатель двери эвакуационного выхода (левосторонний) | Над дверями эвакуационных выходов | 200x0.21x100.00, материал ПЭТ-бэклит для крепления на скотч
BRIZ S CANOE S VOLNA S YANTA | BL-2010B | a21274 | Знак безопасности BL-2010B.E43"Запасный выход" | 200 | Комплектация | ТА | E43 - Указатель запасного выхода | Эвакуационные знаки безопасности | Указатель запасного выхода | Над дверями запасного выхода | 200x0.21x100.00, материал ПЭТ-бэклит для крепления на скотч
BRIZ S CANOE S VOLNA S YANTA | BL-2010B | a19714 | Знак безопасности BL-2010B.E60-01"Выход для МГН здесь (левосторонний)" | 200 | Комплектация | ТА | E60-01 - Выход для МГН здесь (левосторонний) | Эвакуационные знаки безопасности маломобильных групп населения (мгн) | Выход для МГН здесь (левосторонний) | Над дверями (или на дверях) эвакуационных выходов для МГН, открывающихся с левой стороны. На стенах помещений вместе с направляющей стрелкой для указания направления движения к эвакуационному выходу для МГН | 200x0.21x100.00, материал ПЭТ-бэклит для крепления на скотч
BRIZ S CANOE S VOLNA S YANTA | BL-2010B | a19715 | Знак безопасности BL-2010B.E60-02"Выход для МГН здесь (правосторонний)" | 200 | Комплектация | ТА | E60-02 - Выход для МГН здесь (правосторонний) | Эвакуационные знаки безопасности маломобильных групп населения (мгн) | Выход для МГН здесь (правосторонний) | Над дверями (или на дверях) эвакуационных выходов для МГН, открывающихся с правой стороны. На стенах помещений вместе с направляющей стрелкой для указания направления движения к эвакуационному выходу для МГН | 200x0.21x100.00, материал ПЭТ-бэклит для крепления на скотч
BRIZ S CANOE S VOLNA S YANTA | BL-2010B | a19716 | Знак безопасности BL-2010B.E61"Указ.выхода для инвал. в креслах колясках (прав)" | 200 | Комплектация | ТА | E61 - Указатель выхода для инвалидов в креслах колясках (правосторонний) | Эвакуационные знаки безопасности маломобильных групп населения (мгн) | Указатель выхода для инвалидов в креслах колясках (правосторонний) | Над дверями эвакуационных выходов, оборудованных для движения на инвалидных креслах колясках | 200x0.21x100.00, материал ПЭТ-бэклит для крепления на скотч
BRIZ S CANOE S VOLNA S YANTA | BL-2010B | a19717 | Знак безопасности BL-2010B.E62"Указ. выхода для инвал. в креслах колясках(лев.)" | 200 | Комплектация | ТА | E62 - Указатель выхода для инвалидов в креслах колясках (левосторонний) | Эвакуационные знаки безопасности маломобильных групп населения (мгн) | Указатель выхода для инвалидов в креслах колясках (левосторонний) | Над дверями эвакуационных выходов, оборудованных для движения на инвалидных креслах колясках | 200x0.21x100.00, материал ПЭТ-бэклит для крепления на скотч
BRIZ S CANOE S VOLNA S YANTA | BL-2010B | a19718 | Знак безопасности BL-2010B.E63"Указ. выхода для инвал. в креслах колясках(прав)" | 200 | Комплектация | ТА | E63 - Указатель выхода для инвалидов в креслах колясках (правосторонний) | Эвакуационные знаки безопасности маломобильных групп населения (мгн) | Указатель выхода для инвалидов в креслах колясках (правосторонний) | Над дверями эвакуационных выходов, оборудованных для движения на инвалидных креслах колясках | 200x0.21x100.00, материал ПЭТ-бэклит для крепления на скотч
BRIZ S CANOE S VOLNA S YANTA | BL-2010B | a19719 | Знак безопасности BL-2010B.E64"Указ. выхода для инвал. в креслах колясках(лев.)" | 200 | Комплектация | ТА | E64 - Указатель выхода для инвалидов в креслах колясках (левосторонний) | Эвакуационные знаки безопасности маломобильных групп населения (мгн) | Указатель выхода для инвалидов в креслах колясках (левосторонний) | Над дверями эвакуационных выходов, оборудованных для движения на инвалидных креслах колясках | 200x0.21x100.00, материал ПЭТ-бэклит для крепления на скотч
BRIZ S CANOE S VOLNA S YANTA | BL-2010B | a19720 | Знак безопасности BL-2010B.E65"Пункт (место) сбора МГН (безопасная зона МГН)" | 200 | Комплектация | ТА | E65 - Пункт (место) сбора МГН (безопасная зона МГН) | Эвакуационные знаки безопасности маломобильных групп населения (мгн) | Пункт (место) сбора МГН (безопасная зона МГН) | Для обозначения (идентификации) места сбора, доступного для инвалидов, и размещается на дверях, стенах помещений и в других местах для обозначения пунктов (мест) сбора инвалидов в случае возникновения пожара, аварии или другой чрезвычайной ситуации | 200x0.21x100.00, материал ПЭТ-бэклит для крепления на скотч
BRIZ S CANOE S VOLNA S YANTA | BL-2010B | a19721 | Знак безопасности BL-2010B.E66"Напр. движения к безопасной зоне МГН направо" | 200 | Комплектация | ТА | E66 - Направление движения к безопасной зоне для маломобильных групп населения направо | Эвакуационные знаки безопасности маломобильных групп населения (мгн) | Направление движения к безопасной зоне для маломобильных групп населения направо | Для обозначения направления движения к безопасной зоне, в том числе местам ожидания эвакуации у лестнично-лифтовых узлов или прилегающих к ним помещений | 200x0.21x100.00, материал ПЭТ-бэклит для крепления на скотч
BRIZ S CANOE S VOLNA S YANTA | BL-2010B | a19722 | Знак безопасности BL-2010B.E67"Напр. движения к безопасной зоне МГН налево" | 200 | Комплектация | ТА | E67 - Направление движения к безопасной зоне для маломобильных групп населения налево | Эвакуационные знаки безопасности маломобильных групп населения (мгн) | Направление движения к безопасной зоне для маломобильных групп населения налево | Для обозначения направления движения к безопасной зоне, в том числе местам ожидания эвакуации у лестнично-лифтовых узлов или прилегающих к ним помещений | 200x0.21x100.00, материал ПЭТ-бэклит для крепления на скотч
BRIZ S CANOE S VOLNA S YANTA | BL-2010B | a18340 | Знак безопасности BL-2010B.E68"Безопасная зона для МГН" | 200 | Комплектация | ТА | E68 - Безопасная зона для маломобильных групп (пожаробезопасная зона) | Эвакуационные знаки безопасности маломобильных групп населения (мгн) | Безопасная зона для маломобильных групп (пожаробезопасная зона) | Для обозначения (идентификации) безопасных зон, в том числе мест ожидания эвакуации у лестнично-лифтовых узлов или прилегающих к ним помещений | 200x0.21x100.00, материал ПЭТ-бэклит для крепления на скотч
BRIZ S CANOE S VOLNA S YANTA | BL-2010B | a18341 | Знак безопасности BL-2010B.E69"Напр. движения к эвакуац. выходу МГН прямо" | 200 | Комплектация | ТА | E69 - Направление движения к выходу для инвалидов на кресле-коляске прямо | Эвакуационные знаки безопасности маломобильных групп населения (мгн) | Направление движения к выходу для инвалидов на кресле-коляске прямо | Для указания направления движения к эвакуационному выходу для маломобильных групп населения. Применяется, если не все выходы на объекте доступны для инвалидов. Размещается на путях движения вместе с направляющей стрелкой для указания направления движения к доступному выходу. | 200x0.21x100.00, материал ПЭТ-бэклит для крепления на скотч
BRIZ S CANOE S VOLNA S YANTA | BL-2010B | a18347 | Знак безопасности BL-2010B.E70"Указ. двери эвакуац. выхода (прав.) для МГН" | 200 | Комплектация | ТА | E70 - Указатель двери эвакуационного выхода (правосторонний) для МГН | Эвакуационные знаки безопасности маломобильных групп населения (мгн) | Указатель двери эвакуационного выхода (правосторонний) для МГН | Над дверями эвакуационных выходов, оборудованных для движения маломобильных групп населения | 200x0.21x100.00, материал ПЭТ-бэклит для крепления на скотч
BRIZ S CANOE S VOLNA S YANTA | BL-2010B | a18348 | Знак безопасности BL-2010B.E71"Указ. двери эвакуац. выхода (лев.) для МГН" | 200 | Комплектация | ТА | E71 - Указатель двери эвакуационного выхода (левосторонний) для МГН | Эвакуационные знаки безопасности маломобильных групп населения (мгн) | Указатель двери эвакуационного выхода (левосторонний) для МГН | Над дверями эвакуационных выходов, оборудованных для движения маломобильных групп населения | 200x0.21x100.00, материал ПЭТ-бэклит для крепления на скотч
BRIZ S CANOE S VOLNA S YANTA | BL-2010B | a18349 | Знак безопасности BL-2010B.E72"Напр. движения к эвакуац. выходу МГН налево" | 200 | Комплектация | ТА | E72 - Направление движения к выходу для инвалидов на кресле-коляске налево | Эвакуационные знаки безопасности маломобильных групп населения (мгн) | Направление движения к выходу для инвалидов на кресле-коляске налево | Для указания направления движения к эвакуационному выходу для маломобильных групп населения. Применяется, если не все выходы на объекте доступны для инвалидов. Размещается на путях движения вместе с направляющей стрелкой для указания направления движения к доступному выходу. | 200x0.21x100.00, материал ПЭТ-бэклит для крепления на скотч
BRIZ S CANOE S VOLNA S YANTA | BL-2010B | a18350 | Знак безопасности BL-2010B.E73"Напр. движения к эвакуац. выходу МГН направо" | 200 | Комплектация | ТА | E73 - Направление движения к эвакуационному выходу МГН направо | Эвакуационные знаки безопасности маломобильных групп населения (мгн) | Направление движения к эвакуационному выходу МГН направо | На стенах помещений, над проходами и проемами, для указания направления движения к эвакуационному выходу для маломобильных групп населения | 200x0.21x100.00, материал ПЭТ-бэклит для крепления на скотч
BRIZ S CANOE S VOLNA S YANTA | BL-2010B | a18525 | Знак безопасности BL-2010B.E74"Пункт (место) сбора для МГН (безоп. зона МГН)" | 200 | Комплектация | ТА | E74 - Пункт (место) сбора МГН (безопасная зона МГН) | Эвакуационные знаки безопасности маломобильных групп населения (мгн) | Пункт (место) сбора МГН (безопасная зона МГН) | На дверях, стенах помещений и в других местах для обозначения заранее предусмотренных пунктов (мест) сбора людей МГН в случае возникновения пожара, аварии или другой чрезвычайной ситуации | 200x0.21x100.00, материал ПЭТ-бэклит для крепления на скотч
BRIZ S CANOE S VOLNA S YANTA | BL-2010B | a18526 | Знак безопасности BL-2010B.E75"Напр. движ. к пункту сбора(безоп.зоне)МГН налево" | 200 | Комплектация | ТА | E75 - Направление движения к пункту сбора (безопасной зоне) МГН налево | Эвакуационные знаки безопасности маломобильных групп населения (мгн) | Направление движения к пункту сбора (безопасной зоне) МГН налево | На дверях, стенах помещений и в других местах для указания направления движения заранее предусмотренных пунктов (мест) сбора людей МГН в случае возникновения пожара, аварии или другой чрезвычайной ситуации | 200x0.21x100.00, материал ПЭТ-бэклит для крепления на скотч
BRIZ S CANOE S VOLNA S YANTA | BL-2010B | a18527 | Знак безопасности BL-2010B.E76"Напр.движ. к пункту сбора(безоп.зоне)МГН направо" | 200 | Комплектация | ТА | E76 - Направление движения к пункту сбора (безопасной зоне) МГН направо | Эвакуационные знаки безопасности маломобильных групп населения (мгн) | Направление движения к пункту сбора (безопасной зоне) МГН направо | На дверях, стенах помещений и в других местах для указания направления движения заранее предусмотренных пунктов (мест) сбора людей МГН в случае возникновения пожара, аварии или другой чрезвычайной ситуации | 200x0.21x100.00, материал ПЭТ-бэклит для крепления на скотч
BRIZ S CANOE S VOLNA S YANTA | BL-2010B | a19723 | Знак безопасности BL-2010B.E77"Напр.движ. к пункту сбора(безоп.зоне)МГН прямо" | 200 | Комплектация | ТА | E77 - Направление движения к пункту сбора (безопасной зоне) МГН прямо | Эвакуационные знаки безопасности маломобильных групп населения (мгн) | Направление движения к пункту сбора (безопасной зоне) МГН прямо | Над проходами, проемами, в помещениях большой площади. Размещается на верхнем уровне или подвешивается к потолку | 200x0.21x100.00, материал ПЭТ-бэклит для крепления на скотч
BRIZ S CANOE S VOLNA S YANTA | BL-2010B | a19724 | Знак безопасности BL-2010B.E78"Указ. двери пункта сбора(безоп.зоны)МГН(прав.)" | 200 | Комплектация | ТА | E78 - Указатель двери пункта сбора (безопасной зоны) МГН (правосторонний) | Эвакуационные знаки безопасности маломобильных групп населения (мгн) | Указатель двери пункта сбора (безопасной зоны) МГН (правосторонний) | Над дверями пунктов сбора (безопасной зоны) МГН | 200x0.21x100.00, материал ПЭТ-бэклит для крепления на скотч
BRIZ S CANOE S VOLNA S YANTA | BL-2010B | a19725 | Знак безопасности BL-2010B.E79"Указ. двери пункта сбора(безоп.зоны)МГН(лев.)" | 200 | Комплектация | ТА | E79 - Указатель двери пункта сбора (безопасной зоны) МГН (левосторонний) | Эвакуационные знаки безопасности маломобильных групп населения (мгн) | Указатель двери пункта сбора (безопасной зоны) МГН (левосторонний) | Над дверями пунктов сбора (Безопасной зоны) МГН | 200x0.21x100.00, материал ПЭТ-бэклит для крепления на скотч
BRIZ S CANOE S VOLNA S YANTA | BL-2010B | a31119 | Знак безопасности BL-2010B.E90"Дизайн по запросу" | 200 | Заказной | ТА | E90 - Дизайн по запросу | Эвакуационные знаки безопасности | Знак безопасности, изготавливаемый по согласованию с заказчиком | Размещается согласно назначению | 200x0.21x100.00, материал ПЭТ-бэклит для крепления на скотч
BRIZ S CANOE S VOLNA S YANTA | BL-2010B | a19177 | Знак безопасности BL-2010B.EC01"Аптечка первой медицинской помощи" | 200 | Комплектация | ТА | EC01 - Аптечка первой медицинской помощи | Знаки медицинского и санитарного назначения | Аптечка первой медицинской помощи | На стенах, дверях помещений для обозначения мест размещения аптечек первой медицинской помощи | 200x0.21x100.00, материал ПЭТ-бэклит для крепления на скотч
BRIZ S CANOE S VOLNA S YANTA | BL-2010B | a19729 | Знак безопасности BL-2010B.EC02"Средства выноса (эвакуации) пораженных" | 200 | Комплектация | ТА | EC02 - Средства выноса (эвакуации) пораженных | Знаки медицинского и санитарного назначения | Средства выноса (эвакуации) пораженных | На дверях и стенах помещений в местах размещения средств выноса (эвакуации) пораженных | 200x0.21x100.00, материал ПЭТ-бэклит для крепления на скотч
BRIZ S CANOE S VOLNA S YANTA | BL-2010B | a19730 | Знак безопасности BL-2010B.EC03"Пункт приема гигиенических процедур (душевые)" | 200 | Комплектация | ТА | EC03 - Пункт приема гигиенических процедур (душевые) | Знаки медицинского и санитарного назначения | Пункт приема гигиенических процедур (душевые) | На дверях и стенах помещений в местах расположения душевых и т.п. | 200x0.21x100.00, материал ПЭТ-бэклит для крепления на скотч
BRIZ S CANOE S VOLNA S YANTA | BL-2010B | a19731 | Знак безопасности BL-2010B.EC04"Пункт обработки глаз" | 200 | Комплектация | ТА | EC04 - Пункт обработки глаз | Знаки медицинского и санитарного назначения | Пункт обработки глаз | На дверях и стенах помещений в местах расположения пункта обработки глаз | 200x0.21x100.00, материал ПЭТ-бэклит для крепления на скотч
BRIZ S CANOE S VOLNA S YANTA | BL-2010B | a19013 | Знак безопасности BL-2010B.EC05"Медицинский кабинет" | 200 | Комплектация | ТА | EC05 - Медицинский кабинет | Знаки медицинского и санитарного назначения | Медицинский кабинет | На дверях медицинских кабинетов | 200x0.21x100.00, материал ПЭТ-бэклит для крепления на скотч
BRIZ S CANOE S VOLNA S YANTA | BL-2010B | a19732 | Знак безопасности BL-2010B.EC06"Тел.связи с мед. пунктом (скорой мед. помощью)" | 200 | Комплектация | ТА | EC06 - Телефон связи с медицинским пунктом (скорой медицинской помощью) | Знаки медицинского и санитарного назначения | Телефон связи с медицинским пунктом (скорой медицинской помощью) | В местах установки телефонов | 200x0.21x100.00, материал ПЭТ-бэклит для крепления на скотч
BRIZ S CANOE S VOLNA S YANTA | BL-2010B | a18748 | Знак безопасности BL-2010B.EC07"Не входить!" | 200 | Комплектация | ТА | EC07 - Не входить! | Знаки медицинского и санитарного назначения | Не входить! | Устанавливается над входом в медицинские помещения - кабинеты приема врача, рентгеновские кабинеты, лаборатории и.т.д. | 200x0.21x100.00, материал ПЭТ-бэклит для крепления на скотч
BRIZ S CANOE S VOLNA S YANTA | BL-2010B | a19733 | Знак безопасности BL-2010B.EC08"Входите" | 200 | Комплектация | ТА | EC08 - Входите | Знаки медицинского и санитарного назначения | Входите | Устанавливается над входом в медицинские помещения - кабинеты приема врача, рентгеновские кабинеты, лаборатории и.т.д. | 200x0.21x100.00, материал ПЭТ-бэклит для крепления на скотч
BRIZ S CANOE S VOLNA S YANTA | BL-2010B | a18328 | Знак безопасности BL-2010B.F00"Фон" | 200 | Комплектация | ТА | F00 - Фон | Знаки пожарной безопасности | Фон | На обратной стороне светового указателя | 200x0.21x100.00, материал ПЭТ-бэклит для крепления на скотч
BRIZ S CANOE S VOLNA S YANTA | BL-2010B | a18409 | Знак безопасности BL-2010B.F02"Пожарный кран" | 200 | Комплектация | ТА | F02 - Пожарный кран | Знаки пожарной безопасности | Пожарный кран | В местах нахождения комплекта пожарного крана с пожарным рукавом и стволом | 200x0.21x100.00, материал ПЭТ-бэклит для крепления на скотч
BRIZ S CANOE S VOLNA S YANTA | BL-2010B | a19738 | Знак безопасности BL-2010B.F03"Пожарная лестница" | 200 | Комплектация | ТА | F03 - Пожарная лестница | Знаки пожарной безопасности | Пожарная лестница | В местах нахождения пожарной лестницы | 200x0.21x100.00, материал ПЭТ-бэклит для крепления на скотч
BRIZ S CANOE S VOLNA S YANTA | BL-2010B | a19497 | Знак безопасности BL-2010B.F04"Огнетушитель" | 200 | Комплектация | ТА | F04 - Огнетушитель | Знаки пожарной безопасности | Огнетушитель | В местах размещения огнетушителя | 200x0.21x100.00, материал ПЭТ-бэклит для крепления на скотч
BRIZ S CANOE S VOLNA S YANTA | BL-2010B | a19739 | Знак безопасности BL-2010B.F05"Телефон для использования при пожаре" | 200 | Комплектация | ТА | F05 - Телефон для использования при пожаре (в том числе телефон прямой связи с пожарной охраной) | Знаки пожарной безопасности | Телефон для использования при пожаре (в том числе телефон прямой связи с пожарной охраной) | В местах размещения телефона, по которому можно вызвать пожарную охрану | 200x0.21x100.00, материал ПЭТ-бэклит для крепления на скотч
BRIZ S CANOE S VOLNA S YANTA | BL-2010B | a19740 | Знак безопасности BL-2010B.F06"Место размещения средств противопожарной защиты" | 200 | Комплектация | ТА | F06 - Место размещения нескольких средств противопожарной защиты | Знаки пожарной безопасности | Место размещения нескольких средств противопожарной защиты | В местах одновременного нахождения (размещения) нескольких средств противопожарной защиты | 200x0.21x100.00, материал ПЭТ-бэклит для крепления на скотч
BRIZ S CANOE S VOLNA S YANTA | BL-2010B | a19741 | Знак безопасности BL-2010B.F07"Пожарный водоисточник" | 200 | Комплектация | ТА | F07 - Пожарный водоисточник | Знаки пожарной безопасности | Пожарный водоисточник | В местах нахождения пожарного водоема или пирса для пожарных машин | 200x0.21x100.00, материал ПЭТ-бэклит для крепления на скотч
BRIZ S CANOE S VOLNA S YANTA | BL-2010B | a19742 | Знак безопасности BL-2010B.F08"Пожарный сухотрубный стояк" | 200 | Комплектация | ТА | F08 - Пожарный сухотрубный стояк | Знаки пожарной безопасности | Пожарный сухотрубный стояк | В местах нахождения пожарного сухотрубного стояка | 200x0.21x100.00, материал ПЭТ-бэклит для крепления на скотч
BRIZ S CANOE S VOLNA S YANTA | BL-2010B | a19176 | Знак безопасности BL-2010B.F09"Пожарный гидрант" | 200 | Комплектация | ТА | F09 - Пожарный гидрант | Знаки пожарной безопасности | Пожарный гидрант | У мест нахождения подземных пожарных гидрантов. На знаке должны быть цифры, обозначающие расстояние от знака до гидранта, м. Расстояние от знака до края проезда пожарных автомобилей должно быть не более расстояния опознавания знака | 200x0.21x100.00, материал ПЭТ-бэклит для крепления на скотч
BRIZ S CANOE S VOLNA S YANTA | BL-2010B | a19743 | Знак безопасности BL-2010B.F10"Кнопка включения установок пожарной автоматики" | 200 | Комплектация | ТА | F10 - Кнопка включения установок (систем) пожарной автоматики | Знаки пожарной безопасности | Кнопка включения установок (систем) пожарной автоматики | В местах ручного пуска установок пожарной сигнализации, пожаротушения и (или) систем противодымной защиты. В местах (пунктах) подачи сигнала пожарной тревоги | 200x0.21x100.00, материал ПЭТ-бэклит для крепления на скотч
BRIZ S CANOE S VOLNA S YANTA | BL-2010B | a19744 | Знак безопасности BL-2010B.F11"Звуковой оповещатель пожарной тревоги" | 200 | Комплектация | ТА | F11 - Звуковой оповещатель пожарной тревоги | Знаки пожарной безопасности | Звуковой оповещатель пожарной тревоги | В местах нахождения звукового оповещателя или совместно со знаком F10 Кнопка включения установок (систем) пожарной автоматики | 200x0.21x100.00, материал ПЭТ-бэклит для крепления на скотч
BRIZ S CANOE S VOLNA S YANTA | BL-2010B | a36290 | Знак безопасности BL-2010B.F13"Пожарный кран (ПК)" | 200 | Комплектация | ТА | F13 - Пожарный кран (ПК) | Знаки пожарной безопасности | Пожарный кран | В местах нахождения комплекта пожарного крана с пожарным рукавом и стволом | 200x0.21x100.00, материал ПЭТ-бэклит для крепления на скотч
BRIZ S CANOE S VOLNA S YANTA | BL-2010B | a17797 | Знак безопасности BL-2010B.F20"Пожар" | 200 | Комплектация | ТА | F20 - Пожар | Знаки пожарной безопасности | Пожар | В местах установки СОУЭ для оповещения о пожаре | 200x0.21x100.00, материал ПЭТ-бэклит для крепления на скотч
BRIZ S CANOE S VOLNA S YANTA | BL-2010B | a17798 | Знак безопасности BL-2010B.F21"Насосная станция пожаротушения" | 200 | Комплектация | ТА | F21 - Насосная станция пожаротушения | Знаки пожарной безопасности | Насосная станция пожаротушения | В местах нахождения насосных станций пожаротушения | 200x0.21x100.00, материал ПЭТ-бэклит для крепления на скотч
BRIZ S CANOE S VOLNA S YANTA | BL-2010B | a17799 | Знак безопасности BL-2010B.F22"Станция пожаротушения" | 200 | Комплектация | ТА | F22 - Станция пожаротушения | Знаки пожарной безопасности | Станция пожаротушения | В местах нахождения станций пожаротушения | 200x0.21x100.00, материал ПЭТ-бэклит для крепления на скотч
BRIZ S CANOE S VOLNA S YANTA | BL-2010B | a17800 | Знак безопасности BL-2010B.F23"Газ-не входи" | 200 | Комплектация | ТА | F23 - Газ! Не входи! | Знаки пожарной безопасности | Газ! Не входи! | Устанавливается над входом в каждое помещение, оборудованное системой газового пожаротушения | 200x0.21x100.00, материал ПЭТ-бэклит для крепления на скотч
BRIZ S CANOE S VOLNA S YANTA | BL-2010B | a17801 | Знак безопасности BL-2010B.F24"Газ-уходи" | 200 | Комплектация | ТА | F24 - Газ! Уходи! | Знаки пожарной безопасности | Газ! Уходи! | Устанавливается над выходом из каждого помещения, оборудованного системой газового пожаротушения | 200x0.21x100.00, материал ПЭТ-бэклит для крепления на скотч
BRIZ S CANOE S VOLNA S YANTA | BL-2010B | a17802 | Знак безопасности BL-2010B.F25"Порошок-не входи" | 200 | Комплектация | ТА | F25 - Порошок! Не входи! | Знаки пожарной безопасности | Порошок! Не входи! | Устанавливается над входом в каждое помещение, оборудованное системой порошкового пожаротушения | 200x0.21x100.00, материал ПЭТ-бэклит для крепления на скотч
BRIZ S CANOE S VOLNA S YANTA | BL-2010B | a17803 | Знак безопасности BL-2010B.F26"Порошок-уходи" | 200 | Комплектация | ТА | F26 - Порошок! Уходи! | Знаки пожарной безопасности | Порошок! Уходи! | Устанавливается над выходом из каждого помещения, оборудованного системой порошкового пожаротушения | 200x0.21x100.00, материал ПЭТ-бэклит для крепления на скотч
BRIZ S CANOE S VOLNA S YANTA | BL-2010B | a28959 | Знак безопасности BL-2010B.F27"Экстренная связь" | 200 | Комплектация | ТА | F27 - Экстренная связь | Знаки индивидуального исполнения | Экстренная связь | В местах размещения телефона, по которому можно вызвать экстренную службу | 200x0.21x100.00, материал ПЭТ-бэклит для крепления на скотч
BRIZ S CANOE S VOLNA S YANTA | BL-2010B | a18336 | Знак безопасности BL-2010B.F30"Указ. движения к пожарному крану налево" | 200 | Комплектация | ТА | F30 - Указатель движения к пожарному крану налево | Знаки пожарной безопасности | Указатель движения к пожарному крану налево | На стенах для указания направления движения к местам размещения пожарного крана | 200x0.21x100.00, материал ПЭТ-бэклит для крепления на скотч
BRIZ S CANOE S VOLNA S YANTA | BL-2010B | a18337 | Знак безопасности BL-2010B.F31"Указ. движения к пожарному крану направо" | 200 | Комплектация | ТА | F31 - Указатель движения к пожарному крану направо | Знаки пожарной безопасности | Указатель движения к пожарному крану направо | На стенах для указания направления движения к местам размещения пожарного крана | 200x0.21x100.00, материал ПЭТ-бэклит для крепления на скотч
BRIZ S CANOE S VOLNA S YANTA | BL-2010B | a18338 | Знак безопасности BL-2010B.F32"Указ. движения к огнетушителю налево" | 200 | Комплектация | ТА | F32 - Указатель движения к огнетушителю налево | Знаки пожарной безопасности | Указатель движения к огнетушителю налево | На стенах для указания направления движения к местам размещения огнетушителя | 200x0.21x100.00, материал ПЭТ-бэклит для крепления на скотч
BRIZ S CANOE S VOLNA S YANTA | BL-2010B | a18339 | Знак безопасности BL-2010B.F33"Указ. движения к огнетушителю направо" | 200 | Комплектация | ТА | F33 - Указатель движения к огнетушителю направо | Знаки пожарной безопасности | Указатель движения к огнетушителю направо | На стенах для указания направления движения к местам размещения огнетушителя | 200x0.21x100.00, материал ПЭТ-бэклит для крепления на скотч
BRIZ S CANOE S VOLNA S YANTA | BL-2010B | a18410 | Знак безопасности BL-2010B.F34"Подключение пожарной техники" | 200 | Комплектация | ТА | F34 - Подключение пожарной техники | Знаки пожарной безопасности | Подключение пожарной техники | В местах подключения пожарной техники | 200x0.21x100.00, материал ПЭТ-бэклит для крепления на скотч
BRIZ S CANOE S VOLNA S YANTA | BL-2010B | a18411 | Знак безопасности BL-2010B.F35"Пожарный кран и огнетушитель" | 200 | Комплектация | ТА | F35 - Пожарный кран и огнетушитель | Знаки пожарной безопасности | Пожарный кран и огнетушитель | В местах нахождения комплекта пожарного крана с пожарным рукавом и стволом, и огнетушителя | 200x0.21x100.00, материал ПЭТ-бэклит для крепления на скотч
BRIZ S CANOE S VOLNA S YANTA | BL-2010B | a27311 | Знак безопасности BL-2010B.F37 "Камера задвижек" | 200 | Комплектация | ТА | F37 - Камера задвижек | Знаки пожарной безопасности | Камера задвижек | В местах нахождения камер задвижек системы пожаротушения. | 200x0.21x100.00, материал ПЭТ-бэклит для крепления на скотч
BRIZ S CANOE S VOLNA S YANTA | BL-2010B | a31961 | Знак безопасности BL-2010B.F54"Автоматика отключена" | 200 | Комплектация | ТА | F54 - Автоматика отключена | Знаки пожарной безопасности | Автоматика отключена | В местах работы автоматической системы пожаротушения | 200x0.21x100.00, материал ПЭТ-бэклит для крепления на скотч
BRIZ S CANOE S VOLNA S YANTA | BL-2010B | a16445 | Знак безопасности BL-2010B.N01"Движение к выезду" | 200 | Комплектация | ТА | N01 - Направляющая стрелка | Знаки безопасности автомобильных стоянок | Направляющая стрелка | Для указания направления движения автомобилей к воротам выезда, размещается на стенах (колоннах) на высоте 0,5 и 2 м | 200x0.21x100.00, материал ПЭТ-бэклит для крепления на скотч
BRIZ S CANOE S VOLNA S YANTA | BL-2010B | a17864 | Знак безопасности BL-2010B.N02"Выезд" | 200 | Комплектация | ТА | N02 - Указатель выезда | Знаки безопасности автомобильных стоянок | Указатель выезда | Над воротами выезда из автомобильной стоянки, над выездами с этажей автомобильной стоянки | 200x0.21x100.00, материал ПЭТ-бэклит для крепления на скотч
BRIZ S CANOE S VOLNA S YANTA | BL-2010B | a17865 | Знак безопасности BL-2010B.N03"Въезд" | 200 | Комплектация | ТА | N03 - Указатель въезда | Знаки безопасности автомобильных стоянок | Указатель въезда | Над воротами въезда в автомобильную стоянку, над въездами на этажи автомобильной стоянки | 200x0.21x100.00, материал ПЭТ-бэклит для крепления на скотч
BRIZ S CANOE S VOLNA S YANTA | BL-2010B | a17866 | Знак безопасности BL-2010B.N04"Вход" | 200 | Комплектация | ТА | N04 - Указатель входа | Знаки безопасности автомобильных стоянок | Указатель входа | Над входами на этажи и лестничные клетки | 200x0.21x100.00, материал ПЭТ-бэклит для крепления на скотч
BRIZ S CANOE S VOLNA S YANTA | BL-2010B | a17804 | Знак безопасности BL-2010B.N05"Берегись автомобиля" | 200 | Комплектация | ТА | N05 - Берегись автомобиля | Знаки безопасности автомобильных стоянок | Берегись автомобиля | Используется в местах постоянного проезда автомобилей, у ворот въезда/выезда, у въезда/выезда на этажах автомобильной стоянки | 200x0.21x100.00, материал ПЭТ-бэклит для крепления на скотч
BRIZ S CANOE S VOLNA S YANTA | BL-2010B | a19726 | Знак безопасности BL-2010B.N06"Направление к воротам выезда прямо" | 200 | Комплектация | ТА | N06 - Направление к воротам выезда прямо | Знаки безопасности автомобильных стоянок | Направление к воротам выезда прямо | Для указания направления движения к воротам выезда из автомобильной стоянки. Подвешивается к потолку над проездом | 200x0.21x100.00, материал ПЭТ-бэклит для крепления на скотч
BRIZ S CANOE S VOLNA S YANTA | BL-2010B | a19727 | Знак безопасности BL-2010B.N07"Направление к воротам выезда направо" | 200 | Комплектация | ТА | N07 - Направление к воротам выезда направо | Знаки безопасности автомобильных стоянок | Направление к воротам выезда направо | Для указания направления движения автомобилей к воротам выезда. Подвешивается к потолку над проездом в местах поворотов движения, размещается на стенах (колоннах) на высоте 0,5 и 2 м | 200x0.21x100.00, материал ПЭТ-бэклит для крепления на скотч
BRIZ S CANOE S VOLNA S YANTA | BL-2010B | a19728 | Знак безопасности BL-2010B.N08"Направление к воротам выезда налево" | 200 | Комплектация | ТА | N08 - Направление к воротам выезда налево | Знаки безопасности автомобильных стоянок | Направление к воротам выезда налево | Для указания направления движения автомобилей к воротам выезда. Подвешивается к потолку над проездом в местах поворотов движения, размещается на стенах (колоннах) на высоте 0,5 и 2 м | 200x0.21x100.00, материал ПЭТ-бэклит для крепления на скотч
BRIZ S CANOE S VOLNA S YANTA | BL-2010B | a26759 | Знак безопасности BL-2010B.N10"Движение к выезду" | 200 | Комплектация | ТА | N10 - Направляющая стрелка | Знаки безопасности автомобильных стоянок | Направляющая стрелка движения в выезду | Для указания направления движения автомобилей к воротам выезда, размещается на стенах (колоннах) на высоте 0,5 и 2 м | 200x0.21x100.00, материал ПЭТ-бэклит для крепления на скотч
VETERIS | BL-2020B | a30296 | Знак безопасности BL-2020B.C02"Убежище" | 200 | Комплектация | ТА | C02 - Убежище | Знаки безопасности по сп 264.1325800.2016 | Убежище | Для обозначения защитного сооружения | 200x0.21x200.00, материал ПЭТ-бэклит для крепления на скотч
VETERIS | BL-2020B | a27925 | Знак безопасности BL-2020B.C03"Средства пожаротушения" | 200 | Комплектация | ТА | C03 - Средства пожаротушения | Знаки безопасности по сп 264.1325800.2016 | Средства пожаротушения | В местах размещения средств пожаротушения | 200x0.21x200.00, материал ПЭТ-бэклит для крепления на скотч
VETERIS | BL-2020B | a30297 | Знак безопасности BL-2020B.C08"Медпункт" | 200 | Комплектация | ТА | C08 - Медпункт | Знаки медицинского и санитарного назначения | Медпункт | Над дверями медпункта (медицинского кабинета) | 200x0.21x200.00, материал ПЭТ-бэклит для крепления на скотч
VETERIS | BL-2020B | a21347 | Знак безопасности BL-2020B.D01"Символ доступ. для инвалидов" | 200 | Комплектация | ТА | D01 - Символы доступности для инвалидов в креслах колясках | Указательные и знаки доступности мгн | Символы доступности для инвалидов в креслах колясках | На стенах в помещениях, оборудованных для инвалидов в креслах колясках | 200x0.21x200.00, материал ПЭТ-бэклит для крепления на скотч
VETERIS | BL-2020B | a21349 | Знак безопасности BL-2020B.D02"Символы доступ. для инвалидов всех категорий" | 200 | Комплектация | ТА | D02 - Символы доступности для инвалидов всех категорий | Указательные и знаки доступности мгн | Символы доступности для инвалидов всех категорий | На стенах в помещениях, оборудованных для инвалидов всех категорий | 200x0.21x200.00, материал ПЭТ-бэклит для крепления на скотч
VETERIS | BL-2020B | a21350 | Знак безопасности BL-2020B.D03"Места для инвалидов,пожилых людей,людей с детьми" | 200 | Комплектация | ТА | D03 - Место для инвалидов, пожилых людей, людей с детьми | Указательные и знаки доступности мгн | Место для инвалидов, пожилых людей, людей с детьми | На стенах в помещениях, оборудованных для инвалидов, пожилых людей, людей с детьми | 200x0.21x200.00, материал ПЭТ-бэклит для крепления на скотч
VETERIS | BL-2020B | a21351 | Знак безопасности BL-2020B.D04"Эскалатор (подъёмник)" | 200 | Комплектация | ТА | D04 - Эскалатор (подъемник) | Указательные и знаки доступности мгн | Эскалатор (подъемник) | В местах расположения эскалатора (подъемника) | 200x0.21x200.00, материал ПЭТ-бэклит для крепления на скотч
VETERIS | BL-2020B | a21283 | Знак безопасности BL-2020B.E01-01"Выход здесь (лев.)" | 200 | Комплектация | ТА | E01-01 - Выход здесь (левосторонний) | Эвакуационные знаки безопасности | Выход здесь (левосторонний) | Над дверями (или на дверях) эвакуационных выходов, открывающихся с левой стороны. На стенах помещений вместе с направляющей стрелкой для указания направления движения к эвакуационному выходу | 200x0.21x200.00, материал ПЭТ-бэклит для крепления на скотч
VETERIS | BL-2020B | a21284 | Знак безопасности BL-2020B.E01-02"Выход здесь (прав.)" | 200 | Комплектация | ТА | E01-02 - Выход здесь (правосторонний) | Эвакуационные знаки безопасности | Выход здесь (правосторонний) | Над дверями (или на дверях) эвакуационных выходов, открывающихся с правой стороны. На стенах помещений вместе с направляющей стрелкой для указания направления движения к эвакуационному выходу | 200x0.21x200.00, материал ПЭТ-бэклит для крепления на скотч
VETERIS | BL-2020B | a21285 | Знак безопасности BL-2020B.E02-01"Направляющая стрелка" | 200 | Комплектация | ТА | E02-01 - Направляющая стрелка | Эвакуационные знаки безопасности | Направляющая стрелка | Использовать только вместе с другими эвакуационными знаками для указания направления движения | 200x0.21x200.00, материал ПЭТ-бэклит для крепления на скотч
VETERIS | BL-2020B | a21286 | Знак безопасности BL-2020B.E13"Напр. к эвакуац. выходу по лестн. вниз (прав.)" | 200 | Комплектация | ТА | E13 - Направление к эвакуационному выходу по лестнице вниз направо | Эвакуационные знаки безопасности | Направление к эвакуационному выходу по лестнице вниз направо | На лестничных площадках и стенах, прилегающих к лестничному маршу | 200x0.21x200.00, материал ПЭТ-бэклит для крепления на скотч
VETERIS | BL-2020B | a21287 | Знак безопасности BL-2020B.E14"Напр. к эвакуац. выходу по лестн. вниз (лев.)" | 200 | Комплектация | ТА | E14 - Направление к эвакуационному выходу по лестнице вниз налево | Эвакуационные знаки безопасности | Направление к эвакуационному выходу по лестнице вниз налево | На лестничных площадках и стенах, прилегающих к лестничному маршу | 200x0.21x200.00, материал ПЭТ-бэклит для крепления на скотч
VETERIS | BL-2020B | a21288 | Знак безопасности BL-2020B.E15"Напр. к эвакуац. выходу по лестн. вверх (прав.)" | 200 | Комплектация | ТА | E15 - Направление к эвакуационному выходу по лестнице вверх направо | Эвакуационные знаки безопасности | Направление к эвакуационному выходу по лестнице вверх направо | На лестничных площадках и стенах, прилегающих к лестничному маршу | 200x0.21x200.00, материал ПЭТ-бэклит для крепления на скотч
VETERIS | BL-2020B | a21289 | Знак безопасности BL-2020B.E16"Напр. к эвакуац. выходу по лестн. вверх (лев.)" | 200 | Комплектация | ТА | E16 - Направление к эвакуационному выходу по лестнице вверх налево | Эвакуационные знаки безопасности | Направление к эвакуационному выходу по лестнице вверх налево | На лестничных площадках и стенах, прилегающих к лестничному маршу | 200x0.21x200.00, материал ПЭТ-бэклит для крепления на скотч
VETERIS | BL-2020B | a21290 | Знак безопасности BL-2020B.E21"Пункт (место) сбора" | 200 | Комплектация | ТА | E21 - Пункт (место) сбора | Эвакуационные знаки безопасности | Пункт (место) сбора | На дверях, стенах помещений и в других местах для обозначения заранее предусмотренных пунктов (мест) сбора людей в случае возникновения пожара, аварии или другой чрезвычайной ситуации | 200x0.21x200.00, материал ПЭТ-бэклит для крепления на скотч
VETERIS | BL-2020B | a21291 | Знак безопасности BL-2020B.E60-01"Выход для МГН здесь (левосторонний)" | 200 | Комплектация | ТА | E60-01 - Выход для МГН здесь (левосторонний) | Эвакуационные знаки безопасности маломобильных групп населения (мгн) | Выход для МГН здесь (левосторонний) | Над дверями (или на дверях) эвакуационных выходов для МГН, открывающихся с левой стороны. На стенах помещений вместе с направляющей стрелкой для указания направления движения к эвакуационному выходу для МГН | 200x0.21x200.00, материал ПЭТ-бэклит для крепления на скотч
VETERIS | BL-2020B | a21292 | Знак безопасности BL-2020B.E60-02"Выход для МГН здесь (правосторонний)" | 200 | Комплектация | ТА | E60-02 - Выход для МГН здесь (правосторонний) | Эвакуационные знаки безопасности маломобильных групп населения (мгн) | Выход для МГН здесь (правосторонний) | Над дверями (или на дверях) эвакуационных выходов для МГН, открывающихся с правой стороны. На стенах помещений вместе с направляющей стрелкой для указания направления движения к эвакуационному выходу для МГН | 200x0.21x200.00, материал ПЭТ-бэклит для крепления на скотч
VETERIS | BL-2020B | a21293 | Знак безопасности BL-2020B.E65"Пункт (место) сбора МГН (безопасная зона МГН)" | 200 | Комплектация | ТА | E65 - Пункт (место) сбора МГН (безопасная зона МГН) | Эвакуационные знаки безопасности маломобильных групп населения (мгн) | Пункт (место) сбора МГН (безопасная зона МГН) | Для обозначения (идентификации) места сбора, доступного для инвалидов, и размещается на дверях, стенах помещений и в других местах для обозначения пунктов (мест) сбора инвалидов в случае возникновения пожара, аварии или другой чрезвычайной ситуации | 200x0.21x200.00, материал ПЭТ-бэклит для крепления на скотч
BRIZ S CANOE S VOLNA S YANTA | BL-2020B | a28858 | Знак безопасности BL-2020B.E80"Безопасная зона для инвалидов" | 200 | Комплектация | ТА | E80 - Эвакуационные пути для инвалидов (Выход здесь) | Эвакуационные знаки безопасности маломобильных групп населения (мгн) | Эвакуационные пути для инвалидов (Выход здесь) | Применяются, если не все выходы для эвакуации на объекте доступны для инвалидов. Размещаются у дверей (или на дверях) эвакуационных выходов | 200x0.21x200.00, материал ПЭТ-бэклит для крепления на скотч
VETERIS | BL-2020B | a31120 | Знак безопасности BL-2020B.E90"Дизайн по запросу" | 200 | Заказной | ТА | E90 - Дизайн по запросу | Эвакуационные знаки безопасности | Знак безопасности, изготавливаемый по согласованию с заказчиком | Размещается согласно назначению | 200x0.21x200.00, материал ПЭТ-бэклит для крепления на скотч
VETERIS | BL-2020B | a21294 | Знак безопасности BL-2020B.EC01"Аптечка первой медицинской помощи" | 200 | Комплектация | ТА | EC01 - Аптечка первой медицинской помощи | Знаки медицинского и санитарного назначения | Аптечка первой медицинской помощи | На стенах, дверях помещений для обозначения мест размещения аптечек первой медицинской помощи | 200x0.21x200.00, материал ПЭТ-бэклит для крепления на скотч
VETERIS | BL-2020B | a21331 | Знак безопасности BL-2020B.EC02"Средства выноса (эвакуации) пораженных" | 200 | Комплектация | ТА | EC02 - Средства выноса (эвакуации) пораженных | Знаки медицинского и санитарного назначения | Средства выноса (эвакуации) пораженных | На дверях и стенах помещений в местах размещения средств выноса (эвакуации) пораженных | 200x0.21x200.00, материал ПЭТ-бэклит для крепления на скотч
VETERIS | BL-2020B | a21332 | Знак безопасности BL-2020B.EC03"Пункт приема гигиенических процедур (душевые)" | 200 | Комплектация | ТА | EC03 - Пункт приема гигиенических процедур (душевые) | Знаки медицинского и санитарного назначения | Пункт приема гигиенических процедур (душевые) | На дверях и стенах помещений в местах расположения душевых и т.п. | 200x0.21x200.00, материал ПЭТ-бэклит для крепления на скотч
VETERIS | BL-2020B | a21333 | Знак безопасности BL-2020B.EC04"Пункт обработки глаз" | 200 | Комплектация | ТА | EC04 - Пункт обработки глаз | Знаки медицинского и санитарного назначения | Пункт обработки глаз | На дверях и стенах помещений в местах расположения пункта обработки глаз | 200x0.21x200.00, материал ПЭТ-бэклит для крепления на скотч
VETERIS | BL-2020B | a21334 | Знак безопасности BL-2020B.EC05"Медицинский кабинет" | 200 | Комплектация | ТА | EC05 - Медицинский кабинет | Знаки медицинского и санитарного назначения | Медицинский кабинет | На дверях медицинских кабинетов | 200x0.21x200.00, материал ПЭТ-бэклит для крепления на скотч
VETERIS | BL-2020B | a21335 | Знак безопасности BL-2020B.EC06"Тел.связи с мед. пунктом (скорой мед. помощью)" | 200 | Комплектация | ТА | EC06 - Телефон связи с медицинским пунктом (скорой медицинской помощью) | Знаки медицинского и санитарного назначения | Телефон связи с медицинским пунктом (скорой медицинской помощью) | В местах установки телефонов | 200x0.21x200.00, материал ПЭТ-бэклит для крепления на скотч
VETERIS | BL-2020B | a32743 | Знак безопасности BL-2020B.EC22"Не входить! Работает бактерицидная лампа!" | 200 | Комплектация | ТА | EC22 - Не входить! Работает бактерицидная лампа | Знаки медицинского и санитарного назначения | Не входить! Работает бактерицидная лампа | Над входом в медицинские помещения - кабинеты приема врача, рентгеновские кабинеты, лаборатории и.т.д. | 200x0.21x200.00, материал ПЭТ-бэклит для крепления на скотч
VETERIS | BL-2020B | a21338 | Знак безопасности BL-2020B.F02"Пожарный кран" | 200 | Комплектация | ТА | F02 - Пожарный кран | Знаки пожарной безопасности | Пожарный кран | В местах нахождения комплекта пожарного крана с пожарным рукавом и стволом | 200x0.21x200.00, материал ПЭТ-бэклит для крепления на скотч
VETERIS | BL-2020B | a21337 | Знак безопасности BL-2020B.F03"Пожарная лестница" | 200 | Комплектация | ТА | F03 - Пожарная лестница | Знаки пожарной безопасности | Пожарная лестница | В местах нахождения пожарной лестницы | 200x0.21x200.00, материал ПЭТ-бэклит для крепления на скотч
VETERIS | BL-2020B | a21339 | Знак безопасности BL-2020B.F04"Огнетушитель" | 200 | Комплектация | ТА | F04 - Огнетушитель | Знаки пожарной безопасности | Огнетушитель | В местах размещения огнетушителя | 200x0.21x200.00, материал ПЭТ-бэклит для крепления на скотч
VETERIS | BL-2020B | a21340 | Знак безопасности BL-2020B.F05"Телефон для использования при пожаре" | 200 | Комплектация | ТА | F05 - Телефон для использования при пожаре (в том числе телефон прямой связи с пожарной охраной) | Знаки пожарной безопасности | Телефон для использования при пожаре (в том числе телефон прямой связи с пожарной охраной) | В местах размещения телефона, по которому можно вызвать пожарную охрану | 200x0.21x200.00, материал ПЭТ-бэклит для крепления на скотч
VETERIS | BL-2020B | a21341 | Знак безопасности BL-2020B.F06"Место размещения средств противопожарной защиты" | 200 | Комплектация | ТА | F06 - Место размещения нескольких средств противопожарной защиты | Знаки пожарной безопасности | Место размещения нескольких средств противопожарной защиты | В местах одновременного нахождения (размещения) нескольких средств противопожарной защиты | 200x0.21x200.00, материал ПЭТ-бэклит для крепления на скотч
VETERIS | BL-2020B | a21342 | Знак безопасности BL-2020B.F07"Пожарный водоисточник" | 200 | Комплектация | ТА | F07 - Пожарный водоисточник | Знаки пожарной безопасности | Пожарный водоисточник | В местах нахождения пожарного водоема или пирса для пожарных машин | 200x0.21x200.00, материал ПЭТ-бэклит для крепления на скотч
VETERIS | BL-2020B | a21343 | Знак безопасности BL-2020B.F08"Пожарный сухотрубный стояк" | 200 | Комплектация | ТА | F08 - Пожарный сухотрубный стояк | Знаки пожарной безопасности | Пожарный сухотрубный стояк | В местах нахождения пожарного сухотрубного стояка | 200x0.21x200.00, материал ПЭТ-бэклит для крепления на скотч
VETERIS | BL-2020B | a21344 | Знак безопасности BL-2020B.F09"Пожарный гидрант" | 200 | Комплектация | ТА | F09 - Пожарный гидрант | Знаки пожарной безопасности | Пожарный гидрант | У мест нахождения подземных пожарных гидрантов. На знаке должны быть цифры, обозначающие расстояние от знака до гидранта, м. Расстояние от знака до края проезда пожарных автомобилей должно быть не более расстояния опознавания знака | 200x0.21x200.00, материал ПЭТ-бэклит для крепления на скотч
VETERIS | BL-2020B | a21345 | Знак безопасности BL-2020B.F10"Кнопка включения установок пожарной автоматики" | 200 | Комплектация | ТА | F10 - Кнопка включения установок (систем) пожарной автоматики | Знаки пожарной безопасности | Кнопка включения установок (систем) пожарной автоматики | В местах ручного пуска установок пожарной сигнализации, пожаротушения и (или) систем противодымной защиты. В местах (пунктах) подачи сигнала пожарной тревоги | 200x0.21x200.00, материал ПЭТ-бэклит для крепления на скотч
VETERIS | BL-2020B | a21346 | Знак безопасности BL-2020B.F11"Звуковой оповещатель пожарной тревоги" | 200 | Комплектация | ТА | F11 - Звуковой оповещатель пожарной тревоги | Знаки пожарной безопасности | Звуковой оповещатель пожарной тревоги | В местах нахождения звукового оповещателя или совместно со знаком F10 Кнопка включения установок (систем) пожарной автоматики | 200x0.21x200.00, материал ПЭТ-бэклит для крепления на скотч
VETERIS | BL-2020B | a27895 | Знак безопасности BL-2020B.F21"Насосная станция пожаротушения" | 200 | Комплектация | ТА | F21 - Насосная станция пожаротушения | Знаки пожарной безопасности | Насосная станция пожаротушения | В местах нахождения насосных станций пожаротушения | 200x0.21x200.00, материал ПЭТ-бэклит для крепления на скотч
VETERIS | BL-2020B | a31569 | Знак безопасности BL-2020B.F46"Место подключения пожарной техники" | 200 | Комплектация | ТА | F46 - Место подключения пожарной техники | Знаки пожарной безопасности | Место подключения пожарной техники | В местах подключения пожарной техники. | 200x0.21x200.00, материал ПЭТ-бэклит для крепления на скотч
VETERIS | BL-2020B | a23013 | Знак безопасности BL-2020B.N20"Направляющая стрелка" | 200 | Комплектация | ТА | N20 - Направляющая стрелка | Указательный | Направляющая стрелка | На стенах помещения для указания направления движения автомобилей к воротам выезда | 200x0.21x200.00, материал ПЭТ-бэклит для крепления на скотч
ADAMAT CUBE | BL-2915B | a19910 | Знак безопасности BL-2915B.D01"Символ доступ. для инвалидов" | 200 | Комплектация | ТА | D01 - Символы доступности для инвалидов в креслах колясках | Указательные и знаки доступности мгн | Символы доступности для инвалидов в креслах колясках | На стенах в помещениях, оборудованных для инвалидов в креслах колясках | 290x0.21x145.00, материал ПЭТ-бэклит для крепления на скотч
ADAMAT CUBE | BL-2915B | a19911 | Знак безопасности BL-2915B.D02"Символы доступ. для инвалидов всех категорий" | 200 | Комплектация | ТА | D02 - Символы доступности для инвалидов всех категорий | Указательные и знаки доступности мгн | Символы доступности для инвалидов всех категорий | На стенах в помещениях, оборудованных для инвалидов всех категорий | 290x0.21x145.00, материал ПЭТ-бэклит для крепления на скотч
ADAMAT CUBE | BL-2915B | a19912 | Знак безопасности BL-2915B.D03"Места для инвалидов,пожилых людей,людей с детьми" | 200 | Комплектация | ТА | D03 - Место для инвалидов, пожилых людей, людей с детьми | Указательные и знаки доступности мгн | Место для инвалидов, пожилых людей, людей с детьми | На стенах в помещениях, оборудованных для инвалидов, пожилых людей, людей с детьми | 290x0.21x145.00, материал ПЭТ-бэклит для крепления на скотч
ADAMAT CUBE | BL-2915B | a19913 | Знак безопасности BL-2915B.D04"Эскалатор (подъёмник)" | 200 | Комплектация | ТА | D04 - Эскалатор (подъемник) | Указательные и знаки доступности мгн | Эскалатор (подъемник) | В местах расположения эскалатора (подъемника) | 290x0.21x145.00, материал ПЭТ-бэклит для крепления на скотч
ADAMAT CUBE | BL-2915B | a18597 | Знак безопасности BL-2915B.E00"Фон" | 200 | Комплектация | ТА | E00 - Фон | Эвакуационные знаки безопасности | Фон | На обратной стороне светового указателя | 290x0.21x145.00, материал ПЭТ-бэклит для крепления на скотч
ADAMAT CUBE | BL-2915B | a19874 | Знак безопасности BL-2915B.E01-01"Выход здесь (лев.)" | 200 | Комплектация | ТА | E01-01 - Выход здесь (левосторонний) | Эвакуационные знаки безопасности | Выход здесь (левосторонний) | Над дверями (или на дверях) эвакуационных выходов, открывающихся с левой стороны. На стенах помещений вместе с направляющей стрелкой для указания направления движения к эвакуационному выходу | 290x0.21x145.00, материал ПЭТ-бэклит для крепления на скотч
ADAMAT CUBE | BL-2915B | a19875 | Знак безопасности BL-2915B.E01-02"Выход здесь (прав.)" | 200 | Комплектация | ТА | E01-02 - Выход здесь (правосторонний) | Эвакуационные знаки безопасности | Выход здесь (правосторонний) | Над дверями (или на дверях) эвакуационных выходов, открывающихся с правой стороны. На стенах помещений вместе с направляющей стрелкой для указания направления движения к эвакуационному выходу | 290x0.21x145.00, материал ПЭТ-бэклит для крепления на скотч
ADAMAT CUBE | BL-2915B | a16641 | Знак безопасности BL-2915B.E03"Напр. к эвакуационному выходу направо" | 200 | Комплектация | ТА | E03 - Направление к эвакуационному выходу направо | Эвакуационные знаки безопасности | Направление к эвакуационному выходу направо | На стенах помещений для указания направления движения к эвакуационному выходу | 290x0.21x145.00, материал ПЭТ-бэклит для крепления на скотч
ADAMAT CUBE | BL-2915B | a16642 | Знак безопасности BL-2915B.E04"Напр. к эвакуационному выходу налево" | 200 | Комплектация | ТА | E04 - Направление к эвакуационному выходу налево | Эвакуационные знаки безопасности | Направление к эвакуационному выходу налево | На стенах помещений для указания направления движения к эвакуационному выходу | 290x0.21x145.00, материал ПЭТ-бэклит для крепления на скотч
ADAMAT CUBE | BL-2915B | a16644 | Знак безопасности BL-2915B.E05"Напр. к эвакуационному выходу направо вверх" | 200 | Комплектация | ТА | E05 - Направление к эвакуационному выходу направо вверх | Эвакуационные знаки безопасности | Направление к эвакуационному выходу направо вверх | На стенах помещений для указания направления движения к эвакуационному выходу по наклонной плоскости | 290x0.21x145.00, материал ПЭТ-бэклит для крепления на скотч
ADAMAT CUBE | BL-2915B | a16645 | Знак безопасности BL-2915B.E06"Напр. к эвакуационному выходу налево вверх" | 200 | Комплектация | ТА | E06 - Направление к эвакуационному выходу налево вверх | Эвакуационные знаки безопасности | Направление к эвакуационному выходу налево вверх | На стенах помещений для указания направления движения к эвакуационному выходу по наклонной плоскости | 290x0.21x145.00, материал ПЭТ-бэклит для крепления на скотч
ADAMAT CUBE | BL-2915B | a16646 | Знак безопасности BL-2915B.E07"Напр. к эвакуационному выходу направо вниз" | 200 | Комплектация | ТА | E07 - Направление к эвакуационному выходу направо вниз | Эвакуационные знаки безопасности | Направление к эвакуационному выходу направо вниз | На стенах помещений для указания направления движения к эвакуационному выходу по наклонной плоскости | 290x0.21x145.00, материал ПЭТ-бэклит для крепления на скотч
ADAMAT CUBE | BL-2915B | a16647 | Знак безопасности BL-2915B.E08"Напр. к эвакуационному выходу налево вниз" | 200 | Комплектация | ТА | E08 - Направление к эвакуационному выходу налево вниз | Эвакуационные знаки безопасности | Направление к эвакуационному выходу налево вниз | На стенах помещений для указания направления движения к эвакуационному выходу по наклонной плоскости | 290x0.21x145.00, материал ПЭТ-бэклит для крепления на скотч
ADAMAT CUBE | BL-2915B | a16648 | Знак безопасности BL-2915B.E09"Указ. двери эвакуац. выхода (прав.)" | 200 | Комплектация | ТА | E09 - Указатель двери эвакуационного выхода (правосторонний) | Эвакуационные знаки безопасности | Указатель двери эвакуационного выхода (правосторонний) | Над дверями эвакуационных выходов | 290x0.21x145.00, материал ПЭТ-бэклит для крепления на скотч
ADAMAT CUBE | BL-2915B | a16649 | Знак безопасности BL-2915B.E10"Указ. двери эвакуационного выхода (лев.)" | 200 | Комплектация | ТА | E10 - Указатель двери эвакуационного выхода (левосторонний) | Эвакуационные знаки безопасности | Указатель двери эвакуационного выхода (левосторонний) | Над дверями эвакуационных выходов | 290x0.21x145.00, материал ПЭТ-бэклит для крепления на скотч
ADAMAT CUBE | BL-2915B | a16650 | Знак безопасности BL-2915B.E11"Напр. к эвакуационному выходу прямо (прав.)" | 200 | Комплектация | ТА | E11 - Направление к эвакуационному выходу прямо | Эвакуационные знаки безопасности | Направление к эвакуационному выходу прямо | Над проходами, проемами, в помещениях большой площади. Размещается на верхнем уровне или подвешивается к потолку | 290x0.21x145.00, материал ПЭТ-бэклит для крепления на скотч
ADAMAT CUBE | BL-2915B | a16651 | Знак безопасности BL-2915B.E12"Напр. к эвакуационному выходу прямо (лев.)" | 200 | Комплектация | ТА | E12 - Направление к эвакуационному выходу прямо | Эвакуационные знаки безопасности | Направление к эвакуационному выходу прямо | Над проходами, проемами, в помещениях большой площади. Размещается на верхнем уровне или подвешивается к потолку | 290x0.21x145.00, материал ПЭТ-бэклит для крепления на скотч
ADAMAT CUBE | BL-2915B | a16652 | Знак безопасности BL-2915B.E13"Напр. к эвакуац. выходу по лестн. вниз (прав.)" | 200 | Комплектация | ТА | E13 - Направление к эвакуационному выходу по лестнице вниз направо | Эвакуационные знаки безопасности | Направление к эвакуационному выходу по лестнице вниз направо | На лестничных площадках и стенах, прилегающих к лестничному маршу | 290x0.21x145.00, материал ПЭТ-бэклит для крепления на скотч
ADAMAT CUBE | BL-2915B | a16653 | Знак безопасности BL-2915B.E14"Напр. к эвакуац. выходу по лестн. вниз (лев.)" | 200 | Комплектация | ТА | E14 - Направление к эвакуационному выходу по лестнице вниз налево | Эвакуационные знаки безопасности | Направление к эвакуационному выходу по лестнице вниз налево | На лестничных площадках и стенах, прилегающих к лестничному маршу | 290x0.21x145.00, материал ПЭТ-бэклит для крепления на скотч
ADAMAT CUBE | BL-2915B | a16654 | Знак безопасности BL-2915B.E15"Напр. к эвакуац. выходу по лестн. вверх (прав.)" | 200 | Комплектация | ТА | E15 - Направление к эвакуационному выходу по лестнице вверх направо | Эвакуационные знаки безопасности | Направление к эвакуационному выходу по лестнице вверх направо | На лестничных площадках и стенах, прилегающих к лестничному маршу | 290x0.21x145.00, материал ПЭТ-бэклит для крепления на скотч
ADAMAT CUBE | BL-2915B | a16655 | Знак безопасности BL-2915B.E16"Напр. к эвакуац. выходу по лестн. вверх (лев.)" | 200 | Комплектация | ТА | E16 - Направление к эвакуационному выходу по лестнице вверх налево | Эвакуационные знаки безопасности | Направление к эвакуационному выходу по лестнице вверх налево | На лестничных площадках и стенах, прилегающих к лестничному маршу | 290x0.21x145.00, материал ПЭТ-бэклит для крепления на скотч
ADAMAT CUBE | BL-2915B | a19876 | Знак безопасности BL-2915B.E21"Пункт (место) сбора" | 200 | Комплектация | ТА | E21 - Пункт (место) сбора | Эвакуационные знаки безопасности | Пункт (место) сбора | На дверях, стенах помещений и в других местах для обозначения заранее предусмотренных пунктов (мест) сбора людей в случае возникновения пожара, аварии или другой чрезвычайной ситуации | 290x0.21x145.00, материал ПЭТ-бэклит для крепления на скотч
ADAMAT CUBE | BL-2915B | a16656 | Знак безопасности BL-2915B.E22"Выход" | 200 | Комплектация | ТА | E22 - Выход | Эвакуационные знаки безопасности | Выход | Над дверями эвакуационного выхода или в составе комбинированных знаков безопасности для указания направления движения к эвакуационному выходу | 290x0.21x145.00, материал ПЭТ-бэклит для крепления на скотч
ADAMAT CUBE | BL-2915B | a16657 | Знак безопасности BL-2915B.E23"Аварийный выход" | 200 | Комплектация | ТА | E23 - Указатель аварийного выхода | Эвакуационные знаки безопасности | Указатель аварийного выхода | Над дверями аварийного выхода | 290x0.21x145.00, материал ПЭТ-бэклит для крепления на скотч
ADAMAT CUBE | BL-2915B | a16658 | Знак безопасности BL-2915B.E24"Выход-EXIT" | 200 | Комплектация | ТА | E24 - Указатель выхода | Эвакуационные знаки безопасности | Указатель выхода | Над дверями эвакуационного выхода или в составе комбинированных знаков безопасности для указания направления движения к эвакуационному выходу | 290x0.21x145.00, материал ПЭТ-бэклит для крепления на скотч
ADAMAT CUBE | BL-2915B | a16659 | Знак безопасности BL-2915B.E25"EXIT" | 200 | Комплектация | ТА | E25 - Указатель выхода | Эвакуационные знаки безопасности | Указатель выхода | Над дверями эвакуационного выхода или в составе комбинированных знаков безопасности для указания направления движения к эвакуационному выходу | 290x0.21x145.00, материал ПЭТ-бэклит для крепления на скотч
ADAMAT CUBE | BL-2915B | a19877 | Знак безопасности BL-2915B.E30"Направление к эвакуационному выходу направо" | 200 | Комплектация | ТА | E30 - Направление к эвакуационному выходу направо | Эвакуационные знаки безопасности | Направление к эвакуационному выходу направо | На стенах помещений, в дверных проемах для указания направления движения к эвакуационному выходу | 290x0.21x145.00, материал ПЭТ-бэклит для крепления на скотч
ADAMAT CUBE | BL-2915B | a19878 | Знак безопасности BL-2915B.E31"Направление к эвакуационному выходу налево" | 200 | Комплектация | ТА | E31 - Направление к эвакуационному выходу налево | Эвакуационные знаки безопасности | Направление к эвакуационному выходу налево | На стенах помещений, в дверных проемах для указания направления движения к эвакуационному выходу | 290x0.21x145.00, материал ПЭТ-бэклит для крепления на скотч
ADAMAT CUBE | BL-2915B | a18166 | Знак безопасности BL-2915B.E32"Напр. к эвакуационному выходу налево" | 200 | Комплектация | ТА | E32 - Направление к эвакуационному выходу налево | Эвакуационные знаки безопасности | Направление к эвакуационному выходу налево | На стенах помещений, над проходами и проемами для указания направления движения к эвакуационному выходу | 290x0.21x145.00, материал ПЭТ-бэклит для крепления на скотч
ADAMAT CUBE | BL-2915B | a18167 | Знак безопасности BL-2915B.E33"Напр. к эвакуационному выходу налево вниз" | 200 | Комплектация | ТА | E33 - Направление к эвакуационному выходу налево вниз | Эвакуационные знаки безопасности | Направление к эвакуационному выходу налево вниз | На стенах помещений для указания направления движения к эвакуационному выходу по наклонной плоскости | 290x0.21x145.00, материал ПЭТ-бэклит для крепления на скотч
ADAMAT CUBE | BL-2915B | a18168 | Знак безопасности BL-2915B.E34"Напр. к эвакуационному выходу налево вверх" | 200 | Комплектация | ТА | E34 - Направление к эвакуационному выходу налево вверх | Эвакуационные знаки безопасности | Направление к эвакуационному выходу налево вверх | На стенах помещений для указания направления движения к эвакуационному выходу по наклонной плоскости | 290x0.21x145.00, материал ПЭТ-бэклит для крепления на скотч
ADAMAT CUBE | BL-2915B | a18169 | Знак безопасности BL-2915B.E35"Напр. к эвакуационному выходу направо" | 200 | Комплектация | ТА | E35 - Направление к эвакуационному выходу направо | Эвакуационные знаки безопасности | Направление к эвакуационному выходу направо | На стенах помещений, над проходами и проемами для указания направления движения к эвакуационному выходу | 290x0.21x145.00, материал ПЭТ-бэклит для крепления на скотч
ADAMAT CUBE | BL-2915B | a18170 | Знак безопасности BL-2915B.E36"Напр. к эвакуационному выходу направо вниз" | 200 | Комплектация | ТА | E36 - Направление к эвакуационному выходу направо вниз | Эвакуационные знаки безопасности | Направление к эвакуационному выходу направо вниз | На стенах помещений для указания направления движения к эвакуационному выходу по наклонной плоскости | 290x0.21x145.00, материал ПЭТ-бэклит для крепления на скотч
ADAMAT CUBE | BL-2915B | a18171 | Знак безопасности BL-2915B.E37"Напр. к эвакуационному выходу направо вверх" | 200 | Комплектация | ТА | E37 - Направление к эвакуационному выходу направо вверх | Эвакуационные знаки безопасности | Направление к эвакуационному выходу направо вверх | На стенах помещений для указания направления движения к эвакуационному выходу по наклонной плоскости | 290x0.21x145.00, материал ПЭТ-бэклит для крепления на скотч
ADAMAT CUBE | BL-2915B | a18172 | Знак безопасности BL-2915B.E38"Напр. к эвакуационному выходу прямо" | 200 | Комплектация | ТА | E38 - Направление к эвакуационному выходу прямо | Эвакуационные знаки безопасности | Направление к эвакуационному выходу прямо | Над проходами, проемами, в помещениях большой площади. Размещается на верхнем уровне или подвешивается к потолку | 290x0.21x145.00, материал ПЭТ-бэклит для крепления на скотч
ADAMAT CUBE | BL-2915B | a18173 | Знак безопасности BL-2915B.E39"Указ. двери эвакуац. выхода (прав.)" | 200 | Комплектация | ТА | E39 - Указатель двери эвакуационного выхода (правосторонний) | Эвакуационные знаки безопасности | Указатель двери эвакуационного выхода (правосторонний) | Над дверями эвакуационных выходов | 290x0.21x145.00, материал ПЭТ-бэклит для крепления на скотч
ADAMAT CUBE | BL-2915B | a18174 | Знак безопасности BL-2915B.E40"Указ. двери эвакуац. выхода (левостор.)" | 200 | Комплектация | ТА | E40 - Указатель двери эвакуационного выхода (левосторонний) | Эвакуационные знаки безопасности | Указатель двери эвакуационного выхода (левосторонний) | Над дверями эвакуационных выходов | 290x0.21x145.00, материал ПЭТ-бэклит для крепления на скотч
ADAMAT CUBE | BL-2915B | a19879 | Знак безопасности BL-2915B.E60-01"Выход для МГН здесь (левосторонний)" | 200 | Комплектация | ТА | E60-01 - Выход для МГН здесь (левосторонний) | Эвакуационные знаки безопасности маломобильных групп населения (мгн) | Выход для МГН здесь (левосторонний) | Над дверями (или на дверях) эвакуационных выходов для МГН, открывающихся с левой стороны. На стенах помещений вместе с направляющей стрелкой для указания направления движения к эвакуационному выходу для МГН | 290x0.21x145.00, материал ПЭТ-бэклит для крепления на скотч
ADAMAT CUBE | BL-2915B | a19880 | Знак безопасности BL-2915B.E60-02"Выход для МГН здесь (правосторонний)" | 200 | Комплектация | ТА | E60-02 - Выход для МГН здесь (правосторонний) | Эвакуационные знаки безопасности маломобильных групп населения (мгн) | Выход для МГН здесь (правосторонний) | Над дверями (или на дверях) эвакуационных выходов для МГН, открывающихся с правой стороны. На стенах помещений вместе с направляющей стрелкой для указания направления движения к эвакуационному выходу для МГН | 290x0.21x145.00, материал ПЭТ-бэклит для крепления на скотч
ADAMAT CUBE | BL-2915B | a19881 | Знак безопасности BL-2915B.E61"Указ.выхода для инвал. в креслах колясках (прав)" | 200 | Комплектация | ТА | E61 - Указатель выхода для инвалидов в креслах колясках (правосторонний) | Эвакуационные знаки безопасности маломобильных групп населения (мгн) | Указатель выхода для инвалидов в креслах колясках (правосторонний) | Над дверями эвакуационных выходов, оборудованных для движения на инвалидных креслах колясках | 290x0.21x145.00, материал ПЭТ-бэклит для крепления на скотч
ADAMAT CUBE | BL-2915B | a19882 | Знак безопасности BL-2915B.E62"Указ. выхода для инвал. в креслах колясках(лев.)" | 200 | Комплектация | ТА | E62 - Указатель выхода для инвалидов в креслах колясках (левосторонний) | Эвакуационные знаки безопасности маломобильных групп населения (мгн) | Указатель выхода для инвалидов в креслах колясках (левосторонний) | Над дверями эвакуационных выходов, оборудованных для движения на инвалидных креслах колясках | 290x0.21x145.00, материал ПЭТ-бэклит для крепления на скотч
ADAMAT CUBE | BL-2915B | a19883 | Знак безопасности BL-2915B.E63"Указ. выхода для инвал. в креслах колясках(прав)" | 200 | Комплектация | ТА | E63 - Указатель выхода для инвалидов в креслах колясках (правосторонний) | Эвакуационные знаки безопасности маломобильных групп населения (мгн) | Указатель выхода для инвалидов в креслах колясках (правосторонний) | Над дверями эвакуационных выходов, оборудованных для движения на инвалидных креслах колясках | 290x0.21x145.00, материал ПЭТ-бэклит для крепления на скотч
ADAMAT CUBE | BL-2915B | a19884 | Знак безопасности BL-2915B.E64"Указ. выхода для инвал. в креслах колясках(лев.)" | 200 | Комплектация | ТА | E64 - Указатель выхода для инвалидов в креслах колясках (левосторонний) | Эвакуационные знаки безопасности маломобильных групп населения (мгн) | Указатель выхода для инвалидов в креслах колясках (левосторонний) | Над дверями эвакуационных выходов, оборудованных для движения на инвалидных креслах колясках | 290x0.21x145.00, материал ПЭТ-бэклит для крепления на скотч
ADAMAT CUBE | BL-2915B | a19885 | Знак безопасности BL-2915B.E65"Пункт (место) сбора МГН (безопасная зона МГН)" | 200 | Комплектация | ТА | E65 - Пункт (место) сбора МГН (безопасная зона МГН) | Эвакуационные знаки безопасности маломобильных групп населения (мгн) | Пункт (место) сбора МГН (безопасная зона МГН) | Для обозначения (идентификации) места сбора, доступного для инвалидов, и размещается на дверях, стенах помещений и в других местах для обозначения пунктов (мест) сбора инвалидов в случае возникновения пожара, аварии или другой чрезвычайной ситуации | 290x0.21x145.00, материал ПЭТ-бэклит для крепления на скотч
ADAMAT CUBE | BL-2915B | a19886 | Знак безопасности BL-2915B.E66"Напр. движения к безопасной зоне МГН направо" | 200 | Комплектация | ТА | E66 - Направление движения к безопасной зоне для маломобильных групп населения направо | Эвакуационные знаки безопасности маломобильных групп населения (мгн) | Направление движения к безопасной зоне для маломобильных групп населения направо | Для обозначения направления движения к безопасной зоне, в том числе местам ожидания эвакуации у лестнично-лифтовых узлов или прилегающих к ним помещений | 290x0.21x145.00, материал ПЭТ-бэклит для крепления на скотч
ADAMAT CUBE | BL-2915B | a19887 | Знак безопасности BL-2915B.E67"Напр. движения к безопасной зоне МГН налево" | 200 | Комплектация | ТА | E67 - Направление движения к безопасной зоне для маломобильных групп населения налево | Эвакуационные знаки безопасности маломобильных групп населения (мгн) | Направление движения к безопасной зоне для маломобильных групп населения налево | Для обозначения направления движения к безопасной зоне, в том числе местам ожидания эвакуации у лестнично-лифтовых узлов или прилегающих к ним помещений | 290x0.21x145.00, материал ПЭТ-бэклит для крепления на скотч
ADAMAT CUBE | BL-2915B | a18501 | Знак безопасности BL-2915B.E68"Безопасная зона для МГН" | 200 | Комплектация | ТА | E68 - Безопасная зона для маломобильных групп (пожаробезопасная зона) | Эвакуационные знаки безопасности маломобильных групп населения (мгн) | Безопасная зона для маломобильных групп (пожаробезопасная зона) | Для обозначения (идентификации) безопасных зон, в том числе мест ожидания эвакуации у лестнично-лифтовых узлов или прилегающих к ним помещений | 290x0.21x145.00, материал ПЭТ-бэклит для крепления на скотч
ADAMAT CUBE | BL-2915B | a18502 | Знак безопасности BL-2915B.E69"Напр. движения к эвакуац. выходу МГН прямо" | 200 | Комплектация | ТА | E69 - Направление движения к выходу для инвалидов на кресле-коляске прямо | Эвакуационные знаки безопасности маломобильных групп населения (мгн) | Направление движения к выходу для инвалидов на кресле-коляске прямо | Для указания направления движения к эвакуационному выходу для маломобильных групп населения. Применяется, если не все выходы на объекте доступны для инвалидов. Размещается на путях движения вместе с направляющей стрелкой для указания направления движения к доступному выходу. | 290x0.21x145.00, материал ПЭТ-бэклит для крепления на скотч
ADAMAT CUBE | BL-2915B | a18503 | Знак безопасности BL-2915B.E70"Указ. двери эвакуац. выхода (прав.) для МГН" | 200 | Комплектация | ТА | E70 - Указатель двери эвакуационного выхода (правосторонний) для МГН | Эвакуационные знаки безопасности маломобильных групп населения (мгн) | Указатель двери эвакуационного выхода (правосторонний) для МГН | Над дверями эвакуационных выходов, оборудованных для движения маломобильных групп населения | 290x0.21x145.00, материал ПЭТ-бэклит для крепления на скотч
ADAMAT CUBE | BL-2915B | a18504 | Знак безопасности BL-2915B.E71"Указ. двери эвакуац. выхода (лев.) для МГН" | 200 | Комплектация | ТА | E71 - Указатель двери эвакуационного выхода (левосторонний) для МГН | Эвакуационные знаки безопасности маломобильных групп населения (мгн) | Указатель двери эвакуационного выхода (левосторонний) для МГН | Над дверями эвакуационных выходов, оборудованных для движения маломобильных групп населения | 290x0.21x145.00, материал ПЭТ-бэклит для крепления на скотч
ADAMAT CUBE | BL-2915B | a18505 | Знак безопасности BL-2915B.E72"Напр. движения к эвакуац. выходу МГН налево" | 200 | Комплектация | ТА | E72 - Направление движения к выходу для инвалидов на кресле-коляске налево | Эвакуационные знаки безопасности маломобильных групп населения (мгн) | Направление движения к выходу для инвалидов на кресле-коляске налево | Для указания направления движения к эвакуационному выходу для маломобильных групп населения. Применяется, если не все выходы на объекте доступны для инвалидов. Размещается на путях движения вместе с направляющей стрелкой для указания направления движения к доступному выходу. | 290x0.21x145.00, материал ПЭТ-бэклит для крепления на скотч
ADAMAT CUBE | BL-2915B | a18506 | Знак безопасности BL-2915B.E73"Напр. движения к эвакуац. выходу МГН направо" | 200 | Комплектация | ТА | E73 - Направление движения к эвакуационному выходу МГН направо | Эвакуационные знаки безопасности маломобильных групп населения (мгн) | Направление движения к эвакуационному выходу МГН направо | На стенах помещений, над проходами и проемами, для указания направления движения к эвакуационному выходу для маломобильных групп населения | 290x0.21x145.00, материал ПЭТ-бэклит для крепления на скотч
ADAMAT CUBE | BL-2915B | a18507 | Знак безопасности BL-2915B.E74"Пункт (место) сбора для МГН (безоп. зона МГН)" | 200 | Комплектация | ТА | E74 - Пункт (место) сбора МГН (безопасная зона МГН) | Эвакуационные знаки безопасности маломобильных групп населения (мгн) | Пункт (место) сбора МГН (безопасная зона МГН) | На дверях, стенах помещений и в других местах для обозначения заранее предусмотренных пунктов (мест) сбора людей МГН в случае возникновения пожара, аварии или другой чрезвычайной ситуации | 290x0.21x145.00, материал ПЭТ-бэклит для крепления на скотч
ADAMAT CUBE | BL-2915B | a18508 | Знак безопасности BL-2915B.E75"Напр. движ. к пункту сбора(безоп.зоне)МГН налево" | 200 | Комплектация | ТА | E75 - Направление движения к пункту сбора (безопасной зоне) МГН налево | Эвакуационные знаки безопасности маломобильных групп населения (мгн) | Направление движения к пункту сбора (безопасной зоне) МГН налево | На дверях, стенах помещений и в других местах для указания направления движения заранее предусмотренных пунктов (мест) сбора людей МГН в случае возникновения пожара, аварии или другой чрезвычайной ситуации | 290x0.21x145.00, материал ПЭТ-бэклит для крепления на скотч
ADAMAT CUBE | BL-2915B | a18509 | Знак безопасности BL-2915B.E76"Напр.движ. к пункту сбора(безоп.зоне)МГН направо" | 200 | Комплектация | ТА | E76 - Направление движения к пункту сбора (безопасной зоне) МГН направо | Эвакуационные знаки безопасности маломобильных групп населения (мгн) | Направление движения к пункту сбора (безопасной зоне) МГН направо | На дверях, стенах помещений и в других местах для указания направления движения заранее предусмотренных пунктов (мест) сбора людей МГН в случае возникновения пожара, аварии или другой чрезвычайной ситуации | 290x0.21x145.00, материал ПЭТ-бэклит для крепления на скотч
ADAMAT CUBE | BL-2915B | a19888 | Знак безопасности BL-2915B.E77"Напр.движ. к пункту сбора(безоп.зоне)МГН прямо" | 200 | Комплектация | ТА | E77 - Направление движения к пункту сбора (безопасной зоне) МГН прямо | Эвакуационные знаки безопасности маломобильных групп населения (мгн) | Направление движения к пункту сбора (безопасной зоне) МГН прямо | Над проходами, проемами, в помещениях большой площади. Размещается на верхнем уровне или подвешивается к потолку | 290x0.21x145.00, материал ПЭТ-бэклит для крепления на скотч
ADAMAT CUBE | BL-2915B | a19889 | Знак безопасности BL-2915B.E78"Указ. двери пункта сбора(безоп.зоны)МГН(прав.)" | 200 | Комплектация | ТА | E78 - Указатель двери пункта сбора (безопасной зоны) МГН (правосторонний) | Эвакуационные знаки безопасности маломобильных групп населения (мгн) | Указатель двери пункта сбора (безопасной зоны) МГН (правосторонний) | Над дверями пунктов сбора (безопасной зоны) МГН | 290x0.21x145.00, материал ПЭТ-бэклит для крепления на скотч
ADAMAT CUBE | BL-2915B | a19890 | Знак безопасности BL-2915B.E79"Указ. двери пункта сбора(безоп.зоны)МГН(лев.)" | 200 | Комплектация | ТА | E79 - Указатель двери пункта сбора (безопасной зоны) МГН (левосторонний) | Эвакуационные знаки безопасности маломобильных групп населения (мгн) | Указатель двери пункта сбора (безопасной зоны) МГН (левосторонний) | Над дверями пунктов сбора (Безопасной зоны) МГН | 290x0.21x145.00, материал ПЭТ-бэклит для крепления на скотч
ADAMAT CUBE | BL-2915B | a31121 | Знак безопасности BL-2915B.E90"Дизайн по запросу" | 200 | Заказной | ТА | E90 - Дизайн по запросу | Эвакуационные знаки безопасности | Знак безопасности, изготавливаемый по согласованию с заказчиком | Размещается согласно назначению | 290x0.21x145.00, материал ПЭТ-бэклит для крепления на скотч
ADAMAT CUBE | BL-2915B | a19894 | Знак безопасности BL-2915B.EC01"Аптечка первой медицинской помощи" | 200 | Комплектация | ТА | EC01 - Аптечка первой медицинской помощи | Знаки медицинского и санитарного назначения | Аптечка первой медицинской помощи | На стенах, дверях помещений для обозначения мест размещения аптечек первой медицинской помощи | 290x0.21x145.00, материал ПЭТ-бэклит для крепления на скотч
ADAMAT CUBE | BL-2915B | a19895 | Знак безопасности BL-2915B.EC02"Средства выноса (эвакуации) пораженных" | 200 | Комплектация | ТА | EC02 - Средства выноса (эвакуации) пораженных | Знаки медицинского и санитарного назначения | Средства выноса (эвакуации) пораженных | На дверях и стенах помещений в местах размещения средств выноса (эвакуации) пораженных | 290x0.21x145.00, материал ПЭТ-бэклит для крепления на скотч
ADAMAT CUBE | BL-2915B | a19896 | Знак безопасности BL-2915B.EC03"Пункт приема гигиенических процедур (душевые)" | 200 | Комплектация | ТА | EC03 - Пункт приема гигиенических процедур (душевые) | Знаки медицинского и санитарного назначения | Пункт приема гигиенических процедур (душевые) | На дверях и стенах помещений в местах расположения душевых и т.п. | 290x0.21x145.00, материал ПЭТ-бэклит для крепления на скотч
ADAMAT CUBE | BL-2915B | a19897 | Знак безопасности BL-2915B.EC04"Пункт обработки глаз" | 200 | Комплектация | ТА | EC04 - Пункт обработки глаз | Знаки медицинского и санитарного назначения | Пункт обработки глаз | На дверях и стенах помещений в местах расположения пункта обработки глаз | 290x0.21x145.00, материал ПЭТ-бэклит для крепления на скотч
ADAMAT CUBE | BL-2915B | a19898 | Знак безопасности BL-2915B.EC05"Медицинский кабинет" | 200 | Комплектация | ТА | EC05 - Медицинский кабинет | Знаки медицинского и санитарного назначения | Медицинский кабинет | На дверях медицинских кабинетов | 290x0.21x145.00, материал ПЭТ-бэклит для крепления на скотч
ADAMAT CUBE | BL-2915B | a19899 | Знак безопасности BL-2915B.EC06"Тел.связи с мед. пунктом (скорой мед. помощью)" | 200 | Комплектация | ТА | EC06 - Телефон связи с медицинским пунктом (скорой медицинской помощью) | Знаки медицинского и санитарного назначения | Телефон связи с медицинским пунктом (скорой медицинской помощью) | В местах установки телефонов | 290x0.21x145.00, материал ПЭТ-бэклит для крепления на скотч
ADAMAT CUBE | BL-2915B | a19900 | Знак безопасности BL-2915B.EC07"Не входить!" | 200 | Комплектация | ТА | EC07 - Не входить! | Знаки медицинского и санитарного назначения | Не входить! | Устанавливается над входом в медицинские помещения - кабинеты приема врача, рентгеновские кабинеты, лаборатории и.т.д. | 290x0.21x145.00, материал ПЭТ-бэклит для крепления на скотч
ADAMAT CUBE | BL-2915B | a19901 | Знак безопасности BL-2915B.EC08"Входите" | 200 | Комплектация | ТА | EC08 - Входите | Знаки медицинского и санитарного назначения | Входите | Устанавливается над входом в медицинские помещения - кабинеты приема врача, рентгеновские кабинеты, лаборатории и.т.д. | 290x0.21x145.00, материал ПЭТ-бэклит для крепления на скотч
ADAMAT CUBE | BL-2915B | a18596 | Знак безопасности BL-2915B.F00"Фон" | 200 | Комплектация | ТА | F00 - Фон | Знаки пожарной безопасности | Фон | На обратной стороне светового указателя | 290x0.21x145.00, материал ПЭТ-бэклит для крепления на скотч
ADAMAT CUBE | BL-2915B | a18595 | Знак безопасности BL-2915B.F02"Пожарный кран" | 200 | Комплектация | ТА | F02 - Пожарный кран | Знаки пожарной безопасности | Пожарный кран | В местах нахождения комплекта пожарного крана с пожарным рукавом и стволом | 290x0.21x145.00, материал ПЭТ-бэклит для крепления на скотч
ADAMAT CUBE | BL-2915B | a19902 | Знак безопасности BL-2915B.F03"Пожарная лестница" | 200 | Комплектация | ТА | F03 - Пожарная лестница | Знаки пожарной безопасности | Пожарная лестница | В местах нахождения пожарной лестницы | 290x0.21x145.00, материал ПЭТ-бэклит для крепления на скотч
ADAMAT CUBE | BL-2915B | a19903 | Знак безопасности BL-2915B.F04"Огнетушитель" | 200 | Комплектация | ТА | F04 - Огнетушитель | Знаки пожарной безопасности | Огнетушитель | В местах размещения огнетушителя | 290x0.21x145.00, материал ПЭТ-бэклит для крепления на скотч
ADAMAT CUBE | BL-2915B | a19904 | Знак безопасности BL-2915B.F05"Телефон для использования при пожаре" | 200 | Комплектация | ТА | F05 - Телефон для использования при пожаре (в том числе телефон прямой связи с пожарной охраной) | Знаки пожарной безопасности | Телефон для использования при пожаре (в том числе телефон прямой связи с пожарной охраной) | В местах размещения телефона, по которому можно вызвать пожарную охрану | 290x0.21x145.00, материал ПЭТ-бэклит для крепления на скотч
ADAMAT CUBE | BL-2915B | a19905 | Знак безопасности BL-2915B.F06"Место размещения средств противопожарной защиты" | 200 | Комплектация | ТА | F06 - Место размещения нескольких средств противопожарной защиты | Знаки пожарной безопасности | Место размещения нескольких средств противопожарной защиты | В местах одновременного нахождения (размещения) нескольких средств противопожарной защиты | 290x0.21x145.00, материал ПЭТ-бэклит для крепления на скотч
ADAMAT CUBE | BL-2915B | a19906 | Знак безопасности BL-2915B.F07"Пожарный водоисточник" | 200 | Комплектация | ТА | F07 - Пожарный водоисточник | Знаки пожарной безопасности | Пожарный водоисточник | В местах нахождения пожарного водоема или пирса для пожарных машин | 290x0.21x145.00, материал ПЭТ-бэклит для крепления на скотч
ADAMAT CUBE | BL-2915B | a19907 | Знак безопасности BL-2915B.F08"Пожарный сухотрубный стояк" | 200 | Комплектация | ТА | F08 - Пожарный сухотрубный стояк | Знаки пожарной безопасности | Пожарный сухотрубный стояк | В местах нахождения пожарного сухотрубного стояка | 290x0.21x145.00, материал ПЭТ-бэклит для крепления на скотч
ADAMAT CUBE | BL-2915B | a19959 | Знак безопасности BL-2915B.F09"Пожарный гидрант" | 200 | Комплектация | ТА | F09 - Пожарный гидрант | Знаки пожарной безопасности | Пожарный гидрант | У мест нахождения подземных пожарных гидрантов. На знаке должны быть цифры, обозначающие расстояние от знака до гидранта, м. Расстояние от знака до края проезда пожарных автомобилей должно быть не более расстояния опознавания знака | 290x0.21x145.00, материал ПЭТ-бэклит для крепления на скотч
ADAMAT CUBE | BL-2915B | a19908 | Знак безопасности BL-2915B.F10"Кнопка включения установок пожарной автоматики" | 200 | Комплектация | ТА | F10 - Кнопка включения установок (систем) пожарной автоматики | Знаки пожарной безопасности | Кнопка включения установок (систем) пожарной автоматики | В местах ручного пуска установок пожарной сигнализации, пожаротушения и (или) систем противодымной защиты. В местах (пунктах) подачи сигнала пожарной тревоги | 290x0.21x145.00, материал ПЭТ-бэклит для крепления на скотч
ADAMAT CUBE | BL-2915B | a19909 | Знак безопасности BL-2915B.F11"Звуковой оповещатель пожарной тревоги" | 200 | Комплектация | ТА | F11 - Звуковой оповещатель пожарной тревоги | Знаки пожарной безопасности | Звуковой оповещатель пожарной тревоги | В местах нахождения звукового оповещателя или совместно со знаком F10 Кнопка включения установок (систем) пожарной автоматики | 290x0.21x145.00, материал ПЭТ-бэклит для крепления на скотч
ADAMAT CUBE | BL-2915B | a17805 | Знак безопасности BL-2915B.F20"Пожар" | 200 | Комплектация | ТА | F20 - Пожар | Знаки пожарной безопасности | Пожар | В местах установки СОУЭ для оповещения о пожаре | 290x0.21x145.00, материал ПЭТ-бэклит для крепления на скотч
ADAMAT CUBE | BL-2915B | a17806 | Знак безопасности BL-2915B.F21"Насосная станция пожаротушения" | 200 | Комплектация | ТА | F21 - Насосная станция пожаротушения | Знаки пожарной безопасности | Насосная станция пожаротушения | В местах нахождения насосных станций пожаротушения | 290x0.21x145.00, материал ПЭТ-бэклит для крепления на скотч
ADAMAT CUBE | BL-2915B | a17807 | Знак безопасности BL-2915B.F22"Станция пожаротушения" | 200 | Комплектация | ТА | F22 - Станция пожаротушения | Знаки пожарной безопасности | Станция пожаротушения | В местах нахождения станций пожаротушения | 290x0.21x145.00, материал ПЭТ-бэклит для крепления на скотч
ADAMAT CUBE | BL-2915B | a17808 | Знак безопасности BL-2915B.F23"Газ-не входи" | 200 | Комплектация | ТА | F23 - Газ! Не входи! | Знаки пожарной безопасности | Газ! Не входи! | Устанавливается над входом в каждое помещение, оборудованное системой газового пожаротушения | 290x0.21x145.00, материал ПЭТ-бэклит для крепления на скотч
ADAMAT CUBE | BL-2915B | a17809 | Знак безопасности BL-2915B.F24"Газ-уходи" | 200 | Комплектация | ТА | F24 - Газ! Уходи! | Знаки пожарной безопасности | Газ! Уходи! | Устанавливается над выходом из каждого помещения, оборудованного системой газового пожаротушения | 290x0.21x145.00, материал ПЭТ-бэклит для крепления на скотч
ADAMAT CUBE | BL-2915B | a17810 | Знак безопасности BL-2915B.F25"Порошок-не входи" | 200 | Комплектация | ТА | F25 - Порошок! Не входи! | Знаки пожарной безопасности | Порошок! Не входи! | Устанавливается над входом в каждое помещение, оборудованное системой порошкового пожаротушения | 290x0.21x145.00, материал ПЭТ-бэклит для крепления на скотч
ADAMAT CUBE | BL-2915B | a17811 | Знак безопасности BL-2915B.F26"Порошок-уходи" | 200 | Комплектация | ТА | F26 - Порошок! Уходи! | Знаки пожарной безопасности | Порошок! Уходи! | Устанавливается над выходом из каждого помещения, оборудованного системой порошкового пожаротушения | 290x0.21x145.00, материал ПЭТ-бэклит для крепления на скотч
ADAMAT CUBE | BL-2915B | a18495 | Знак безопасности BL-2915B.F30"Указ. движения к пожарному крану налево" | 200 | Комплектация | ТА | F30 - Указатель движения к пожарному крану налево | Знаки пожарной безопасности | Указатель движения к пожарному крану налево | На стенах для указания направления движения к местам размещения пожарного крана | 290x0.21x145.00, материал ПЭТ-бэклит для крепления на скотч
ADAMAT CUBE | BL-2915B | a18496 | Знак безопасности BL-2915B.F31"Указ. движения к пожарному крану направо" | 200 | Комплектация | ТА | F31 - Указатель движения к пожарному крану направо | Знаки пожарной безопасности | Указатель движения к пожарному крану направо | На стенах для указания направления движения к местам размещения пожарного крана | 290x0.21x145.00, материал ПЭТ-бэклит для крепления на скотч
ADAMAT CUBE | BL-2915B | a18497 | Знак безопасности BL-2915B.F32"Указ. движения к огнетушителю налево" | 200 | Комплектация | ТА | F32 - Указатель движения к огнетушителю налево | Знаки пожарной безопасности | Указатель движения к огнетушителю налево | На стенах для указания направления движения к местам размещения огнетушителя | 290x0.21x145.00, материал ПЭТ-бэклит для крепления на скотч
ADAMAT CUBE | BL-2915B | a18498 | Знак безопасности BL-2915B.F33"Указ. движения к огнетушителю направо" | 200 | Комплектация | ТА | F33 - Указатель движения к огнетушителю направо | Знаки пожарной безопасности | Указатель движения к огнетушителю направо | На стенах для указания направления движения к местам размещения огнетушителя | 290x0.21x145.00, материал ПЭТ-бэклит для крепления на скотч
ADAMAT CUBE | BL-2915B | a18499 | Знак безопасности BL-2915B.F34"Подключение пожарной техники" | 200 | Комплектация | ТА | F34 - Подключение пожарной техники | Знаки пожарной безопасности | Подключение пожарной техники | В местах подключения пожарной техники | 290x0.21x145.00, материал ПЭТ-бэклит для крепления на скотч
ADAMAT CUBE | BL-2915B | a18500 | Знак безопасности BL-2915B.F35"Пожарный кран и огнетушитель" | 200 | Комплектация | ТА | F35 - Пожарный кран и огнетушитель | Знаки пожарной безопасности | Пожарный кран и огнетушитель | В местах нахождения комплекта пожарного крана с пожарным рукавом и стволом, и огнетушителя | 290x0.21x145.00, материал ПЭТ-бэклит для крепления на скотч
ADAMAT CUBE | BL-2915B | a16660 | Знак безопасности BL-2915B.N01"Движение к выезду" | 200 | Комплектация | ТА | N01 - Направляющая стрелка | Знаки безопасности автомобильных стоянок | Направляющая стрелка | Для указания направления движения автомобилей к воротам выезда, размещается на стенах (колоннах) на высоте 0,5 и 2 м | 290x0.21x145.00, материал ПЭТ-бэклит для крепления на скотч
ADAMAT CUBE | BL-2915B | a17867 | Знак безопасности BL-2915B.N02"Выезд" | 200 | Комплектация | ТА | N02 - Указатель выезда | Знаки безопасности автомобильных стоянок | Указатель выезда | Над воротами выезда из автомобильной стоянки, над выездами с этажей автомобильной стоянки | 290x0.21x145.00, материал ПЭТ-бэклит для крепления на скотч
ADAMAT CUBE | BL-2915B | a17868 | Знак безопасности BL-2915B.N03"Въезд" | 200 | Комплектация | ТА | N03 - Указатель въезда | Знаки безопасности автомобильных стоянок | Указатель въезда | Над воротами въезда в автомобильную стоянку, над въездами на этажи автомобильной стоянки | 290x0.21x145.00, материал ПЭТ-бэклит для крепления на скотч
ADAMAT CUBE | BL-2915B | a17869 | Знак безопасности BL-2915B.N04"Вход" | 200 | Комплектация | ТА | N04 - Указатель входа | Знаки безопасности автомобильных стоянок | Указатель входа | Над входами на этажи и лестничные клетки | 290x0.21x145.00, материал ПЭТ-бэклит для крепления на скотч
ADAMAT CUBE | BL-2915B | a17812 | Знак безопасности BL-2915B.N05"Берегись автомобиля" | 200 | Комплектация | ТА | N05 - Берегись автомобиля | Знаки безопасности автомобильных стоянок | Берегись автомобиля | Используется в местах постоянного проезда автомобилей, у ворот въезда/выезда, у въезда/выезда на этажах автомобильной стоянки | 290x0.21x145.00, материал ПЭТ-бэклит для крепления на скотч
ADAMAT CUBE | BL-2915B | a19891 | Знак безопасности BL-2915B.N06"Направление к воротам выезда прямо" | 200 | Комплектация | ТА | N06 - Направление к воротам выезда прямо | Знаки безопасности автомобильных стоянок | Направление к воротам выезда прямо | Для указания направления движения к воротам выезда из автомобильной стоянки. Подвешивается к потолку над проездом | 290x0.21x145.00, материал ПЭТ-бэклит для крепления на скотч
ADAMAT CUBE | BL-2915B | a19892 | Знак безопасности BL-2915B.N07"Направление к воротам выезда направо" | 200 | Комплектация | ТА | N07 - Направление к воротам выезда направо | Знаки безопасности автомобильных стоянок | Направление к воротам выезда направо | Для указания направления движения автомобилей к воротам выезда. Подвешивается к потолку над проездом в местах поворотов движения, размещается на стенах (колоннах) на высоте 0,5 и 2 м | 290x0.21x145.00, материал ПЭТ-бэклит для крепления на скотч
ADAMAT CUBE | BL-2915B | a19893 | Знак безопасности BL-2915B.N08"Направление к воротам выезда налево" | 200 | Комплектация | ТА | N08 - Направление к воротам выезда налево | Знаки безопасности автомобильных стоянок | Направление к воротам выезда налево | Для указания направления движения автомобилей к воротам выезда. Подвешивается к потолку над проездом в местах поворотов движения, размещается на стенах (колоннах) на высоте 0,5 и 2 м | 290x0.21x145.00, материал ПЭТ-бэклит для крепления на скотч
ADAMAT CUBE | BL-2915B | a19381 | Знак безопасности BL-2915B.T12"Работа под напряжением!" | 200 | Комплектация | ТА | T12 - Работа под напряжением! | Знаки индивидуального исполнения | Работа под напряжением! | На стенах, стойках, элементах конструкций трансформаторных подстанций и других помещениях | 290x0.21x145.00, материал ПЭТ-бэклит для крепления на скотч
ADAMAT CUBE | BL-2915B | a19382 | Знак безопасности BL-2915B.T13"Испытание! Опасно для жизни!" | 200 | Комплектация | ТА | T13 - Испытание! Опасно для жизни! | Знаки индивидуального исполнения | Испытание! Опасно для жизни! |  | 290x0.21x145.00, материал ПЭТ-бэклит для крепления на скотч
ADAMAT CUBE | BL-2915B | a19383 | Знак безопасности BL-2915B.T14"Осторожно! Электрическое напряжение!" | 200 | Комплектация | ТА | T14 - Осторожно! Электрическое напряжение! | Знаки индивидуального исполнения | Осторожно! Электрическое напряжение! | На стенах, стойках, элементах конструкций трансформаторных подстанций и других помещениях | 290x0.21x145.00, материал ПЭТ-бэклит для крепления на скотч
MITRA NEXTRINO TERON | BL-3015 | a18769 | Знак безопасности BL-3015.D01"Символ доступ. для инвалидов" | 200 | Комплектация | ТА | D01 - Символы доступности для инвалидов в креслах колясках | Указательные и знаки доступности мгн | Символы доступности для инвалидов в креслах колясках | На стенах в помещениях, оборудованных для инвалидов в креслах колясках | 300x0.21x150.00, материал ПЭТ-бэклит для крепления на винты
MITRA NEXTRINO TERON | BL-3015 | a19560 | Знак безопасности BL-3015.D02"Символы доступ. для инвалидов всех категорий" | 200 | Комплектация | ТА | D02 - Символы доступности для инвалидов всех категорий | Указательные и знаки доступности мгн | Символы доступности для инвалидов всех категорий | На стенах в помещениях, оборудованных для инвалидов всех категорий | 300x0.21x150.00, материал ПЭТ-бэклит для крепления на винты
MITRA NEXTRINO TERON | BL-3015 | a19641 | Знак безопасности BL-3015.D03"Места для инвалидов,пожилых людей,людей с детьми" | 200 | Комплектация | ТА | D04 - Эскалатор (подъемник) | Указательные и знаки доступности мгн | Эскалатор (подъемник) | В местах расположения эскалатора (подъемника) | 300x0.21x150.00, материал ПЭТ-бэклит для крепления на винты
MITRA NEXTRINO TERON | BL-3015 | a19640 | Знак безопасности BL-3015.D04"Эскалатор (подъёмник)" | 200 | Комплектация | ТА | D04 - Эскалатор (подъемник) | Указательные и знаки доступности мгн | Эскалатор (подъемник) | В местах расположения эскалатора (подъемника) | 300x0.21x150.00, материал ПЭТ-бэклит для крепления на винты
MITRA NEXTRINO TERON | BL-3015 | a12576 | Знак безопасности BL-3015.E00"Фон" | 200 | Комплектация | ТА | E00 - Фон | Эвакуационные знаки безопасности | Фон | На обратной стороне светового указателя | 300x0.21x150.00, материал ПЭТ-бэклит для крепления на винты
MITRA NEXTRINO TERON | BL-3015 | a19561 | Знак безопасности BL-3015.E01-01"Выход здесь (лев.)" | 200 | Комплектация | ТА | E01-01 - Выход здесь (левосторонний) | Эвакуационные знаки безопасности | Выход здесь (левосторонний) | Над дверями (или на дверях) эвакуационных выходов, открывающихся с левой стороны. На стенах помещений вместе с направляющей стрелкой для указания направления движения к эвакуационному выходу | 300x0.21x150.00, материал ПЭТ-бэклит для крепления на винты
MITRA NEXTRINO TERON | BL-3015 | a19562 | Знак безопасности BL-3015.E01-02"Выход здесь (прав.)" | 200 | Комплектация | ТА | E01-02 - Выход здесь (правосторонний) | Эвакуационные знаки безопасности | Выход здесь (правосторонний) | Над дверями (или на дверях) эвакуационных выходов, открывающихся с правой стороны. На стенах помещений вместе с направляющей стрелкой для указания направления движения к эвакуационному выходу | 300x0.21x150.00, материал ПЭТ-бэклит для крепления на винты
MITRA NEXTRINO TERON | BL-3015 | a12483 | Знак безопасности BL-3015.E03"Напр. к эвакуационному выходу направо" | 200 | Складской | ТА | E03 - Направление к эвакуационному выходу направо | Эвакуационные знаки безопасности | Направление к эвакуационному выходу направо | На стенах помещений для указания направления движения к эвакуационному выходу | 300x0.21x150.00, материал ПЭТ-бэклит для крепления на винты
MITRA NEXTRINO TERON | BL-3015 | a12484 | Знак безопасности BL-3015.E04"Напр. к эвакуационному выходу налево" | 200 | Складской | ТА | E04 - Направление к эвакуационному выходу налево | Эвакуационные знаки безопасности | Направление к эвакуационному выходу налево | На стенах помещений для указания направления движения к эвакуационному выходу | 300x0.21x150.00, материал ПЭТ-бэклит для крепления на винты
MITRA NEXTRINO TERON | BL-3015 | a12949 | Знак безопасности BL-3015.E05"Напр. к эвакуационному выходу направо вверх" | 200 | Комплектация | ТА | E05 - Направление к эвакуационному выходу направо вверх | Эвакуационные знаки безопасности | Направление к эвакуационному выходу направо вверх | На стенах помещений для указания направления движения к эвакуационному выходу по наклонной плоскости | 300x0.21x150.00, материал ПЭТ-бэклит для крепления на винты
MITRA NEXTRINO TERON | BL-3015 | a12951 | Знак безопасности BL-3015.E06"Напр. к эвакуационному выходу налево вверх" | 200 | Комплектация | ТА | E06 - Направление к эвакуационному выходу налево вверх | Эвакуационные знаки безопасности | Направление к эвакуационному выходу налево вверх | На стенах помещений для указания направления движения к эвакуационному выходу по наклонной плоскости | 300x0.21x150.00, материал ПЭТ-бэклит для крепления на винты
MITRA NEXTRINO TERON | BL-3015 | a12611 | Знак безопасности BL-3015.E07"Напр. к эвакуационному выходу направо вниз" | 200 | Комплектация | ТА | E07 - Направление к эвакуационному выходу направо вниз | Эвакуационные знаки безопасности | Направление к эвакуационному выходу направо вниз | На стенах помещений для указания направления движения к эвакуационному выходу по наклонной плоскости | 300x0.21x150.00, материал ПЭТ-бэклит для крепления на винты
MITRA NEXTRINO TERON | BL-3015 | a12787 | Знак безопасности BL-3015.E08"Напр. к эвакуационному выходу налево вниз" | 200 | Комплектация | ТА | E08 - Направление к эвакуационному выходу налево вниз | Эвакуационные знаки безопасности | Направление к эвакуационному выходу налево вниз | На стенах помещений для указания направления движения к эвакуационному выходу по наклонной плоскости | 300x0.21x150.00, материал ПЭТ-бэклит для крепления на винты
MITRA NEXTRINO TERON | BL-3015 | a12538 | Знак безопасности BL-3015.E09"Указ. двери эвакуац. выхода (прав.)" | 200 | Складской | ТА | E09 - Указатель двери эвакуационного выхода (правосторонний) | Эвакуационные знаки безопасности | Указатель двери эвакуационного выхода (правосторонний) | Над дверями эвакуационных выходов | 300x0.21x150.00, материал ПЭТ-бэклит для крепления на винты
MITRA NEXTRINO TERON | BL-3015 | a12482 | Знак безопасности BL-3015.E10"Указ. двери эвакуационного выхода (лев.)" | 200 | Комплектация | ТА | E10 - Указатель двери эвакуационного выхода (левосторонний) | Эвакуационные знаки безопасности | Указатель двери эвакуационного выхода (левосторонний) | Над дверями эвакуационных выходов | 300x0.21x150.00, материал ПЭТ-бэклит для крепления на винты
MITRA NEXTRINO TERON | BL-3015 | a12487 | Знак безопасности BL-3015.E11"Напр. к эвакуационному выходу прямо (прав.)" | 200 | Комплектация | ТА | E11 - Направление к эвакуационному выходу прямо | Эвакуационные знаки безопасности | Направление к эвакуационному выходу прямо | Над проходами, проемами, в помещениях большой площади. Размещается на верхнем уровне или подвешивается к потолку | 300x0.21x150.00, материал ПЭТ-бэклит для крепления на винты
MITRA NEXTRINO TERON | BL-3015 | a12539 | Знак безопасности BL-3015.E12"Напр. к эвакуационному выходу прямо (лев.)" | 200 | Комплектация | ТА | E12 - Направление к эвакуационному выходу прямо | Эвакуационные знаки безопасности | Направление к эвакуационному выходу прямо | Над проходами, проемами, в помещениях большой площади. Размещается на верхнем уровне или подвешивается к потолку | 300x0.21x150.00, материал ПЭТ-бэклит для крепления на винты
MITRA NEXTRINO TERON | BL-3015 | a12610 | Знак безопасности BL-3015.E13"Напр. к эвакуац. выходу по лестн. вниз (прав.)" | 200 | Комплектация | ТА | E13 - Направление к эвакуационному выходу по лестнице вниз направо | Эвакуационные знаки безопасности | Направление к эвакуационному выходу по лестнице вниз направо | На лестничных площадках и стенах, прилегающих к лестничному маршу | 300x0.21x150.00, материал ПЭТ-бэклит для крепления на винты
MITRA NEXTRINO TERON | BL-3015 | a12824 | Знак безопасности BL-3015.E14"Напр. к эвакуац. выходу по лестн. вниз (лев.)" | 200 | Комплектация | ТА | E14 - Направление к эвакуационному выходу по лестнице вниз налево | Эвакуационные знаки безопасности | Направление к эвакуационному выходу по лестнице вниз налево | На лестничных площадках и стенах, прилегающих к лестничному маршу | 300x0.21x150.00, материал ПЭТ-бэклит для крепления на винты
MITRA NEXTRINO TERON | BL-3015 | a12953 | Знак безопасности BL-3015.E15"Напр. к эвакуац. выходу по лестн. вверх (прав.)" | 200 | Комплектация | ТА | E15 - Направление к эвакуационному выходу по лестнице вверх направо | Эвакуационные знаки безопасности | Направление к эвакуационному выходу по лестнице вверх направо | На лестничных площадках и стенах, прилегающих к лестничному маршу | 300x0.21x150.00, материал ПЭТ-бэклит для крепления на винты
MITRA NEXTRINO TERON | BL-3015 | a12954 | Знак безопасности BL-3015.E16"Напр. к эвакуац. выходу по лестн. вверх (лев.)" | 200 | Комплектация | ТА | E16 - Направление к эвакуационному выходу по лестнице вверх налево | Эвакуационные знаки безопасности | Направление к эвакуационному выходу по лестнице вверх налево | На лестничных площадках и стенах, прилегающих к лестничному маршу | 300x0.21x150.00, материал ПЭТ-бэклит для крепления на винты
MITRA NEXTRINO TERON | BL-3015 | a19433 | Знак безопасности BL-3015.E21"Пункт (место) сбора" | 200 | Комплектация | ТА | E21 - Пункт (место) сбора | Эвакуационные знаки безопасности | Пункт (место) сбора | На дверях, стенах помещений и в других местах для обозначения заранее предусмотренных пунктов (мест) сбора людей в случае возникновения пожара, аварии или другой чрезвычайной ситуации | 300x0.21x150.00, материал ПЭТ-бэклит для крепления на винты
MITRA NEXTRINO TERON | BL-3015 | a12540 | Знак безопасности BL-3015.E22"Выход" | 200 | Складской | ТА | E22 - Выход | Эвакуационные знаки безопасности | Выход | Над дверями эвакуационного выхода или в составе комбинированных знаков безопасности для указания направления движения к эвакуационному выходу | 300x0.21x150.00, материал ПЭТ-бэклит для крепления на винты
MITRA NEXTRINO TERON | BL-3015 | a12955 | Знак безопасности BL-3015.E23"Аварийный выход" | 200 | Комплектация | ТА | E23 - Указатель аварийного выхода | Эвакуационные знаки безопасности | Указатель аварийного выхода | Над дверями аварийного выхода | 300x0.21x150.00, материал ПЭТ-бэклит для крепления на винты
MITRA NEXTRINO TERON | BL-3015 | a12485 | Знак безопасности BL-3015.E24"Выход-EXIT" | 200 | Комплектация | ТА | E24 - Указатель выхода | Эвакуационные знаки безопасности | Указатель выхода | Над дверями эвакуационного выхода или в составе комбинированных знаков безопасности для указания направления движения к эвакуационному выходу | 300x0.21x150.00, материал ПЭТ-бэклит для крепления на винты
MITRA NEXTRINO TERON | BL-3015 | a12956 | Знак безопасности BL-3015.E25"EXIT" | 200 | Комплектация | ТА | E25 - Указатель выхода | Эвакуационные знаки безопасности | Указатель выхода | Над дверями эвакуационного выхода или в составе комбинированных знаков безопасности для указания направления движения к эвакуационному выходу | 300x0.21x150.00, материал ПЭТ-бэклит для крепления на винты
MITRA NEXTRINO TERON | BL-3015 | a18700 | Знак безопасности BL-3015.E30"Направление к эвакуационному выходу направо" | 200 | Комплектация | ТА | E30 - Направление к эвакуационному выходу направо | Эвакуационные знаки безопасности | Направление к эвакуационному выходу направо | На стенах помещений, в дверных проемах для указания направления движения к эвакуационному выходу | 300x0.21x150.00, материал ПЭТ-бэклит для крепления на винты
MITRA NEXTRINO TERON | BL-3015 | a18733 | Знак безопасности BL-3015.E31"Направление к эвакуационному выходу налево" | 200 | Комплектация | ТА | E31 - Направление к эвакуационному выходу налево | Эвакуационные знаки безопасности | Направление к эвакуационному выходу налево | На стенах помещений, в дверных проемах для указания направления движения к эвакуационному выходу | 300x0.21x150.00, материал ПЭТ-бэклит для крепления на винты
MITRA NEXTRINO TERON | BL-3015 | a18184 | Знак безопасности BL-3015.E32"Напр. к эвакуационному выходу налево" | 200 | Комплектация | ТА | E32 - Направление к эвакуационному выходу налево | Эвакуационные знаки безопасности | Направление к эвакуационному выходу налево | На стенах помещений, над проходами и проемами для указания направления движения к эвакуационному выходу | 300x0.21x150.00, материал ПЭТ-бэклит для крепления на винты
MITRA NEXTRINO TERON | BL-3015 | a18185 | Знак безопасности BL-3015.E33"Напр. к эвакуационному выходу налево вниз" | 200 | Комплектация | ТА | E33 - Направление к эвакуационному выходу налево вниз | Эвакуационные знаки безопасности | Направление к эвакуационному выходу налево вниз | На стенах помещений для указания направления движения к эвакуационному выходу по наклонной плоскости | 300x0.21x150.00, материал ПЭТ-бэклит для крепления на винты
MITRA NEXTRINO TERON | BL-3015 | a18186 | Знак безопасности BL-3015.E34"Напр. к эвакуационному выходу налево вверх" | 200 | Комплектация | ТА | E34 - Направление к эвакуационному выходу налево вверх | Эвакуационные знаки безопасности | Направление к эвакуационному выходу налево вверх | На стенах помещений для указания направления движения к эвакуационному выходу по наклонной плоскости | 300x0.21x150.00, материал ПЭТ-бэклит для крепления на винты
MITRA NEXTRINO TERON | BL-3015 | a18187 | Знак безопасности BL-3015.E35"Напр. к эвакуационному выходу направо" | 200 | Комплектация | ТА | E35 - Направление к эвакуационному выходу направо | Эвакуационные знаки безопасности | Направление к эвакуационному выходу направо | На стенах помещений, над проходами и проемами для указания направления движения к эвакуационному выходу | 300x0.21x150.00, материал ПЭТ-бэклит для крепления на винты
MITRA NEXTRINO TERON | BL-3015 | a18188 | Знак безопасности BL-3015.E36"Напр. к эвакуационному выходу направо вниз" | 200 | Комплектация | ТА | E36 - Направление к эвакуационному выходу направо вниз | Эвакуационные знаки безопасности | Направление к эвакуационному выходу направо вниз | На стенах помещений для указания направления движения к эвакуационному выходу по наклонной плоскости | 300x0.21x150.00, материал ПЭТ-бэклит для крепления на винты
MITRA NEXTRINO TERON | BL-3015 | a18189 | Знак безопасности BL-3015.E37"Напр. к эвакуационному выходу направо вверх" | 200 | Комплектация | ТА | E37 - Направление к эвакуационному выходу направо вверх | Эвакуационные знаки безопасности | Направление к эвакуационному выходу направо вверх | На стенах помещений для указания направления движения к эвакуационному выходу по наклонной плоскости | 300x0.21x150.00, материал ПЭТ-бэклит для крепления на винты
MITRA NEXTRINO TERON | BL-3015 | a18190 | Знак безопасности BL-3015.E38"Напр. к эвакуационному выходу прямо" | 200 | Комплектация | ТА | E38 - Направление к эвакуационному выходу прямо | Эвакуационные знаки безопасности | Направление к эвакуационному выходу прямо | Над проходами, проемами, в помещениях большой площади. Размещается на верхнем уровне или подвешивается к потолку | 300x0.21x150.00, материал ПЭТ-бэклит для крепления на винты
MITRA NEXTRINO TERON | BL-3015 | a18191 | Знак безопасности BL-3015.E39"Указ. двери эвакуац. выхода (прав.)" | 200 | Комплектация | ТА | E39 - Указатель двери эвакуационного выхода (правосторонний) | Эвакуационные знаки безопасности | Указатель двери эвакуационного выхода (правосторонний) | Над дверями эвакуационных выходов | 300x0.21x150.00, материал ПЭТ-бэклит для крепления на винты
MITRA NEXTRINO TERON | BL-3015 | a18192 | Знак безопасности BL-3015.E40"Указ. двери эвакуац. выхода (левостор.)" | 200 | Комплектация | ТА | E40 - Указатель двери эвакуационного выхода (левосторонний) | Эвакуационные знаки безопасности | Указатель двери эвакуационного выхода (левосторонний) | Над дверями эвакуационных выходов | 300x0.21x150.00, материал ПЭТ-бэклит для крепления на винты
MITRA NEXTRINO TERON | BL-3015 | a32761 | Знак безопасности BL-3015.E41"Тамбур-шлюз вход | 200 | Комплектация | ТА | E41 - Тамбур-шлюз вход | Эвакуационные знаки безопасности | Тамбур-шлюз вход | Над дверями входов в Тамбур-шлюза | 300x0.21x150.00, материал ПЭТ-бэклит для крепления на винты
MITRA NEXTRINO TERON | BL-3015 | a32760 | Знак безопасности BL-3015.E42"Тамбур-шлюз выход" | 200 | Комплектация | ТА | E42 - Тамбур-шлюз-выход | Эвакуационные знаки безопасности | Тамбур-шлюз-выход | Над дверями выходов в Тамбур-шлюза | 300x0.21x150.00, материал ПЭТ-бэклит для крепления на винты
MITRA NEXTRINO TERON | BL-3015 | a21892 | Знак безопасности BL-3015.E43"Запасный выход" | 200 | Комплектация | ТА | E43 - Указатель запасного выхода | Эвакуационные знаки безопасности | Указатель запасного выхода | Над дверями запасного выхода | 300x0.21x150.00, материал ПЭТ-бэклит для крепления на винты
MITRA NEXTRINO TERON | BL-3015 | a19563 | Знак безопасности BL-3015.E60-01"Выход для МГН здесь (левосторонний)" | 200 | Комплектация | ТА | E60-01 - Выход для МГН здесь (левосторонний) | Эвакуационные знаки безопасности маломобильных групп населения (мгн) | Выход для МГН здесь (левосторонний) | Над дверями (или на дверях) эвакуационных выходов для МГН, открывающихся с левой стороны. На стенах помещений вместе с направляющей стрелкой для указания направления движения к эвакуационному выходу для МГН | 300x0.21x150.00, материал ПЭТ-бэклит для крепления на винты
MITRA NEXTRINO TERON | BL-3015 | a19564 | Знак безопасности BL-3015.E60-02"Выход для МГН здесь (правосторонний)" | 200 | Комплектация | ТА | E60-02 - Выход для МГН здесь (правосторонний) | Эвакуационные знаки безопасности маломобильных групп населения (мгн) | Выход для МГН здесь (правосторонний) | Над дверями (или на дверях) эвакуационных выходов для МГН, открывающихся с правой стороны. На стенах помещений вместе с направляющей стрелкой для указания направления движения к эвакуационному выходу для МГН | 300x0.21x150.00, материал ПЭТ-бэклит для крепления на винты
MITRA NEXTRINO TERON | BL-3015 | a19565 | Знак безопасности BL-3015.E61"Указ.выхода для инвал. в креслах колясках (прав)" | 200 | Комплектация | ТА | E61 - Указатель выхода для инвалидов в креслах колясках (правосторонний) | Эвакуационные знаки безопасности маломобильных групп населения (мгн) | Указатель выхода для инвалидов в креслах колясках (правосторонний) | Над дверями эвакуационных выходов, оборудованных для движения на инвалидных креслах колясках | 300x0.21x150.00, материал ПЭТ-бэклит для крепления на винты
MITRA NEXTRINO TERON | BL-3015 | a19566 | Знак безопасности BL-3015.E62"Указ. выхода для инвал. в креслах колясках(лев.)" | 200 | Комплектация | ТА | E62 - Указатель выхода для инвалидов в креслах колясках (левосторонний) | Эвакуационные знаки безопасности маломобильных групп населения (мгн) | Указатель выхода для инвалидов в креслах колясках (левосторонний) | Над дверями эвакуационных выходов, оборудованных для движения на инвалидных креслах колясках | 300x0.21x150.00, материал ПЭТ-бэклит для крепления на винты
MITRA NEXTRINO TERON | BL-3015 | a19567 | Знак безопасности BL-3015.E63"Указ. выхода для инвал. в креслах колясках(прав)" | 200 | Комплектация | ТА | E63 - Указатель выхода для инвалидов в креслах колясках (правосторонний) | Эвакуационные знаки безопасности маломобильных групп населения (мгн) | Указатель выхода для инвалидов в креслах колясках (правосторонний) | Над дверями эвакуационных выходов, оборудованных для движения на инвалидных креслах колясках | 300x0.21x150.00, материал ПЭТ-бэклит для крепления на винты
MITRA NEXTRINO TERON | BL-3015 | a19568 | Знак безопасности BL-3015.E64"Указ. выхода для инвал. в креслах колясках(лев.)" | 200 | Комплектация | ТА | E64 - Указатель выхода для инвалидов в креслах колясках (левосторонний) | Эвакуационные знаки безопасности маломобильных групп населения (мгн) | Указатель выхода для инвалидов в креслах колясках (левосторонний) | Над дверями эвакуационных выходов, оборудованных для движения на инвалидных креслах колясках | 300x0.21x150.00, материал ПЭТ-бэклит для крепления на винты
MITRA NEXTRINO TERON | BL-3015 | a19569 | Знак безопасности BL-3015.E65"Пункт (место) сбора МГН (безопасная зона МГН)" | 200 | Комплектация | ТА | E65 - Пункт (место) сбора МГН (безопасная зона МГН) | Эвакуационные знаки безопасности маломобильных групп населения (мгн) | Пункт (место) сбора МГН (безопасная зона МГН) | Для обозначения (идентификации) места сбора, доступного для инвалидов, и размещается на дверях, стенах помещений и в других местах для обозначения пунктов (мест) сбора инвалидов в случае возникновения пожара, аварии или другой чрезвычайной ситуации | 300x0.21x150.00, материал ПЭТ-бэклит для крепления на винты
MITRA NEXTRINO TERON | BL-3015 | a19593 | Знак безопасности BL-3015.E66"Напр. движения к безопасной зоне МГН направо" | 200 | Комплектация | ТА | E66 - Направление движения к безопасной зоне для маломобильных групп населения направо | Эвакуационные знаки безопасности маломобильных групп населения (мгн) | Направление движения к безопасной зоне для маломобильных групп населения направо | Для обозначения направления движения к безопасной зоне, в том числе местам ожидания эвакуации у лестнично-лифтовых узлов или прилегающих к ним помещений | 300x0.21x150.00, материал ПЭТ-бэклит для крепления на винты
MITRA NEXTRINO TERON | BL-3015 | a19594 | Знак безопасности BL-3015.E67"Напр. движения к безопасной зоне МГН налево" | 200 | Комплектация | ТА | E67 - Направление движения к безопасной зоне для маломобильных групп населения налево | Эвакуационные знаки безопасности маломобильных групп населения (мгн) | Направление движения к безопасной зоне для маломобильных групп населения налево | Для обозначения направления движения к безопасной зоне, в том числе местам ожидания эвакуации у лестнично-лифтовых узлов или прилегающих к ним помещений | 300x0.21x150.00, материал ПЭТ-бэклит для крепления на винты
MITRA NEXTRINO TERON | BL-3015 | a17977 | Знак безопасности BL-3015.E68"Безопасная зона для МГН" | 200 | Комплектация | ТА | E68 - Безопасная зона для маломобильных групп (пожаробезопасная зона) | Эвакуационные знаки безопасности маломобильных групп населения (мгн) | Безопасная зона для маломобильных групп (пожаробезопасная зона) | Для обозначения (идентификации) безопасных зон, в том числе мест ожидания эвакуации у лестнично-лифтовых узлов или прилегающих к ним помещений | 300x0.21x150.00, материал ПЭТ-бэклит для крепления на винты
MITRA NEXTRINO TERON | BL-3015 | a18548 | Знак безопасности BL-3015.E69"Напр. движения к эвакуац. выходу МГН прямо" | 200 | Комплектация | ТА | E69 - Направление движения к выходу для инвалидов на кресле-коляске прямо | Эвакуационные знаки безопасности маломобильных групп населения (мгн) | Направление движения к выходу для инвалидов на кресле-коляске прямо | Для указания направления движения к эвакуационному выходу для маломобильных групп населения. Применяется, если не все выходы на объекте доступны для инвалидов. Размещается на путях движения вместе с направляющей стрелкой для указания направления движения к доступному выходу. | 300x0.21x150.00, материал ПЭТ-бэклит для крепления на винты
MITRA NEXTRINO TERON | BL-3015 | a18549 | Знак безопасности BL-3015.E70"Указ. двери эвакуац. выхода (прав.) для МГН" | 200 | Комплектация | ТА | E70 - Указатель двери эвакуационного выхода (правосторонний) для МГН | Эвакуационные знаки безопасности маломобильных групп населения (мгн) | Указатель двери эвакуационного выхода (правосторонний) для МГН | Над дверями эвакуационных выходов, оборудованных для движения маломобильных групп населения | 300x0.21x150.00, материал ПЭТ-бэклит для крепления на винты
MITRA NEXTRINO TERON | BL-3015 | a18550 | Знак безопасности BL-3015.E71"Указ. двери эвакуац. выхода (лев.) для МГН" | 200 | Комплектация | ТА | E71 - Указатель двери эвакуационного выхода (левосторонний) для МГН | Эвакуационные знаки безопасности маломобильных групп населения (мгн) | Указатель двери эвакуационного выхода (левосторонний) для МГН | Над дверями эвакуационных выходов, оборудованных для движения маломобильных групп населения | 300x0.21x150.00, материал ПЭТ-бэклит для крепления на винты
MITRA NEXTRINO TERON | BL-3015 | a18551 | Знак безопасности BL-3015.E72"Напр. движения к эвакуац. выходу МГН налево" | 200 | Комплектация | ТА | E72 - Направление движения к выходу для инвалидов на кресле-коляске налево | Эвакуационные знаки безопасности маломобильных групп населения (мгн) | Направление движения к выходу для инвалидов на кресле-коляске налево | Для указания направления движения к эвакуационному выходу для маломобильных групп населения. Применяется, если не все выходы на объекте доступны для инвалидов. Размещается на путях движения вместе с направляющей стрелкой для указания направления движения к доступному выходу. | 300x0.21x150.00, материал ПЭТ-бэклит для крепления на винты
MITRA NEXTRINO TERON | BL-3015 | a18552 | Знак безопасности BL-3015.E73"Напр. движения к эвакуац. выходу МГН направо" | 200 | Комплектация | ТА | E73 - Направление движения к эвакуационному выходу МГН направо | Эвакуационные знаки безопасности маломобильных групп населения (мгн) | Направление движения к эвакуационному выходу МГН направо | На стенах помещений, над проходами и проемами, для указания направления движения к эвакуационному выходу для маломобильных групп населения | 300x0.21x150.00, материал ПЭТ-бэклит для крепления на винты
MITRA NEXTRINO TERON | BL-3015 | a17974 | Знак безопасности BL-3015.E74"Пункт (место) сбора для МГН (безоп. зона МГН)" | 200 | Комплектация | ТА | E74 - Пункт (место) сбора МГН (безопасная зона МГН) | Эвакуационные знаки безопасности маломобильных групп населения (мгн) | Пункт (место) сбора МГН (безопасная зона МГН) | На дверях, стенах помещений и в других местах для обозначения заранее предусмотренных пунктов (мест) сбора людей МГН в случае возникновения пожара, аварии или другой чрезвычайной ситуации | 300x0.21x150.00, материал ПЭТ-бэклит для крепления на винты
MITRA NEXTRINO TERON | BL-3015 | a18553 | Знак безопасности BL-3015.E75"Напр. движ. к пункту сбора(безоп.зоне)МГН налево" | 200 | Комплектация | ТА | E75 - Направление движения к пункту сбора (безопасной зоне) МГН налево | Эвакуационные знаки безопасности маломобильных групп населения (мгн) | Направление движения к пункту сбора (безопасной зоне) МГН налево | На дверях, стенах помещений и в других местах для указания направления движения заранее предусмотренных пунктов (мест) сбора людей МГН в случае возникновения пожара, аварии или другой чрезвычайной ситуации | 300x0.21x150.00, материал ПЭТ-бэклит для крепления на винты
MITRA NEXTRINO TERON | BL-3015 | a18554 | Знак безопасности BL-3015.E76"Напр.движ. к пункту сбора(безоп.зоне)МГН направо" | 200 | Комплектация | ТА | E76 - Направление движения к пункту сбора (безопасной зоне) МГН направо | Эвакуационные знаки безопасности маломобильных групп населения (мгн) | Направление движения к пункту сбора (безопасной зоне) МГН направо | На дверях, стенах помещений и в других местах для указания направления движения заранее предусмотренных пунктов (мест) сбора людей МГН в случае возникновения пожара, аварии или другой чрезвычайной ситуации | 300x0.21x150.00, материал ПЭТ-бэклит для крепления на винты
MITRA NEXTRINO TERON | BL-3015 | a19228 | Знак безопасности BL-3015.E77"Напр.движ. к пункту сбора(безоп.зоне)МГН прямо" | 200 | Комплектация | ТА | E77 - Направление движения к пункту сбора (безопасной зоне) МГН прямо | Эвакуационные знаки безопасности маломобильных групп населения (мгн) | Направление движения к пункту сбора (безопасной зоне) МГН прямо | Над проходами, проемами, в помещениях большой площади. Размещается на верхнем уровне или подвешивается к потолку | 300x0.21x150.00, материал ПЭТ-бэклит для крепления на винты
MITRA NEXTRINO TERON | BL-3015 | a19334 | Знак безопасности BL-3015.E78"Указ. двери пункта сбора(безоп.зоны)МГН(прав.)" | 200 | Комплектация | ТА | E78 - Указатель двери пункта сбора (безопасной зоны) МГН (правосторонний) | Эвакуационные знаки безопасности маломобильных групп населения (мгн) | Указатель двери пункта сбора (безопасной зоны) МГН (правосторонний) | Над дверями пунктов сбора (безопасной зоны) МГН | 300x0.21x150.00, материал ПЭТ-бэклит для крепления на винты
MITRA NEXTRINO TERON | BL-3015 | a19335 | Знак безопасности BL-3015.E79"Указ. двери пункта сбора(безоп.зоны)МГН(лев.)" | 200 | Комплектация | ТА | E79 - Указатель двери пункта сбора (безопасной зоны) МГН (левосторонний) | Эвакуационные знаки безопасности маломобильных групп населения (мгн) | Указатель двери пункта сбора (безопасной зоны) МГН (левосторонний) | Над дверями пунктов сбора (Безопасной зоны) МГН | 300x0.21x150.00, материал ПЭТ-бэклит для крепления на винты
MITRA NEXTRINO TERON | BL-3015 | a31122 | Знак безопасности BL-3015.E90"Дизайн по запросу" | 200 | Заказной | ТА | E90 - Дизайн по запросу | Эвакуационные знаки безопасности | Знак безопасности, изготавливаемый по согласованию с заказчиком | Размещается согласно назначению | 300x0.21x150.00, материал ПЭТ-бэклит для крепления на винты
MITRA NEXTRINO TERON | BL-3015 | a19595 | Знак безопасности BL-3015.EC01"Аптечка первой медицинской помощи" | 200 | Комплектация | ТА | EC01 - Аптечка первой медицинской помощи | Знаки медицинского и санитарного назначения | Аптечка первой медицинской помощи | На стенах, дверях помещений для обозначения мест размещения аптечек первой медицинской помощи | 300x0.21x150.00, материал ПЭТ-бэклит для крепления на винты
MITRA NEXTRINO TERON | BL-3015 | a19570 | Знак безопасности BL-3015.EC02"Средства выноса (эвакуации) пораженных" | 200 | Комплектация | ТА | EC02 - Средства выноса (эвакуации) пораженных | Знаки медицинского и санитарного назначения | Средства выноса (эвакуации) пораженных | На дверях и стенах помещений в местах размещения средств выноса (эвакуации) пораженных | 300x0.21x150.00, материал ПЭТ-бэклит для крепления на винты
MITRA NEXTRINO TERON | BL-3015 | a19571 | Знак безопасности BL-3015.EC03"Пункт приема гигиенических процедур (душевые)" | 200 | Комплектация | ТА | EC03 - Пункт приема гигиенических процедур (душевые) | Знаки медицинского и санитарного назначения | Пункт приема гигиенических процедур (душевые) | На дверях и стенах помещений в местах расположения душевых и т.п. | 300x0.21x150.00, материал ПЭТ-бэклит для крепления на винты
MITRA NEXTRINO TERON | BL-3015 | a19572 | Знак безопасности BL-3015.EC04"Пункт обработки глаз" | 200 | Комплектация | ТА | EC04 - Пункт обработки глаз | Знаки медицинского и санитарного назначения | Пункт обработки глаз | На дверях и стенах помещений в местах расположения пункта обработки глаз | 300x0.21x150.00, материал ПЭТ-бэклит для крепления на винты
MITRA NEXTRINO TERON | BL-3015 | a19573 | Знак безопасности BL-3015.EC05"Медицинский кабинет" | 200 | Комплектация | ТА | EC05 - Медицинский кабинет | Знаки медицинского и санитарного назначения | Медицинский кабинет | На дверях медицинских кабинетов | 300x0.21x150.00, материал ПЭТ-бэклит для крепления на винты
MITRA NEXTRINO TERON | BL-3015 | a19574 | Знак безопасности BL-3015.EC06"Тел.связи с мед. пунктом (скорой мед. помощью)" | 200 | Комплектация | ТА | EC06 - Телефон связи с медицинским пунктом (скорой медицинской помощью) | Знаки медицинского и санитарного назначения | Телефон связи с медицинским пунктом (скорой медицинской помощью) | В местах установки телефонов | 300x0.21x150.00, материал ПЭТ-бэклит для крепления на винты
MITRA NEXTRINO TERON | BL-3015 | a19575 | Знак безопасности BL-3015.EC07"Не входить!" | 200 | Комплектация | ТА | EC07 - Не входить! | Знаки медицинского и санитарного назначения | Не входить! | Устанавливается над входом в медицинские помещения - кабинеты приема врача, рентгеновские кабинеты, лаборатории и.т.д. | 300x0.21x150.00, материал ПЭТ-бэклит для крепления на винты
MITRA NEXTRINO TERON | BL-3015 | a19576 | Знак безопасности BL-3015.EC08"Входите" | 200 | Комплектация | ТА | EC08 - Входите | Знаки медицинского и санитарного назначения | Входите | Устанавливается над входом в медицинские помещения - кабинеты приема врача, рентгеновские кабинеты, лаборатории и.т.д. | 300x0.21x150.00, материал ПЭТ-бэклит для крепления на винты
MITRA NEXTRINO TERON | BL-3015 | a18329 | Знак безопасности BL-3015.F00"Фон" | 200 | Комплектация | ТА | F00 - Фон | Знаки пожарной безопасности | Фон | На обратной стороне светового указателя | 300x0.21x150.00, материал ПЭТ-бэклит для крепления на винты
MITRA NEXTRINO TERON | BL-3015 | a18050 | Знак безопасности BL-3015.F02"Пожарный кран" | 200 | Комплектация | ТА | F02 - Пожарный кран | Знаки пожарной безопасности | Пожарный кран | В местах нахождения комплекта пожарного крана с пожарным рукавом и стволом | 300x0.21x150.00, материал ПЭТ-бэклит для крепления на винты
MITRA NEXTRINO TERON | BL-3015 | a19577 | Знак безопасности BL-3015.F03"Пожарная лестница" | 200 | Комплектация | ТА | F03 - Пожарная лестница | Знаки пожарной безопасности | Пожарная лестница | В местах нахождения пожарной лестницы | 300x0.21x150.00, материал ПЭТ-бэклит для крепления на винты
MITRA NEXTRINO TERON | BL-3015 | a19596 | Знак безопасности BL-3015.F04"Огнетушитель" | 200 | Комплектация | ТА | F04 - Огнетушитель | Знаки пожарной безопасности | Огнетушитель | В местах размещения огнетушителя | 300x0.21x150.00, материал ПЭТ-бэклит для крепления на винты
MITRA NEXTRINO TERON | BL-3015 | a18905 | Знак безопасности BL-3015.F05"Телефон для использования при пожаре" | 200 | Комплектация | ТА | F05 - Телефон для использования при пожаре (в том числе телефон прямой связи с пожарной охраной) | Знаки пожарной безопасности | Телефон для использования при пожаре (в том числе телефон прямой связи с пожарной охраной) | В местах размещения телефона, по которому можно вызвать пожарную охрану | 300x0.21x150.00, материал ПЭТ-бэклит для крепления на винты
MITRA NEXTRINO TERON | BL-3015 | a19578 | Знак безопасности BL-3015.F06"Место размещения средств противопожарной защиты" | 200 | Комплектация | ТА | F06 - Место размещения нескольких средств противопожарной защиты | Знаки пожарной безопасности | Место размещения нескольких средств противопожарной защиты | В местах одновременного нахождения (размещения) нескольких средств противопожарной защиты | 300x0.21x150.00, материал ПЭТ-бэклит для крепления на винты
MITRA NEXTRINO TERON | BL-3015 | a19579 | Знак безопасности BL-3015.F07"Пожарный водоисточник" | 200 | Комплектация | ТА | F07 - Пожарный водоисточник | Знаки пожарной безопасности | Пожарный водоисточник | В местах нахождения пожарного водоема или пирса для пожарных машин | 300x0.21x150.00, материал ПЭТ-бэклит для крепления на винты
MITRA NEXTRINO TERON | BL-3015 | a19580 | Знак безопасности BL-3015.F08"Пожарный сухотрубный стояк" | 200 | Комплектация | ТА | F08 - Пожарный сухотрубный стояк | Знаки пожарной безопасности | Пожарный сухотрубный стояк | В местах нахождения пожарного сухотрубного стояка | 300x0.21x150.00, материал ПЭТ-бэклит для крепления на винты
MITRA NEXTRINO TERON | BL-3015 | a19708 | Знак безопасности BL-3015.F09"Пожарный гидрант" | 200 | Комплектация | ТА | F09 - Пожарный гидрант | Знаки пожарной безопасности | Пожарный гидрант | У мест нахождения подземных пожарных гидрантов. На знаке должны быть цифры, обозначающие расстояние от знака до гидранта, м. Расстояние от знака до края проезда пожарных автомобилей должно быть не более расстояния опознавания знака | 300x0.21x150.00, материал ПЭТ-бэклит для крепления на винты
MITRA NEXTRINO TERON | BL-3015 | a19581 | Знак безопасности BL-3015.F10"Кнопка включения установок пожарной автоматики" | 200 | Комплектация | ТА | F10 - Кнопка включения установок (систем) пожарной автоматики | Знаки пожарной безопасности | Кнопка включения установок (систем) пожарной автоматики | В местах ручного пуска установок пожарной сигнализации, пожаротушения и (или) систем противодымной защиты. В местах (пунктах) подачи сигнала пожарной тревоги | 300x0.21x150.00, материал ПЭТ-бэклит для крепления на винты
MITRA NEXTRINO TERON | BL-3015 | a19582 | Знак безопасности BL-3015.F11"Звуковой оповещатель пожарной тревоги" | 200 | Комплектация | ТА | F11 - Звуковой оповещатель пожарной тревоги | Знаки пожарной безопасности | Звуковой оповещатель пожарной тревоги | В местах нахождения звукового оповещателя или совместно со знаком F10 Кнопка включения установок (систем) пожарной автоматики | 300x0.21x150.00, материал ПЭТ-бэклит для крепления на винты
MITRA NEXTRINO TERON | BL-3015 | a36291 | Знак безопасности BL-3015.F13"Пожарный кран (ПК)" | 200 | Комплектация | ТА | F13 - Пожарный кран (ПК) | Знаки пожарной безопасности | Пожарный кран | В местах нахождения комплекта пожарного крана с пожарным рукавом и стволом | 300x0.21x150.00, материал ПЭТ-бэклит для крепления на винты
MITRA NEXTRINO TERON | BL-3015 | a17749 | Знак безопасности BL-3015.F20"Пожар" | 200 | Комплектация | ТА | F20 - Пожар | Знаки пожарной безопасности | Пожар | В местах установки СОУЭ для оповещения о пожаре | 300x0.21x150.00, материал ПЭТ-бэклит для крепления на винты
MITRA NEXTRINO TERON | BL-3015 | a17750 | Знак безопасности BL-3015.F21"Насосная станция пожаротушения" | 200 | Комплектация | ТА | F21 - Насосная станция пожаротушения | Знаки пожарной безопасности | Насосная станция пожаротушения | В местах нахождения насосных станций пожаротушения | 300x0.21x150.00, материал ПЭТ-бэклит для крепления на винты
MITRA NEXTRINO TERON | BL-3015 | a17757 | Знак безопасности BL-3015.F22"Станция пожаротушения" | 200 | Комплектация | ТА | F22 - Станция пожаротушения | Знаки пожарной безопасности | Станция пожаротушения | В местах нахождения станций пожаротушения | 300x0.21x150.00, материал ПЭТ-бэклит для крепления на винты
MITRA NEXTRINO TERON | BL-3015 | a17752 | Знак безопасности BL-3015.F23"Газ-не входи" | 200 | Комплектация | ТА | F23 - Газ! Не входи! | Знаки пожарной безопасности | Газ! Не входи! | Устанавливается над входом в каждое помещение, оборудованное системой газового пожаротушения | 300x0.21x150.00, материал ПЭТ-бэклит для крепления на винты
MITRA NEXTRINO TERON | BL-3015 | a17753 | Знак безопасности BL-3015.F24"Газ-уходи" | 200 | Комплектация | ТА | F24 - Газ! Уходи! | Знаки пожарной безопасности | Газ! Уходи! | Устанавливается над выходом из каждого помещения, оборудованного системой газового пожаротушения | 300x0.21x150.00, материал ПЭТ-бэклит для крепления на винты
MITRA NEXTRINO TERON | BL-3015 | a17754 | Знак безопасности BL-3015.F25"Порошок-не входи" | 200 | Комплектация | ТА | F25 - Порошок! Не входи! | Знаки пожарной безопасности | Порошок! Не входи! | Устанавливается над входом в каждое помещение, оборудованное системой порошкового пожаротушения | 300x0.21x150.00, материал ПЭТ-бэклит для крепления на винты
MITRA NEXTRINO TERON | BL-3015 | a17755 | Знак безопасности BL-3015.F26"Порошок-уходи" | 200 | Комплектация | ТА | F26 - Порошок! Уходи! | Знаки пожарной безопасности | Порошок! Уходи! | Устанавливается над выходом из каждого помещения, оборудованного системой порошкового пожаротушения | 300x0.21x150.00, материал ПЭТ-бэклит для крепления на винты
MITRA NEXTRINO TERON | BL-3015 | a18403 | Знак безопасности BL-3015.F30"Указ. движения к пожарному крану налево" | 200 | Комплектация | ТА | F30 - Указатель движения к пожарному крану налево | Знаки пожарной безопасности | Указатель движения к пожарному крану налево | На стенах для указания направления движения к местам размещения пожарного крана | 300x0.21x150.00, материал ПЭТ-бэклит для крепления на винты
MITRA NEXTRINO TERON | BL-3015 | a18404 | Знак безопасности BL-3015.F31"Указ. движения к пожарному крану направо" | 200 | Комплектация | ТА | F31 - Указатель движения к пожарному крану направо | Знаки пожарной безопасности | Указатель движения к пожарному крану направо | На стенах для указания направления движения к местам размещения пожарного крана | 300x0.21x150.00, материал ПЭТ-бэклит для крепления на винты
MITRA NEXTRINO TERON | BL-3015 | a18405 | Знак безопасности BL-3015.F32"Указ. движения к огнетушителю налево" | 200 | Комплектация | ТА | F32 - Указатель движения к огнетушителю налево | Знаки пожарной безопасности | Указатель движения к огнетушителю налево | На стенах для указания направления движения к местам размещения огнетушителя | 300x0.21x150.00, материал ПЭТ-бэклит для крепления на винты
MITRA NEXTRINO TERON | BL-3015 | a18406 | Знак безопасности BL-3015.F33"Указ. движения к огнетушителю направо" | 200 | Комплектация | ТА | F33 - Указатель движения к огнетушителю направо | Знаки пожарной безопасности | Указатель движения к огнетушителю направо | На стенах для указания направления движения к местам размещения огнетушителя | 300x0.21x150.00, материал ПЭТ-бэклит для крепления на винты
MITRA NEXTRINO TERON | BL-3015 | a18407 | Знак безопасности BL-3015.F34"Подключение пожарной техники" | 200 | Комплектация | ТА | F34 - Подключение пожарной техники | Знаки пожарной безопасности | Подключение пожарной техники | В местах подключения пожарной техники | 300x0.21x150.00, материал ПЭТ-бэклит для крепления на винты
MITRA NEXTRINO TERON | BL-3015 | a18408 | Знак безопасности BL-3015.F35"Пожарный кран и огнетушитель" | 200 | Комплектация | ТА | F35 - Пожарный кран и огнетушитель | Знаки пожарной безопасности | Пожарный кран и огнетушитель | В местах нахождения комплекта пожарного крана с пожарным рукавом и стволом, и огнетушителя | 300x0.21x150.00, материал ПЭТ-бэклит для крепления на винты
MITRA NEXTRINO TERON | BL-3015 | a20851 | Знак безопасности BL-3015.F39"Насосная станция оборотного водоснабжения" | 200 | Комплектация | ТА | F39 - Насосная система оборотного водоснабжения | Знаки пожарной безопасности | Насосная система оборотного водоснабжения | В местах нахождения систем оборотного водоснабжения | 300x0.21x150.00, материал ПЭТ-бэклит для крепления на винты
MITRA NEXTRINO TERON | BL-3015 | a20852 | Знак безопасности BL-3015.F40"Узел ввода противопожарного водопровода" | 200 | Комплектация | ТА | F40 - Узел ввода противопожарного водопровода | Знаки пожарной безопасности | Узел ввода противопожарного водопровода | В местах нахождения узла ввода противопожарного водопровода | 300x0.21x150.00, материал ПЭТ-бэклит для крепления на винты
MITRA NEXTRINO TERON | BL-3015 | a27349 | Знак безопасности BL-3015.F42"Станция пенного пожаротушения" | 200 | Комплектация | ТА | F42 - Станция пенного пожаротушения | Знаки пожарной безопасности | Станция пенного пожаротушения | В местах нахождения станций пенного пожаротушения | 300x0.21x150.00, материал ПЭТ-бэклит для крепления на винты
MITRA NEXTRINO TERON | BL-3015 | a27348 | Знак безопасности BL-3015.F47"Тревога" | 200 | Комплектация | ТА | F47 - Тревога! | Знаки пожарной безопасности | Тревога! | В местах установки СОУЭ для оповещения о пожаре | 300x0.21x150.00, материал ПЭТ-бэклит для крепления на винты
MITRA NEXTRINO TERON | BL-3015 | a16026 | Знак безопасности BL-3015.N01"Движение к выезду" | 200 | Комплектация | ТА | N01 - Направляющая стрелка | Знаки безопасности автомобильных стоянок | Направляющая стрелка | Для указания направления движения автомобилей к воротам выезда, размещается на стенах (колоннах) на высоте 0,5 и 2 м | 300x0.21x150.00, материал ПЭТ-бэклит для крепления на винты
MITRA NEXTRINO TERON | BL-3015 | a17846 | Знак безопасности BL-3015.N02"Выезд" | 200 | Комплектация | ТА | N02 - Указатель выезда | Знаки безопасности автомобильных стоянок | Указатель выезда | Над воротами выезда из автомобильной стоянки, над выездами с этажей автомобильной стоянки | 300x0.21x150.00, материал ПЭТ-бэклит для крепления на винты
MITRA NEXTRINO TERON | BL-3015 | a17847 | Знак безопасности BL-3015.N03"Въезд" | 200 | Комплектация | ТА | N03 - Указатель въезда | Знаки безопасности автомобильных стоянок | Указатель въезда | Над воротами въезда в автомобильную стоянку, над въездами на этажи автомобильной стоянки | 300x0.21x150.00, материал ПЭТ-бэклит для крепления на винты
MITRA NEXTRINO TERON | BL-3015 | a17848 | Знак безопасности BL-3015.N04"Вход" | 200 | Комплектация | ТА | N04 - Указатель входа | Знаки безопасности автомобильных стоянок | Указатель входа | Над входами на этажи и лестничные клетки | 300x0.21x150.00, материал ПЭТ-бэклит для крепления на винты
MITRA NEXTRINO TERON | BL-3015 | a17756 | Знак безопасности BL-3015.N05"Берегись автомобиля" | 200 | Комплектация | ТА | N05 - Берегись автомобиля | Знаки безопасности автомобильных стоянок | Берегись автомобиля | Используется в местах постоянного проезда автомобилей, у ворот въезда/выезда, у въезда/выезда на этажах автомобильной стоянки | 300x0.21x150.00, материал ПЭТ-бэклит для крепления на винты
MITRA NEXTRINO TERON | BL-3015 | a19583 | Знак безопасности BL-3015.N06"Направление к воротам выезда прямо" | 200 | Комплектация | ТА | N06 - Направление к воротам выезда прямо | Знаки безопасности автомобильных стоянок | Направление к воротам выезда прямо | Для указания направления движения к воротам выезда из автомобильной стоянки. Подвешивается к потолку над проездом | 300x0.21x150.00, материал ПЭТ-бэклит для крепления на винты
MITRA NEXTRINO TERON | BL-3015 | a19584 | Знак безопасности BL-3015.N07"Направление к воротам выезда направо" | 200 | Комплектация | ТА | N07 - Направление к воротам выезда направо | Знаки безопасности автомобильных стоянок | Направление к воротам выезда направо | Для указания направления движения автомобилей к воротам выезда. Подвешивается к потолку над проездом в местах поворотов движения, размещается на стенах (колоннах) на высоте 0,5 и 2 м | 300x0.21x150.00, материал ПЭТ-бэклит для крепления на винты
MITRA NEXTRINO TERON | BL-3015 | a19585 | Знак безопасности BL-3015.N08"Направление к воротам выезда налево" | 200 | Комплектация | ТА | N08 - Направление к воротам выезда налево | Знаки безопасности автомобильных стоянок | Направление к воротам выезда налево | Для указания направления движения автомобилей к воротам выезда. Подвешивается к потолку над проездом в местах поворотов движения, размещается на стенах (колоннах) на высоте 0,5 и 2 м | 300x0.21x150.00, материал ПЭТ-бэклит для крепления на винты
MITRA NEXTRINO TERON | BL-3015 | a21228 | Знак безопасности BL-3015.N10"Движение к выезду" | 200 | Комплектация | ТА | N10 - Направляющая стрелка | Знаки безопасности автомобильных стоянок | Направляющая стрелка движения в выезду | Для указания направления движения автомобилей к воротам выезда, размещается на стенах (колоннах) на высоте 0,5 и 2 м | 300x0.21x150.00, материал ПЭТ-бэклит для крепления на винты
MITRA NEXTRINO TERON | BL-3015 | a21229 | Знак безопасности BL-3015.N11"Выезд" | 200 | Комплектация | ТА | N11 - Указатель выезда | Знаки безопасности автомобильных стоянок | Указатель выезда | Над воротами выезда из автомобильной стоянки, над выездами с этажей автомобильной стоянки | 300x0.21x150.00, материал ПЭТ-бэклит для крепления на винты
MITRA NEXTRINO TERON | BL-3015 | a21230 | Знак безопасности BL-3015.N12"Въезд" | 200 | Комплектация | ТА | N12 - Указатель въезда | Знаки безопасности автомобильных стоянок | Указатель въезда | Над воротами въезда в автомобильную стоянку, над въездами на этажи автомобильной стоянки | 300x0.21x150.00, материал ПЭТ-бэклит для крепления на винты
MITRA NEXTRINO TERON | BL-3015 | a21231 | Знак безопасности BL-3015.N13"Направление к воротам выезда прямо" | 200 | Комплектация | ТА | N13 - Направление к воротам выезда прямо | Знаки безопасности автомобильных стоянок | Направление к воротам выезда прямо | Для указания направления движения к воротам выезда из автомобильной стоянки. Подвешивается к потолку над проездом | 300x0.21x150.00, материал ПЭТ-бэклит для крепления на винты
MITRA NEXTRINO TERON | BL-3015 | a21232 | Знак безопасности BL-3015.N14"Направление к воротам выезда направо" | 200 | Комплектация | ТА | N14 - Направление к воротам выезда направо | Знаки безопасности автомобильных стоянок | Направление к воротам выезда направо | Для указания направления движения автомобилей к воротам выезда. Подвешивается к потолку над проездом в местах поворотов движения, размещается на стенах (колоннах) на высоте 0,5 и 2 м | 300x0.21x150.00, материал ПЭТ-бэклит для крепления на винты
MITRA NEXTRINO TERON | BL-3015 | a21233 | Знак безопасности BL-3015.N15"Направление к воротам выезда налево" | 200 | Комплектация | ТА | N15 - Направление к воротам выезда налево | Знаки безопасности автомобильных стоянок | Направление к воротам выезда налево | Для указания направления движения автомобилей к воротам выезда. Подвешивается к потолку над проездом в местах поворотов движения, размещается на стенах (колоннах) на высоте 0,5 и 2 м | 300x0.21x150.00, материал ПЭТ-бэклит для крепления на винты
MITRA NEXTRINO TERON | BL-3015 | a31727 | Знак безопасности BL-3015.T18"Троллей под напряжением!" | 200 | Комплектация | ТА | T18 - Троллей под напряжением! | Знаки индивидуального исполнения | Троллей под напряжением! | В местах размещения тележки(вагона) или элементов конструкции токоприемника | 300x0.21x150.00, материал ПЭТ-бэклит для крепления на винты
POLET | BL-3015A | a19675 | Знак безопасности BL-3015A.D01"Символ доступ. для инвалидов" | 200 | Комплектация | ТА | D01 - Символы доступности для инвалидов в креслах колясках | Указательные и знаки доступности мгн | Символы доступности для инвалидов в креслах колясках | На стенах в помещениях, оборудованных для инвалидов в креслах колясках | 300x0.21x150.00, материал ПЭТ-бэклит для крепления на винты
POLET | BL-3015A | a19676 | Знак безопасности BL-3015A.D02"Символы доступ. для инвалидов всех категорий" | 200 | Комплектация | ТА | D02 - Символы доступности для инвалидов всех категорий | Указательные и знаки доступности мгн | Символы доступности для инвалидов всех категорий | На стенах в помещениях, оборудованных для инвалидов всех категорий | 300x0.21x150.00, материал ПЭТ-бэклит для крепления на винты
POLET | BL-3015A | a19677 | Знак безопасности BL-3015A.D03"Места для инвалидов,пожилых людей,людей с детьми" | 200 | Комплектация | ТА | D03 - Место для инвалидов, пожилых людей, людей с детьми | Указательные и знаки доступности мгн | Место для инвалидов, пожилых людей, людей с детьми | На стенах в помещениях, оборудованных для инвалидов, пожилых людей, людей с детьми | 300x0.21x150.00, материал ПЭТ-бэклит для крепления на винты
POLET | BL-3015A | a19678 | Знак безопасности BL-3015A.D04"Эскалатор (подъёмник)" | 200 | Комплектация | ТА | D04 - Эскалатор (подъемник) | Указательные и знаки доступности мгн | Эскалатор (подъемник) | В местах расположения эскалатора (подъемника) | 300x0.21x150.00, материал ПЭТ-бэклит для крепления на винты
POLET | BL-3015A | a14264 | Знак безопасности BL-3015A.E00"Фон" | 200 | Комплектация | ТА | E00 - Фон | Эвакуационные знаки безопасности | Фон | На обратной стороне светового указателя | 300x0.21x150.00, материал ПЭТ-бэклит для крепления на винты
POLET | BL-3015A | a19598 | Знак безопасности BL-3015A.E01-01"Выход здесь (лев.)" | 200 | Комплектация | ТА | E01-01 - Выход здесь (левосторонний) | Эвакуационные знаки безопасности | Выход здесь (левосторонний) | Над дверями (или на дверях) эвакуационных выходов, открывающихся с левой стороны. На стенах помещений вместе с направляющей стрелкой для указания направления движения к эвакуационному выходу | 300x0.21x150.00, материал ПЭТ-бэклит для крепления на винты
POLET | BL-3015A | a19599 | Знак безопасности BL-3015A.E01-02"Выход здесь (прав.)" | 200 | Комплектация | ТА | E01-02 - Выход здесь (правосторонний) | Эвакуационные знаки безопасности | Выход здесь (правосторонний) | Над дверями (или на дверях) эвакуационных выходов, открывающихся с правой стороны. На стенах помещений вместе с направляющей стрелкой для указания направления движения к эвакуационному выходу | 300x0.21x150.00, материал ПЭТ-бэклит для крепления на винты
POLET | BL-3015A | a12734 | Знак безопасности BL-3015A.E03"Напр. к эвакуационному выходу направо" | 200 | Комплектация | ТА | E03 - Направление к эвакуационному выходу направо | Эвакуационные знаки безопасности | Направление к эвакуационному выходу направо | На стенах помещений для указания направления движения к эвакуационному выходу | 300x0.21x150.00, материал ПЭТ-бэклит для крепления на винты
POLET | BL-3015A | a12735 | Знак безопасности BL-3015A.E04"Напр. к эвакуационному выходу налево" | 200 | Комплектация | ТА | E04 - Направление к эвакуационному выходу налево | Эвакуационные знаки безопасности | Направление к эвакуационному выходу налево | На стенах помещений для указания направления движения к эвакуационному выходу | 300x0.21x150.00, материал ПЭТ-бэклит для крепления на винты
POLET | BL-3015A | a12957 | Знак безопасности BL-3015A.E05"Напр. к эвакуационному выходу направо вверх" | 200 | Комплектация | ТА | E05 - Направление к эвакуационному выходу направо вверх | Эвакуационные знаки безопасности | Направление к эвакуационному выходу направо вверх | На стенах помещений для указания направления движения к эвакуационному выходу по наклонной плоскости | 300x0.21x150.00, материал ПЭТ-бэклит для крепления на винты
POLET | BL-3015A | a12958 | Знак безопасности BL-3015A.E06"Напр. к эвакуационному выходу налево вверх" | 200 | Комплектация | ТА | E06 - Направление к эвакуационному выходу налево вверх | Эвакуационные знаки безопасности | Направление к эвакуационному выходу налево вверх | На стенах помещений для указания направления движения к эвакуационному выходу по наклонной плоскости | 300x0.21x150.00, материал ПЭТ-бэклит для крепления на винты
POLET | BL-3015A | a12959 | Знак безопасности BL-3015A.E07"Напр. к эвакуационному выходу направо вниз" | 200 | Комплектация | ТА | E07 - Направление к эвакуационному выходу направо вниз | Эвакуационные знаки безопасности | Направление к эвакуационному выходу направо вниз | На стенах помещений для указания направления движения к эвакуационному выходу по наклонной плоскости | 300x0.21x150.00, материал ПЭТ-бэклит для крепления на винты
POLET | BL-3015A | a12960 | Знак безопасности BL-3015A.E08"Напр. к эвакуационному выходу налево вниз" | 200 | Комплектация | ТА | E08 - Направление к эвакуационному выходу налево вниз | Эвакуационные знаки безопасности | Направление к эвакуационному выходу налево вниз | На стенах помещений для указания направления движения к эвакуационному выходу по наклонной плоскости | 300x0.21x150.00, материал ПЭТ-бэклит для крепления на винты
POLET | BL-3015A | a12961 | Знак безопасности BL-3015A.E09"Указ. двери эвакуац. выхода (прав.)" | 200 | Комплектация | ТА | E09 - Указатель двери эвакуационного выхода (правосторонний) | Эвакуационные знаки безопасности | Указатель двери эвакуационного выхода (правосторонний) | Над дверями эвакуационных выходов | 300x0.21x150.00, материал ПЭТ-бэклит для крепления на винты
POLET | BL-3015A | a12962 | Знак безопасности BL-3015A.E10"Указ. двери эвакуационного выхода (лев.)" | 200 | Комплектация | ТА | E10 - Указатель двери эвакуационного выхода (левосторонний) | Эвакуационные знаки безопасности | Указатель двери эвакуационного выхода (левосторонний) | Над дверями эвакуационных выходов | 300x0.21x150.00, материал ПЭТ-бэклит для крепления на винты
POLET | BL-3015A | a12762 | Знак безопасности BL-3015A.E11"Напр. к эвакуационному выходу прямо (прав.) " | 200 | Комплектация | ТА | E11 - Направление к эвакуационному выходу прямо | Эвакуационные знаки безопасности | Направление к эвакуационному выходу прямо | Над проходами, проемами, в помещениях большой площади. Размещается на верхнем уровне или подвешивается к потолку | 300x0.21x150.00, материал ПЭТ-бэклит для крепления на винты
POLET | BL-3015A | a12733 | Знак безопасности BL-3015A.E12"Напр. к эвакуационному выходу прямо (лев.)" | 200 | Комплектация | ТА | E12 - Направление к эвакуационному выходу прямо | Эвакуационные знаки безопасности | Направление к эвакуационному выходу прямо | Над проходами, проемами, в помещениях большой площади. Размещается на верхнем уровне или подвешивается к потолку | 300x0.21x150.00, материал ПЭТ-бэклит для крепления на винты
POLET | BL-3015A | a12823 | Знак безопасности BL-3015A.E13"Напр. к эвакуац. выходу по лестн. вниз (прав.)" | 200 | Комплектация | ТА | E13 - Направление к эвакуационному выходу по лестнице вниз направо | Эвакуационные знаки безопасности | Направление к эвакуационному выходу по лестнице вниз направо | На лестничных площадках и стенах, прилегающих к лестничному маршу | 300x0.21x150.00, материал ПЭТ-бэклит для крепления на винты
POLET | BL-3015A | a12825 | Знак безопасности BL-3015A.E14"Напр. к эвакуац. выходу по лестн. вниз (лев.)" | 200 | Комплектация | ТА | E14 - Направление к эвакуационному выходу по лестнице вниз налево | Эвакуационные знаки безопасности | Направление к эвакуационному выходу по лестнице вниз налево | На лестничных площадках и стенах, прилегающих к лестничному маршу | 300x0.21x150.00, материал ПЭТ-бэклит для крепления на винты
POLET | BL-3015A | a12963 | Знак безопасности BL-3015A.E15"Напр. к эвакуац. выходу по лестн. вверх (прав)" | 200 | Комплектация | ТА | E15 - Направление к эвакуационному выходу по лестнице вверх направо | Эвакуационные знаки безопасности | Направление к эвакуационному выходу по лестнице вверх направо | На лестничных площадках и стенах, прилегающих к лестничному маршу | 300x0.21x150.00, материал ПЭТ-бэклит для крепления на винты
POLET | BL-3015A | a12964 | Знак безопасности BL-3015A.E16"Напр. к эвакуац. выходу по лестн. вверх (лев.)" | 200 | Комплектация | ТА | E16 - Направление к эвакуационному выходу по лестнице вверх налево | Эвакуационные знаки безопасности | Направление к эвакуационному выходу по лестнице вверх налево | На лестничных площадках и стенах, прилегающих к лестничному маршу | 300x0.21x150.00, материал ПЭТ-бэклит для крепления на винты
POLET | BL-3015A | a19600 | Знак безопасности BL-3015A.E21"Пункт (место) сбора" | 200 | Комплектация | ТА | E21 - Пункт (место) сбора | Эвакуационные знаки безопасности | Пункт (место) сбора | На дверях, стенах помещений и в других местах для обозначения заранее предусмотренных пунктов (мест) сбора людей в случае возникновения пожара, аварии или другой чрезвычайной ситуации | 300x0.21x150.00, материал ПЭТ-бэклит для крепления на винты
POLET | BL-3015A | a12965 | Знак безопасности BL-3015A.E22"Выход" | 200 | Комплектация | ТА | E22 - Выход | Эвакуационные знаки безопасности | Выход | Над дверями эвакуационного выхода или в составе комбинированных знаков безопасности для указания направления движения к эвакуационному выходу | 300x0.21x150.00, материал ПЭТ-бэклит для крепления на винты
POLET | BL-3015A | a12966 | Знак безопасности BL-3015A.E23"Аварийный выход" | 200 | Комплектация | ТА | E23 - Указатель аварийного выхода | Эвакуационные знаки безопасности | Указатель аварийного выхода | Над дверями аварийного выхода | 300x0.21x150.00, материал ПЭТ-бэклит для крепления на винты
POLET | BL-3015A | a12967 | Знак безопасности BL-3015A.E24"Выход-EXIT" | 200 | Комплектация | ТА | E24 - Указатель выхода | Эвакуационные знаки безопасности | Указатель выхода | Над дверями эвакуационного выхода или в составе комбинированных знаков безопасности для указания направления движения к эвакуационному выходу | 300x0.21x150.00, материал ПЭТ-бэклит для крепления на винты
POLET | BL-3015A | a12968 | Знак безопасности BL-3015A.E25"EXIT" | 200 | Комплектация | ТА | E25 - Указатель выхода | Эвакуационные знаки безопасности | Указатель выхода | Над дверями эвакуационного выхода или в составе комбинированных знаков безопасности для указания направления движения к эвакуационному выходу | 300x0.21x150.00, материал ПЭТ-бэклит для крепления на винты
POLET | BL-3015A | a19601 | Знак безопасности BL-3015A.E30"Направление к эвакуационному выходу направо" | 200 | Комплектация | ТА | E30 - Направление к эвакуационному выходу направо | Эвакуационные знаки безопасности | Направление к эвакуационному выходу направо | На стенах помещений, в дверных проемах для указания направления движения к эвакуационному выходу | 300x0.21x150.00, материал ПЭТ-бэклит для крепления на винты
POLET | BL-3015A | a19602 | Знак безопасности BL-3015A.E31"Напр. к эвакуационному выходу налево" | 200 | Комплектация | ТА | E31 - Направление к эвакуационному выходу налево | Эвакуационные знаки безопасности | Направление к эвакуационному выходу налево | На стенах помещений, в дверных проемах для указания направления движения к эвакуационному выходу | 300x0.21x150.00, материал ПЭТ-бэклит для крепления на винты
POLET | BL-3015A | a18175 | Знак безопасности BL-3015A.E32"Напр. к эвакуационному выходу налево" | 200 | Комплектация | ТА | E32 - Направление к эвакуационному выходу налево | Эвакуационные знаки безопасности | Направление к эвакуационному выходу налево | На стенах помещений, над проходами и проемами для указания направления движения к эвакуационному выходу | 300x0.21x150.00, материал ПЭТ-бэклит для крепления на винты
POLET | BL-3015A | a18176 | Знак безопасности BL-3015A.E33"Напр. к эвакуационному выходу налево вниз" | 200 | Комплектация | ТА | E33 - Направление к эвакуационному выходу налево вниз | Эвакуационные знаки безопасности | Направление к эвакуационному выходу налево вниз | На стенах помещений для указания направления движения к эвакуационному выходу по наклонной плоскости | 300x0.21x150.00, материал ПЭТ-бэклит для крепления на винты
POLET | BL-3015A | a18177 | Знак безопасности BL-3015A.E34"Напр. к эвакуационному выходу налево вверх" | 200 | Комплектация | ТА | E34 - Направление к эвакуационному выходу налево вверх | Эвакуационные знаки безопасности | Направление к эвакуационному выходу налево вверх | На стенах помещений для указания направления движения к эвакуационному выходу по наклонной плоскости | 300x0.21x150.00, материал ПЭТ-бэклит для крепления на винты
POLET | BL-3015A | a18178 | Знак безопасности BL-3015A.E35"Напр. к эвакуационному выходу направо" | 200 | Комплектация | ТА | E35 - Направление к эвакуационному выходу направо | Эвакуационные знаки безопасности | Направление к эвакуационному выходу направо | На стенах помещений, над проходами и проемами для указания направления движения к эвакуационному выходу | 300x0.21x150.00, материал ПЭТ-бэклит для крепления на винты
POLET | BL-3015A | a18179 | Знак безопасности BL-3015A.E36"Напр. к эвакуационному выходу направо вниз" | 200 | Комплектация | ТА | E36 - Направление к эвакуационному выходу направо вниз | Эвакуационные знаки безопасности | Направление к эвакуационному выходу направо вниз | На стенах помещений для указания направления движения к эвакуационному выходу по наклонной плоскости | 300x0.21x150.00, материал ПЭТ-бэклит для крепления на винты
POLET | BL-3015A | a18180 | Знак безопасности BL-3015A.E37"Напр. к эвакуационному выходу направо вверх" | 200 | Комплектация | ТА | E37 - Направление к эвакуационному выходу направо вверх | Эвакуационные знаки безопасности | Направление к эвакуационному выходу направо вверх | На стенах помещений для указания направления движения к эвакуационному выходу по наклонной плоскости | 300x0.21x150.00, материал ПЭТ-бэклит для крепления на винты
POLET | BL-3015A | a18181 | Знак безопасности BL-3015A.E38"Напр. к эвакуационному выходу прямо" | 200 | Комплектация | ТА | E38 - Направление к эвакуационному выходу прямо | Эвакуационные знаки безопасности | Направление к эвакуационному выходу прямо | Над проходами, проемами, в помещениях большой площади. Размещается на верхнем уровне или подвешивается к потолку | 300x0.21x150.00, материал ПЭТ-бэклит для крепления на винты
POLET | BL-3015A | a18182 | Знак безопасности BL-3015A.E39"Указ. двери эвакуац. выхода (прав.)" | 200 | Комплектация | ТА | E39 - Указатель двери эвакуационного выхода (правосторонний) | Эвакуационные знаки безопасности | Указатель двери эвакуационного выхода (правосторонний) | Над дверями эвакуационных выходов | 300x0.21x150.00, материал ПЭТ-бэклит для крепления на винты
POLET | BL-3015A | a18183 | Знак безопасности BL-3015A.E40"Указ. двери эвакуац. выхода (левостор.)" | 200 | Комплектация | ТА | E40 - Указатель двери эвакуационного выхода (левосторонний) | Эвакуационные знаки безопасности | Указатель двери эвакуационного выхода (левосторонний) | Над дверями эвакуационных выходов | 300x0.21x150.00, материал ПЭТ-бэклит для крепления на винты
POLET | BL-3015A | a29408 | Знак безопасности BL-3015A.E43"Запасный выход" | 200 | Комплектация | ТА | E43 - Указатель запасного выхода | Эвакуационные знаки безопасности | Указатель запасного выхода | Над дверями запасного выхода | 300x0.21x150.00, материал ПЭТ-бэклит для крепления на винты
POLET | BL-3015A | a19603 | Знак безопасности BL-3015A.E60-01"Выход для МГН здесь (левосторонний)" | 200 | Комплектация | ТА | E60-01 - Выход для МГН здесь (левосторонний) | Эвакуационные знаки безопасности маломобильных групп населения (мгн) | Выход для МГН здесь (левосторонний) | Над дверями (или на дверях) эвакуационных выходов для МГН, открывающихся с левой стороны. На стенах помещений вместе с направляющей стрелкой для указания направления движения к эвакуационному выходу для МГН | 300x0.21x150.00, материал ПЭТ-бэклит для крепления на винты
POLET | BL-3015A | a19604 | Знак безопасности BL-3015A.E60-02"Выход для МГН здесь (правосторонний)" | 200 | Комплектация | ТА | E60-02 - Выход для МГН здесь (правосторонний) | Эвакуационные знаки безопасности маломобильных групп населения (мгн) | Выход для МГН здесь (правосторонний) | Над дверями (или на дверях) эвакуационных выходов для МГН, открывающихся с правой стороны. На стенах помещений вместе с направляющей стрелкой для указания направления движения к эвакуационному выходу для МГН | 300x0.21x150.00, материал ПЭТ-бэклит для крепления на винты
POLET | BL-3015A | a19605 | Знак безопасности BL-3015A.E61"Указ.выхода для инвал. в креслах колясках (прав)" | 200 | Комплектация | ТА | E61 - Указатель выхода для инвалидов в креслах колясках (правосторонний) | Эвакуационные знаки безопасности маломобильных групп населения (мгн) | Указатель выхода для инвалидов в креслах колясках (правосторонний) | Над дверями эвакуационных выходов, оборудованных для движения на инвалидных креслах колясках | 300x0.21x150.00, материал ПЭТ-бэклит для крепления на винты
POLET | BL-3015A | a19606 | Знак безопасности BL-3015A.E62"Указ. выхода для инвал. в креслах колясках(лев.)" | 200 | Комплектация | ТА | E62 - Указатель выхода для инвалидов в креслах колясках (левосторонний) | Эвакуационные знаки безопасности маломобильных групп населения (мгн) | Указатель выхода для инвалидов в креслах колясках (левосторонний) | Над дверями эвакуационных выходов, оборудованных для движения на инвалидных креслах колясках | 300x0.21x150.00, материал ПЭТ-бэклит для крепления на винты
POLET | BL-3015A | a19607 | Знак безопасности BL-3015A.E63"Указ. выхода для инвал. в креслах колясках(прав)" | 200 | Комплектация | ТА | E63 - Указатель выхода для инвалидов в креслах колясках (правосторонний) | Эвакуационные знаки безопасности маломобильных групп населения (мгн) | Указатель выхода для инвалидов в креслах колясках (правосторонний) | Над дверями эвакуационных выходов, оборудованных для движения на инвалидных креслах колясках | 300x0.21x150.00, материал ПЭТ-бэклит для крепления на винты
POLET | BL-3015A | a19608 | Знак безопасности BL-3015A.E64"Указ. выхода для инвал. в креслах колясках(лев.)" | 200 | Комплектация | ТА | E64 - Указатель выхода для инвалидов в креслах колясках (левосторонний) | Эвакуационные знаки безопасности маломобильных групп населения (мгн) | Указатель выхода для инвалидов в креслах колясках (левосторонний) | Над дверями эвакуационных выходов, оборудованных для движения на инвалидных креслах колясках | 300x0.21x150.00, материал ПЭТ-бэклит для крепления на винты
POLET | BL-3015A | a19609 | Знак безопасности BL-3015A.E65"Пункт (место) сбора МГН (безопасная зона МГН)" | 200 | Комплектация | ТА | E65 - Пункт (место) сбора МГН (безопасная зона МГН) | Эвакуационные знаки безопасности маломобильных групп населения (мгн) | Пункт (место) сбора МГН (безопасная зона МГН) | Для обозначения (идентификации) места сбора, доступного для инвалидов, и размещается на дверях, стенах помещений и в других местах для обозначения пунктов (мест) сбора инвалидов в случае возникновения пожара, аварии или другой чрезвычайной ситуации | 300x0.21x150.00, материал ПЭТ-бэклит для крепления на винты
POLET | BL-3015A | a19610 | Знак безопасности BL-3015A.E66"Напр. движения к безопасной зоне МГН направо" | 200 | Комплектация | ТА | E66 - Направление движения к безопасной зоне для маломобильных групп населения направо | Эвакуационные знаки безопасности маломобильных групп населения (мгн) | Направление движения к безопасной зоне для маломобильных групп населения направо | Для обозначения направления движения к безопасной зоне, в том числе местам ожидания эвакуации у лестнично-лифтовых узлов или прилегающих к ним помещений | 300x0.21x150.00, материал ПЭТ-бэклит для крепления на винты
POLET | BL-3015A | a19611 | Знак безопасности BL-3015A.E67"Напр. движения к безопасной зоне МГН налево" | 200 | Комплектация | ТА | E67 - Направление движения к безопасной зоне для маломобильных групп населения налево | Эвакуационные знаки безопасности маломобильных групп населения (мгн) | Направление движения к безопасной зоне для маломобильных групп населения налево | Для обозначения направления движения к безопасной зоне, в том числе местам ожидания эвакуации у лестнично-лифтовых узлов или прилегающих к ним помещений | 300x0.21x150.00, материал ПЭТ-бэклит для крепления на винты
POLET | BL-3015A | a18555 | Знак безопасности BL-3015A.E68"Безопасная зона для МГН" | 200 | Комплектация | ТА | E68 - Безопасная зона для маломобильных групп (пожаробезопасная зона) | Эвакуационные знаки безопасности маломобильных групп населения (мгн) | Безопасная зона для маломобильных групп (пожаробезопасная зона) | Для обозначения (идентификации) безопасных зон, в том числе мест ожидания эвакуации у лестнично-лифтовых узлов или прилегающих к ним помещений | 300x0.21x150.00, материал ПЭТ-бэклит для крепления на винты
POLET | BL-3015A | a18556 | Знак безопасности BL-3015A.E69"Напр. движения к эвакуац. выходу МГН прямо" | 200 | Комплектация | ТА | E69 - Направление движения к выходу для инвалидов на кресле-коляске прямо | Эвакуационные знаки безопасности маломобильных групп населения (мгн) | Направление движения к выходу для инвалидов на кресле-коляске прямо | Для указания направления движения к эвакуационному выходу для маломобильных групп населения. Применяется, если не все выходы на объекте доступны для инвалидов. Размещается на путях движения вместе с направляющей стрелкой для указания направления движения к доступному выходу. | 300x0.21x150.00, материал ПЭТ-бэклит для крепления на винты
POLET | BL-3015A | a18557 | Знак безопасности BL-3015A.E70"Указ. двери эвакуац. выхода (прав.) для МГН" | 200 | Комплектация | ТА | E70 - Указатель двери эвакуационного выхода (правосторонний) для МГН | Эвакуационные знаки безопасности маломобильных групп населения (мгн) | Указатель двери эвакуационного выхода (правосторонний) для МГН | Над дверями эвакуационных выходов, оборудованных для движения маломобильных групп населения | 300x0.21x150.00, материал ПЭТ-бэклит для крепления на винты
POLET | BL-3015A | a18558 | Знак безопасности BL-3015A.E71"Указ. двери эвакуац. выхода (лев.) для МГН" | 200 | Комплектация | ТА | E71 - Указатель двери эвакуационного выхода (левосторонний) для МГН | Эвакуационные знаки безопасности маломобильных групп населения (мгн) | Указатель двери эвакуационного выхода (левосторонний) для МГН | Над дверями эвакуационных выходов, оборудованных для движения маломобильных групп населения | 300x0.21x150.00, материал ПЭТ-бэклит для крепления на винты
POLET | BL-3015A | a18559 | Знак безопасности BL-3015A.E72"Напр. движения к эвакуац. выходу МГН налево" | 200 | Комплектация | ТА | E72 - Направление движения к выходу для инвалидов на кресле-коляске налево | Эвакуационные знаки безопасности маломобильных групп населения (мгн) | Направление движения к выходу для инвалидов на кресле-коляске налево | Для указания направления движения к эвакуационному выходу для маломобильных групп населения. Применяется, если не все выходы на объекте доступны для инвалидов. Размещается на путях движения вместе с направляющей стрелкой для указания направления движения к доступному выходу. | 300x0.21x150.00, материал ПЭТ-бэклит для крепления на винты
POLET | BL-3015A | a18560 | Знак безопасности BL-3015A.E73"Напр. движения к эвакуац. выходу МГН направо" | 200 | Комплектация | ТА | E73 - Направление движения к эвакуационному выходу МГН направо | Эвакуационные знаки безопасности маломобильных групп населения (мгн) | Направление движения к эвакуационному выходу МГН направо | На стенах помещений, над проходами и проемами, для указания направления движения к эвакуационному выходу для маломобильных групп населения | 300x0.21x150.00, материал ПЭТ-бэклит для крепления на винты
POLET | BL-3015A | a18561 | Знак безопасности BL-3015A.E74"Пункт (место) сбора для МГН (безоп. зона МГН)" | 200 | Комплектация | ТА | E74 - Пункт (место) сбора МГН (безопасная зона МГН) | Эвакуационные знаки безопасности маломобильных групп населения (мгн) | Пункт (место) сбора МГН (безопасная зона МГН) | На дверях, стенах помещений и в других местах для обозначения заранее предусмотренных пунктов (мест) сбора людей МГН в случае возникновения пожара, аварии или другой чрезвычайной ситуации | 300x0.21x150.00, материал ПЭТ-бэклит для крепления на винты
POLET | BL-3015A | a18562 | Знак безопасности BL-3015A.E75"Напр. движ. к пункту сбора(безоп.зоне)МГН налево" | 200 | Комплектация | ТА | E75 - Направление движения к пункту сбора (безопасной зоне) МГН налево | Эвакуационные знаки безопасности маломобильных групп населения (мгн) | Направление движения к пункту сбора (безопасной зоне) МГН налево | На дверях, стенах помещений и в других местах для указания направления движения заранее предусмотренных пунктов (мест) сбора людей МГН в случае возникновения пожара, аварии или другой чрезвычайной ситуации | 300x0.21x150.00, материал ПЭТ-бэклит для крепления на винты
POLET | BL-3015A | a18563 | Знак безопасности BL-3015A.E76"Напр.движ. к пункту сбора(безоп.зоне)МГН направо" | 200 | Комплектация | ТА | E76 - Направление движения к пункту сбора (безопасной зоне) МГН направо | Эвакуационные знаки безопасности маломобильных групп населения (мгн) | Направление движения к пункту сбора (безопасной зоне) МГН направо | На дверях, стенах помещений и в других местах для указания направления движения заранее предусмотренных пунктов (мест) сбора людей МГН в случае возникновения пожара, аварии или другой чрезвычайной ситуации | 300x0.21x150.00, материал ПЭТ-бэклит для крепления на винты
POLET | BL-3015A | a19612 | Знак безопасности BL-3015A.E77"Напр.движ. к пункту сбора(безоп.зоне)МГН прямо" | 200 | Комплектация | ТА | E77 - Направление движения к пункту сбора (безопасной зоне) МГН прямо | Эвакуационные знаки безопасности маломобильных групп населения (мгн) | Направление движения к пункту сбора (безопасной зоне) МГН прямо | Над проходами, проемами, в помещениях большой площади. Размещается на верхнем уровне или подвешивается к потолку | 300x0.21x150.00, материал ПЭТ-бэклит для крепления на винты
POLET | BL-3015A | a19613 | Знак безопасности BL-3015A.E78"Указ. двери пункта сбора(безоп.зоны)МГН(прав.)" | 200 | Комплектация | ТА | E78 - Указатель двери пункта сбора (безопасной зоны) МГН (правосторонний) | Эвакуационные знаки безопасности маломобильных групп населения (мгн) | Указатель двери пункта сбора (безопасной зоны) МГН (правосторонний) | Над дверями пунктов сбора (безопасной зоны) МГН | 300x0.21x150.00, материал ПЭТ-бэклит для крепления на винты
POLET | BL-3015A | a19614 | Знак безопасности BL-3015A.E79"Указ. двери пункта сбора(безоп.зоны)МГН(лев.)" | 200 | Комплектация | ТА | E79 - Указатель двери пункта сбора (безопасной зоны) МГН (левосторонний) | Эвакуационные знаки безопасности маломобильных групп населения (мгн) | Указатель двери пункта сбора (безопасной зоны) МГН (левосторонний) | Над дверями пунктов сбора (Безопасной зоны) МГН | 300x0.21x150.00, материал ПЭТ-бэклит для крепления на винты
POLET | BL-3015A | a19618 | Знак безопасности BL-3015A.EC01"Аптечка первой медицинской помощи" | 200 | Комплектация | ТА | EC01 - Аптечка первой медицинской помощи | Знаки медицинского и санитарного назначения | Аптечка первой медицинской помощи | На стенах, дверях помещений для обозначения мест размещения аптечек первой медицинской помощи | 300x0.21x150.00, материал ПЭТ-бэклит для крепления на винты
POLET | BL-3015A | a19619 | Знак безопасности BL-3015A.EC02"Средства выноса (эвакуации) пораженных" | 200 | Комплектация | ТА | EC02 - Средства выноса (эвакуации) пораженных | Знаки медицинского и санитарного назначения | Средства выноса (эвакуации) пораженных | На дверях и стенах помещений в местах размещения средств выноса (эвакуации) пораженных | 300x0.21x150.00, материал ПЭТ-бэклит для крепления на винты
POLET | BL-3015A | a19620 | Знак безопасности BL-3015A.EC03"Пункт приема гигиенических процедур (душевые)" | 200 | Комплектация | ТА | EC03 - Пункт приема гигиенических процедур (душевые) | Знаки медицинского и санитарного назначения | Пункт приема гигиенических процедур (душевые) | На дверях и стенах помещений в местах расположения душевых и т.п. | 300x0.21x150.00, материал ПЭТ-бэклит для крепления на винты
POLET | BL-3015A | a19621 | Знак безопасности BL-3015A.EC04"Пункт обработки глаз" | 200 | Комплектация | ТА | EC04 - Пункт обработки глаз | Знаки медицинского и санитарного назначения | Пункт обработки глаз | На дверях и стенах помещений в местах расположения пункта обработки глаз | 300x0.21x150.00, материал ПЭТ-бэклит для крепления на винты
POLET | BL-3015A | a19622 | Знак безопасности BL-3015A.EC05"Медицинский кабинет" | 200 | Комплектация | ТА | EC05 - Медицинский кабинет | Знаки медицинского и санитарного назначения | Медицинский кабинет | На дверях медицинских кабинетов | 300x0.21x150.00, материал ПЭТ-бэклит для крепления на винты
POLET | BL-3015A | a19623 | Знак безопасности BL-3015A.EC06"Тел.связи с мед. пунктом (скорой мед. помощью)" | 200 | Комплектация | ТА | EC06 - Телефон связи с медицинским пунктом (скорой медицинской помощью) | Знаки медицинского и санитарного назначения | Телефон связи с медицинским пунктом (скорой медицинской помощью) | В местах установки телефонов | 300x0.21x150.00, материал ПЭТ-бэклит для крепления на винты
POLET | BL-3015A | a19639 | Знак безопасности BL-3015A.EC07"Не входить!" | 200 | Комплектация | ТА | EC07 - Не входить! | Знаки медицинского и санитарного назначения | Не входить! | Устанавливается над входом в медицинские помещения - кабинеты приема врача, рентгеновские кабинеты, лаборатории и.т.д. | 300x0.21x150.00, материал ПЭТ-бэклит для крепления на винты
POLET | BL-3015A | a19624 | Знак безопасности BL-3015A.EC08"Входите" | 200 | Комплектация | ТА | EC08 - Входите | Знаки медицинского и санитарного назначения | Входите | Устанавливается над входом в медицинские помещения - кабинеты приема врача, рентгеновские кабинеты, лаборатории и.т.д. | 300x0.21x150.00, материал ПЭТ-бэклит для крепления на винты
POLET | BL-3015A | a18330 | Знак безопасности BL-3015A.F00"Фон" | 200 | Комплектация | ТА | F00 - Фон | Знаки пожарной безопасности | Фон | На обратной стороне светового указателя | 300x0.21x150.00, материал ПЭТ-бэклит для крепления на винты
POLET | BL-3015A | a18412 | Знак безопасности BL-3015A.F02"Пожарный кран" | 200 | Комплектация | ТА | F02 - Пожарный кран | Знаки пожарной безопасности | Пожарный кран | В местах нахождения комплекта пожарного крана с пожарным рукавом и стволом | 300x0.21x150.00, материал ПЭТ-бэклит для крепления на винты
POLET | BL-3015A | a19630 | Знак безопасности BL-3015A.F03"Пожарная лестница" | 200 | Комплектация | ТА | F03 - Пожарная лестница | Знаки пожарной безопасности | Пожарная лестница | В местах нахождения пожарной лестницы | 300x0.21x150.00, материал ПЭТ-бэклит для крепления на винты
POLET | BL-3015A | a19631 | Знак безопасности BL-3015A.F04"Огнетушитель" | 200 | Комплектация | ТА | F04 - Огнетушитель | Знаки пожарной безопасности | Огнетушитель | В местах размещения огнетушителя | 300x0.21x150.00, материал ПЭТ-бэклит для крепления на винты
POLET | BL-3015A | a19632 | Знак безопасности BL-3015A.F05"Телефон для использования при пожаре" | 200 | Комплектация | ТА | F05 - Телефон для использования при пожаре (в том числе телефон прямой связи с пожарной охраной) | Знаки пожарной безопасности | Телефон для использования при пожаре (в том числе телефон прямой связи с пожарной охраной) | В местах размещения телефона, по которому можно вызвать пожарную охрану | 300x0.21x150.00, материал ПЭТ-бэклит для крепления на винты
POLET | BL-3015A | a19633 | Знак безопасности BL-3015A.F06"Место размещения средств противопожарной защиты" | 200 | Комплектация | ТА | F06 - Место размещения нескольких средств противопожарной защиты | Знаки пожарной безопасности | Место размещения нескольких средств противопожарной защиты | В местах одновременного нахождения (размещения) нескольких средств противопожарной защиты | 300x0.21x150.00, материал ПЭТ-бэклит для крепления на винты
POLET | BL-3015A | a19634 | Знак безопасности BL-3015A.F07"Пожарный водоисточник" | 200 | Комплектация | ТА | F07 - Пожарный водоисточник | Знаки пожарной безопасности | Пожарный водоисточник | В местах нахождения пожарного водоема или пирса для пожарных машин | 300x0.21x150.00, материал ПЭТ-бэклит для крепления на винты
POLET | BL-3015A | a19635 | Знак безопасности BL-3015A.F08"Пожарный сухотрубный стояк" | 200 | Комплектация | ТА | F08 - Пожарный сухотрубный стояк | Знаки пожарной безопасности | Пожарный сухотрубный стояк | В местах нахождения пожарного сухотрубного стояка | 300x0.21x150.00, материал ПЭТ-бэклит для крепления на винты
POLET | BL-3015A | a19636 | Знак безопасности BL-3015A.F09"Пожарный гидрант" | 200 | Комплектация | ТА | F09 - Пожарный гидрант | Знаки пожарной безопасности | Пожарный гидрант | У мест нахождения подземных пожарных гидрантов. На знаке должны быть цифры, обозначающие расстояние от знака до гидранта, м. Расстояние от знака до края проезда пожарных автомобилей должно быть не более расстояния опознавания знака | 300x0.21x150.00, материал ПЭТ-бэклит для крепления на винты
POLET | BL-3015A | a19637 | Знак безопасности BL-3015A.F10"Кнопка включения установок пожарной автоматики" | 200 | Комплектация | ТА | F10 - Кнопка включения установок (систем) пожарной автоматики | Знаки пожарной безопасности | Кнопка включения установок (систем) пожарной автоматики | В местах ручного пуска установок пожарной сигнализации, пожаротушения и (или) систем противодымной защиты. В местах (пунктах) подачи сигнала пожарной тревоги | 300x0.21x150.00, материал ПЭТ-бэклит для крепления на винты
POLET | BL-3015A | a19638 | Знак безопасности BL-3015A.F11"Звуковой оповещатель пожарной тревоги" | 200 | Комплектация | ТА | F11 - Звуковой оповещатель пожарной тревоги | Знаки пожарной безопасности | Звуковой оповещатель пожарной тревоги | В местах нахождения звукового оповещателя или совместно со знаком F10 Кнопка включения установок (систем) пожарной автоматики | 300x0.21x150.00, материал ПЭТ-бэклит для крепления на винты
POLET | BL-3015A | a36292 | Знак безопасности BL-3015A.F13"Пожарный кран (ПК)" | 200 | Комплектация | ТА | F13 - Пожарный кран (ПК) | Знаки пожарной безопасности | Пожарный кран | В местах нахождения комплекта пожарного крана с пожарным рукавом и стволом | 300x0.21x150.00, материал ПЭТ-бэклит для крепления на винты
POLET | BL-3015A | a17758 | Знак безопасности BL-3015A.F20"Пожар" | 200 | Комплектация | ТА | F20 - Пожар | Знаки пожарной безопасности | Пожар | В местах установки СОУЭ для оповещения о пожаре | 300x0.21x150.00, материал ПЭТ-бэклит для крепления на винты
POLET | BL-3015A | a17759 | Знак безопасности BL-3015A.F21"Насосная станция пожаротушения" | 200 | Комплектация | ТА | F21 - Насосная станция пожаротушения | Знаки пожарной безопасности | Насосная станция пожаротушения | В местах нахождения насосных станций пожаротушения | 300x0.21x150.00, материал ПЭТ-бэклит для крепления на винты
POLET | BL-3015A | a17751 | Знак безопасности BL-3015A.F22"Станция пожаротушения" | 200 | Комплектация | ТА | F22 - Станция пожаротушения | Знаки пожарной безопасности | Станция пожаротушения | В местах нахождения станций пожаротушения | 300x0.21x150.00, материал ПЭТ-бэклит для крепления на винты
POLET | BL-3015A | a17760 | Знак безопасности BL-3015A.F23"Газ-не входи" | 200 | Комплектация | ТА | F23 - Газ! Не входи! | Знаки пожарной безопасности | Газ! Не входи! | Устанавливается над входом в каждое помещение, оборудованное системой газового пожаротушения | 300x0.21x150.00, материал ПЭТ-бэклит для крепления на винты
POLET | BL-3015A | a17761 | Знак безопасности BL-3015A.F24"Газ-уходи" | 200 | Комплектация | ТА | F24 - Газ! Уходи! | Знаки пожарной безопасности | Газ! Уходи! | Устанавливается над выходом из каждого помещения, оборудованного системой газового пожаротушения | 300x0.21x150.00, материал ПЭТ-бэклит для крепления на винты
POLET | BL-3015A | a17762 | Знак безопасности BL-3015A.F25"Порошок-не входи" | 200 | Комплектация | ТА | F25 - Порошок! Не входи! | Знаки пожарной безопасности | Порошок! Не входи! | Устанавливается над входом в каждое помещение, оборудованное системой порошкового пожаротушения | 300x0.21x150.00, материал ПЭТ-бэклит для крепления на винты
POLET | BL-3015A | a17763 | Знак безопасности BL-3015A.F26"Порошок-уходи" | 200 | Комплектация | ТА | F26 - Порошок! Уходи! | Знаки пожарной безопасности | Порошок! Уходи! | Устанавливается над выходом из каждого помещения, оборудованного системой порошкового пожаротушения | 300x0.21x150.00, материал ПЭТ-бэклит для крепления на винты
POLET | BL-3015A | a18413 | Знак безопасности BL-3015A.F30"Указ. движения к пожарному крану налево" | 200 | Комплектация | ТА | F30 - Указатель движения к пожарному крану налево | Знаки пожарной безопасности | Указатель движения к пожарному крану налево | На стенах для указания направления движения к местам размещения пожарного крана | 300x0.21x150.00, материал ПЭТ-бэклит для крепления на винты
POLET | BL-3015A | a18414 | Знак безопасности BL-3015A.F31"Указ. движения к пожарному крану направо" | 200 | Комплектация | ТА | F31 - Указатель движения к пожарному крану направо | Знаки пожарной безопасности | Указатель движения к пожарному крану направо | На стенах для указания направления движения к местам размещения пожарного крана | 300x0.21x150.00, материал ПЭТ-бэклит для крепления на винты
POLET | BL-3015A | a18415 | Знак безопасности BL-3015A.F32"Указ. движения к огнетушителю налево" | 200 | Комплектация | ТА | F32 - Указатель движения к огнетушителю налево | Знаки пожарной безопасности | Указатель движения к огнетушителю налево | На стенах для указания направления движения к местам размещения огнетушителя | 300x0.21x150.00, материал ПЭТ-бэклит для крепления на винты
POLET | BL-3015A | a18416 | Знак безопасности BL-3015A.F33"Указ. движения к огнетушителю направо" | 200 | Комплектация | ТА | F33 - Указатель движения к огнетушителю направо | Знаки пожарной безопасности | Указатель движения к огнетушителю направо | На стенах для указания направления движения к местам размещения огнетушителя | 300x0.21x150.00, материал ПЭТ-бэклит для крепления на винты
POLET | BL-3015A | a18417 | Знак безопасности BL-3015A.F34"Подключение пожарной техники" | 200 | Комплектация | ТА | F34 - Подключение пожарной техники | Знаки пожарной безопасности | Подключение пожарной техники | В местах подключения пожарной техники | 300x0.21x150.00, материал ПЭТ-бэклит для крепления на винты
POLET | BL-3015A | a18418 | Знак безопасности BL-3015A.F35"Пожарный кран и огнетушитель" | 200 | Комплектация | ТА | F35 - Пожарный кран и огнетушитель | Знаки пожарной безопасности | Пожарный кран и огнетушитель | В местах нахождения комплекта пожарного крана с пожарным рукавом и стволом, и огнетушителя | 300x0.21x150.00, материал ПЭТ-бэклит для крепления на винты
POLET | BL-3015A | a16133 | Знак безопасности BL-3015A.N01"Движение к выезду" | 200 | Комплектация | ТА | N01 - Направляющая стрелка | Знаки безопасности автомобильных стоянок | Направляющая стрелка | Для указания направления движения автомобилей к воротам выезда, размещается на стенах (колоннах) на высоте 0,5 и 2 м | 300x0.21x150.00, материал ПЭТ-бэклит для крепления на винты
POLET | BL-3015A | a17849 | Знак безопасности BL-3015A.N02"Выезд" | 200 | Комплектация | ТА | N02 - Указатель выезда | Знаки безопасности автомобильных стоянок | Указатель выезда | Над воротами выезда из автомобильной стоянки, над выездами с этажей автомобильной стоянки | 300x0.21x150.00, материал ПЭТ-бэклит для крепления на винты
POLET | BL-3015A | a17850 | Знак безопасности BL-3015A.N03"Въезд" | 200 | Комплектация | ТА | N03 - Указатель въезда | Знаки безопасности автомобильных стоянок | Указатель въезда | Над воротами въезда в автомобильную стоянку, над въездами на этажи автомобильной стоянки | 300x0.21x150.00, материал ПЭТ-бэклит для крепления на винты
POLET | BL-3015A | a17851 | Знак безопасности BL-3015A.N04"Вход" | 200 | Комплектация | ТА | N04 - Указатель входа | Знаки безопасности автомобильных стоянок | Указатель входа | Над входами на этажи и лестничные клетки | 300x0.21x150.00, материал ПЭТ-бэклит для крепления на винты
POLET | BL-3015A | a17764 | Знак безопасности BL-3015A.N05"Берегись автомобиля" | 200 | Комплектация | ТА | N05 - Берегись автомобиля | Знаки безопасности автомобильных стоянок | Берегись автомобиля | Используется в местах постоянного проезда автомобилей, у ворот въезда/выезда, у въезда/выезда на этажах автомобильной стоянки | 300x0.21x150.00, материал ПЭТ-бэклит для крепления на винты
POLET | BL-3015A | a19615 | Знак безопасности BL-3015A.N06"Направление к воротам выезда прямо" | 200 | Комплектация | ТА | N06 - Направление к воротам выезда прямо | Знаки безопасности автомобильных стоянок | Направление к воротам выезда прямо | Для указания направления движения к воротам выезда из автомобильной стоянки. Подвешивается к потолку над проездом | 300x0.21x150.00, материал ПЭТ-бэклит для крепления на винты
POLET | BL-3015A | a19616 | Знак безопасности BL-3015A.N07"Направление к воротам выезда направо" | 200 | Комплектация | ТА | N07 - Направление к воротам выезда направо | Знаки безопасности автомобильных стоянок | Направление к воротам выезда направо | Для указания направления движения автомобилей к воротам выезда. Подвешивается к потолку над проездом в местах поворотов движения, размещается на стенах (колоннах) на высоте 0,5 и 2 м | 300x0.21x150.00, материал ПЭТ-бэклит для крепления на винты
POLET | BL-3015A | a19617 | Знак безопасности BL-3015A.N08"Направление к воротам выезда налево" | 200 | Комплектация | ТА | N08 - Направление к воротам выезда налево | Знаки безопасности автомобильных стоянок | Направление к воротам выезда налево | Для указания направления движения автомобилей к воротам выезда. Подвешивается к потолку над проездом в местах поворотов движения, размещается на стенах (колоннах) на высоте 0,5 и 2 м | 300x0.21x150.00, материал ПЭТ-бэклит для крепления на винты
ICEBERG IDON KONTUR REGATA IP44 REGATA IP65 RUMB | BL-3015B | a32141 | Знак безопасности BL-3015B.C03"Средства пожаротушения" | 225 | Заказной | ТА | C03 - Средства пожаротушения | Знаки безопасности по сп 264.1325800.2016 | Средства пожаротушения | В местах размещения средств пожаротушения | 300x0.21x150.00, материал ПЭТ-бэклит для крепления на скотч
CANOE S FIRMUS FLAG ICEBERG IDON KONTUR REGATA IP44 REGATA IP65 RUMB | BL-3015B | a22140 | Знак безопасности BL-3015B.C08"Медпункт" | 200 | Комплектация | ТА | C08 - Медпункт | Знаки медицинского и санитарного назначения | Медпункт | Над дверями медпункта (медицинского кабинета) | 300x0.21x150.00, материал ПЭТ-бэклит для крепления на скотч
CANOE S FIRMUS FLAG ICEBERG IDON KONTUR REGATA IP44 REGATA IP65 RUMB | BL-3015B | a19673 | Знак безопасности BL-3015B.D01"Символ доступ. для инвалидов" | 200 | Комплектация | ТА | D01 - Символы доступности для инвалидов в креслах колясках | Указательные и знаки доступности мгн | Символы доступности для инвалидов в креслах колясках | На стенах в помещениях, оборудованных для инвалидов в креслах колясках | 300x0.21x150.00, материал ПЭТ-бэклит для крепления на скотч
CANOE S FIRMUS FLAG ICEBERG IDON KONTUR REGATA IP44 REGATA IP65 RUMB | BL-3015B | a19674 | Знак безопасности BL-3015B.D02"Символы доступ. для инвалидов всех категорий" | 200 | Комплектация | ТА | D02 - Символы доступности для инвалидов всех категорий | Указательные и знаки доступности мгн | Символы доступности для инвалидов всех категорий | На стенах в помещениях, оборудованных для инвалидов всех категорий | 300x0.21x150.00, материал ПЭТ-бэклит для крепления на скотч
CANOE S FIRMUS FLAG ICEBERG IDON KONTUR REGATA IP44 REGATA IP65 RUMB | BL-3015B | a19586 | Знак безопасности BL-3015B.D03"Места для инвалидов,пожилых людей,людей с детьми" | 200 | Комплектация | ТА | D03 - Место для инвалидов, пожилых людей, людей с детьми | Указательные и знаки доступности мгн | Место для инвалидов, пожилых людей, людей с детьми | На стенах в помещениях, оборудованных для инвалидов, пожилых людей, людей с детьми | 300x0.21x150.00, материал ПЭТ-бэклит для крепления на скотч
CANOE S FIRMUS FLAG ICEBERG IDON KONTUR REGATA IP44 REGATA IP65 RUMB | BL-3015B | a19587 | Знак безопасности BL-3015B.D04"Эскалатор (подъёмник)" | 200 | Комплектация | ТА | D04 - Эскалатор (подъемник) | Указательные и знаки доступности мгн | Эскалатор (подъемник) | В местах расположения эскалатора (подъемника) | 300x0.21x150.00, материал ПЭТ-бэклит для крепления на скотч
CANOE S FIRMUS FLAG ICEBERG IDON KONTUR REGATA IP44 REGATA IP65 RUMB S | BL-3015B | a18324 | Знак безопасности BL-3015B.E00"Фон" | 200 | Комплектация | ТА | E00 - Фон | Эвакуационные знаки безопасности | Фон | На обратной стороне светового указателя | 300x0.21x150.00, материал ПЭТ-бэклит для крепления на скотч
ICEBERG IDON KONTUR REGATA IP44 REGATA IP65 RUMB | BL-3015B | a19650 | Знак безопасности BL-3015B.E01-01"Выход здесь (лев.)" | 200 | Комплектация | ТА | E01-01 - Выход здесь (левосторонний) | Эвакуационные знаки безопасности | Выход здесь (левосторонний) | Над дверями (или на дверях) эвакуационных выходов, открывающихся с левой стороны. На стенах помещений вместе с направляющей стрелкой для указания направления движения к эвакуационному выходу | 300x0.21x150.00, материал ПЭТ-бэклит для крепления на скотч
CANOE S FIRMUS FLAG ICEBERG IDON KONTUR REGATA IP44 REGATA IP65 RUMB | BL-3015B | a19651 | Знак безопасности BL-3015B.E01-02"Выход здесь (прав.)" | 200 | Комплектация | ТА | E01-02 - Выход здесь (правосторонний) | Эвакуационные знаки безопасности | Выход здесь (правосторонний) | Над дверями (или на дверях) эвакуационных выходов, открывающихся с правой стороны. На стенах помещений вместе с направляющей стрелкой для указания направления движения к эвакуационному выходу | 300x0.21x150.00, материал ПЭТ-бэклит для крепления на скотч
CANOE S FIRMUS FLAG ICEBERG IDON KONTUR REGATA IP44 REGATA IP65 RUMB S | BL-3015B | a14581 | Знак безопасности BL-3015B.E03"Напр. к эвакуационному выходу направо" | 200 | Складской | ТА | E03 - Направление к эвакуационному выходу направо | Эвакуационные знаки безопасности | Направление к эвакуационному выходу направо | На стенах помещений для указания направления движения к эвакуационному выходу | 300x0.21x150.00, материал ПЭТ-бэклит для крепления на скотч
CANOE S FIRMUS FLAG ICEBERG IDON KONTUR REGATA IP44 REGATA IP65 RUMB S | BL-3015B | a14582 | Знак безопасности BL-3015B.E04"Напр. к эвакуационному выходу налево" | 200 | Складской | ТА | E04 - Направление к эвакуационному выходу налево | Эвакуационные знаки безопасности | Направление к эвакуационному выходу налево | На стенах помещений для указания направления движения к эвакуационному выходу | 300x0.21x150.00, материал ПЭТ-бэклит для крепления на скотч
CANOE S FIRMUS FLAG ICEBERG IDON KONTUR REGATA IP44 REGATA IP65 RUMB S | BL-3015B | a14583 | Знак безопасности BL-3015B.E05"Напр. к эвакуационному выходу направо вверх" | 200 | Комплектация | ТА | E05 - Направление к эвакуационному выходу направо вверх | Эвакуационные знаки безопасности | Направление к эвакуационному выходу направо вверх | На стенах помещений для указания направления движения к эвакуационному выходу по наклонной плоскости | 300x0.21x150.00, материал ПЭТ-бэклит для крепления на скотч
CANOE S FIRMUS FLAG ICEBERG IDON KONTUR REGATA IP44 REGATA IP65 RUMB S | BL-3015B | a14584 | Знак безопасности BL-3015B.E06"Напр. к эвакуационному выходу налево вверх" | 200 | Комплектация | ТА | E06 - Направление к эвакуационному выходу налево вверх | Эвакуационные знаки безопасности | Направление к эвакуационному выходу налево вверх | На стенах помещений для указания направления движения к эвакуационному выходу по наклонной плоскости | 300x0.21x150.00, материал ПЭТ-бэклит для крепления на скотч
CANOE S FIRMUS FLAG ICEBERG IDON KONTUR REGATA IP44 REGATA IP65 RUMB S | BL-3015B | a14585 | Знак безопасности BL-3015B.E07"Напр. к эвакуационному выходу направо вниз" | 200 | Комплектация | ТА | E07 - Направление к эвакуационному выходу направо вниз | Эвакуационные знаки безопасности | Направление к эвакуационному выходу направо вниз | На стенах помещений для указания направления движения к эвакуационному выходу по наклонной плоскости | 300x0.21x150.00, материал ПЭТ-бэклит для крепления на скотч
CANOE S FIRMUS FLAG ICEBERG IDON KONTUR REGATA IP44 REGATA IP65 RUMB S | BL-3015B | a14586 | Знак безопасности BL-3015B.E08"Напр. к эвакуационному выходу налево вниз" | 200 | Комплектация | ТА | E08 - Направление к эвакуационному выходу налево вниз | Эвакуационные знаки безопасности | Направление к эвакуационному выходу налево вниз | На стенах помещений для указания направления движения к эвакуационному выходу по наклонной плоскости | 300x0.21x150.00, материал ПЭТ-бэклит для крепления на скотч
CANOE S FIRMUS FLAG ICEBERG KONTUR REGATA IP44 REGATA IP65 RUMB S | BL-3015B | a14587 | Знак безопасности BL-3015B.E09"Указ. двери эвакуац. выхода (прав.)" | 200 | Комплектация | ТА | E09 - Указатель двери эвакуационного выхода (правосторонний) | Эвакуационные знаки безопасности | Указатель двери эвакуационного выхода (правосторонний) | Над дверями эвакуационных выходов | 300x0.21x150.00, материал ПЭТ-бэклит для крепления на скотч
CANOE S FIRMUS FLAG ICEBERG IDON KONTUR REGATA IP44 REGATA IP65 RUMB S | BL-3015B | a14588 | Знак безопасности BL-3015B.E10"Указ. двери эвакуационного выхода (лев.)" | 200 | Комплектация | ТА | E10 - Указатель двери эвакуационного выхода (левосторонний) | Эвакуационные знаки безопасности | Указатель двери эвакуационного выхода (левосторонний) | Над дверями эвакуационных выходов | 300x0.21x150.00, материал ПЭТ-бэклит для крепления на скотч
CANOE S FIRMUS FLAG ICEBERG IDON KONTUR REGATA IP44 REGATA IP65 RUMB S | BL-3015B | a14589 | Знак безопасности BL-3015B.E11"Напр. к эвакуационному выходу прямо (прав.)" | 200 | Комплектация | ТА | E11 - Направление к эвакуационному выходу прямо | Эвакуационные знаки безопасности | Направление к эвакуационному выходу прямо | Над проходами, проемами, в помещениях большой площади. Размещается на верхнем уровне или подвешивается к потолку | 300x0.21x150.00, материал ПЭТ-бэклит для крепления на скотч
CANOE S FIRMUS FLAG ICEBERG IDON KONTUR REGATA IP44 REGATA IP65 RUMB | BL-3015B | a25066 | Знак безопасности BL-3015B.E118"Напр. к эв. вых. лев.\Напр. к эв. вых. прав." | 200 | Комплектация | ТА | E118 - Направления движения к эвакуационным выходам налево / направо | Эвакуационные знаки безопасности | Направления движения к эвакуационным выходам налево / направо | На стенах тоннелей для указания направления движения к эвакуационным выходам | 300x0.21x150.00, материал ПЭТ-бэклит для крепления на скотч
CANOE S FIRMUS FLAG ICEBERG IDON KONTUR REGATA IP44 REGATA IP65 RUMB | BL-3015B | a25067 | Знак безопасности BL-3015B.E119"Напр. к эв. вых. прав.\Напр. к эв. вых. лев." | 200 | Комплектация | ТА | E119 - Направления движения к эвакуационным выходам налево и направо | Эвакуационные знаки безопасности | Направления движения к эвакуационным выходам налево и направо | На стенах тоннелей для указания направления движения к эвакуационным выходам | 300x0.21x150.00, материал ПЭТ-бэклит для крепления на скотч
CANOE S FIRMUS FLAG ICEBERG IDON KONTUR REGATA IP44 REGATA IP65 RUMB | BL-3015B | a24665 | Знак безопасности BL-3015B.E119"План эвакуации" | 200 | Комплектация | ТА |  |  |  |  | 300x0.21x150.00, материал ПЭТ-бэклит для крепления на скотч
CANOE S FIRMUS FLAG ICEBERG IDON KONTUR REGATA IP44 REGATA IP65 RUMB S | BL-3015B | a14590 | Знак безопасности BL-3015B.E12"Напр. к эвакуационному выходу прямо (лев.)" | 200 | Комплектация | ТА | E12 - Направление к эвакуационному выходу прямо | Эвакуационные знаки безопасности | Направление к эвакуационному выходу прямо | Над проходами, проемами, в помещениях большой площади. Размещается на верхнем уровне или подвешивается к потолку | 300x0.21x150.00, материал ПЭТ-бэклит для крепления на скотч
CANOE S FIRMUS FLAG ICEBERG IDON KONTUR REGATA IP44 REGATA IP65 RUMB S | BL-3015B | a14591 | Знак безопасности BL-3015B.E13"Напр. к эвакуац. выходу по лестн. вниз (прав.)" | 200 | Комплектация | ТА | E13 - Направление к эвакуационному выходу по лестнице вниз направо | Эвакуационные знаки безопасности | Направление к эвакуационному выходу по лестнице вниз направо | На лестничных площадках и стенах, прилегающих к лестничному маршу | 300x0.21x150.00, материал ПЭТ-бэклит для крепления на скотч
CANOE S FIRMUS FLAG ICEBERG IDON KONTUR REGATA IP44 REGATA IP65 RUMB S | BL-3015B | a14592 | Знак безопасности BL-3015B.E14"Напр. к эвакуац. выходу по лестн. вниз (лев.)" | 200 | Комплектация | ТА | E14 - Направление к эвакуационному выходу по лестнице вниз налево | Эвакуационные знаки безопасности | Направление к эвакуационному выходу по лестнице вниз налево | На лестничных площадках и стенах, прилегающих к лестничному маршу | 300x0.21x150.00, материал ПЭТ-бэклит для крепления на скотч
CANOE S FIRMUS FLAG ICEBERG IDON KONTUR REGATA IP44 REGATA IP65 RUMB S | BL-3015B | a14593 | Знак безопасности BL-3015B.E15"Напр. к эвакуац. выходу по лестн. вверх (прав.)" | 200 | Комплектация | ТА | E15 - Направление к эвакуационному выходу по лестнице вверх направо | Эвакуационные знаки безопасности | Направление к эвакуационному выходу по лестнице вверх направо | На лестничных площадках и стенах, прилегающих к лестничному маршу | 300x0.21x150.00, материал ПЭТ-бэклит для крепления на скотч
CANOE S FIRMUS FLAG ICEBERG IDON KONTUR REGATA IP44 REGATA IP65 RUMB S | BL-3015B | a14594 | Знак безопасности BL-3015B.E16"Напр. к эвакуац. выходу по лестн. вверх (лев.)" | 200 | Комплектация | ТА | E16 - Направление к эвакуационному выходу по лестнице вверх налево | Эвакуационные знаки безопасности | Направление к эвакуационному выходу по лестнице вверх налево | На лестничных площадках и стенах, прилегающих к лестничному маршу | 300x0.21x150.00, материал ПЭТ-бэклит для крепления на скотч
CANOE S FIRMUS FLAG ICEBERG IDON KONTUR REGATA IP44 REGATA IP65 RUMB | BL-3015B | a19652 | Знак безопасности BL-3015B.E21"Пункт (место) сбора" | 200 | Комплектация | ТА | E21 - Пункт (место) сбора | Эвакуационные знаки безопасности | Пункт (место) сбора | На дверях, стенах помещений и в других местах для обозначения заранее предусмотренных пунктов (мест) сбора людей в случае возникновения пожара, аварии или другой чрезвычайной ситуации | 300x0.21x150.00, материал ПЭТ-бэклит для крепления на скотч
CANOE S FIRMUS FLAG ICEBERG IDON KONTUR REGATA IP44 REGATA IP65 RUMB S | BL-3015B | a14595 | Знак безопасности BL-3015B.E22"Выход" | 200 | Складской | ТА | E22 - Выход | Эвакуационные знаки безопасности | Выход | Над дверями эвакуационного выхода или в составе комбинированных знаков безопасности для указания направления движения к эвакуационному выходу | 300x0.21x150.00, материал ПЭТ-бэклит для крепления на скотч
CANOE S FIRMUS FLAG ICEBERG IDON KONTUR REGATA IP44 REGATA IP65 RUMB S | BL-3015B | a14596 | Знак безопасности BL-3015B.E23"Аварийный выход" | 200 | Комплектация | ТА | E23 - Указатель аварийного выхода | Эвакуационные знаки безопасности | Указатель аварийного выхода | Над дверями аварийного выхода | 300x0.21x150.00, материал ПЭТ-бэклит для крепления на скотч
CANOE S FIRMUS FLAG ICEBERG IDON KONTUR REGATA IP44 REGATA IP65 RUMB S | BL-3015B | a14597 | Знак безопасности BL-3015B.E24"Выход-EXIT" | 200 | Складской | ТА | E24 - Указатель выхода | Эвакуационные знаки безопасности | Указатель выхода | Над дверями эвакуационного выхода или в составе комбинированных знаков безопасности для указания направления движения к эвакуационному выходу | 300x0.21x150.00, материал ПЭТ-бэклит для крепления на скотч
CANOE S FIRMUS FLAG ICEBERG IDON KONTUR REGATA IP44 REGATA IP65 RUMB S | BL-3015B | a14598 | Знак безопасности BL-3015B.E25"EXIT" | 200 | Комплектация | ТА | E25 - Указатель выхода | Эвакуационные знаки безопасности | Указатель выхода | Над дверями эвакуационного выхода или в составе комбинированных знаков безопасности для указания направления движения к эвакуационному выходу | 300x0.21x150.00, материал ПЭТ-бэклит для крепления на скотч
ICEBERG IDON KONTUR REGATA IP44 REGATA IP65 RUMB | BL-3015B | a29218 | Знак безопасности BL-3015B.E29"Направление к эвакуационному выходу вниз" | 200 | Комплектация | ТА | E29 - Направление к эвакуационному выходу вниз | Эвакуационные знаки безопасности | Направление к эвакуационному выходу вниз | На стенах помещений, в дверных проемах для указания направления движения к эвакуационному выходу | 300x0.21x150.00, материал ПЭТ-бэклит для крепления на скотч
CANOE S FIRMUS FLAG ICEBERG IDON KONTUR REGATA IP44 REGATA IP65 RUMB | BL-3015B | a19653 | Знак безопасности BL-3015B.E30"Направление к эвакуационному выходу направо" | 200 | Комплектация | ТА | E30 - Направление к эвакуационному выходу направо | Эвакуационные знаки безопасности | Направление к эвакуационному выходу направо | На стенах помещений, в дверных проемах для указания направления движения к эвакуационному выходу | 300x0.21x150.00, материал ПЭТ-бэклит для крепления на скотч
CANOE S FIRMUS FLAG ICEBERG IDON KONTUR REGATA IP44 REGATA IP65 RUMB | BL-3015B | a19654 | Знак безопасности BL-3015B.E31"Направление к эвакуационному выходу налево" | 200 | Комплектация | ТА | E31 - Направление к эвакуационному выходу налево | Эвакуационные знаки безопасности | Направление к эвакуационному выходу налево | На стенах помещений, в дверных проемах для указания направления движения к эвакуационному выходу | 300x0.21x150.00, материал ПЭТ-бэклит для крепления на скотч
CANOE S FIRMUS FLAG ICEBERG IDON KONTUR REGATA IP44 REGATA IP65 RUMB S | BL-3015B | a18148 | Знак безопасности BL-3015B.E32"Напр. к эвакуационному выходу налево" | 200 | Комплектация | ТА | E32 - Направление к эвакуационному выходу налево | Эвакуационные знаки безопасности | Направление к эвакуационному выходу налево | На стенах помещений, над проходами и проемами для указания направления движения к эвакуационному выходу | 300x0.21x150.00, материал ПЭТ-бэклит для крепления на скотч
CANOE S FIRMUS FLAG ICEBERG IDON KONTUR REGATA IP44 REGATA IP65 RUMB | BL-3015B | a18149 | Знак безопасности BL-3015B.E33"Напр. к эвакуационному выходу налево вниз" | 200 | Комплектация | ТА | E33 - Направление к эвакуационному выходу налево вниз | Эвакуационные знаки безопасности | Направление к эвакуационному выходу налево вниз | На стенах помещений для указания направления движения к эвакуационному выходу по наклонной плоскости | 300x0.21x150.00, материал ПЭТ-бэклит для крепления на скотч
ICEBERG IDON KONTUR REGATA IP44 REGATA IP65 RUMB | BL-3015B | a18150 | Знак безопасности BL-3015B.E34"Напр. к эвакуационному выходу налево вверх" | 200 | Комплектация | ТА | E34 - Направление к эвакуационному выходу налево вверх | Эвакуационные знаки безопасности | Направление к эвакуационному выходу налево вверх | На стенах помещений для указания направления движения к эвакуационному выходу по наклонной плоскости | 300x0.21x150.00, материал ПЭТ-бэклит для крепления на скотч
CANOE S FIRMUS FLAG ICEBERG IDON KONTUR REGATA IP44 REGATA IP65 RUMB | BL-3015B | a18151 | Знак безопасности BL-3015B.E35"Напр. к эвакуационному выходу направо" | 200 | Комплектация | ТА | E35 - Направление к эвакуационному выходу направо | Эвакуационные знаки безопасности | Направление к эвакуационному выходу направо | На стенах помещений, над проходами и проемами для указания направления движения к эвакуационному выходу | 300x0.21x150.00, материал ПЭТ-бэклит для крепления на скотч
ICEBERG IDON KONTUR REGATA IP44 REGATA IP65 RUMB | BL-3015B | a18152 | Знак безопасности BL-3015B.E36"Напр. к эвакуационному выходу направо вниз" | 200 | Комплектация | ТА | E36 - Направление к эвакуационному выходу направо вниз | Эвакуационные знаки безопасности | Направление к эвакуационному выходу направо вниз | На стенах помещений для указания направления движения к эвакуационному выходу по наклонной плоскости | 300x0.21x150.00, материал ПЭТ-бэклит для крепления на скотч
CANOE S FIRMUS FLAG ICEBERG IDON KONTUR REGATA IP44 REGATA IP65 RUMB | BL-3015B | a18153 | Знак безопасности BL-3015B.E37"Напр. к эвакуационному выходу направо вверх" | 200 | Комплектация | ТА | E37 - Направление к эвакуационному выходу направо вверх | Эвакуационные знаки безопасности | Направление к эвакуационному выходу направо вверх | На стенах помещений для указания направления движения к эвакуационному выходу по наклонной плоскости | 300x0.21x150.00, материал ПЭТ-бэклит для крепления на скотч
CANOE S FIRMUS FLAG ICEBERG IDON KONTUR REGATA IP44 REGATA IP65 RUMB | BL-3015B | a18154 | Знак безопасности BL-3015B.E38"Напр. к эвакуационному выходу прямо" | 200 | Комплектация | ТА | E38 - Направление к эвакуационному выходу прямо | Эвакуационные знаки безопасности | Направление к эвакуационному выходу прямо | Над проходами, проемами, в помещениях большой площади. Размещается на верхнем уровне или подвешивается к потолку | 300x0.21x150.00, материал ПЭТ-бэклит для крепления на скотч
CANOE S FIRMUS FLAG ICEBERG IDON KONTUR REGATA IP44 REGATA IP65 RUMB | BL-3015B | a18155 | Знак безопасности BL-3015B.E39"Указ. двери эвакуац. выхода (прав.)" | 200 | Комплектация | ТА | E39 - Указатель двери эвакуационного выхода (правосторонний) | Эвакуационные знаки безопасности | Указатель двери эвакуационного выхода (правосторонний) | Над дверями эвакуационных выходов | 300x0.21x150.00, материал ПЭТ-бэклит для крепления на скотч
CANOE S FIRMUS FLAG ICEBERG IDON KONTUR REGATA IP44 REGATA IP65 RUMB | BL-3015B | a18156 | Знак безопасности BL-3015B.E40"Указ. двери эвакуац. выхода (левостор.)" | 200 | Комплектация | ТА | E40 - Указатель двери эвакуационного выхода (левосторонний) | Эвакуационные знаки безопасности | Указатель двери эвакуационного выхода (левосторонний) | Над дверями эвакуационных выходов | 300x0.21x150.00, материал ПЭТ-бэклит для крепления на скотч
CANOE S FIRMUS FLAG ICEBERG IDON KONTUR REGATA IP44 REGATA IP65 RUMB | BL-3015B | a21244 | Знак безопасности BL-3015B.E41"Тамбур-шлюз вход" | 200 | Комплектация | ТА | E41 - Тамбур-шлюз вход | Эвакуационные знаки безопасности | Тамбур-шлюз вход | Над дверями входов в Тамбур-шлюза | 300x0.21x150.00, материал ПЭТ-бэклит для крепления на скотч
CANOE S FIRMUS FLAG ICEBERG IDON KONTUR REGATA IP44 REGATA IP65 RUMB | BL-3015B | a21245 | Знак безопасности BL-3015B.E42"Тамбур-шлюз выход" | 200 | Комплектация | ТА | E42 - Тамбур-шлюз-выход | Эвакуационные знаки безопасности | Тамбур-шлюз-выход | Над дверями выходов из Тамбур-шлюза | 300x0.21x150.00, материал ПЭТ-бэклит для крепления на скотч
ICEBERG IDON KONTUR REGATA IP44 REGATA IP65 RUMB | BL-3015B | a29407 | Знак безопасности BL-3015B.E43"Запасный выход" | 200 | Комплектация | ТА | E43 - Указатель запасного выхода | Эвакуационные знаки безопасности | Указатель запасного выхода | Над дверями запасного выхода | 300x0.21x150.00, материал ПЭТ-бэклит для крепления на скотч
CANOE S FIRMUS FLAG ICEBERG IDON KONTUR REGATA IP44 REGATA IP65 RUMB | BL-3015B | a27922 | Знак безопасности BL-3015B.E44"Направляющая стрелка налево - направо" | 200 | Комплектация | ТА | E44 - Направляющая стрелка налево/направо | Эвакуационные знаки безопасности |  |  | 300x0.21x150.00, материал ПЭТ-бэклит для крепления на скотч
CANOE S FIRMUS FLAG ICEBERG IDON KONTUR REGATA IP44 REGATA IP65 RUMB | BL-3015B | a19655 | Знак безопасности BL-3015B.E60-01"Выход для МГН здесь (левосторонний)" | 200 | Комплектация | ТА | E60-01 - Выход для МГН здесь (левосторонний) | Эвакуационные знаки безопасности маломобильных групп населения (мгн) | Выход для МГН здесь (левосторонний) | Над дверями (или на дверях) эвакуационных выходов для МГН, открывающихся с левой стороны. На стенах помещений вместе с направляющей стрелкой для указания направления движения к эвакуационному выходу для МГН | 300x0.21x150.00, материал ПЭТ-бэклит для крепления на скотч
CANOE S FIRMUS FLAG ICEBERG IDON KONTUR REGATA IP44 REGATA IP65 RUMB | BL-3015B | a19656 | Знак безопасности BL-3015B.E60-02"Выход для МГН здесь (правосторонний)" | 200 | Комплектация | ТА | E60-02 - Выход для МГН здесь (правосторонний) | Эвакуационные знаки безопасности маломобильных групп населения (мгн) | Выход для МГН здесь (правосторонний) | Над дверями (или на дверях) эвакуационных выходов для МГН, открывающихся с правой стороны. На стенах помещений вместе с направляющей стрелкой для указания направления движения к эвакуационному выходу для МГН | 300x0.21x150.00, материал ПЭТ-бэклит для крепления на скотч
CANOE S FIRMUS FLAG ICEBERG IDON KONTUR REGATA IP44 REGATA IP65 RUMB | BL-3015B | a19657 | Знак безопасности BL-3015B.E61"Указ.выхода для инвал. в креслах колясках (прав)" | 200 | Комплектация | ТА | E61 - Указатель выхода для инвалидов в креслах колясках (правосторонний) | Эвакуационные знаки безопасности маломобильных групп населения (мгн) | Указатель выхода для инвалидов в креслах колясках (правосторонний) | Над дверями эвакуационных выходов, оборудованных для движения на инвалидных креслах колясках | 300x0.21x150.00, материал ПЭТ-бэклит для крепления на скотч
CANOE S FIRMUS FLAG ICEBERG IDON KONTUR REGATA IP44 REGATA IP65 RUMB | BL-3015B | a19658 | Знак безопасности BL-3015B.E62"Указ. выхода для инвал. в креслах колясках(лев.)" | 200 | Комплектация | ТА | E62 - Указатель выхода для инвалидов в креслах колясках (левосторонний) | Эвакуационные знаки безопасности маломобильных групп населения (мгн) | Указатель выхода для инвалидов в креслах колясках (левосторонний) | Над дверями эвакуационных выходов, оборудованных для движения на инвалидных креслах колясках | 300x0.21x150.00, материал ПЭТ-бэклит для крепления на скотч
CANOE S FIRMUS FLAG ICEBERG IDON KONTUR REGATA IP44 REGATA IP65 RUMB | BL-3015B | a19659 | Знак безопасности BL-3015B.E63"Указ. выхода для инвал. в креслах колясках(прав)" | 200 | Комплектация | ТА | E63 - Указатель выхода для инвалидов в креслах колясках (правосторонний) | Эвакуационные знаки безопасности маломобильных групп населения (мгн) | Указатель выхода для инвалидов в креслах колясках (правосторонний) | Над дверями эвакуационных выходов, оборудованных для движения на инвалидных креслах колясках | 300x0.21x150.00, материал ПЭТ-бэклит для крепления на скотч
CANOE S FIRMUS FLAG FLAG NST IDON KONTUR REGATA IP44 REGATA IP65 RUMB | BL-3015B | a19660 | Знак безопасности BL-3015B.E64"Указ. выхода для инвал. в креслах колясках(лев.)" | 200 | Комплектация | ТА | E64 - Указатель выхода для инвалидов в креслах колясках (левосторонний) | Эвакуационные знаки безопасности маломобильных групп населения (мгн) | Указатель выхода для инвалидов в креслах колясках (левосторонний) | Над дверями эвакуационных выходов, оборудованных для движения на инвалидных креслах колясках | 300x0.21x150.00, материал ПЭТ-бэклит для крепления на скотч
CANOE S FIRMUS FLAG FLAG NST ICEBERG IDON KONTUR REGATA IP44 REGATA IP65 RUMB | BL-3015B | a19661 | Знак безопасности BL-3015B.E65"Пункт (место) сбора МГН (безопасная зона МГН)" | 200 | Комплектация | ТА | E65 - Пункт (место) сбора МГН (безопасная зона МГН) | Эвакуационные знаки безопасности маломобильных групп населения (мгн) | Пункт (место) сбора МГН (безопасная зона МГН) | Для обозначения (идентификации) места сбора, доступного для инвалидов, и размещается на дверях, стенах помещений и в других местах для обозначения пунктов (мест) сбора инвалидов в случае возникновения пожара, аварии или другой чрезвычайной ситуации | 300x0.21x150.00, материал ПЭТ-бэклит для крепления на скотч
CANOE S FIRMUS FLAG FLAG NST ICEBERG IDON KONTUR REGATA IP44 REGATA IP65 RUMB | BL-3015B | a19588 | Знак безопасности BL-3015B.E66"Напр. движения к безопасной зоне МГН направо" | 200 | Комплектация | ТА | E66 - Направление движения к безопасной зоне для маломобильных групп населения направо | Эвакуационные знаки безопасности маломобильных групп населения (мгн) | Направление движения к безопасной зоне для маломобильных групп населения направо | Для обозначения направления движения к безопасной зоне, в том числе местам ожидания эвакуации у лестнично-лифтовых узлов или прилегающих к ним помещений | 300x0.21x150.00, материал ПЭТ-бэклит для крепления на скотч
CANOE S FIRMUS FLAG FLAG NST ICEBERG IDON KONTUR REGATA IP44 REGATA IP65 RUMB | BL-3015B | a19589 | Знак безопасности BL-3015B.E67"Напр. движения к безопасной зоне МГН налево" | 200 | Комплектация | ТА | E67 - Направление движения к безопасной зоне для маломобильных групп населения налево | Эвакуационные знаки безопасности маломобильных групп населения (мгн) | Направление движения к безопасной зоне для маломобильных групп населения налево | Для обозначения направления движения к безопасной зоне, в том числе местам ожидания эвакуации у лестнично-лифтовых узлов или прилегающих к ним помещений | 300x0.21x150.00, материал ПЭТ-бэклит для крепления на скотч
ICEBERG IDON KONTUR REGATA IP44 REGATA IP65 RUMB | BL-3015B | a18346 | Знак безопасности BL-3015B.E68"Безопасная зона для МГН" | 200 | Комплектация | ТА | E68 - Безопасная зона для маломобильных групп (пожаробезопасная зона) | Эвакуационные знаки безопасности маломобильных групп населения (мгн) | Безопасная зона для маломобильных групп (пожаробезопасная зона) | Для обозначения (идентификации) безопасных зон, в том числе мест ожидания эвакуации у лестнично-лифтовых узлов или прилегающих к ним помещений | 300x0.21x150.00, материал ПЭТ-бэклит для крепления на скотч
CANOE S FIRMUS FLAG ICEBERG IDON KONTUR REGATA IP44 REGATA IP65 RUMB | BL-3015B | a18351 | Знак безопасности BL-3015B.E69"Напр. движения к эвакуац. выходу МГН прямо" | 200 | Комплектация | ТА | E69 - Направление движения к выходу для инвалидов на кресле-коляске прямо | Эвакуационные знаки безопасности маломобильных групп населения (мгн) | Направление движения к выходу для инвалидов на кресле-коляске прямо | Для указания направления движения к эвакуационному выходу для маломобильных групп населения. Применяется, если не все выходы на объекте доступны для инвалидов. Размещается на путях движения вместе с направляющей стрелкой для указания направления движения к доступному выходу. | 300x0.21x150.00, материал ПЭТ-бэклит для крепления на скотч
CANOE S FIRMUS FLAG ICEBERG IDON KONTUR REGATA IP44 REGATA IP65 RUMB | BL-3015B | a18352 | Знак безопасности BL-3015B.E70"Указ. двери эвакуац. выхода (прав.) для МГН" | 200 | Комплектация | ТА | E70 - Указатель двери эвакуационного выхода (правосторонний) для МГН | Эвакуационные знаки безопасности маломобильных групп населения (мгн) | Указатель двери эвакуационного выхода (правосторонний) для МГН | Над дверями эвакуационных выходов, оборудованных для движения маломобильных групп населения | 300x0.21x150.00, материал ПЭТ-бэклит для крепления на скотч
CANOE S FIRMUS FLAG ICEBERG IDON KONTUR REGATA IP44 REGATA IP65 RUMB | BL-3015B | a18353 | Знак безопасности BL-3015B.E71"Указ. двери эвакуац. выхода (лев.) для МГН" | 200 | Комплектация | ТА | E71 - Указатель двери эвакуационного выхода (левосторонний) для МГН | Эвакуационные знаки безопасности маломобильных групп населения (мгн) | Указатель двери эвакуационного выхода (левосторонний) для МГН | Над дверями эвакуационных выходов, оборудованных для движения маломобильных групп населения | 300x0.21x150.00, материал ПЭТ-бэклит для крепления на скотч
CANOE S FIRMUS FLAG ICEBERG IDON KONTUR REGATA IP44 REGATA IP65 RUMB | BL-3015B | a18354 | Знак безопасности BL-3015B.E72"Напр. движения к эвакуац. выходу МГН налево" | 200 | Комплектация | ТА | E72 - Направление движения к выходу для инвалидов на кресле-коляске налево | Эвакуационные знаки безопасности маломобильных групп населения (мгн) | Направление движения к выходу для инвалидов на кресле-коляске налево | Для указания направления движения к эвакуационному выходу для маломобильных групп населения. Применяется, если не все выходы на объекте доступны для инвалидов. Размещается на путях движения вместе с направляющей стрелкой для указания направления движения к доступному выходу. | 300x0.21x150.00, материал ПЭТ-бэклит для крепления на скотч
CANOE S FIRMUS FLAG ICEBERG IDON KONTUR REGATA IP44 REGATA IP65 RUMB | BL-3015B | a18355 | Знак безопасности BL-3015B.E73"Напр. движения к эвакуац. выходу МГН направо" | 200 | Комплектация | ТА | E73 - Направление движения к эвакуационному выходу МГН направо | Эвакуационные знаки безопасности маломобильных групп населения (мгн) | Направление движения к эвакуационному выходу МГН направо | На стенах помещений, над проходами и проемами, для указания направления движения к эвакуационному выходу для маломобильных групп населения | 300x0.21x150.00, материал ПЭТ-бэклит для крепления на скотч
CANOE S FIRMUS FLAG ICEBERG IDON KONTUR REGATA IP44 REGATA IP65 RUMB | BL-3015B | a18374 | Знак безопасности BL-3015B.E74"Пункт (место) сбора для МГН (безоп. зона МГН)" | 200 | Комплектация | ТА | E74 - Пункт (место) сбора МГН (безопасная зона МГН) | Эвакуационные знаки безопасности маломобильных групп населения (мгн) | Пункт (место) сбора МГН (безопасная зона МГН) | На дверях, стенах помещений и в других местах для обозначения заранее предусмотренных пунктов (мест) сбора людей МГН в случае возникновения пожара, аварии или другой чрезвычайной ситуации | 300x0.21x150.00, материал ПЭТ-бэклит для крепления на скотч
CANOE S FIRMUS FLAG ICEBERG IDON KONTUR REGATA IP44 REGATA IP65 RUMB | BL-3015B | a18375 | Знак безопасности BL-3015B.E75"Напр. движ. к пункту сбора(безоп.зоне)МГН налево" | 200 | Комплектация | ТА | E75 - Направление движения к пункту сбора (безопасной зоне) МГН налево | Эвакуационные знаки безопасности маломобильных групп населения (мгн) | Направление движения к пункту сбора (безопасной зоне) МГН налево | На дверях, стенах помещений и в других местах для указания направления движения заранее предусмотренных пунктов (мест) сбора людей МГН в случае возникновения пожара, аварии или другой чрезвычайной ситуации | 300x0.21x150.00, материал ПЭТ-бэклит для крепления на скотч
CANOE S FIRMUS FLAG ICEBERG IDON KONTUR REGATA IP44 REGATA IP65 RUMB | BL-3015B | a18376 | Знак безопасности BL-3015B.E76"Напр.движ. к пункту сбора(безоп.зоне)МГН направо" | 200 | Комплектация | ТА | E76 - Направление движения к пункту сбора (безопасной зоне) МГН направо | Эвакуационные знаки безопасности маломобильных групп населения (мгн) | Направление движения к пункту сбора (безопасной зоне) МГН направо | На дверях, стенах помещений и в других местах для указания направления движения заранее предусмотренных пунктов (мест) сбора людей МГН в случае возникновения пожара, аварии или другой чрезвычайной ситуации | 300x0.21x150.00, материал ПЭТ-бэклит для крепления на скотч
CANOE S FIRMUS FLAG ICEBERG IDON KONTUR REGATA IP44 REGATA IP65 RUMB | BL-3015B | a19336 | Знак безопасности BL-3015B.E77"Напр.движ. к пункту сбора(безоп.зоне)МГН прямо" | 200 | Комплектация | ТА | E77 - Направление движения к пункту сбора (безопасной зоне) МГН прямо | Эвакуационные знаки безопасности маломобильных групп населения (мгн) | Направление движения к пункту сбора (безопасной зоне) МГН прямо | Над проходами, проемами, в помещениях большой площади. Размещается на верхнем уровне или подвешивается к потолку | 300x0.21x150.00, материал ПЭТ-бэклит для крепления на скотч
CANOE S FIRMUS FLAG ICEBERG IDON KONTUR REGATA IP44 REGATA IP65 RUMB | BL-3015B | a19337 | Знак безопасности BL-3015B.E78"Указ. двери пункта сбора(безоп.зоны)МГН(прав.)" | 200 | Комплектация | ТА | E78 - Указатель двери пункта сбора (безопасной зоны) МГН (правосторонний) | Эвакуационные знаки безопасности маломобильных групп населения (мгн) | Указатель двери пункта сбора (безопасной зоны) МГН (правосторонний) | Над дверями пунктов сбора (безопасной зоны) МГН | 300x0.21x150.00, материал ПЭТ-бэклит для крепления на скотч
CANOE S FIRMUS FLAG ICEBERG IDON KONTUR REGATA IP44 REGATA IP65 RUMB | BL-3015B | a19339 | Знак безопасности BL-3015B.E79"Указ. двери пункта сбора(безоп.зоны)МГН(лев.)" | 200 | Комплектация | ТА | E79 - Указатель двери пункта сбора (безопасной зоны) МГН (левосторонний) | Эвакуационные знаки безопасности маломобильных групп населения (мгн) | Указатель двери пункта сбора (безопасной зоны) МГН (левосторонний) | Над дверями пунктов сбора (Безопасной зоны) МГН | 300x0.21x150.00, материал ПЭТ-бэклит для крепления на скотч
ICEBERG IDON KONTUR REGATA IP44 REGATA IP65 RUMB | BL-3015B | a32236 | Знак безопасности BL-3015B.E81"Напр. движ. к безоп. зоне для инвалидов направо" | 200 | Комплектация | ТА | E81 - Направление движения к безопасной зоне для инвалидов направо | Эвакуационные знаки безопасности маломобильных групп населения (мгн) | Направление движения к безопасной зоне для инвалидов направо | Для обозначения направления движения к безопасной зоне, в том числе местам ожидания эвакуации у лестнично-лифтовых узлов или прилегающих к ним помещений | 300x0.21x150.00, материал ПЭТ-бэклит для крепления на скотч
ICEBERG IDON KONTUR REGATA IP44 REGATA IP65 RUMB | BL-3015B | a32237 | Знак безопасности BL-3015B.E82"Напр. движ. к безоп. зоне для инвалидов налево" | 200 | Комплектация | ТА | E82 - Направление движения к безопасной зоне для инвалидов налево | Эвакуационные знаки безопасности маломобильных групп населения (мгн) | Направление движения к безопасной зоне для инвалидов налево | Для обозначения направления движения к безопасной зоне, в том числе местам ожидания эвакуации у лестнично-лифтовых узлов или прилегающих к ним помещений | 300x0.21x150.00, материал ПЭТ-бэклит для крепления на скотч
ICEBERG IDON KONTUR REGATA IP44 REGATA IP65 RUMB | BL-3015B | a32502 | Знак безопасности BL-3015B.E84"Эвакуационные пути для инвалидов (выход здесь)" | 200 | Заказной | ТА | E84 - Эвакуационные пути для инвалидов (выход здесь) | Эвакуационные знаки безопасности маломобильных групп населения (мгн) | Эвакуационные пути для инвалидов (выход здесь) | Знак применяются, если не все выходы для эвакуации на объекте доступны для инвалидов. Размещаются у дверей (или на дверях) эвакуационных выходов. На путях движения применяются вместе с направляющей стрелкой для указания направления движения к эвакуационному выходу. | 300x0.21x150.00, материал ПЭТ-бэклит для крепления на скотч
ICEBERG IDON KONTUR REGATA IP44 REGATA IP65 RUMB | BL-3015B | a32503 | Знак безопасности BL-3015B.E85"Эвакуационные пути для инвалидов направо" | 200 | Заказной | ТА | E85 - Эвакуационные пути для инвалидов направо | Эвакуационные знаки безопасности маломобильных групп населения (мгн) | Эвакуационные пути для инвалидов направо | Знак применяются, если не все выходы для эвакуации на объекте доступны для инвалидов. Размещаются у дверей (или на дверях) эвакуационных выходов. На путях движения применяются вместе с направляющей стрелкой для указания направления движения к эвакуационному выходу. | 300x0.21x150.00, материал ПЭТ-бэклит для крепления на скотч
ICEBERG IDON KONTUR REGATA IP44 REGATA IP65 RUMB | BL-3015B | a32504 | Знак безопасности BL-3015B.E86"Эвакуационные пути для инвалидов налево" | 200 | Заказной | ТА | E86 - Эвакуационные пути для инвалидов налево | Эвакуационные знаки безопасности маломобильных групп населения (мгн) | Эвакуационные пути для инвалидов налево | Знак применяются, если не все выходы для эвакуации на объекте доступны для инвалидов. Размещаются у дверей (или на дверях) эвакуационных выходов. На путях движения применяются вместе с направляющей стрелкой для указания направления движения к эвакуационному выходу. | 300x0.21x150.00, материал ПЭТ-бэклит для крепления на скотч
ICEBERG IDON KONTUR REGATA IP44 REGATA IP65 RUMB | BL-3015B | a32505 | Знак безопасности BL-3015B.E87"Эвакуационные пути для инвалидов прямо" | 200 | Заказной | ТА | E87 - Эвакуационные пути для инвалидов прямо | Эвакуационные знаки безопасности маломобильных групп населения (мгн) | Эвакуационные пути для инвалидов прямо | Знак применяются, если не все выходы для эвакуации на объекте доступны для инвалидов. Размещаются у дверей (или на дверях) эвакуационных выходов. На путях движения применяются вместе с направляющей стрелкой для указания направления движения к эвакуационному выходу. | 300x0.21x150.00, материал ПЭТ-бэклит для крепления на скотч
CANOE S FIRMUS FLAG FLAG NST ICEBERG IDON KONTUR REGATA IP44 REGATA IP65 RUMB | BL-3015B | a31117 | Знак безопасности BL-3015B.E90"Дизайн по запросу" | 200 | Заказной | ТА | E90 - Дизайн по запросу | Эвакуационные знаки безопасности | Знак безопасности, изготавливаемый по согласованию с заказчиком | Размещается согласно назначению | 300x0.21x150.00, материал ПЭТ-бэклит для крепления на скотч
CANOE S FIRMUS FLAG FLAG NST ICEBERG IDON KONTUR REGATA IP44 REGATA IP65 RUMB | BL-3015B | a19590 | Знак безопасности BL-3015B.EC01"Аптечка первой медицинской помощи" | 200 | Комплектация | ТА | EC01 - Аптечка первой медицинской помощи | Знаки медицинского и санитарного назначения | Аптечка первой медицинской помощи | На стенах, дверях помещений для обозначения мест размещения аптечек первой медицинской помощи | 300x0.21x150.00, материал ПЭТ-бэклит для крепления на скотч
CANOE S FIRMUS FLAG FLAG NST ICEBERG IDON KONTUR REGATA IP44 REGATA IP65 RUMB | BL-3015B | a19665 | Знак безопасности BL-3015B.EC02"Средства выноса (эвакуации) пораженных" | 200 | Комплектация | ТА | EC02 - Средства выноса (эвакуации) пораженных | Знаки медицинского и санитарного назначения | Средства выноса (эвакуации) пораженных | На дверях и стенах помещений в местах размещения средств выноса (эвакуации) пораженных | 300x0.21x150.00, материал ПЭТ-бэклит для крепления на скотч
CANOE S FIRMUS FLAG FLAG NST ICEBERG IDON KONTUR REGATA IP44 REGATA IP65 RUMB | BL-3015B | a19666 | Знак безопасности BL-3015B.EC03"Пункт приема гигиенических процедур (душевые)" | 200 | Комплектация | ТА | EC03 - Пункт приема гигиенических процедур (душевые) | Знаки медицинского и санитарного назначения | Пункт приема гигиенических процедур (душевые) | На дверях и стенах помещений в местах расположения душевых и т.п. | 300x0.21x150.00, материал ПЭТ-бэклит для крепления на скотч
CANOE S FIRMUS FLAG FLAG NST ICEBERG IDON KONTUR REGATA IP44 REGATA IP65 RUMB | BL-3015B | a19667 | Знак безопасности BL-3015B.EC04"Пункт обработки глаз" | 200 | Комплектация | ТА | EC04 - Пункт обработки глаз | Знаки медицинского и санитарного назначения | Пункт обработки глаз | На дверях и стенах помещений в местах расположения пункта обработки глаз | 300x0.21x150.00, материал ПЭТ-бэклит для крепления на скотч
CANOE S FIRMUS FLAG FLAG NST ICEBERG IDON KONTUR REGATA IP44 REGATA IP65 RUMB | BL-3015B | a19668 | Знак безопасности BL-3015B.EC05"Медицинский кабинет" | 200 | Комплектация | ТА | EC05 - Медицинский кабинет | Знаки медицинского и санитарного назначения | Медицинский кабинет | На дверях медицинских кабинетов | 300x0.21x150.00, материал ПЭТ-бэклит для крепления на скотч
CANOE S FIRMUS FLAG FLAG NST ICEBERG IDON KONTUR REGATA IP44 REGATA IP65 RUMB | BL-3015B | a19669 | Знак безопасности BL-3015B.EC06"Тел.связи с мед. пунктом (скорой мед. помощью)" | 200 | Комплектация | ТА | EC06 - Телефон связи с медицинским пунктом (скорой медицинской помощью) | Знаки медицинского и санитарного назначения | Телефон связи с медицинским пунктом (скорой медицинской помощью) | В местах установки телефонов | 300x0.21x150.00, материал ПЭТ-бэклит для крепления на скотч
CANOE S FIRMUS FLAG ICEBERG KONTUR REGATA IP44 REGATA IP65 RUMB | BL-3015B | a19649 | Знак безопасности BL-3015B.EC07"Не входить!" | 200 | Комплектация | ТА | EC07 - Не входить! | Знаки медицинского и санитарного назначения | Не входить! | Устанавливается над входом в медицинские помещения - кабинеты приема врача, рентгеновские кабинеты, лаборатории и.т.д. | 300x0.21x150.00, материал ПЭТ-бэклит для крепления на скотч
CANOE S FIRMUS FLAG ICEBERG IDON KONTUR REGATA IP44 REGATA IP65 RUMB | BL-3015B | a19670 | Знак безопасности BL-3015B.EC08"Входите" | 200 | Комплектация | ТА | EC08 - Входите | Знаки медицинского и санитарного назначения | Входите | Устанавливается над входом в медицинские помещения - кабинеты приема врача, рентгеновские кабинеты, лаборатории и.т.д. | 300x0.21x150.00, материал ПЭТ-бэклит для крепления на скотч
CANOE S FIRMUS FLAG FLAG NST ICEBERG IDON KONTUR REGATA IP44 REGATA IP65 RUMB | BL-3015B | a23474 | Знак безопасности BL-3015B.EC20"Не входить! Идёт облучение ультрафиолетом!" | 200 | Комплектация | ТА | EC20 - Не входить! Идет облучение ультрафиолетом! | Знаки медицинского и санитарного назначения | Не входить! Идет облучение ультрафиолетом! | Над входом в медицинские помещения - кабинеты приема врача, рентгеновские кабинеты, лаборатории, ультрафиолетовой обработки | 300x0.21x150.00, материал ПЭТ-бэклит для крепления на скотч
ICEBERG IDON KONTUR REGATA IP44 REGATA IP65 RUMB | BL-3015B | a31973 | Знак безопасности BL-3015B.EC22"Не входить! Работает бактерицидная лампа" | 200 | Комплектация | ТА | EC22 - Не входить! Работает бактерицидная лампа | Знаки медицинского и санитарного назначения | Не входить! Работает бактерицидная лампа | Над входом в медицинские помещения - кабинеты приема врача, рентгеновские кабинеты, лаборатории и.т.д. | 300x0.21x150.00, материал ПЭТ-бэклит для крепления на скотч
CANOE S FIRMUS FLAG ICEBERG IDON KONTUR REGATA IP44 REGATA IP65 RUMB | BL-3015B | a18331 | Знак безопасности BL-3015B.F00"Фон" | 200 | Комплектация | ТА | F00 - Фон | Знаки пожарной безопасности | Фон | На обратной стороне светового указателя | 300x0.21x150.00, материал ПЭТ-бэклит для крепления на скотч
CANOE S FIRMUS FLAG ICEBERG IDON KONTUR REGATA IP44 REGATA IP65 RUMB | BL-3015B | a18106 | Знак безопасности BL-3015B.F02"Пожарный кран" | 200 | Складской | ТА | F02 - Пожарный кран | Знаки пожарной безопасности | Пожарный кран | В местах нахождения комплекта пожарного крана с пожарным рукавом и стволом | 300x0.21x150.00, материал ПЭТ-бэклит для крепления на скотч
CANOE S FIRMUS FLAG FLAG NST ICEBERG IDON KONTUR REGATA IP44 REGATA IP65 RUMB | BL-3015B | a19642 | Знак безопасности BL-3015B.F03"Пожарная лестница" | 200 | Комплектация | ТА | F03 - Пожарная лестница | Знаки пожарной безопасности | Пожарная лестница | В местах нахождения пожарной лестницы | 300x0.21x150.00, материал ПЭТ-бэклит для крепления на скотч
CANOE S FIRMUS FLAG FLAG NST ICEBERG IDON KONTUR REGATA IP44 REGATA IP65 RUMB | BL-3015B | a19438 | Знак безопасности BL-3015B.F04"Огнетушитель" | 200 | Комплектация | ТА | F04 - Огнетушитель | Знаки пожарной безопасности | Огнетушитель | В местах размещения огнетушителя | 300x0.21x150.00, материал ПЭТ-бэклит для крепления на скотч
CANOE S FIRMUS FLAG FLAG NST ICEBERG IDON KONTUR REGATA IP44 REGATA IP65 RUMB | BL-3015B | a19643 | Знак безопасности BL-3015B.F05"Телефон для использования при пожаре" | 200 | Комплектация | ТА | F05 - Телефон для использования при пожаре (в том числе телефон прямой связи с пожарной охраной) | Знаки пожарной безопасности | Телефон для использования при пожаре (в том числе телефон прямой связи с пожарной охраной) | В местах размещения телефона, по которому можно вызвать пожарную охрану | 300x0.21x150.00, материал ПЭТ-бэклит для крепления на скотч
CANOE S FIRMUS FLAG FLAG NST ICEBERG IDON KONTUR REGATA IP44 REGATA IP65 RUMB | BL-3015B | a19644 | Знак безопасности BL-3015B.F06"Место размещения средств противопожарной защиты" | 200 | Комплектация | ТА | F06 - Место размещения нескольких средств противопожарной защиты | Знаки пожарной безопасности | Место размещения нескольких средств противопожарной защиты | В местах одновременного нахождения (размещения) нескольких средств противопожарной защиты | 300x0.21x150.00, материал ПЭТ-бэклит для крепления на скотч
CANOE S FIRMUS FLAG FLAG NST ICEBERG IDON KONTUR REGATA IP44 REGATA IP65 RUMB | BL-3015B | a19645 | Знак безопасности BL-3015B.F07"Пожарный водоисточник" | 200 | Комплектация | ТА | F07 - Пожарный водоисточник | Знаки пожарной безопасности | Пожарный водоисточник | В местах нахождения пожарного водоема или пирса для пожарных машин | 300x0.21x150.00, материал ПЭТ-бэклит для крепления на скотч
CANOE S FIRMUS FLAG FLAG NST ICEBERG IDON KONTUR REGATA IP44 REGATA IP65 RUMB | BL-3015B | a19646 | Знак безопасности BL-3015B.F08"Пожарный сухотрубный стояк" | 200 | Комплектация | ТА | F08 - Пожарный сухотрубный стояк | Знаки пожарной безопасности | Пожарный сухотрубный стояк | В местах нахождения пожарного сухотрубного стояка | 300x0.21x150.00, материал ПЭТ-бэклит для крепления на скотч
CANOE S FIRMUS FLAG ICEBERG IDON KONTUR REGATA IP44 REGATA IP65 RUMB | BL-3015B | a18697 | Знак безопасности BL-3015B.F09"Пожарный гидрант" | 200 | Комплектация | ТА | F09 - Пожарный гидрант | Знаки пожарной безопасности | Пожарный гидрант | У мест нахождения подземных пожарных гидрантов. На знаке должны быть цифры, обозначающие расстояние от знака до гидранта, м. Расстояние от знака до края проезда пожарных автомобилей должно быть не более расстояния опознавания знака | 300x0.21x150.00, материал ПЭТ-бэклит для крепления на скотч
CANOE S FIRMUS FLAG FLAG NST ICEBERG IDON KONTUR REGATA IP44 REGATA IP65 RUMB | BL-3015B | a19647 | Знак безопасности BL-3015B.F10"Кнопка включения установок пожарной автоматики" | 200 | Комплектация | ТА | F10 - Кнопка включения установок (систем) пожарной автоматики | Знаки пожарной безопасности | Кнопка включения установок (систем) пожарной автоматики | В местах ручного пуска установок пожарной сигнализации, пожаротушения и (или) систем противодымной защиты. В местах (пунктах) подачи сигнала пожарной тревоги | 300x0.21x150.00, материал ПЭТ-бэклит для крепления на скотч
CANOE S FIRMUS FLAG FLAG NST ICEBERG IDON KONTUR REGATA IP44 REGATA IP65 RUMB | BL-3015B | a19648 | Знак безопасности BL-3015B.F11"Звуковой оповещатель пожарной тревоги" | 200 | Комплектация | ТА | F11 - Звуковой оповещатель пожарной тревоги | Знаки пожарной безопасности | Звуковой оповещатель пожарной тревоги | В местах нахождения звукового оповещателя или совместно со знаком F10 Кнопка включения установок (систем) пожарной автоматики | 300x0.21x150.00, материал ПЭТ-бэклит для крепления на скотч
ICEBERG IDON KONTUR REGATA IP44 REGATA IP65 RUMB | BL-3015B | a36293 | Знак безопасности BL-3015B.F13"Пожарный кран (ПК)" | 200 | Комплектация | ТА | F13 - Пожарный кран (ПК) | Знаки пожарной безопасности | Пожарный кран | В местах нахождения комплекта пожарного крана с пожарным рукавом и стволом | 300x0.21x150.00, материал ПЭТ-бэклит для крепления на скотч
CANOE S FIRMUS FLAG ICEBERG IDON KONTUR REGATA IP44 REGATA IP65 RUMB | BL-3015B | a17789 | Знак безопасности BL-3015B.F20"Пожар" | 200 | Комплектация | ТА | F20 - Пожар | Знаки пожарной безопасности | Пожар | В местах установки СОУЭ для оповещения о пожаре | 300x0.21x150.00, материал ПЭТ-бэклит для крепления на скотч
CANOE S FIRMUS FLAG ICEBERG IDON KONTUR REGATA IP44 REGATA IP65 RUMB | BL-3015B | a17790 | Знак безопасности BL-3015B.F21"Насосная станция пожаротушения" | 200 | Комплектация | ТА | F21 - Насосная станция пожаротушения | Знаки пожарной безопасности | Насосная станция пожаротушения | В местах нахождения насосных станций пожаротушения | 300x0.21x150.00, материал ПЭТ-бэклит для крепления на скотч
CANOE S FIRMUS FLAG ICEBERG IDON KONTUR REGATA IP44 REGATA IP65 RUMB | BL-3015B | a17791 | Знак безопасности BL-3015B.F22"Станция пожаротушения" | 200 | Комплектация | ТА | F22 - Станция пожаротушения | Знаки пожарной безопасности | Станция пожаротушения | В местах нахождения станций пожаротушения | 300x0.21x150.00, материал ПЭТ-бэклит для крепления на скотч
CANOE S FIRMUS FLAG ICEBERG IDON KONTUR REGATA IP44 REGATA IP65 RUMB | BL-3015B | a17792 | Знак безопасности BL-3015B.F23"Газ-не входи" | 200 | Комплектация | ТА | F23 - Газ! Не входи! | Знаки пожарной безопасности | Газ! Не входи! | Устанавливается над входом в каждое помещение, оборудованное системой газового пожаротушения | 300x0.21x150.00, материал ПЭТ-бэклит для крепления на скотч
CANOE S FIRMUS FLAG ICEBERG IDON KONTUR REGATA IP44 REGATA IP65 RUMB | BL-3015B | a17793 | Знак безопасности BL-3015B.F24"Газ-уходи" | 200 | Комплектация | ТА | F24 - Газ! Уходи! | Знаки пожарной безопасности | Газ! Уходи! | Устанавливается над выходом из каждого помещения, оборудованного системой газового пожаротушения | 300x0.21x150.00, материал ПЭТ-бэклит для крепления на скотч
CANOE S FIRMUS FLAG ICEBERG IDON KONTUR REGATA IP44 REGATA IP65 RUMB | BL-3015B | a17794 | Знак безопасности BL-3015B.F25"Порошок-не входи" | 200 | Комплектация | ТА | F25 - Порошок! Не входи! | Знаки пожарной безопасности | Порошок! Не входи! | Устанавливается над входом в каждое помещение, оборудованное системой порошкового пожаротушения | 300x0.21x150.00, материал ПЭТ-бэклит для крепления на скотч
CANOE S FIRMUS FLAG ICEBERG IDON KONTUR REGATA IP44 REGATA IP65 RUMB | BL-3015B | a17795 | Знак безопасности BL-3015B.F26"Порошок-уходи" | 200 | Комплектация | ТА | F26 - Порошок! Уходи! | Знаки пожарной безопасности | Порошок! Уходи! | Устанавливается над выходом из каждого помещения, оборудованного системой порошкового пожаротушения | 300x0.21x150.00, материал ПЭТ-бэклит для крепления на скотч
| BL-3015B | a32143 | Знак безопасности BL-3015B.F27"Экстренная связь" | 200 | Заказной | ТА | F27 - Экстренная связь | Знаки индивидуального исполнения | Экстренная связь | В местах размещения телефона, по которому можно вызвать экстренную службу | 300x0.21x150.00, материал ПЭТ-бэклит для крепления на скотч
CANOE S FIRMUS FLAG ICEBERG IDON KONTUR REGATA IP44 REGATA IP65 RUMB | BL-3015B | a18342 | Знак безопасности BL-3015B.F30"Указ. движения к пожарному крану налево" | 200 | Комплектация | ТА | F30 - Указатель движения к пожарному крану налево | Знаки пожарной безопасности | Указатель движения к пожарному крану налево | На стенах для указания направления движения к местам размещения пожарного крана | 300x0.21x150.00, материал ПЭТ-бэклит для крепления на скотч
CANOE S FIRMUS FLAG ICEBERG IDON KONTUR REGATA IP44 RUMB | BL-3015B | a18343 | Знак безопасности BL-3015B.F31"Указ. движения к пожарному крану направо" | 200 | Комплектация | ТА | F31 - Указатель движения к пожарному крану направо | Знаки пожарной безопасности | Указатель движения к пожарному крану направо | На стенах для указания направления движения к местам размещения пожарного крана | 300x0.21x150.00, материал ПЭТ-бэклит для крепления на скотч
CANOE S FIRMUS FLAG ICEBERG IDON KONTUR REGATA IP44 REGATA IP65 RUMB | BL-3015B | a18344 | Знак безопасности BL-3015B.F32"Указ. движения к огнетушителю налево" | 200 | Комплектация | ТА | F32 - Указатель движения к огнетушителю налево | Знаки пожарной безопасности | Указатель движения к огнетушителю налево | На стенах для указания направления движения к местам размещения огнетушителя | 300x0.21x150.00, материал ПЭТ-бэклит для крепления на скотч
CANOE S FIRMUS FLAG ICEBERG IDON KONTUR REGATA IP44 REGATA IP65 RUMB | BL-3015B | a18345 | Знак безопасности BL-3015B.F33"Указ. движения к огнетушителю направо" | 200 | Комплектация | ТА | F33 - Указатель движения к огнетушителю направо | Знаки пожарной безопасности | Указатель движения к огнетушителю направо | На стенах для указания направления движения к местам размещения огнетушителя | 300x0.21x150.00, материал ПЭТ-бэклит для крепления на скотч
CANOE S FIRMUS FLAG ICEBERG IDON KONTUR REGATA IP44 REGATA IP65 RUMB | BL-3015B | a18399 | Знак безопасности BL-3015B.F34"Подключение пожарной техники" | 200 | Комплектация | ТА | F34 - Подключение пожарной техники | Знаки пожарной безопасности | Подключение пожарной техники | В местах подключения пожарной техники | 300x0.21x150.00, материал ПЭТ-бэклит для крепления на скотч
CANOE S FIRMUS FLAG ICEBERG IDON KONTUR REGATA IP44 REGATA IP65 RUMB | BL-3015B | a18373 | Знак безопасности BL-3015B.F35"Пожарный кран и огнетушитель" | 200 | Комплектация | ТА | F35 - Пожарный кран и огнетушитель | Знаки пожарной безопасности | Пожарный кран и огнетушитель | В местах нахождения комплекта пожарного крана с пожарным рукавом и стволом, и огнетушителя | 300x0.21x150.00, материал ПЭТ-бэклит для крепления на скотч
CANOE S FIRMUS FLAG FLAG NST ICEBERG IDON KONTUR REGATA IP44 REGATA IP65 RUMB | BL-3015B | a19793 | Знак безопасности BL-3015B.F38"Подкачивающая насосная № " | 200 | Комплектация | ТА | F38 - Подкачивающая насосная № | Знаки пожарной безопасности | Подкачивающая насосная № | В местах нахождениях подкачивающих насосных | 300x0.21x150.00, материал ПЭТ-бэклит для крепления на скотч
ICEBERG IDON KONTUR REGATA IP44 REGATA IP65 RUMB | BL-3015B | a32441 | Знак безопасности BL-3015B.F39"Насосная станция оборотного водоснабжения" | 200 | Комплектация | ТА | F39 - Насосная система оборотного водоснабжения | Знаки пожарной безопасности | Насосная система оборотного водоснабжения | В местах нахождения систем оборотного водоснабжения | 300x0.21x150.00, материал ПЭТ-бэклит для крепления на скотч
ICEBERG IDON KONTUR REGATA IP44 REGATA IP65 RUMB | BL-3015B | a28857 | Знак безопасности BL-3015B.F42"Станция пенного пожаротушения" | 200 | Комплектация | ТА | F42 - Станция пенного пожаротушения | Знаки пожарной безопасности | Станция пенного пожаротушения | В местах нахождения станций пенного пожаротушения | 300x0.21x150.00, материал ПЭТ-бэклит для крепления на скотч
CANOE S FIRMUS FLAG FLAG NST ICEBERG IDON KONTUR REGATA IP44 REGATA IP65 RUMB | BL-3015B | a24722 | Знак безопасности BL-3015B.F50"Индивидуальный тепловой пункт" | 200 | Комплектация | ТА | F50 - Индивидуальный тепловой пункт | Знаки пожарной безопасности | Индивидуальный тепловой пункт | В местах нахождения индивидуальных тепловых пунктов | 300x0.21x150.00, материал ПЭТ-бэклит для крепления на скотч
CANOE S FIRMUS FLAG FLAG NST ICEBERG IDON KONTUR REGATA IP44 REGATA IP65 RUMB | BL-3015B | a25209 | Знак безопасности BL-3015B.F54 "Автоматика отключена" | 200 | Комплектация | ТА | F54 - Автоматика отключена | Знаки пожарной безопасности | Автоматика отключена | В местах работы автоматической системы пожаротушения | 300x0.21x150.00, материал ПЭТ-бэклит для крепления на скотч
ICEBERG IDON KONTUR REGATA IP44 REGATA IP65 RUMB | BL-3015B | a32757 | Знак безопасности BL-3015B.F63"Зона безопасности" | 200 | Комплектация | ТА | E63 - Указатель выхода для инвалидов в креслах колясках (правосторонний) | Эвакуационные знаки безопасности маломобильных групп населения (мгн) | Указатель выхода для инвалидов в креслах колясках (правосторонний) | Над дверями эвакуационных выходов, оборудованных для движения на инвалидных креслах колясках | 300x0.21x150.00, материал ПЭТ-бэклит для крепления на скотч
ICEBERG IDON KONTUR REGATA IP44 REGATA IP65 RUMB | BL-3015B | a34018 | Знак безопасности BL-3015B.F64"Насосная перекачки" | 200 | Комплектация | ТА | F64 - Насосная перекачки | Знаки пожарной безопасности | Насосная перекачки | В местах нахождения насосных станций пожаротушения | 300x0.21x150.00, материал ПЭТ-бэклит для крепления на скотч
ICEBERG IDON KONTUR REGATA IP44 REGATA IP65 RUMB | BL-3015B | a34019 | Знак безопасности BL-3015B.F65"Пескоуловитель" | 200 | Комплектация | ТА | F65 - Пескоуловитель | Знаки пожарной безопасности | Пескоуловитель | Устанавливается над входом в помещения, оборудованного пескоуловителем | 300x0.21x150.00, материал ПЭТ-бэклит для крепления на скотч
CANOE S FIRMUS FLAG ICEBERG IDON KONTUR REGATA IP44 REGATA IP65 | BL-3015B | a36368 | Знак безопасности BL-3015B.F66"Система включена" | 200 | Комплектация | ТА | F66 - Система включена | Знаки пожарной безопасности |  |  | 300x0.21x150.00, материал ПЭТ-бэклит для крепления на скотч
CANOE S FIRMUS FLAG ICEBERG IDON KONTUR REGATA IP44 REGATA IP65 RUMB | BL-3015B | a16132 | Знак безопасности BL-3015B.N01"Движение к выезду" | 200 | Складской | ТА | N01 - Направляющая стрелка | Знаки безопасности автомобильных стоянок | Направляющая стрелка | Для указания направления движения автомобилей к воротам выезда, размещается на стенах (колоннах) на высоте 0,5 и 2 м | 300x0.21x150.00, материал ПЭТ-бэклит для крепления на скотч
CANOE S FIRMUS FLAG ICEBERG IDON KONTUR REGATA IP44 REGATA IP65 RUMB | BL-3015B | a17861 | Знак безопасности BL-3015B.N02"Выезд" | 200 | Комплектация | ТА | N02 - Указатель выезда | Знаки безопасности автомобильных стоянок | Указатель выезда | Над воротами выезда из автомобильной стоянки, над выездами с этажей автомобильной стоянки | 300x0.21x150.00, материал ПЭТ-бэклит для крепления на скотч
CANOE S FIRMUS FLAG ICEBERG IDON KONTUR REGATA IP44 REGATA IP65 RUMB | BL-3015B | a17862 | Знак безопасности BL-3015B.N03"Въезд" | 200 | Комплектация | ТА | N03 - Указатель въезда | Знаки безопасности автомобильных стоянок | Указатель въезда | Над воротами въезда в автомобильную стоянку, над въездами на этажи автомобильной стоянки | 300x0.21x150.00, материал ПЭТ-бэклит для крепления на скотч
CANOE S FIRMUS FLAG ICEBERG IDON KONTUR REGATA IP44 REGATA IP65 RUMB | BL-3015B | a17863 | Знак безопасности BL-3015B.N04"Вход" | 200 | Комплектация | ТА | N04 - Указатель входа | Знаки безопасности автомобильных стоянок | Указатель входа | Над входами на этажи и лестничные клетки | 300x0.21x150.00, материал ПЭТ-бэклит для крепления на скотч
CANOE S FIRMUS FLAG ICEBERG IDON KONTUR REGATA IP44 REGATA IP65 RUMB | BL-3015B | a17796 | Знак безопасности BL-3015B.N05"Берегись автомобиля" | 200 | Комплектация | ТА | N05 - Берегись автомобиля | Знаки безопасности автомобильных стоянок | Берегись автомобиля | Используется в местах постоянного проезда автомобилей, у ворот въезда/выезда, у въезда/выезда на этажах автомобильной стоянки | 300x0.21x150.00, материал ПЭТ-бэклит для крепления на скотч
CANOE S FIRMUS FLAG FLAG NST ICEBERG IDON KONTUR REGATA IP44 REGATA IP65 RUMB | BL-3015B | a19662 | Знак безопасности BL-3015B.N06"Направление к воротам выезда прямо" | 200 | Комплектация | ТА | N06 - Направление к воротам выезда прямо | Знаки безопасности автомобильных стоянок | Направление к воротам выезда прямо | Для указания направления движения к воротам выезда из автомобильной стоянки. Подвешивается к потолку над проездом | 300x0.21x150.00, материал ПЭТ-бэклит для крепления на скотч
CANOE S FIRMUS FLAG FLAG NST ICEBERG IDON KONTUR REGATA IP44 REGATA IP65 RUMB | BL-3015B | a19663 | Знак безопасности BL-3015B.N07"Направление к воротам выезда направо" | 200 | Комплектация | ТА | N07 - Направление к воротам выезда направо | Знаки безопасности автомобильных стоянок | Направление к воротам выезда направо | Для указания направления движения автомобилей к воротам выезда. Подвешивается к потолку над проездом в местах поворотов движения, размещается на стенах (колоннах) на высоте 0,5 и 2 м | 300x0.21x150.00, материал ПЭТ-бэклит для крепления на скотч
CANOE S FIRMUS FLAG FLAG NST ICEBERG IDON KONTUR REGATA IP44 REGATA IP65 RUMB | BL-3015B | a19664 | Знак безопасности BL-3015B.N08"Направление к воротам выезда налево" | 200 | Комплектация | ТА | N08 - Направление к воротам выезда налево | Знаки безопасности автомобильных стоянок | Направление к воротам выезда налево | Для указания направления движения автомобилей к воротам выезда. Подвешивается к потолку над проездом в местах поворотов движения, размещается на стенах (колоннах) на высоте 0,5 и 2 м | 300x0.21x150.00, материал ПЭТ-бэклит для крепления на скотч
CANOE S FIRMUS FLAG ICEBERG IDON KONTUR REGATA IP44 REGATA IP65 RUMB | BL-3015B | a18856 | Знак безопасности BL-3015B.N09"Осторожно автомобиль" | 200 | Комплектация | ТА | N09 - Осторожно автомобиль | Знаки безопасности автомобильных стоянок | Осторожно автомобиль | Используется в местах постоянного проезда автомобилей, у ворот въезда/выезда, у въезда/выезда на этажах автомобильной стоянки | 300x0.21x150.00, материал ПЭТ-бэклит для крепления на скотч
CANOE S FIRMUS FLAG ICEBERG IDON KONTUR REGATA IP44 REGATA IP65 RUMB | BL-3015B | a21257 | Знак безопасности BL-3015B.N10"Движение к выезду" | 200 | Комплектация | ТА | N10 - Направляющая стрелка | Знаки безопасности автомобильных стоянок | Направляющая стрелка движения в выезду | Для указания направления движения автомобилей к воротам выезда, размещается на стенах (колоннах) на высоте 0,5 и 2 м | 300x0.21x150.00, материал ПЭТ-бэклит для крепления на скотч
CANOE S FIRMUS FLAG ICEBERG IDON KONTUR REGATA IP44 REGATA IP65 RUMB | BL-3015B | a21258 | Знак безопасности BL-3015B.N11"Выезд" | 200 | Комплектация | ТА | N11 - Указатель выезда | Знаки безопасности автомобильных стоянок | Указатель выезда | Над воротами выезда из автомобильной стоянки, над выездами с этажей автомобильной стоянки | 300x0.21x150.00, материал ПЭТ-бэклит для крепления на скотч
CANOE S FIRMUS FLAG ICEBERG IDON KONTUR REGATA IP44 REGATA IP65 RUMB | BL-3015B | a21259 | Знак безопасности BL-3015B.N12"Въезд" | 200 | Комплектация | ТА | N12 - Указатель въезда | Знаки безопасности автомобильных стоянок | Указатель въезда | Над воротами въезда в автомобильную стоянку, над въездами на этажи автомобильной стоянки | 300x0.21x150.00, материал ПЭТ-бэклит для крепления на скотч
CANOE S FIRMUS FLAG FLAG NST ICEBERG IDON KONTUR REGATA IP44 REGATA IP65 RUMB | BL-3015B | a21260 | Знак безопасности BL-3015B.N13"Направление к воротам выезда прямо" | 200 | Комплектация | ТА | N13 - Направление к воротам выезда прямо | Знаки безопасности автомобильных стоянок | Направление к воротам выезда прямо | Для указания направления движения к воротам выезда из автомобильной стоянки. Подвешивается к потолку над проездом | 300x0.21x150.00, материал ПЭТ-бэклит для крепления на скотч
CANOE S FIRMUS FLAG FLAG NST ICEBERG IDON KONTUR REGATA IP44 REGATA IP65 RUMB | BL-3015B | a21261 | Знак безопасности BL-3015B.N14"Направление к воротам выезда направо" | 200 | Комплектация | ТА | N14 - Направление к воротам выезда направо | Знаки безопасности автомобильных стоянок | Направление к воротам выезда направо | Для указания направления движения автомобилей к воротам выезда. Подвешивается к потолку над проездом в местах поворотов движения, размещается на стенах (колоннах) на высоте 0,5 и 2 м | 300x0.21x150.00, материал ПЭТ-бэклит для крепления на скотч
CANOE S FIRMUS FLAG FLAG NST ICEBERG IDON KONTUR REGATA IP44 REGATA IP65 RUMB | BL-3015B | a21262 | Знак безопасности BL-3015B.N15"Направление к воротам выезда налево" | 200 | Комплектация | ТА | N15 - Направление к воротам выезда налево | Знаки безопасности автомобильных стоянок | Направление к воротам выезда налево | Для указания направления движения автомобилей к воротам выезда. Подвешивается к потолку над проездом в местах поворотов движения, размещается на стенах (колоннах) на высоте 0,5 и 2 м | 300x0.21x150.00, материал ПЭТ-бэклит для крепления на скотч
ICEBERG IDON KONTUR REGATA IP44 REGATA IP65 RUMB | BL-3015B | a32481 | Знак безопасности BL-3015B.N21"Указатель движения автомобилей прямо" | 200 | Заказной | ТА | N21 - Указатель движения автомобилей прямо | Знаки безопасности автомобильных стоянок | Указатель движения автомобилей прямо | Для указания направления движения автомобилей к воротам выезда, размещается на стенах (колоннах) | 300x0.21x150.00, материал ПЭТ-бэклит для крепления на скотч
ICEBERG IDON KONTUR REGATA IP44 REGATA IP65 RUMB | BL-3015B | a32482 | Знак безопасности BL-3015B.N22"Указатель движения автомобилей направо" | 200 | Заказной | ТА | N22 - Направление движения автомобилей направо | Знаки безопасности автомобильных стоянок | Направление движения автомобилей направо | Для указания направления движения автомобилей к воротам выезда, размещается на стенах (колоннах) | 300x0.21x150.00, материал ПЭТ-бэклит для крепления на скотч
ICEBERG IDON KONTUR REGATA IP44 REGATA IP65 RUMB | BL-3015B | a32483 | Знак безопасности BL-3015B.N23"Указатель движения автомобилей налево" | 200 | Заказной | ТА | N23 - Указатель движения автомобилей налево | Знаки безопасности автомобильных стоянок | Указатель движения автомобилей налево | Для указания направления движения автомобилей к воротам выезда, размещается на стенах (колоннах) | 300x0.21x150.00, материал ПЭТ-бэклит для крепления на скотч
ICEBERG IDON KONTUR REGATA IP44 REGATA IP65 RUMB | BL-3015B | a32605 | Знак безопасности BL-3015B.N24: "Направление движения автомобилей прямо" | 200 | Комплектация | ТА | N24 | Знаки безопасности автомобильных стоянок | Направление к воротам выезда прямо | Для указания направления движения автомобилей к воротам выезда. Подвешивается к потолку над проездом в местах поворотов движения, размещается на стенах (колоннах) на высоте 0,5 и 2 м | 300x0.21x150.00, материал ПЭТ-бэклит для крепления на скотч
ICEBERG IDON KONTUR REGATA IP44 REGATA IP65 RUMB | BL-3015B | a32606 | Знак безопасности BL-3015B.N25: "Направление движения автомобилей направо" | 200 | Комплектация | ТА | N25 | Знаки безопасности автомобильных стоянок | Направление движения автомобилей направо | Для указания направления движения автомобилей к воротам выезда. Подвешивается к потолку над проездом в местах поворотов движения, размещается на стенах (колоннах) на высоте 0,5 и 2 м | 300x0.21x150.00, материал ПЭТ-бэклит для крепления на скотч
ICEBERG IDON KONTUR REGATA IP44 REGATA IP65 RUMB | BL-3015B | a32607 | Знак безопасности BL-3015B.N26: "Направление движения автомобилей налево" | 200 | Комплектация | ТА | N26 | Знаки безопасности автомобильных стоянок | Направление движения автомобилей налево | Для указания направления движения автомобилей к воротам выезда. Подвешивается к потолку над проездом в местах поворотов движения, размещается на стенах (колоннах) на высоте 0,5 и 2 м | 300x0.21x150.00, материал ПЭТ-бэклит для крепления на скотч
CANOE S FIRMUS FLAG ICEBERG IDON KONTUR REGATA IP44 REGATA IP65 RUMB | BL-3015B | a18855 | Знак безопасности BL-3015B.Z01"Осторожно! Поезд!" | 200 | Комплектация | ТА | Z01 - Осторожно поезд | Знаки индивидуального исполнения | Осторожно поезд | Используется в местах постоянного проезда поезда, на железнодорожных переездах. | 300x0.21x150.00, материал ПЭТ-бэклит для крепления на скотч
CANOE S FIRMUS FLAG FLAG NST ICEBERG IDON KONTUR REGATA IP44 REGATA IP65 RUMB | BL-3015B | a30241 | Знак безопасности BL-3015B.Z02"Тихо! Идет судебное заседание!" | 200 | Комплектация | ТА | Z02 - Тихо! Идет судебное заседание! | Знаки индивидуального исполнения | Тихо! Идет судебное заседание! | Над входом в зал судебного заседания | 300x0.21x150.00, материал ПЭТ-бэклит для крепления на скотч
KURS S2 | BL-3511B | a27398 | Знак безопасности BL-3511B.E00"Фон" | 225 | Комплектация | ТА | E00 - Фон | Эвакуационные знаки безопасности | Фон | На обратной стороне светового указателя | 350x0.21x116.00, материал ПЭТ-бэклит для крепления на скотч
KURS S2 | BL-3511B | a27399 | Знак безопасности BL-3511B.E000"Фон" | 225 | Комплектация | ТА | E000 - Фон | Эвакуационные знаки безопасности | Фон | На обратной стороне светового указателя | 350x0.21x116.00, материал ПЭТ-бэклит для крепления на скотч
KURS S2 | BL-3511B | a27400 | Знак безопасности BL-3511B.E03"Напр. к эвакуационному выходу направо" | 225 | Комплектация | ТА | E03 - Направление к эвакуационному выходу направо | Эвакуационные знаки безопасности | Направление к эвакуационному выходу направо | На стенах помещений для указания направления движения к эвакуационному выходу | 350x0.21x116.00, материал ПЭТ-бэклит для крепления на скотч
KURS S2 | BL-3511B | a27401 | Знак безопасности BL-3511B.E04"Напр. к эвакуационному выходу налево" | 225 | Комплектация | ТА | E04 - Направление к эвакуационному выходу налево | Эвакуационные знаки безопасности | Направление к эвакуационному выходу налево | На стенах помещений для указания направления движения к эвакуационному выходу | 350x0.21x116.00, материал ПЭТ-бэклит для крепления на скотч
KURS S2 | BL-3511B | a27402 | Знак безопасности BL-3511B.E05"Напр. к эвакуационному выходу направо вверх" | 225 | Комплектация | ТА | E05 - Направление к эвакуационному выходу направо вверх | Эвакуационные знаки безопасности | Направление к эвакуационному выходу направо вверх | На стенах помещений для указания направления движения к эвакуационному выходу по наклонной плоскости | 350x0.21x116.00, материал ПЭТ-бэклит для крепления на скотч
KURS S2 | BL-3511B | a27403 | Знак безопасности BL-3511B.E06"Напр. к эвакуационному выходу налево вверх" | 225 | Комплектация | ТА | E06 - Направление к эвакуационному выходу налево вверх | Эвакуационные знаки безопасности | Направление к эвакуационному выходу налево вверх | На стенах помещений для указания направления движения к эвакуационному выходу по наклонной плоскости | 350x0.21x116.00, материал ПЭТ-бэклит для крепления на скотч
KURS S2 | BL-3511B | a27404 | Знак безопасности BL-3511B.E07"Напр. к эвакуационному выходу направо вниз" | 225 | Комплектация | ТА | E07 - Направление к эвакуационному выходу направо вниз | Эвакуационные знаки безопасности | Направление к эвакуационному выходу направо вниз | На стенах помещений для указания направления движения к эвакуационному выходу по наклонной плоскости | 350x0.21x116.00, материал ПЭТ-бэклит для крепления на скотч
KURS S2 | BL-3511B | a27405 | Знак безопасности BL-3511B.E08"Напр. к эвакуационному выходу налево вниз" | 225 | Комплектация | ТА | E08 - Направление к эвакуационному выходу налево вниз | Эвакуационные знаки безопасности | Направление к эвакуационному выходу налево вниз | На стенах помещений для указания направления движения к эвакуационному выходу по наклонной плоскости | 350x0.21x116.00, материал ПЭТ-бэклит для крепления на скотч
KURS S2 | BL-3511B | a27406 | Знак безопасности BL-3511B.E09"Указ. двери эвакуац. выхода (прав.)" | 225 | Комплектация | ТА | E09 - Указатель двери эвакуационного выхода (правосторонний) | Эвакуационные знаки безопасности | Указатель двери эвакуационного выхода (правосторонний) | Над дверями эвакуационных выходов | 350x0.21x116.00, материал ПЭТ-бэклит для крепления на скотч
KURS S2 | BL-3511B | a27407 | Знак безопасности BL-3511B.E10"Указ. двери эвакуационного выхода (лев.)" | 225 | Комплектация | ТА | E10 - Указатель двери эвакуационного выхода (левосторонний) | Эвакуационные знаки безопасности | Указатель двери эвакуационного выхода (левосторонний) | Над дверями эвакуационных выходов | 350x0.21x116.00, материал ПЭТ-бэклит для крепления на скотч
KURS S2 | BL-3511B | a27408 | Знак безопасности BL-3511B.E11"Напр. к эвакуационному выходу прямо (прав.)" | 225 | Комплектация | ТА | E11 - Направление к эвакуационному выходу прямо | Эвакуационные знаки безопасности | Направление к эвакуационному выходу прямо | Над проходами, проемами, в помещениях большой площади. Размещается на верхнем уровне или подвешивается к потолку | 350x0.21x116.00, материал ПЭТ-бэклит для крепления на скотч
KURS S2 | BL-3511B | a27409 | Знак безопасности BL-3511B.E12"Напр. к эвакуационному выходу прямо (лев.)" | 225 | Комплектация | ТА | E12 - Направление к эвакуационному выходу прямо | Эвакуационные знаки безопасности | Направление к эвакуационному выходу прямо | Над проходами, проемами, в помещениях большой площади. Размещается на верхнем уровне или подвешивается к потолку | 350x0.21x116.00, материал ПЭТ-бэклит для крепления на скотч
KURS S2 | BL-3511B | a27410 | Знак безопасности BL-3511B.E22"Выход" | 225 | Комплектация | ТА | E22 - Выход | Эвакуационные знаки безопасности | Выход | Над дверями эвакуационного выхода или в составе комбинированных знаков безопасности для указания направления движения к эвакуационному выходу | 350x0.21x116.00, материал ПЭТ-бэклит для крепления на скотч
KURS S2 | BL-3511B | a27412 | Знак безопасности BL-3511B.E24"Выход-EXIT" | 225 | Комплектация | ТА | E24 - Указатель выхода | Эвакуационные знаки безопасности | Указатель выхода | Над дверями эвакуационного выхода или в составе комбинированных знаков безопасности для указания направления движения к эвакуационному выходу | 350x0.21x116.00, материал ПЭТ-бэклит для крепления на скотч
KURS S2 | BL-3511B | a27413 | Знак безопасности BL-3511B.E25"EXIT" | 225 | Комплектация | ТА | E25 - Указатель выхода | Эвакуационные знаки безопасности | Указатель выхода | Над дверями эвакуационного выхода или в составе комбинированных знаков безопасности для указания направления движения к эвакуационному выходу | 350x0.21x116.00, материал ПЭТ-бэклит для крепления на скотч
KURS S2 | BL-3511B | a29217 | Знак безопасности BL-3511B.E29"Направление к эвакуационному выходу вниз" | 225 | Комплектация | ТА | E29 - Направление к эвакуационному выходу вниз | Эвакуационные знаки безопасности | Направление к эвакуационному выходу вниз | На стенах помещений, в дверных проемах для указания направления движения к эвакуационному выходу | 350x0.21x116.00, материал ПЭТ-бэклит для крепления на скотч
KURS S2 | BL-3511B | a27414 | Знак безопасности BL-3511B.E30"Направление к эвакуационному выходу направо" | 225 | Комплектация | ТА | E30 - Направление к эвакуационному выходу направо | Эвакуационные знаки безопасности | Направление к эвакуационному выходу направо | На стенах помещений, в дверных проемах для указания направления движения к эвакуационному выходу | 350x0.21x116.00, материал ПЭТ-бэклит для крепления на скотч
KURS S2 | BL-3511B | a27415 | Знак безопасности BL-3511B.E31"Направление к эвакуационному выходу налево" | 225 | Комплектация | ТА | E31 - Направление к эвакуационному выходу налево | Эвакуационные знаки безопасности | Направление к эвакуационному выходу налево | На стенах помещений, в дверных проемах для указания направления движения к эвакуационному выходу | 350x0.21x116.00, материал ПЭТ-бэклит для крепления на скотч
KURS S2 | BL-3511B | a27416 | Знак безопасности BL-3511B.E41"Тамбур-шлюз вход" | 225 | Комплектация | ТА | E41 - Тамбур-шлюз вход | Эвакуационные знаки безопасности | Тамбур-шлюз вход | Над дверями входов в Тамбур-шлюза | 350x0.21x116.00, материал ПЭТ-бэклит для крепления на скотч
KURS S2 | BL-3511B | a27417 | Знак безопасности BL-3511B.E42"Тамбур-шлюз выход" | 225 | Комплектация | ТА | E42 - Тамбур-шлюз-выход | Эвакуационные знаки безопасности | Тамбур-шлюз-выход | Над дверями выходов в Тамбур-шлюза | 350x0.21x116.00, материал ПЭТ-бэклит для крепления на скотч
KURS S2 | BL-3511B | a27411 | Знак безопасности BL-3511B.E43"Запасный выход" | 225 | Комплектация | ТА | E43 - Указатель запасного выхода | Эвакуационные знаки безопасности | Указатель запасного выхода | Над дверями запасного выхода | 350x0.21x116.00, материал ПЭТ-бэклит для крепления на скотч
KURS S2 | BL-3511B | a27418 | Знак безопасности BL-3511B.E61"Указ.выхода для инвал. в креслах колясках (прав)" | 225 | Комплектация | ТА | E61 - Указатель выхода для инвалидов в креслах колясках (правосторонний) | Эвакуационные знаки безопасности маломобильных групп населения (мгн) | Указатель выхода для инвалидов в креслах колясках (правосторонний) | Над дверями эвакуационных выходов, оборудованных для движения на инвалидных креслах колясках | 350x0.21x116.00, материал ПЭТ-бэклит для крепления на скотч
KURS S2 | BL-3511B | a27419 | Знак безопасности BL-3511B.E62"Указ. выхода для инвал. в креслах колясках(лев.)" | 225 | Комплектация | ТА | E62 - Указатель выхода для инвалидов в креслах колясках (левосторонний) | Эвакуационные знаки безопасности маломобильных групп населения (мгн) | Указатель выхода для инвалидов в креслах колясках (левосторонний) | Над дверями эвакуационных выходов, оборудованных для движения на инвалидных креслах колясках | 350x0.21x116.00, материал ПЭТ-бэклит для крепления на скотч
KURS S2 | BL-3511B | a27420 | Знак безопасности BL-3511B.E63"Указ. выхода для инвал. в креслах колясках(прав)" | 225 | Комплектация | ТА | E63 - Указатель выхода для инвалидов в креслах колясках (правосторонний) | Эвакуационные знаки безопасности маломобильных групп населения (мгн) | Указатель выхода для инвалидов в креслах колясках (правосторонний) | Над дверями эвакуационных выходов, оборудованных для движения на инвалидных креслах колясках | 350x0.21x116.00, материал ПЭТ-бэклит для крепления на скотч
KURS S2 | BL-3511B | a27421 | Знак безопасности BL-3511B.E64"Указ. выхода для инвал. в креслах колясках(лев.)" | 225 | Комплектация | ТА | E64 - Указатель выхода для инвалидов в креслах колясках (левосторонний) | Эвакуационные знаки безопасности маломобильных групп населения (мгн) | Указатель выхода для инвалидов в креслах колясках (левосторонний) | Над дверями эвакуационных выходов, оборудованных для движения на инвалидных креслах колясках | 350x0.21x116.00, материал ПЭТ-бэклит для крепления на скотч
KURS S2 | BL-3511B | a27422 | Знак безопасности BL-3511B.E66"Напр. движения к безопасной зоне МГН направо" | 225 | Комплектация | ТА | E66 - Направление движения к безопасной зоне для маломобильных групп населения направо | Эвакуационные знаки безопасности маломобильных групп населения (мгн) | Направление движения к безопасной зоне для маломобильных групп населения направо | Для обозначения направления движения к безопасной зоне, в том числе местам ожидания эвакуации у лестнично-лифтовых узлов или прилегающих к ним помещений | 350x0.21x116.00, материал ПЭТ-бэклит для крепления на скотч
KURS S2 | BL-3511B | a27423 | Знак безопасности BL-3511B.E67"Напр. движения к безопасной зоне МГН налево" | 225 | Комплектация | ТА | E67 - Направление движения к безопасной зоне для маломобильных групп населения налево | Эвакуационные знаки безопасности маломобильных групп населения (мгн) | Направление движения к безопасной зоне для маломобильных групп населения налево | Для обозначения направления движения к безопасной зоне, в том числе местам ожидания эвакуации у лестнично-лифтовых узлов или прилегающих к ним помещений | 350x0.21x116.00, материал ПЭТ-бэклит для крепления на скотч
KURS S2 | BL-3511B | a27424 | Знак безопасности BL-3511B.E68"Безопасная зона для МГН" | 225 | Комплектация | ТА | E68 - Безопасная зона для маломобильных групп (пожаробезопасная зона) | Эвакуационные знаки безопасности маломобильных групп населения (мгн) | Безопасная зона для маломобильных групп (пожаробезопасная зона) | Для обозначения (идентификации) безопасных зон, в том числе мест ожидания эвакуации у лестнично-лифтовых узлов или прилегающих к ним помещений | 350x0.21x116.00, материал ПЭТ-бэклит для крепления на скотч
KURS S2 | BL-3511B | a31123 | Знак безопасности BL-3511B.E90"Дизайн по запросу" | 225 | Заказной | ТА | E90 - Дизайн по запросу | Эвакуационные знаки безопасности | Знак безопасности, изготавливаемый по согласованию с заказчиком | Размещается согласно назначению | 350x0.21x116.00, материал ПЭТ-бэклит для крепления на скотч
KURS S2 | BL-3511B | a27425 | Знак безопасности BL-3511B.F000"Фон" | 225 | Комплектация | ТА | F000 - Фон | Знаки пожарной безопасности | Фон | На обратной стороне светового указателя | 350x0.21x116.00, материал ПЭТ-бэклит для крепления на скотч
KURS S2 | BL-3511B | a27426 | Знак безопасности BL-3511B.F20"Пожар" | 225 | Комплектация | ТА | F20 - Пожар | Знаки пожарной безопасности | Пожар | В местах установки СОУЭ для оповещения о пожаре | 350x0.21x116.00, материал ПЭТ-бэклит для крепления на скотч
KURS S2 | BL-3511B | a27427 | Знак безопасности BL-3511B.F21"Насосная станция пожаротушения" | 225 | Комплектация | ТА | F21 - Насосная станция пожаротушения | Знаки пожарной безопасности | Насосная станция пожаротушения | В местах нахождения насосных станций пожаротушения | 350x0.21x116.00, материал ПЭТ-бэклит для крепления на скотч
KURS S2 | BL-3511B | a27428 | Знак безопасности BL-3511B.F22"Станция пожаротушения" | 225 | Комплектация | ТА | F22 - Станция пожаротушения | Знаки пожарной безопасности | Станция пожаротушения | В местах нахождения станций пожаротушения | 350x0.21x116.00, материал ПЭТ-бэклит для крепления на скотч
KURS S2 | BL-3511B | a27429 | Знак безопасности BL-3511B.F51"Указ. налево к пожарному крану и огнетушителю" | 225 | Комплектация | ТА | F51 - Указатель движения к пожарному крану и огнетушителю налево | Знаки пожарной безопасности | Указатель движения к пожарному крану и огнетушителю налево | На стенах для указания направления движения к местам размещения пожарного крана и огнетушителя | 350x0.21x116.00, материал ПЭТ-бэклит для крепления на скотч
KURS S2 | BL-3511B | a27430 | Знак безопасности BL-3511B.F52"Указ. налево к пожарной кнопке и огнетушителю" | 225 | Комплектация | ТА | F52 - Указатель движения к кнопке включения пожарной автоматики и огнетушителю налево | Знаки пожарной безопасности | Указатель движения к кнопке включения пожарной автоматики и огнетушителю налево | На стенах для указания направления движения к местам размещения кнопки включения пожарной автоматики и огнетушителя | 350x0.21x116.00, материал ПЭТ-бэклит для крепления на скотч
KURS S2 | BL-3511B | a27431 | Знак безопасности BL-3511B.F53"Указ. налево к пожарному гидранту и огнетушителю" | 225 | Комплектация | ТА | F53 - Указатель движения к пожарному гидранту и огнетушителю налево | Знаки пожарной безопасности | Указатель движения к пожарному гидранту и огнетушителю налево | На стенах для указания направления движения к местам размещения пожарного гидранта и огнетушителя | 350x0.21x116.00, материал ПЭТ-бэклит для крепления на скотч
KURS S2 | BL-3511B | a27432 | Знак безопасности BL-3511B.F55"Указ. направо к пожарному крану и огнетушителю" | 225 | Комплектация | ТА | F55 - Указатель движения к пожарному крану и огнетушителю направо | Знаки пожарной безопасности | Указатель движения к пожарному крану и огнетушителю направо | На стенах для указания направления движения к местам размещения пожарного крана и огнетушителя | 350x0.21x116.00, материал ПЭТ-бэклит для крепления на скотч
KURS S2 | BL-3511B | a27433 | Знак безопасности BL-3511B.F56"Указ. направо к пожарной кнопке и огнетушителю" | 225 | Комплектация | ТА | F56 - Указатель движения к кнопке включения пожарной автоматики и огнетушителю направо | Знаки пожарной безопасности | Указатель движения к кнопке включения пожарной автоматики и огнетушителю направо | На стенах для указания направления движения к местам размещения кнопки включения пожарной автоматики и огнетушителя | 350x0.21x116.00, материал ПЭТ-бэклит для крепления на скотч
KURS S2 | BL-3511B | a27434 | Знак безопасности BL-3511B.F57"Указ.направо к пожарному гидранту и огнетушителю" | 225 | Комплектация | ТА | F57 - Указатель движения к пожарному гидранту и огнетушителю направо | Знаки пожарной безопасности | Указатель движения к пожарному гидранту и огнетушителю направо | На стенах для указания направления движения к местам размещения пожарного гидранта и огнетушителя | 350x0.21x116.00, материал ПЭТ-бэклит для крепления на скотч
KURS S2 | BL-3511B | a36501 | Знак безопасности BL-3511B.N06"Направление к воротам выезда прямо" | 225 | Комплектация | ТА | N06 - Направление к воротам выезда прямо | Знаки безопасности автомобильных стоянок | Направление к воротам выезда прямо | Для указания направления движения к воротам выезда из автомобильной стоянки. Подвешивается к потолку над проездом | 350x0.21x116.00, материал ПЭТ-бэклит для крепления на скотч
KURS S2 | BL-3511B | a28921 | Знак безопасности BL-3511B.N07"Направление к воротам выезда направо" | 225 | Комплектация | ТА | N07 - Направление к воротам выезда направо | Знаки безопасности автомобильных стоянок | Направление к воротам выезда направо | Для указания направления движения автомобилей к воротам выезда. Подвешивается к потолку над проездом в местах поворотов движения, размещается на стенах (колоннах) на высоте 0,5 и 2 м | 350x0.21x116.00, материал ПЭТ-бэклит для крепления на скотч
KURS S2 | BL-3511B | a28916 | Знак безопасности BL-3511B.N08"Направление к воротам выезда налево" | 225 | Комплектация | ТА | N08 - Направление к воротам выезда налево | Знаки безопасности автомобильных стоянок | Направление к воротам выезда налево | Для указания направления движения автомобилей к воротам выезда. Подвешивается к потолку над проездом в местах поворотов движения, размещается на стенах (колоннах) на высоте 0,5 и 2 м | 350x0.21x116.00, материал ПЭТ-бэклит для крепления на скотч
KURS S2 | BL-3511B | a36495 | Знак безопасности BL-3511B.N13"Направление к воротам выезда прямо" | 225 | Комплектация | ТА | N13 - Направление к воротам выезда прямо | Знаки безопасности автомобильных стоянок | Направление к воротам выезда прямо | Для указания направления движения к воротам выезда из автомобильной стоянки. Подвешивается к потолку над проездом | 350x0.21x116.00, материал ПЭТ-бэклит для крепления на скотч
KURS S2 | BL-3511B | a36493 | Знак безопасности BL-3511B.N14"Направление к воротам выезда направо" | 225 | Комплектация | ТА | N14 - Направление к воротам выезда направо | Знаки безопасности автомобильных стоянок | Направление к воротам выезда направо | Для указания направления движения автомобилей к воротам выезда. Подвешивается к потолку над проездом в местах поворотов движения, размещается на стенах (колоннах) на высоте 0,5 и 2 м | 350x0.21x116.00, материал ПЭТ-бэклит для крепления на скотч
KURS S2 | BL-3511B | a36494 | Знак безопасности BL-3511B.N15"Направление к воротам выезда налево | 225 | Комплектация | ТА | N15 - Направление к воротам выезда налево | Знаки безопасности автомобильных стоянок | Направление к воротам выезда налево | Для указания направления движения автомобилей к воротам выезда. Подвешивается к потолку над проездом в местах поворотов движения, размещается на стенах (колоннах) на высоте 0,5 и 2 м | 350x0.21x116.00, материал ПЭТ-бэклит для крепления на скотч
KURS S1 | BL-3517 | a29278 | Знак безопасности BL-3517.C08"Медпункт" | 300 | Комплектация | ТА | C08 - Медпункт | Знаки медицинского и санитарного назначения | Медпункт | Над дверями медпункта (медицинского кабинета) | 350x0.21x175.00, материал ПЭТ-бэклит для крепления на винты
KURS S1 | BL-3517 | a20093 | Знак безопасности BL-3517.D01"Символ доступ. для инвалидов" | 300 | Комплектация | ТА | D01 - Символы доступности для инвалидов в креслах колясках | Указательные и знаки доступности мгн | Символы доступности для инвалидов в креслах колясках | На стенах в помещениях, оборудованных для инвалидов в креслах колясках | 350x0.21x175.00, материал ПЭТ-бэклит для крепления на винты
KURS S1 | BL-3517 | a20094 | Знак безопасности BL-3517.D02"Символы доступ. для инвалидов всех категорий" | 300 | Комплектация | ТА | D02 - Символы доступности для инвалидов всех категорий | Указательные и знаки доступности мгн | Символы доступности для инвалидов всех категорий | На стенах в помещениях, оборудованных для инвалидов всех категорий | 350x0.21x175.00, материал ПЭТ-бэклит для крепления на винты
KURS S1 | BL-3517 | a20095 | Знак безопасности BL-3517.D03"Места для инвалидов,пожилых людей,людей с детьми" | 300 | Комплектация | ТА | D03 - Место для инвалидов, пожилых людей, людей с детьми | Указательные и знаки доступности мгн | Место для инвалидов, пожилых людей, людей с детьми | На стенах в помещениях, оборудованных для инвалидов, пожилых людей, людей с детьми | 350x0.21x175.00, материал ПЭТ-бэклит для крепления на винты
KURS S1 | BL-3517 | a20096 | Знак безопасности BL-3517.D04"Эскалатор (подъёмник)" | 300 | Комплектация | ТА | D04 - Эскалатор (подъемник) | Указательные и знаки доступности мгн | Эскалатор (подъемник) | В местах расположения эскалатора (подъемника) | 350x0.21x175.00, материал ПЭТ-бэклит для крепления на винты
KURS S1 | BL-3517 | a18325 | Знак безопасности BL-3517.E00"Фон" | 300 | Комплектация | ТА | E00 - Фон | Эвакуационные знаки безопасности | Фон | На обратной стороне светового указателя | 350x0.21x175.00, материал ПЭТ-бэклит для крепления на винты
KURS S1 | BL-3517 | a20059 | Знак безопасности BL-3517.E01-01"Выход здесь (лев.)" | 300 | Комплектация | ТА | E01-01 - Выход здесь (левосторонний) | Эвакуационные знаки безопасности | Выход здесь (левосторонний) | Над дверями (или на дверях) эвакуационных выходов, открывающихся с левой стороны. На стенах помещений вместе с направляющей стрелкой для указания направления движения к эвакуационному выходу | 350x0.21x175.00, материал ПЭТ-бэклит для крепления на винты
KURS S1 | BL-3517 | a20060 | Знак безопасности BL-3517.E01-02"Выход здесь (прав.)" | 300 | Комплектация | ТА | E01-02 - Выход здесь (правосторонний) | Эвакуационные знаки безопасности | Выход здесь (правосторонний) | Над дверями (или на дверях) эвакуационных выходов, открывающихся с правой стороны. На стенах помещений вместе с направляющей стрелкой для указания направления движения к эвакуационному выходу | 350x0.21x175.00, материал ПЭТ-бэклит для крепления на винты
KURS S1 | BL-3517 | a12892 | Знак безопасности BL-3517.E03"Напр. к эвакуационному выходу направо" | 300 | Складской | ТА | E03 - Направление к эвакуационному выходу направо | Эвакуационные знаки безопасности | Направление к эвакуационному выходу направо | На стенах помещений для указания направления движения к эвакуационному выходу | 350x0.21x175.00, материал ПЭТ-бэклит для крепления на винты
KURS S1 | BL-3517 | a12893 | Знак безопасности BL-3517.E04"Напр. к эвакуационному выходу налево" | 300 | Складской | ТА | E04 - Направление к эвакуационному выходу налево | Эвакуационные знаки безопасности | Направление к эвакуационному выходу налево | На стенах помещений для указания направления движения к эвакуационному выходу | 350x0.21x175.00, материал ПЭТ-бэклит для крепления на винты
KURS S1 | BL-3517 | a12969 | Знак безопасности BL-3517.E05"Напр. к эвакуационному выходу направо вверх" | 300 | Комплектация | ТА | E05 - Направление к эвакуационному выходу направо вверх | Эвакуационные знаки безопасности | Направление к эвакуационному выходу направо вверх | На стенах помещений для указания направления движения к эвакуационному выходу по наклонной плоскости | 350x0.21x175.00, материал ПЭТ-бэклит для крепления на винты
KURS S1 | BL-3517 | a12970 | Знак безопасности BL-3517.E06"Напр. к эвакуационному выходу налево вверх" | 300 | Комплектация | ТА | E06 - Направление к эвакуационному выходу налево вверх | Эвакуационные знаки безопасности | Направление к эвакуационному выходу налево вверх | На стенах помещений для указания направления движения к эвакуационному выходу по наклонной плоскости | 350x0.21x175.00, материал ПЭТ-бэклит для крепления на винты
KURS S1 | BL-3517 | a12971 | Знак безопасности BL-3517.E07"Напр. к эвакуационному выходу направо вниз" | 300 | Комплектация | ТА | E07 - Направление к эвакуационному выходу направо вниз | Эвакуационные знаки безопасности | Направление к эвакуационному выходу направо вниз | На стенах помещений для указания направления движения к эвакуационному выходу по наклонной плоскости | 350x0.21x175.00, материал ПЭТ-бэклит для крепления на винты
KURS S1 | BL-3517 | a12972 | Знак безопасности BL-3517.E08"Напр. к эвакуационному выходу налево вниз" | 300 | Комплектация | ТА | E08 - Направление к эвакуационному выходу налево вниз | Эвакуационные знаки безопасности | Направление к эвакуационному выходу налево вниз | На стенах помещений для указания направления движения к эвакуационному выходу по наклонной плоскости | 350x0.21x175.00, материал ПЭТ-бэклит для крепления на винты
KURS S1 | BL-3517 | a12894 | Знак безопасности BL-3517.E09"Указ. двери эвакуац. выхода (прав.)" | 300 | Комплектация | ТА | E09 - Указатель двери эвакуационного выхода (правосторонний) | Эвакуационные знаки безопасности | Указатель двери эвакуационного выхода (правосторонний) | Над дверями эвакуационных выходов | 350x0.21x175.00, материал ПЭТ-бэклит для крепления на винты
KURS S1 | BL-3517 | a12895 | Знак безопасности BL-3517.E10"Указ. двери эвакуационного выхода (лев.)" | 300 | Складской | ТА | E10 - Указатель двери эвакуационного выхода (левосторонний) | Эвакуационные знаки безопасности | Указатель двери эвакуационного выхода (левосторонний) | Над дверями эвакуационных выходов | 350x0.21x175.00, материал ПЭТ-бэклит для крепления на винты
KURS S1 | BL-3517 | a12896 | Знак безопасности BL-3517.E11"Напр. к эвакуационному выходу прямо (прав.)" | 300 | Складской | ТА | E11 - Направление к эвакуационному выходу прямо | Эвакуационные знаки безопасности | Направление к эвакуационному выходу прямо | Над проходами, проемами, в помещениях большой площади. Размещается на верхнем уровне или подвешивается к потолку | 350x0.21x175.00, материал ПЭТ-бэклит для крепления на винты
KURS S1 | BL-3517 | a25068 | Знак безопасности BL-3517.E118"Напр. к эв. вых. лев.\Напр. к эв. вых. прав." | 300 | Комплектация | ТА | E118 - Направления движения к эвакуационным выходам налево / направо | Эвакуационные знаки безопасности | Направления движения к эвакуационным выходам налево / направо | На стенах тоннелей для указания направления движения к эвакуационным выходам | 350x0.21x175.00, материал ПЭТ-бэклит для крепления на винты
KURS S1 | BL-3517 | a25069 | Знак безопасности BL-3517.E119"Напр. к эв. вых. прав.\Напр. к эв. вых. лев." | 300 | Комплектация | ТА | E119 - Направления движения к эвакуационным выходам налево и направо | Эвакуационные знаки безопасности | Направления движения к эвакуационным выходам налево и направо | На стенах тоннелей для указания направления движения к эвакуационным выходам | 350x0.21x175.00, материал ПЭТ-бэклит для крепления на винты
KURS S1 | BL-3517 | a12897 | Знак безопасности BL-3517.E12"Напр. к эвакуационному выходу прямо (лев.)" | 300 | Комплектация | ТА | E12 - Направление к эвакуационному выходу прямо | Эвакуационные знаки безопасности | Направление к эвакуационному выходу прямо | Над проходами, проемами, в помещениях большой площади. Размещается на верхнем уровне или подвешивается к потолку | 350x0.21x175.00, материал ПЭТ-бэклит для крепления на винты
KURS S1 | BL-3517 | a12898 | Знак безопасности BL-3517.E13"Напр. к эвакуац. выходу по лестн. вниз (прав.)" | 300 | Комплектация | ТА | E13 - Направление к эвакуационному выходу по лестнице вниз направо | Эвакуационные знаки безопасности | Направление к эвакуационному выходу по лестнице вниз направо | На лестничных площадках и стенах, прилегающих к лестничному маршу | 350x0.21x175.00, материал ПЭТ-бэклит для крепления на винты
KURS S1 | BL-3517 | a12899 | Знак безопасности BL-3517.E14"Напр. к эвакуац. выходу по лестн. вниз (лев.)" | 300 | Комплектация | ТА | E14 - Направление к эвакуационному выходу по лестнице вниз налево | Эвакуационные знаки безопасности | Направление к эвакуационному выходу по лестнице вниз налево | На лестничных площадках и стенах, прилегающих к лестничному маршу | 350x0.21x175.00, материал ПЭТ-бэклит для крепления на винты
KURS S1 | BL-3517 | a12973 | Знак безопасности BL-3517.E15"Напр. к эвакуац. выходу по лестн. вверх (прав.)" | 300 | Комплектация | ТА | E15 - Направление к эвакуационному выходу по лестнице вверх направо | Эвакуационные знаки безопасности | Направление к эвакуационному выходу по лестнице вверх направо | На лестничных площадках и стенах, прилегающих к лестничному маршу | 350x0.21x175.00, материал ПЭТ-бэклит для крепления на винты
KURS S1 | BL-3517 | a12974 | Знак безопасности BL-3517.E16"Напр. к эвакуац. выходу по лестн. вверх (лев.)" | 300 | Комплектация | ТА | E16 - Направление к эвакуационному выходу по лестнице вверх налево | Эвакуационные знаки безопасности | Направление к эвакуационному выходу по лестнице вверх налево | На лестничных площадках и стенах, прилегающих к лестничному маршу | 350x0.21x175.00, материал ПЭТ-бэклит для крепления на винты
KURS S1 | BL-3517 | a20061 | Знак безопасности BL-3517.E21"Пункт (место) сбора" | 300 | Комплектация | ТА | E21 - Пункт (место) сбора | Эвакуационные знаки безопасности | Пункт (место) сбора | На дверях, стенах помещений и в других местах для обозначения заранее предусмотренных пунктов (мест) сбора людей в случае возникновения пожара, аварии или другой чрезвычайной ситуации | 350x0.21x175.00, материал ПЭТ-бэклит для крепления на винты
KURS S1 | BL-3517 | a12900 | Знак безопасности BL-3517.E22"Выход" | 300 | Складской | ТА | E22 - Выход | Эвакуационные знаки безопасности | Выход | Над дверями эвакуационного выхода или в составе комбинированных знаков безопасности для указания направления движения к эвакуационному выходу | 350x0.21x175.00, материал ПЭТ-бэклит для крепления на винты
KURS S1 | BL-3517 | a12975 | Знак безопасности BL-3517.E23"Аварийный выход" | 300 | Комплектация | ТА | E23 - Указатель аварийного выхода | Эвакуационные знаки безопасности | Указатель аварийного выхода | Над дверями аварийного выхода | 350x0.21x175.00, материал ПЭТ-бэклит для крепления на винты
KURS S1 | BL-3517 | a12901 | Знак безопасности BL-3517.E24"Выход-EXIT" | 300 | Комплектация | ТА | E24 - Указатель выхода | Эвакуационные знаки безопасности | Указатель выхода | Над дверями эвакуационного выхода или в составе комбинированных знаков безопасности для указания направления движения к эвакуационному выходу | 350x0.21x175.00, материал ПЭТ-бэклит для крепления на винты
KURS S1 | BL-3517 | a12902 | Знак безопасности BL-3517.E25"EXIT" | 300 | Комплектация | ТА | E25 - Указатель выхода | Эвакуационные знаки безопасности | Указатель выхода | Над дверями эвакуационного выхода или в составе комбинированных знаков безопасности для указания направления движения к эвакуационному выходу | 350x0.21x175.00, материал ПЭТ-бэклит для крепления на винты
KURS S1 | BL-3517 | a30101 | Знак безопасности BL-3517.E29"Направление к эвакуационному выходу вниз" | 300 | Комплектация | ТА | E29 - Направление к эвакуационному выходу вниз | Эвакуационные знаки безопасности | Направление к эвакуационному выходу вниз | На стенах помещений, в дверных проемах для указания направления движения к эвакуационному выходу | 350x0.21x175.00, материал ПЭТ-бэклит для крепления на винты
KURS S1 | BL-3517 | a20062 | Знак безопасности BL-3517.E30"Направление к эвакуационному выходу направо" | 300 | Комплектация | ТА | E30 - Направление к эвакуационному выходу направо | Эвакуационные знаки безопасности | Направление к эвакуационному выходу направо | На стенах помещений, в дверных проемах для указания направления движения к эвакуационному выходу | 350x0.21x175.00, материал ПЭТ-бэклит для крепления на винты
KURS S1 | BL-3517 | a20063 | Знак безопасности BL-3517.E31"Направление к эвакуационному выходу налево" | 300 | Комплектация | ТА | E31 - Направление к эвакуационному выходу налево | Эвакуационные знаки безопасности | Направление к эвакуационному выходу налево | На стенах помещений, в дверных проемах для указания направления движения к эвакуационному выходу | 350x0.21x175.00, материал ПЭТ-бэклит для крепления на винты
KURS S1 | BL-3517 | a18605 | Знак безопасности BL-3517.E32"Напр. к эвакуационному выходу налево" | 300 | Комплектация | ТА | E32 - Направление к эвакуационному выходу налево | Эвакуационные знаки безопасности | Направление к эвакуационному выходу налево | На стенах помещений, над проходами и проемами для указания направления движения к эвакуационному выходу | 350x0.21x175.00, материал ПЭТ-бэклит для крепления на винты
KURS S1 | BL-3517 | a18606 | Знак безопасности BL-3517.E33"Напр. к эвакуационному выходу налево вниз" | 300 | Комплектация | ТА | E33 - Направление к эвакуационному выходу налево вниз | Эвакуационные знаки безопасности | Направление к эвакуационному выходу налево вниз | На стенах помещений для указания направления движения к эвакуационному выходу по наклонной плоскости | 350x0.21x175.00, материал ПЭТ-бэклит для крепления на винты
KURS S1 | BL-3517 | a18607 | Знак безопасности BL-3517.E34"Напр. к эвакуационному выходу налево вверх" | 300 | Комплектация | ТА | E34 - Направление к эвакуационному выходу налево вверх | Эвакуационные знаки безопасности | Направление к эвакуационному выходу налево вверх | На стенах помещений для указания направления движения к эвакуационному выходу по наклонной плоскости | 350x0.21x175.00, материал ПЭТ-бэклит для крепления на винты
KURS S1 | BL-3517 | a18608 | Знак безопасности BL-3517.E35"Напр. к эвакуационному выходу направо" | 300 | Комплектация | ТА | E35 - Направление к эвакуационному выходу направо | Эвакуационные знаки безопасности | Направление к эвакуационному выходу направо | На стенах помещений, над проходами и проемами для указания направления движения к эвакуационному выходу | 350x0.21x175.00, материал ПЭТ-бэклит для крепления на винты
KURS S1 | BL-3517 | a18609 | Знак безопасности BL-3517.E36"Напр. к эвакуационному выходу направо вниз" | 300 | Комплектация | ТА | E36 - Направление к эвакуационному выходу направо вниз | Эвакуационные знаки безопасности | Направление к эвакуационному выходу направо вниз | На стенах помещений для указания направления движения к эвакуационному выходу по наклонной плоскости | 350x0.21x175.00, материал ПЭТ-бэклит для крепления на винты
KURS S1 | BL-3517 | a18610 | Знак безопасности BL-3517.E37"Напр. к эвакуационному выходу направо вверх" | 300 | Комплектация | ТА | E37 - Направление к эвакуационному выходу направо вверх | Эвакуационные знаки безопасности | Направление к эвакуационному выходу направо вверх | На стенах помещений для указания направления движения к эвакуационному выходу по наклонной плоскости | 350x0.21x175.00, материал ПЭТ-бэклит для крепления на винты
KURS S1 | BL-3517 | a18611 | Знак безопасности BL-3517.E38"Напр. к эвакуационному выходу прямо" | 300 | Комплектация | ТА | E38 - Направление к эвакуационному выходу прямо | Эвакуационные знаки безопасности | Направление к эвакуационному выходу прямо | Над проходами, проемами, в помещениях большой площади. Размещается на верхнем уровне или подвешивается к потолку | 350x0.21x175.00, материал ПЭТ-бэклит для крепления на винты
KURS S1 | BL-3517 | a18612 | Знак безопасности BL-3517.E39"Указ. двери эвакуац. выхода (прав.)" | 300 | Комплектация | ТА | E39 - Указатель двери эвакуационного выхода (правосторонний) | Эвакуационные знаки безопасности | Указатель двери эвакуационного выхода (правосторонний) | Над дверями эвакуационных выходов | 350x0.21x175.00, материал ПЭТ-бэклит для крепления на винты
KURS S1 | BL-3517 | a18613 | Знак безопасности BL-3517.E40"Указ. двери эвакуац. выхода (левостор.)" | 300 | Комплектация | ТА | E40 - Указатель двери эвакуационного выхода (левосторонний) | Эвакуационные знаки безопасности | Указатель двери эвакуационного выхода (левосторонний) | Над дверями эвакуационных выходов | 350x0.21x175.00, материал ПЭТ-бэклит для крепления на винты
KURS S1 | BL-3517 | a20064 | Знак безопасности BL-3517.E60-01"Выход для МГН здесь (левосторонний)" | 300 | Комплектация | ТА | E60-01 - Выход для МГН здесь (левосторонний) | Эвакуационные знаки безопасности маломобильных групп населения (мгн) | Выход для МГН здесь (левосторонний) | Над дверями (или на дверях) эвакуационных выходов для МГН, открывающихся с левой стороны. На стенах помещений вместе с направляющей стрелкой для указания направления движения к эвакуационному выходу для МГН | 350x0.21x175.00, материал ПЭТ-бэклит для крепления на винты
KURS S1 | BL-3517 | a20065 | Знак безопасности BL-3517.E60-02"Выход для МГН здесь (правосторонний)" | 300 | Комплектация | ТА | E60-02 - Выход для МГН здесь (правосторонний) | Эвакуационные знаки безопасности маломобильных групп населения (мгн) | Выход для МГН здесь (правосторонний) | Над дверями (или на дверях) эвакуационных выходов для МГН, открывающихся с правой стороны. На стенах помещений вместе с направляющей стрелкой для указания направления движения к эвакуационному выходу для МГН | 350x0.21x175.00, материал ПЭТ-бэклит для крепления на винты
KURS S1 | BL-3517 | a20066 | Знак безопасности BL-3517.E61"Указ.выхода для инвал. в креслах колясках (прав)" | 300 | Комплектация | ТА | E61 - Указатель выхода для инвалидов в креслах колясках (правосторонний) | Эвакуационные знаки безопасности маломобильных групп населения (мгн) | Указатель выхода для инвалидов в креслах колясках (правосторонний) | Над дверями эвакуационных выходов, оборудованных для движения на инвалидных креслах колясках | 350x0.21x175.00, материал ПЭТ-бэклит для крепления на винты
KURS S1 | BL-3517 | a20067 | Знак безопасности BL-3517.E62"Указ. выхода для инвал. в креслах колясках(лев.)" | 300 | Комплектация | ТА | E62 - Указатель выхода для инвалидов в креслах колясках (левосторонний) | Эвакуационные знаки безопасности маломобильных групп населения (мгн) | Указатель выхода для инвалидов в креслах колясках (левосторонний) | Над дверями эвакуационных выходов, оборудованных для движения на инвалидных креслах колясках | 350x0.21x175.00, материал ПЭТ-бэклит для крепления на винты
KURS S1 | BL-3517 | a20068 | Знак безопасности BL-3517.E63"Указ. выхода для инвал. в креслах колясках(прав)" | 300 | Комплектация | ТА | E63 - Указатель выхода для инвалидов в креслах колясках (правосторонний) | Эвакуационные знаки безопасности маломобильных групп населения (мгн) | Указатель выхода для инвалидов в креслах колясках (правосторонний) | Над дверями эвакуационных выходов, оборудованных для движения на инвалидных креслах колясках | 350x0.21x175.00, материал ПЭТ-бэклит для крепления на винты
KURS S1 | BL-3517 | a20069 | Знак безопасности BL-3517.E64"Указ. выхода для инвал. в креслах колясках(лев.)" | 300 | Комплектация | ТА | E64 - Указатель выхода для инвалидов в креслах колясках (левосторонний) | Эвакуационные знаки безопасности маломобильных групп населения (мгн) | Указатель выхода для инвалидов в креслах колясках (левосторонний) | Над дверями эвакуационных выходов, оборудованных для движения на инвалидных креслах колясках | 350x0.21x175.00, материал ПЭТ-бэклит для крепления на винты
KURS S1 | BL-3517 | a20070 | Знак безопасности BL-3517.E65"Пункт (место) сбора МГН (безопасная зона МГН)" | 300 | Комплектация | ТА | E65 - Пункт (место) сбора МГН (безопасная зона МГН) | Эвакуационные знаки безопасности маломобильных групп населения (мгн) | Пункт (место) сбора МГН (безопасная зона МГН) | Для обозначения (идентификации) места сбора, доступного для инвалидов, и размещается на дверях, стенах помещений и в других местах для обозначения пунктов (мест) сбора инвалидов в случае возникновения пожара, аварии или другой чрезвычайной ситуации | 350x0.21x175.00, материал ПЭТ-бэклит для крепления на винты
KURS S1 | BL-3517 | a20071 | Знак безопасности BL-3517.E66"Напр. движения к безопасной зоне МГН направо" | 300 | Комплектация | ТА | E66 - Направление движения к безопасной зоне для маломобильных групп населения направо | Эвакуационные знаки безопасности маломобильных групп населения (мгн) | Направление движения к безопасной зоне для маломобильных групп населения направо | Для обозначения направления движения к безопасной зоне, в том числе местам ожидания эвакуации у лестнично-лифтовых узлов или прилегающих к ним помещений | 350x0.21x175.00, материал ПЭТ-бэклит для крепления на винты
KURS S1 | BL-3517 | a20072 | Знак безопасности BL-3517.E67"Напр. движения к безопасной зоне МГН налево" | 300 | Комплектация | ТА | E67 - Направление движения к безопасной зоне для маломобильных групп населения налево | Эвакуационные знаки безопасности маломобильных групп населения (мгн) | Направление движения к безопасной зоне для маломобильных групп населения налево | Для обозначения направления движения к безопасной зоне, в том числе местам ожидания эвакуации у лестнично-лифтовых узлов или прилегающих к ним помещений | 350x0.21x175.00, материал ПЭТ-бэклит для крепления на винты
KURS S1 | BL-3517 | a18614 | Знак безопасности BL-3517.E68"Безопасная зона для МГН" | 300 | Комплектация | ТА | E68 - Безопасная зона для маломобильных групп (пожаробезопасная зона) | Эвакуационные знаки безопасности маломобильных групп населения (мгн) | Безопасная зона для маломобильных групп (пожаробезопасная зона) | Для обозначения (идентификации) безопасных зон, в том числе мест ожидания эвакуации у лестнично-лифтовых узлов или прилегающих к ним помещений | 350x0.21x175.00, материал ПЭТ-бэклит для крепления на винты
KURS S1 | BL-3517 | a18615 | Знак безопасности BL-3517.E69"Напр. движения к эвакуац. выходу МГН прямо" | 300 | Комплектация | ТА | E69 - Направление движения к выходу для инвалидов на кресле-коляске прямо | Эвакуационные знаки безопасности маломобильных групп населения (мгн) | Направление движения к выходу для инвалидов на кресле-коляске прямо | Для указания направления движения к эвакуационному выходу для маломобильных групп населения. Применяется, если не все выходы на объекте доступны для инвалидов. Размещается на путях движения вместе с направляющей стрелкой для указания направления движения к доступному выходу. | 350x0.21x175.00, материал ПЭТ-бэклит для крепления на винты
KURS S1 | BL-3517 | a18616 | Знак безопасности BL-3517.E70"Указ. двери эвакуац. выхода (прав.) для МГН" | 300 | Комплектация | ТА | E70 - Указатель двери эвакуационного выхода (правосторонний) для МГН | Эвакуационные знаки безопасности маломобильных групп населения (мгн) | Указатель двери эвакуационного выхода (правосторонний) для МГН | Над дверями эвакуационных выходов, оборудованных для движения маломобильных групп населения | 350x0.21x175.00, материал ПЭТ-бэклит для крепления на винты
KURS S1 | BL-3517 | a18617 | Знак безопасности BL-3517.E71"Указ. двери эвакуац. выхода (лев.) для МГН" | 300 | Комплектация | ТА | E71 - Указатель двери эвакуационного выхода (левосторонний) для МГН | Эвакуационные знаки безопасности маломобильных групп населения (мгн) | Указатель двери эвакуационного выхода (левосторонний) для МГН | Над дверями эвакуационных выходов, оборудованных для движения маломобильных групп населения | 350x0.21x175.00, материал ПЭТ-бэклит для крепления на винты
KURS S1 | BL-3517 | a18618 | Знак безопасности BL-3517.E72"Напр. движения к эвакуац. выходу МГН налево" | 300 | Комплектация | ТА | E72 - Направление движения к выходу для инвалидов на кресле-коляске налево | Эвакуационные знаки безопасности маломобильных групп населения (мгн) | Направление движения к выходу для инвалидов на кресле-коляске налево | Для указания направления движения к эвакуационному выходу для маломобильных групп населения. Применяется, если не все выходы на объекте доступны для инвалидов. Размещается на путях движения вместе с направляющей стрелкой для указания направления движения к доступному выходу. | 350x0.21x175.00, материал ПЭТ-бэклит для крепления на винты
KURS S1 | BL-3517 | a18619 | Знак безопасности BL-3517.E73"Напр. движения к эвакуац. выходу МГН направо" | 300 | Комплектация | ТА | E73 - Направление движения к эвакуационному выходу МГН направо | Эвакуационные знаки безопасности маломобильных групп населения (мгн) | Направление движения к эвакуационному выходу МГН направо | На стенах помещений, над проходами и проемами, для указания направления движения к эвакуационному выходу для маломобильных групп населения | 350x0.21x175.00, материал ПЭТ-бэклит для крепления на винты
KURS S1 | BL-3517 | a18620 | Знак безопасности BL-3517.E74"Пункт (место) сбора для МГН (безоп. зона МГН)" | 300 | Комплектация | ТА | E74 - Пункт (место) сбора МГН (безопасная зона МГН) | Эвакуационные знаки безопасности маломобильных групп населения (мгн) | Пункт (место) сбора МГН (безопасная зона МГН) | На дверях, стенах помещений и в других местах для обозначения заранее предусмотренных пунктов (мест) сбора людей МГН в случае возникновения пожара, аварии или другой чрезвычайной ситуации | 350x0.21x175.00, материал ПЭТ-бэклит для крепления на винты
KURS S1 | BL-3517 | a18621 | Знак безопасности BL-3517.E75"Напр. движ. к пункту сбора(безоп.зоне)МГН налево" | 300 | Комплектация | ТА | E75 - Направление движения к пункту сбора (безопасной зоне) МГН налево | Эвакуационные знаки безопасности маломобильных групп населения (мгн) | Направление движения к пункту сбора (безопасной зоне) МГН налево | На дверях, стенах помещений и в других местах для указания направления движения заранее предусмотренных пунктов (мест) сбора людей МГН в случае возникновения пожара, аварии или другой чрезвычайной ситуации | 350x0.21x175.00, материал ПЭТ-бэклит для крепления на винты
KURS S1 | BL-3517 | a18622 | Знак безопасности BL-3517.E76"Напр.движ. к пункту сбора(безоп.зоне)МГН направо" | 300 | Комплектация | ТА | E76 - Направление движения к пункту сбора (безопасной зоне) МГН направо | Эвакуационные знаки безопасности маломобильных групп населения (мгн) | Направление движения к пункту сбора (безопасной зоне) МГН направо | На дверях, стенах помещений и в других местах для указания направления движения заранее предусмотренных пунктов (мест) сбора людей МГН в случае возникновения пожара, аварии или другой чрезвычайной ситуации | 350x0.21x175.00, материал ПЭТ-бэклит для крепления на винты
KURS S1 | BL-3517 | a20073 | Знак безопасности BL-3517.E77"Напр.движ. к пункту сбора(безоп.зоне)МГН прямо" | 300 | Комплектация | ТА | E77 - Направление движения к пункту сбора (безопасной зоне) МГН прямо | Эвакуационные знаки безопасности маломобильных групп населения (мгн) | Направление движения к пункту сбора (безопасной зоне) МГН прямо | Над проходами, проемами, в помещениях большой площади. Размещается на верхнем уровне или подвешивается к потолку | 350x0.21x175.00, материал ПЭТ-бэклит для крепления на винты
KURS S1 | BL-3517 | a20074 | Знак безопасности BL-3517.E78"Указ. двери пункта сбора(безоп.зоны)МГН(прав.)" | 300 | Комплектация | ТА | E78 - Указатель двери пункта сбора (безопасной зоны) МГН (правосторонний) | Эвакуационные знаки безопасности маломобильных групп населения (мгн) | Указатель двери пункта сбора (безопасной зоны) МГН (правосторонний) | Над дверями пунктов сбора (безопасной зоны) МГН | 350x0.21x175.00, материал ПЭТ-бэклит для крепления на винты
KURS S1 | BL-3517 | a20075 | Знак безопасности BL-3517.E79"Указ. двери пункта сбора(безоп.зоны)МГН(лев.)" | 300 | Комплектация | ТА | E79 - Указатель двери пункта сбора (безопасной зоны) МГН (левосторонний) | Эвакуационные знаки безопасности маломобильных групп населения (мгн) | Указатель двери пункта сбора (безопасной зоны) МГН (левосторонний) | Над дверями пунктов сбора (Безопасной зоны) МГН | 350x0.21x175.00, материал ПЭТ-бэклит для крепления на винты
KURS S1 | BL-3517 | a31124 | Знак безопасности BL-3517.E90"Дизайн по запросу" | 275 | Заказной | ТА | E90 - Дизайн по запросу | Эвакуационные знаки безопасности | Знак безопасности, изготавливаемый по согласованию с заказчиком | Размещается согласно назначению | 350x0.21x175.00, материал ПЭТ-бэклит для крепления на винты
KURS S1 | BL-3517 | a20079 | Знак безопасности BL-3517.EC01"Аптечка первой медицинской помощи" | 300 | Комплектация | ТА | EC01 - Аптечка первой медицинской помощи | Знаки медицинского и санитарного назначения | Аптечка первой медицинской помощи | На стенах, дверях помещений для обозначения мест размещения аптечек первой медицинской помощи | 350x0.21x175.00, материал ПЭТ-бэклит для крепления на винты
KURS S1 | BL-3517 | a20080 | Знак безопасности BL-3517.EC02"Средства выноса (эвакуации) пораженных" | 300 | Комплектация | ТА | EC02 - Средства выноса (эвакуации) пораженных | Знаки медицинского и санитарного назначения | Средства выноса (эвакуации) пораженных | На дверях и стенах помещений в местах размещения средств выноса (эвакуации) пораженных | 350x0.21x175.00, материал ПЭТ-бэклит для крепления на винты
KURS S1 | BL-3517 | a20081 | Знак безопасности BL-3517.EC03"Пункт приема гигиенических процедур (душевые)" | 300 | Комплектация | ТА | EC03 - Пункт приема гигиенических процедур (душевые) | Знаки медицинского и санитарного назначения | Пункт приема гигиенических процедур (душевые) | На дверях и стенах помещений в местах расположения душевых и т.п. | 350x0.21x175.00, материал ПЭТ-бэклит для крепления на винты
KURS S1 | BL-3517 | a20082 | Знак безопасности BL-3517.EC04"Пункт обработки глаз" | 300 | Комплектация | ТА | EC04 - Пункт обработки глаз | Знаки медицинского и санитарного назначения | Пункт обработки глаз | На дверях и стенах помещений в местах расположения пункта обработки глаз | 350x0.21x175.00, материал ПЭТ-бэклит для крепления на винты
KURS S1 | BL-3517 | a20083 | Знак безопасности BL-3517.EC05"Медицинский кабинет" | 300 | Комплектация | ТА | EC05 - Медицинский кабинет | Знаки медицинского и санитарного назначения | Медицинский кабинет | На дверях медицинских кабинетов | 350x0.21x175.00, материал ПЭТ-бэклит для крепления на винты
KURS S1 | BL-3517 | a20084 | Знак безопасности BL-3517.EC06"Тел.связи с мед. пунктом (скорой мед. помощью)" | 300 | Комплектация | ТА | EC06 - Телефон связи с медицинским пунктом (скорой медицинской помощью) | Знаки медицинского и санитарного назначения | Телефон связи с медицинским пунктом (скорой медицинской помощью) | В местах установки телефонов | 350x0.21x175.00, материал ПЭТ-бэклит для крепления на винты
KURS S1 | BL-3517 | a18826 | Знак безопасности BL-3517.EC07"Не входить!" | 300 | Комплектация | ТА | EC07 - Не входить! | Знаки медицинского и санитарного назначения | Не входить! | Устанавливается над входом в медицинские помещения - кабинеты приема врача, рентгеновские кабинеты, лаборатории и.т.д. | 350x0.21x175.00, материал ПЭТ-бэклит для крепления на винты
KURS S1 | BL-3517 | a20085 | Знак безопасности BL-3517.EC08"Входите" | 300 | Комплектация | ТА | EC08 - Входите | Знаки медицинского и санитарного назначения | Входите | Устанавливается над входом в медицинские помещения - кабинеты приема врача, рентгеновские кабинеты, лаборатории и.т.д. | 350x0.21x175.00, материал ПЭТ-бэклит для крепления на винты
KURS S1 | BL-3517 | a29550 | Знак безопасности BL-3517.EC09"Прошу впустить" | 300 | Комплектация | ТА | EC09 - Прошу впустить | Знаки медицинского и санитарного назначения | Прошу впустить | Над входами в медицинский кабинет | 350x0.21x175.00, материал ПЭТ-бэклит для крепления на винты
KURS S1 | BL-3517 | a32494 | Знак безопасности BL-3517.EC16"Аптечка первой медицинской помощи прямо" | 275 | Заказной | ТА | EC16 - Направление движения к аптечке первой медицинской помощи прямо | Знаки медицинского и санитарного назначения | Направление движения к аптечке первой медицинской помощи прямо | На стенах помещений, в дверных проемах для указания направления движения к аптечке медицинской помощи | 350x0.21x175.00, материал ПЭТ-бэклит для крепления на винты
KURS S1 | BL-3517 | a32495 | Знак безопасности BL-3517.EC17"Аптечка первой медицинской помощи направо" | 275 | Заказной | ТА | EC17 - Направление движения к аптечке первой медицинской помощи направо | Знаки медицинского и санитарного назначения | Направление движения к аптечке первой медицинской помощи направо | На стенах помещений, в дверных проемах для указания направления движения к аптечке медицинской помощи | 350x0.21x175.00, материал ПЭТ-бэклит для крепления на винты
KURS S1 | BL-3517 | a32496 | Знак безопасности BL-3517.EC18"Аптечка первой медицинской помощи налево" | 275 | Заказной | ТА | EC18 - Направление движения к аптечке первой медицинской помощи налево | Знаки медицинского и санитарного назначения | Направление движения к аптечке первой медицинской помощи налево | На стенах помещений, в дверных проемах для указания направления движения к аптечке медицинской помощи | 350x0.21x175.00, материал ПЭТ-бэклит для крепления на винты
KURS S1 | BL-3517 | a29547 | Знак безопасности BL-3517.EC20"Не входить! Идет облучение ультрафиолетом" | 300 | Комплектация | ТА | EC20 - Не входить! Идет облучение ультрафиолетом! | Знаки медицинского и санитарного назначения | Не входить! Идет облучение ультрафиолетом! | Над входом в медицинские помещения - кабинеты приема врача, рентгеновские кабинеты, лаборатории, ультрафиолетовой обработки | 350x0.21x175.00, материал ПЭТ-бэклит для крепления на винты
KURS S1 | BL-3517 | a29548 | Знак безопасности BL-3517.EC21"Излучение включено!" | 300 | Комплектация | ТА | EC21 - Излучение включено! | Знаки медицинского и санитарного назначения | Излучение включено! | Над входом в медицинские помещения - кабинеты приема врача, рентгеновские кабинеты, лаборатории и.т.д. | 350x0.21x175.00, материал ПЭТ-бэклит для крепления на винты
KURS S1 | BL-3517 | a18333 | Знак безопасности BL-3517.F00"Фон" | 300 | Комплектация | ТА | F00 - Фон | Знаки пожарной безопасности | Фон | На обратной стороне светового указателя | 350x0.21x175.00, материал ПЭТ-бэклит для крепления на винты
KURS S1 | BL-3517 | a18049 | Знак безопасности BL-3517.F02"Пожарный кран" | 300 | Комплектация | ТА | F02 - Пожарный кран | Знаки пожарной безопасности | Пожарный кран | В местах нахождения комплекта пожарного крана с пожарным рукавом и стволом | 350x0.21x175.00, материал ПЭТ-бэклит для крепления на винты
KURS S1 | BL-3517 | a20086 | Знак безопасности BL-3517.F03"Пожарная лестница" | 300 | Комплектация | ТА | F03 - Пожарная лестница | Знаки пожарной безопасности | Пожарная лестница | В местах нахождения пожарной лестницы | 350x0.21x175.00, материал ПЭТ-бэклит для крепления на винты
KURS S1 | BL-3517 | a18744 | Знак безопасности BL-3517.F04"Огнетушитель" | 300 | Комплектация | ТА | F04 - Огнетушитель | Знаки пожарной безопасности | Огнетушитель | В местах размещения огнетушителя | 350x0.21x175.00, материал ПЭТ-бэклит для крепления на винты
KURS S1 | BL-3517 | a20087 | Знак безопасности BL-3517.F05"Телефон для использования при пожаре" | 300 | Комплектация | ТА | F05 - Телефон для использования при пожаре (в том числе телефон прямой связи с пожарной охраной) | Знаки пожарной безопасности | Телефон для использования при пожаре (в том числе телефон прямой связи с пожарной охраной) | В местах размещения телефона, по которому можно вызвать пожарную охрану | 350x0.21x175.00, материал ПЭТ-бэклит для крепления на винты
KURS S1 | BL-3517 | a20088 | Знак безопасности BL-3517.F06"Место размещения средств противопожарной защиты" | 300 | Комплектация | ТА | F06 - Место размещения нескольких средств противопожарной защиты | Знаки пожарной безопасности | Место размещения нескольких средств противопожарной защиты | В местах одновременного нахождения (размещения) нескольких средств противопожарной защиты | 350x0.21x175.00, материал ПЭТ-бэклит для крепления на винты
KURS S1 | BL-3517 | a20089 | Знак безопасности BL-3517.F07"Пожарный водоисточник" | 300 | Комплектация | ТА | F07 - Пожарный водоисточник | Знаки пожарной безопасности | Пожарный водоисточник | В местах нахождения пожарного водоема или пирса для пожарных машин | 350x0.21x175.00, материал ПЭТ-бэклит для крепления на винты
KURS S1 | BL-3517 | a20090 | Знак безопасности BL-3517.F08"Пожарный сухотрубный стояк" | 300 | Комплектация | ТА | F08 - Пожарный сухотрубный стояк | Знаки пожарной безопасности | Пожарный сухотрубный стояк | В местах нахождения пожарного сухотрубного стояка | 350x0.21x175.00, материал ПЭТ-бэклит для крепления на винты
KURS S1 | BL-3517 | a19196 | Знак безопасности BL-3517.F09"Пожарный гидрант" | 300 | Комплектация | ТА | F09 - Пожарный гидрант | Знаки пожарной безопасности | Пожарный гидрант | У мест нахождения подземных пожарных гидрантов. На знаке должны быть цифры, обозначающие расстояние от знака до гидранта, м. Расстояние от знака до края проезда пожарных автомобилей должно быть не более расстояния опознавания знака | 350x0.21x175.00, материал ПЭТ-бэклит для крепления на винты
KURS S1 | BL-3517 | a20091 | Знак безопасности BL-3517.F10"Кнопка включения установок пожарной автоматики" | 300 | Комплектация | ТА | F10 - Кнопка включения установок (систем) пожарной автоматики | Знаки пожарной безопасности | Кнопка включения установок (систем) пожарной автоматики | В местах ручного пуска установок пожарной сигнализации, пожаротушения и (или) систем противодымной защиты. В местах (пунктах) подачи сигнала пожарной тревоги | 350x0.21x175.00, материал ПЭТ-бэклит для крепления на винты
KURS S1 | BL-3517 | a20092 | Знак безопасности BL-3517.F11"Звуковой оповещатель пожарной тревоги" | 300 | Комплектация | ТА | F11 - Звуковой оповещатель пожарной тревоги | Знаки пожарной безопасности | Звуковой оповещатель пожарной тревоги | В местах нахождения звукового оповещателя или совместно со знаком F10 Кнопка включения установок (систем) пожарной автоматики | 350x0.21x175.00, материал ПЭТ-бэклит для крепления на винты
KURS S1 | BL-3517 | a36294 | Знак безопасности BL-3517.F13"Пожарный кран (ПК)" | 300 | Комплектация | ТА | F13 - Пожарный кран (ПК) | Знаки пожарной безопасности | Пожарный кран | В местах нахождения комплекта пожарного крана с пожарным рукавом и стволом | 350x0.21x175.00, материал ПЭТ-бэклит для крепления на винты
KURS S1 | BL-3517 | a17781 | Знак безопасности BL-3517.F20"Пожар" | 300 | Комплектация | ТА | F20 - Пожар | Знаки пожарной безопасности | Пожар | В местах установки СОУЭ для оповещения о пожаре | 350x0.21x175.00, материал ПЭТ-бэклит для крепления на винты
KURS S1 | BL-3517 | a17782 | Знак безопасности BL-3517.F21"Насосная станция пожаротушения" | 300 | Комплектация | ТА | F21 - Насосная станция пожаротушения | Знаки пожарной безопасности | Насосная станция пожаротушения | В местах нахождения насосных станций пожаротушения | 350x0.21x175.00, материал ПЭТ-бэклит для крепления на винты
KURS S1 | BL-3517 | a17783 | Знак безопасности BL-3517.F22"Станция пожаротушения" | 300 | Комплектация | ТА | F22 - Станция пожаротушения | Знаки пожарной безопасности | Станция пожаротушения | В местах нахождения станций пожаротушения | 350x0.21x175.00, материал ПЭТ-бэклит для крепления на винты
KURS S1 | BL-3517 | a17784 | Знак безопасности BL-3517.F23"Газ-не входи" | 300 | Комплектация | ТА | F23 - Газ! Не входи! | Знаки пожарной безопасности | Газ! Не входи! | Устанавливается над входом в каждое помещение, оборудованное системой газового пожаротушения | 350x0.21x175.00, материал ПЭТ-бэклит для крепления на винты
KURS S1 | BL-3517 | a17785 | Знак безопасности BL-3517.F24"Газ-уходи" | 300 | Комплектация | ТА | F24 - Газ! Уходи! | Знаки пожарной безопасности | Газ! Уходи! | Устанавливается над выходом из каждого помещения, оборудованного системой газового пожаротушения | 350x0.21x175.00, материал ПЭТ-бэклит для крепления на винты
KURS S1 | BL-3517 | a17786 | Знак безопасности BL-3517.F25"Порошок-не входи" | 300 | Комплектация | ТА | F25 - Порошок! Не входи! | Знаки пожарной безопасности | Порошок! Не входи! | Устанавливается над входом в каждое помещение, оборудованное системой порошкового пожаротушения | 350x0.21x175.00, материал ПЭТ-бэклит для крепления на винты
KURS S1 | BL-3517 | a17787 | Знак безопасности BL-3517.F26"Порошок-уходи" | 300 | Комплектация | ТА | F26 - Порошок! Уходи! | Знаки пожарной безопасности | Порошок! Уходи! | Устанавливается над выходом из каждого помещения, оборудованного системой порошкового пожаротушения | 350x0.21x175.00, материал ПЭТ-бэклит для крепления на винты
KURS S1 | BL-3517 | a18599 | Знак безопасности BL-3517.F30"Указ. движения к пожарному крану налево" | 300 | Комплектация | ТА | F30 - Указатель движения к пожарному крану налево | Знаки пожарной безопасности | Указатель движения к пожарному крану налево | На стенах для указания направления движения к местам размещения пожарного крана | 350x0.21x175.00, материал ПЭТ-бэклит для крепления на винты
KURS S1 | BL-3517 | a18600 | Знак безопасности BL-3517.F31"Указ. движения к пожарному крану направо" | 300 | Комплектация | ТА | F31 - Указатель движения к пожарному крану направо | Знаки пожарной безопасности | Указатель движения к пожарному крану направо | На стенах для указания направления движения к местам размещения пожарного крана | 350x0.21x175.00, материал ПЭТ-бэклит для крепления на винты
KURS S1 | BL-3517 | a18601 | Знак безопасности BL-3517.F32"Указ. движения к огнетушителю налево" | 300 | Комплектация | ТА | F32 - Указатель движения к огнетушителю налево | Знаки пожарной безопасности | Указатель движения к огнетушителю налево | На стенах для указания направления движения к местам размещения огнетушителя | 350x0.21x175.00, материал ПЭТ-бэклит для крепления на винты
KURS S1 | BL-3517 | a18602 | Знак безопасности BL-3517.F33"Указ. движения к огнетушителю направо" | 300 | Комплектация | ТА | F33 - Указатель движения к огнетушителю направо | Знаки пожарной безопасности | Указатель движения к огнетушителю направо | На стенах для указания направления движения к местам размещения огнетушителя | 350x0.21x175.00, материал ПЭТ-бэклит для крепления на винты
KURS S1 | BL-3517 | a18603 | Знак безопасности BL-3517.F34"Подключение пожарной техники" | 300 | Комплектация | ТА | F34 - Подключение пожарной техники | Знаки пожарной безопасности | Подключение пожарной техники | В местах подключения пожарной техники | 350x0.21x175.00, материал ПЭТ-бэклит для крепления на винты
KURS S1 | BL-3517 | a18604 | Знак безопасности BL-3517.F35"Пожарный кран и огнетушитель" | 300 | Комплектация | ТА | F35 - Пожарный кран и огнетушитель | Знаки пожарной безопасности | Пожарный кран и огнетушитель | В местах нахождения комплекта пожарного крана с пожарным рукавом и стволом, и огнетушителя | 350x0.21x175.00, материал ПЭТ-бэклит для крепления на винты
KURS S1 | BL-3517 | a16772 | Знак безопасности BL-3517.N01"Движение к выезду" | 300 | Комплектация | ТА | N01 - Направляющая стрелка | Знаки безопасности автомобильных стоянок | Направляющая стрелка | Для указания направления движения автомобилей к воротам выезда, размещается на стенах (колоннах) на высоте 0,5 и 2 м | 350x0.21x175.00, материал ПЭТ-бэклит для крепления на винты
KURS S1 | BL-3517 | a17858 | Знак безопасности BL-3517.N02"Выезд" | 300 | Комплектация | ТА | N02 - Указатель выезда | Знаки безопасности автомобильных стоянок | Указатель выезда | Над воротами выезда из автомобильной стоянки, над выездами с этажей автомобильной стоянки | 350x0.21x175.00, материал ПЭТ-бэклит для крепления на винты
KURS S1 | BL-3517 | a17859 | Знак безопасности BL-3517.N03"Въезд" | 300 | Комплектация | ТА | N03 - Указатель въезда | Знаки безопасности автомобильных стоянок | Указатель въезда | Над воротами въезда в автомобильную стоянку, над въездами на этажи автомобильной стоянки | 350x0.21x175.00, материал ПЭТ-бэклит для крепления на винты
KURS S1 | BL-3517 | a17860 | Знак безопасности BL-3517.N04"Вход" | 300 | Комплектация | ТА | N04 - Указатель входа | Знаки безопасности автомобильных стоянок | Указатель входа | Над входами на этажи и лестничные клетки | 350x0.21x175.00, материал ПЭТ-бэклит для крепления на винты
KURS S1 | BL-3517 | a17788 | Знак безопасности BL-3517.N05"Берегись автомобиля" | 300 | Комплектация | ТА | N05 - Берегись автомобиля | Знаки безопасности автомобильных стоянок | Берегись автомобиля | Используется в местах постоянного проезда автомобилей, у ворот въезда/выезда, у въезда/выезда на этажах автомобильной стоянки | 350x0.21x175.00, материал ПЭТ-бэклит для крепления на винты
KURS S1 | BL-3517 | a20076 | Знак безопасности BL-3517.N06"Направление к воротам выезда прямо" | 300 | Комплектация | ТА | N06 - Направление к воротам выезда прямо | Знаки безопасности автомобильных стоянок | Направление к воротам выезда прямо | Для указания направления движения к воротам выезда из автомобильной стоянки. Подвешивается к потолку над проездом | 350x0.21x175.00, материал ПЭТ-бэклит для крепления на винты
KURS S1 | BL-3517 | a20077 | Знак безопасности BL-3517.N07"Направление к воротам выезда направо" | 300 | Комплектация | ТА | N07 - Направление к воротам выезда направо | Знаки безопасности автомобильных стоянок | Направление к воротам выезда направо | Для указания направления движения автомобилей к воротам выезда. Подвешивается к потолку над проездом в местах поворотов движения, размещается на стенах (колоннах) на высоте 0,5 и 2 м | 350x0.21x175.00, материал ПЭТ-бэклит для крепления на винты
KURS S1 | BL-3517 | a20078 | Знак безопасности BL-3517.N08"Направление к воротам выезда налево" | 300 | Комплектация | ТА | N08 - Направление к воротам выезда налево | Знаки безопасности автомобильных стоянок | Направление к воротам выезда налево | Для указания направления движения автомобилей к воротам выезда. Подвешивается к потолку над проездом в местах поворотов движения, размещается на стенах (колоннах) на высоте 0,5 и 2 м | 350x0.21x175.00, материал ПЭТ-бэклит для крепления на винты
AVANZAR AZIMUT EVERON VIALANT | BL-4020 | a20286 | Знак безопасности BL-4020.D01"Символ доступ. для инвалидов" | 500 | Комплектация | ТА | D01 - Символы доступности для инвалидов в креслах колясках | Указательные и знаки доступности мгн | Символы доступности для инвалидов в креслах колясках | На стенах в помещениях, оборудованных для инвалидов в креслах колясках | 400x0.21x200.00, материал ПЭТ-бэклит для крепления на винты
AVANZAR AZIMUT EVERON VIALANT | BL-4020 | a20287 | Знак безопасности BL-4020.D02"Символы доступ. для инвалидов всех категорий" | 500 | Комплектация | ТА | D02 - Символы доступности для инвалидов всех категорий | Указательные и знаки доступности мгн | Символы доступности для инвалидов всех категорий | На стенах в помещениях, оборудованных для инвалидов всех категорий | 400x0.21x200.00, материал ПЭТ-бэклит для крепления на винты
AVANZAR AZIMUT EVERON VIALANT | BL-4020 | a20288 | Знак безопасности BL-4020.D03"Места для инвалидов,пожилых людей,людей с детьми" | 500 | Комплектация | ТА | D03 - Место для инвалидов, пожилых людей, людей с детьми | Указательные и знаки доступности мгн | Место для инвалидов, пожилых людей, людей с детьми | На стенах в помещениях, оборудованных для инвалидов, пожилых людей, людей с детьми | 400x0.21x200.00, материал ПЭТ-бэклит для крепления на винты
AVANZAR AZIMUT EVERON VIALANT | BL-4020 | a20289 | Знак безопасности BL-4020.D04"Эскалатор (подъёмник)" | 500 | Комплектация | ТА | D04 - Эскалатор (подъемник) | Указательные и знаки доступности мгн | Эскалатор (подъемник) | В местах расположения эскалатора (подъемника) | 400x0.21x200.00, материал ПЭТ-бэклит для крепления на винты
AVANZAR AZIMUT EVERON VIALANT | BL-4020 | a12777 | Знак безопасности BL-4020.E00"Фон" | 500 | Комплектация | ТА | E00 - Фон | Эвакуационные знаки безопасности | Фон | На обратной стороне светового указателя | 400x0.21x200.00, материал ПЭТ-бэклит для крепления на винты
AVANZAR AZIMUT EVERON VIALANT | BL-4020 | a20240 | Знак безопасности BL-4020.E01-01"Выход здесь (лев.)" | 500 | Комплектация | ТА | E01-01 - Выход здесь (левосторонний) | Эвакуационные знаки безопасности | Выход здесь (левосторонний) | Над дверями (или на дверях) эвакуационных выходов, открывающихся с левой стороны. На стенах помещений вместе с направляющей стрелкой для указания направления движения к эвакуационному выходу | 400x0.21x200.00, материал ПЭТ-бэклит для крепления на винты
AVANZAR AZIMUT EVERON VIALANT | BL-4020 | a20241 | Знак безопасности BL-4020.E01-02"Выход здесь (прав.)" | 500 | Комплектация | ТА | E01-02 - Выход здесь (правосторонний) | Эвакуационные знаки безопасности | Выход здесь (правосторонний) | Над дверями (или на дверях) эвакуационных выходов, открывающихся с правой стороны. На стенах помещений вместе с направляющей стрелкой для указания направления движения к эвакуационному выходу | 400x0.21x200.00, материал ПЭТ-бэклит для крепления на винты
AVANZAR AZIMUT EVERON VIALANT | BL-4020 | a12781 | Знак безопасности BL-4020.E03"Напр. к эвакуационному выходу направо" | 500 | Комплектация | ТА | E03 - Направление к эвакуационному выходу направо | Эвакуационные знаки безопасности | Направление к эвакуационному выходу направо | На стенах помещений для указания направления движения к эвакуационному выходу | 400x0.21x200.00, материал ПЭТ-бэклит для крепления на винты
AVANZAR AZIMUT EVERON VIALANT | BL-4020 | a12780 | Знак безопасности BL-4020.E04"Напр. к эвакуационному выходу налево" | 500 | Комплектация | ТА | E04 - Направление к эвакуационному выходу налево | Эвакуационные знаки безопасности | Направление к эвакуационному выходу налево | На стенах помещений для указания направления движения к эвакуационному выходу | 400x0.21x200.00, материал ПЭТ-бэклит для крепления на винты
AVANZAR AZIMUT EVERON VIALANT | BL-4020 | a12940 | Знак безопасности BL-4020.E05"Напр. к эвакуационному выходу направо вверх" | 500 | Комплектация | ТА | E05 - Направление к эвакуационному выходу направо вверх | Эвакуационные знаки безопасности | Направление к эвакуационному выходу направо вверх | На стенах помещений для указания направления движения к эвакуационному выходу по наклонной плоскости | 400x0.21x200.00, материал ПЭТ-бэклит для крепления на винты
AVANZAR AZIMUT EVERON VIALANT | BL-4020 | a12941 | Знак безопасности BL-4020.E06"Напр. к эвакуационному выходу налево вверх" | 500 | Комплектация | ТА | E06 - Направление к эвакуационному выходу налево вверх | Эвакуационные знаки безопасности | Направление к эвакуационному выходу налево вверх | На стенах помещений для указания направления движения к эвакуационному выходу по наклонной плоскости | 400x0.21x200.00, материал ПЭТ-бэклит для крепления на винты
AVANZAR AZIMUT EVERON VIALANT | BL-4020 | a12784 | Знак безопасности BL-4020.E07"Напр. к эвакуационному выходу направо вниз" | 500 | Комплектация | ТА | E07 - Направление к эвакуационному выходу направо вниз | Эвакуационные знаки безопасности | Направление к эвакуационному выходу направо вниз | На стенах помещений для указания направления движения к эвакуационному выходу по наклонной плоскости | 400x0.21x200.00, материал ПЭТ-бэклит для крепления на винты
AVANZAR AZIMUT EVERON VIALANT | BL-4020 | a12942 | Знак безопасности BL-4020.E08"Напр. к эвакуационному выходу налево вниз" | 500 | Комплектация | ТА | E08 - Направление к эвакуационному выходу налево вниз | Эвакуационные знаки безопасности | Направление к эвакуационному выходу налево вниз | На стенах помещений для указания направления движения к эвакуационному выходу по наклонной плоскости | 400x0.21x200.00, материал ПЭТ-бэклит для крепления на винты
AVANZAR AZIMUT EVERON VIALANT | BL-4020 | a12783 | Знак безопасности BL-4020.E09"Указ. двери эвакуац. выхода (прав.)" | 500 | Комплектация | ТА | E09 - Указатель двери эвакуационного выхода (правосторонний) | Эвакуационные знаки безопасности | Указатель двери эвакуационного выхода (правосторонний) | Над дверями эвакуационных выходов | 400x0.21x200.00, материал ПЭТ-бэклит для крепления на винты
AVANZAR AZIMUT EVERON VIALANT | BL-4020 | a12782 | Знак безопасности BL-4020.E10"Указ. двери эвакуационного выхода (лев.)" | 500 | Комплектация | ТА | E10 - Указатель двери эвакуационного выхода (левосторонний) | Эвакуационные знаки безопасности | Указатель двери эвакуационного выхода (левосторонний) | Над дверями эвакуационных выходов | 400x0.21x200.00, материал ПЭТ-бэклит для крепления на винты
AVANZAR AZIMUT EVERON VIALANT | BL-4020 | a12786 | Знак безопасности BL-4020.E11"Напр. к эвакуационному выходу прямо (прав.)" | 500 | Комплектация | ТА | E11 - Направление к эвакуационному выходу прямо | Эвакуационные знаки безопасности | Направление к эвакуационному выходу прямо | Над проходами, проемами, в помещениях большой площади. Размещается на верхнем уровне или подвешивается к потолку | 400x0.21x200.00, материал ПЭТ-бэклит для крепления на винты
AVANZAR AZIMUT EVERON VIALANT | BL-4020 | a12785 | Знак безопасности BL-4020.E12"Напр. к эвакуационному выходу прямо (лев.)" | 500 | Комплектация | ТА | E12 - Направление к эвакуационному выходу прямо | Эвакуационные знаки безопасности | Направление к эвакуационному выходу прямо | Над проходами, проемами, в помещениях большой площади. Размещается на верхнем уровне или подвешивается к потолку | 400x0.21x200.00, материал ПЭТ-бэклит для крепления на винты
AVANZAR AZIMUT EVERON VIALANT | BL-4020 | a12943 | Знак безопасности BL-4020.E13"Напр. к эвакуац. выходу по лестн. вниз (прав.)" | 500 | Комплектация | ТА | E13 - Направление к эвакуационному выходу по лестнице вниз направо | Эвакуационные знаки безопасности | Направление к эвакуационному выходу по лестнице вниз направо | На лестничных площадках и стенах, прилегающих к лестничному маршу | 400x0.21x200.00, материал ПЭТ-бэклит для крепления на винты
AVANZAR AZIMUT EVERON VIALANT | BL-4020 | a12944 | Знак безопасности BL-4020.E14"Напр. к эвакуац. выходу по лестн. вниз (лев.)" | 500 | Комплектация | ТА | E14 - Направление к эвакуационному выходу по лестнице вниз налево | Эвакуационные знаки безопасности | Направление к эвакуационному выходу по лестнице вниз налево | На лестничных площадках и стенах, прилегающих к лестничному маршу | 400x0.21x200.00, материал ПЭТ-бэклит для крепления на винты
AVANZAR AZIMUT EVERON VIALANT | BL-4020 | a12945 | Знак безопасности BL-4020.E15"Напр. к эвакуац. выходу по лестн. вверх (прав.)" | 500 | Комплектация | ТА | E15 - Направление к эвакуационному выходу по лестнице вверх направо | Эвакуационные знаки безопасности | Направление к эвакуационному выходу по лестнице вверх направо | На лестничных площадках и стенах, прилегающих к лестничному маршу | 400x0.21x200.00, материал ПЭТ-бэклит для крепления на винты
AVANZAR AZIMUT EVERON VIALANT | BL-4020 | a12946 | Знак безопасности BL-4020.E16"Напр. к эвакуац. выходу по лестн. вверх (лев.)" | 500 | Комплектация | ТА | E16 - Направление к эвакуационному выходу по лестнице вверх налево | Эвакуационные знаки безопасности | Направление к эвакуационному выходу по лестнице вверх налево | На лестничных площадках и стенах, прилегающих к лестничному маршу | 400x0.21x200.00, материал ПЭТ-бэклит для крепления на винты
AVANZAR AZIMUT EVERON VIALANT | BL-4020 | a20242 | Знак безопасности BL-4020.E21"Пункт (место) сбора" | 500 | Комплектация | ТА | E21 - Пункт (место) сбора | Эвакуационные знаки безопасности | Пункт (место) сбора | На дверях, стенах помещений и в других местах для обозначения заранее предусмотренных пунктов (мест) сбора людей в случае возникновения пожара, аварии или другой чрезвычайной ситуации | 400x0.21x200.00, материал ПЭТ-бэклит для крепления на винты
AVANZAR AZIMUT EVERON VIALANT | BL-4020 | a12778 | Знак безопасности BL-4020.E22"Выход" | 500 | Комплектация | ТА | E22 - Выход | Эвакуационные знаки безопасности | Выход | Над дверями эвакуационного выхода или в составе комбинированных знаков безопасности для указания направления движения к эвакуационному выходу | 400x0.21x200.00, материал ПЭТ-бэклит для крепления на винты
AVANZAR AZIMUT EVERON VIALANT | BL-4020 | a12947 | Знак безопасности BL-4020.E23"Аварийный выход" | 500 | Комплектация | ТА | E23 - Указатель аварийного выхода | Эвакуационные знаки безопасности | Указатель аварийного выхода | Над дверями аварийного выхода | 400x0.21x200.00, материал ПЭТ-бэклит для крепления на винты
AVANZAR AZIMUT EVERON VIALANT | BL-4020 | a12779 | Знак безопасности BL-4020.E24"Выход-EXIT" | 500 | Комплектация | ТА | E24 - Указатель выхода | Эвакуационные знаки безопасности | Указатель выхода | Над дверями эвакуационного выхода или в составе комбинированных знаков безопасности для указания направления движения к эвакуационному выходу | 400x0.21x200.00, материал ПЭТ-бэклит для крепления на винты
AVANZAR AZIMUT EVERON VIALANT | BL-4020 | a12948 | Знак безопасности BL-4020.E25"EXIT" | 500 | Комплектация | ТА | E25 - Указатель выхода | Эвакуационные знаки безопасности | Указатель выхода | Над дверями эвакуационного выхода или в составе комбинированных знаков безопасности для указания направления движения к эвакуационному выходу | 400x0.21x200.00, материал ПЭТ-бэклит для крепления на винты
AVANZAR AZIMUT EVERON VIALANT | BL-4020 | a20243 | Знак безопасности BL-4020.E30"Направление к эвакуационному выходу направо" | 500 | Комплектация | ТА | E30 - Направление к эвакуационному выходу направо | Эвакуационные знаки безопасности | Направление к эвакуационному выходу направо | На стенах помещений, в дверных проемах для указания направления движения к эвакуационному выходу | 400x0.21x200.00, материал ПЭТ-бэклит для крепления на винты
AVANZAR AZIMUT EVERON VIALANT | BL-4020 | a20244 | Знак безопасности BL-4020.E31"Направление к эвакуационному выходу налево" | 500 | Комплектация | ТА | E31 - Направление к эвакуационному выходу налево | Эвакуационные знаки безопасности | Направление к эвакуационному выходу налево | На стенах помещений, в дверных проемах для указания направления движения к эвакуационному выходу | 400x0.21x200.00, материал ПЭТ-бэклит для крепления на винты
AVANZAR AZIMUT EVERON VIALANT | BL-4020 | a18220 | Знак безопасности BL-4020.E32"Напр. к эвакуационному выходу налево" | 500 | Комплектация | ТА | E32 - Направление к эвакуационному выходу налево | Эвакуационные знаки безопасности | Направление к эвакуационному выходу налево | На стенах помещений, над проходами и проемами для указания направления движения к эвакуационному выходу | 400x0.21x200.00, материал ПЭТ-бэклит для крепления на винты
AVANZAR AZIMUT EVERON VIALANT | BL-4020 | a18221 | Знак безопасности BL-4020.E33"Напр. к эвакуационному выходу налево вниз" | 500 | Комплектация | ТА | E33 - Направление к эвакуационному выходу налево вниз | Эвакуационные знаки безопасности | Направление к эвакуационному выходу налево вниз | На стенах помещений для указания направления движения к эвакуационному выходу по наклонной плоскости | 400x0.21x200.00, материал ПЭТ-бэклит для крепления на винты
AVANZAR AZIMUT EVERON VIALANT | BL-4020 | a18222 | Знак безопасности BL-4020.E34"Напр. к эвакуационному выходу налево вверх" | 500 | Комплектация | ТА | E34 - Направление к эвакуационному выходу налево вверх | Эвакуационные знаки безопасности | Направление к эвакуационному выходу налево вверх | На стенах помещений для указания направления движения к эвакуационному выходу по наклонной плоскости | 400x0.21x200.00, материал ПЭТ-бэклит для крепления на винты
AVANZAR AZIMUT EVERON VIALANT | BL-4020 | a18223 | Знак безопасности BL-4020.E35"Напр. к эвакуационному выходу направо" | 500 | Комплектация | ТА | E35 - Направление к эвакуационному выходу направо | Эвакуационные знаки безопасности | Направление к эвакуационному выходу направо | На стенах помещений, над проходами и проемами для указания направления движения к эвакуационному выходу | 400x0.21x200.00, материал ПЭТ-бэклит для крепления на винты
AVANZAR AZIMUT EVERON VIALANT | BL-4020 | a18224 | Знак безопасности BL-4020.E36"Напр. к эвакуационному выходу направо вниз" | 500 | Комплектация | ТА | E36 - Направление к эвакуационному выходу направо вниз | Эвакуационные знаки безопасности | Направление к эвакуационному выходу направо вниз | На стенах помещений для указания направления движения к эвакуационному выходу по наклонной плоскости | 400x0.21x200.00, материал ПЭТ-бэклит для крепления на винты
AVANZAR AZIMUT EVERON VIALANT | BL-4020 | a18225 | Знак безопасности BL-4020.E37"Напр. к эвакуационному выходу направо вверх" | 500 | Комплектация | ТА | E37 - Направление к эвакуационному выходу направо вверх | Эвакуационные знаки безопасности | Направление к эвакуационному выходу направо вверх | На стенах помещений для указания направления движения к эвакуационному выходу по наклонной плоскости | 400x0.21x200.00, материал ПЭТ-бэклит для крепления на винты
AVANZAR AZIMUT EVERON VIALANT | BL-4020 | a18226 | Знак безопасности BL-4020.E38"Напр. к эвакуационному выходу прямо" | 500 | Комплектация | ТА | E38 - Направление к эвакуационному выходу прямо | Эвакуационные знаки безопасности | Направление к эвакуационному выходу прямо | Над проходами, проемами, в помещениях большой площади. Размещается на верхнем уровне или подвешивается к потолку | 400x0.21x200.00, материал ПЭТ-бэклит для крепления на винты
AVANZAR AZIMUT EVERON VIALANT | BL-4020 | a18227 | Знак безопасности BL-4020.E39"Указ. двери эвакуац. выхода (прав.)" | 500 | Комплектация | ТА | E39 - Указатель двери эвакуационного выхода (правосторонний) | Эвакуационные знаки безопасности | Указатель двери эвакуационного выхода (правосторонний) | Над дверями эвакуационных выходов | 400x0.21x200.00, материал ПЭТ-бэклит для крепления на винты
AVANZAR AZIMUT EVERON VIALANT | BL-4020 | a18228 | Знак безопасности BL-4020.E40"Указ. двери эвакуац. выхода (левостор.)" | 500 | Комплектация | ТА | E40 - Указатель двери эвакуационного выхода (левосторонний) | Эвакуационные знаки безопасности | Указатель двери эвакуационного выхода (левосторонний) | Над дверями эвакуационных выходов | 400x0.21x200.00, материал ПЭТ-бэклит для крепления на винты
AVANZAR AZIMUT EVERON VIALANT | BL-4020 | a22322 | Знак безопасности BL-4020.E41"Тамбур-шлюз вход" | 500 | Комплектация | ТА | E41 - Тамбур-шлюз вход | Эвакуационные знаки безопасности | Тамбур-шлюз вход | Над дверями входов в Тамбур-шлюза | 400x0.21x200.00, материал ПЭТ-бэклит для крепления на винты
AVANZAR AZIMUT EVERON VIALANT | BL-4020 | a22323 | Знак безопасности BL-4020.E42"Тамбур-шлюз выход" | 500 | Комплектация | ТА | E42 - Тамбур-шлюз-выход | Эвакуационные знаки безопасности | Тамбур-шлюз-выход | Над дверями выходов из Тамбур-шлюза | 400x0.21x200.00, материал ПЭТ-бэклит для крепления на винты
AVANZAR AZIMUT EVERON VIALANT | BL-4020 | a20245 | Знак безопасности BL-4020.E60-01"Выход для МГН здесь (левосторонний)" | 500 | Комплектация | ТА | E60-01 - Выход для МГН здесь (левосторонний) | Эвакуационные знаки безопасности маломобильных групп населения (мгн) | Выход для МГН здесь (левосторонний) | Над дверями (или на дверях) эвакуационных выходов для МГН, открывающихся с левой стороны. На стенах помещений вместе с направляющей стрелкой для указания направления движения к эвакуационному выходу для МГН | 400x0.21x200.00, материал ПЭТ-бэклит для крепления на винты
AVANZAR AZIMUT EVERON VIALANT | BL-4020 | a20246 | Знак безопасности BL-4020.E60-02"Выход для МГН здесь (правосторонний)" | 500 | Комплектация | ТА | E60-02 - Выход для МГН здесь (правосторонний) | Эвакуационные знаки безопасности маломобильных групп населения (мгн) | Выход для МГН здесь (правосторонний) | Над дверями (или на дверях) эвакуационных выходов для МГН, открывающихся с правой стороны. На стенах помещений вместе с направляющей стрелкой для указания направления движения к эвакуационному выходу для МГН | 400x0.21x200.00, материал ПЭТ-бэклит для крепления на винты
AVANZAR AZIMUT EVERON VIALANT | BL-4020 | a20247 | Знак безопасности BL-4020.E61"Указ.выхода для инвал. в креслах колясках (прав)" | 500 | Комплектация | ТА | E61 - Указатель выхода для инвалидов в креслах колясках (правосторонний) | Эвакуационные знаки безопасности маломобильных групп населения (мгн) | Указатель выхода для инвалидов в креслах колясках (правосторонний) | Над дверями эвакуационных выходов, оборудованных для движения на инвалидных креслах колясках | 400x0.21x200.00, материал ПЭТ-бэклит для крепления на винты
AVANZAR AZIMUT EVERON VIALANT | BL-4020 | a20248 | Знак безопасности BL-4020.E62"Указ. выхода для инвал. в креслах колясках(лев.)" | 500 | Комплектация | ТА | E62 - Указатель выхода для инвалидов в креслах колясках (левосторонний) | Эвакуационные знаки безопасности маломобильных групп населения (мгн) | Указатель выхода для инвалидов в креслах колясках (левосторонний) | Над дверями эвакуационных выходов, оборудованных для движения на инвалидных креслах колясках | 400x0.21x200.00, материал ПЭТ-бэклит для крепления на винты
AVANZAR AZIMUT EVERON VIALANT | BL-4020 | a20249 | Знак безопасности BL-4020.E63"Указ. выхода для инвал. в креслах колясках(прав)" | 500 | Комплектация | ТА | E63 - Указатель выхода для инвалидов в креслах колясках (правосторонний) | Эвакуационные знаки безопасности маломобильных групп населения (мгн) | Указатель выхода для инвалидов в креслах колясках (правосторонний) | Над дверями эвакуационных выходов, оборудованных для движения на инвалидных креслах колясках | 400x0.21x200.00, материал ПЭТ-бэклит для крепления на винты
AVANZAR AZIMUT EVERON VIALANT | BL-4020 | a20250 | Знак безопасности BL-4020.E64"Указ. выхода для инвал. в креслах колясках(лев.)" | 500 | Комплектация | ТА | E64 - Указатель выхода для инвалидов в креслах колясках (левосторонний) | Эвакуационные знаки безопасности маломобильных групп населения (мгн) | Указатель выхода для инвалидов в креслах колясках (левосторонний) | Над дверями эвакуационных выходов, оборудованных для движения на инвалидных креслах колясках | 400x0.21x200.00, материал ПЭТ-бэклит для крепления на винты
AVANZAR AZIMUT EVERON VIALANT | BL-4020 | a20251 | Знак безопасности BL-4020.E65"Пункт (место) сбора МГН (безопасная зона МГН)" | 500 | Комплектация | ТА | E65 - Пункт (место) сбора МГН (безопасная зона МГН) | Эвакуационные знаки безопасности маломобильных групп населения (мгн) | Пункт (место) сбора МГН (безопасная зона МГН) | Для обозначения (идентификации) места сбора, доступного для инвалидов, и размещается на дверях, стенах помещений и в других местах для обозначения пунктов (мест) сбора инвалидов в случае возникновения пожара, аварии или другой чрезвычайной ситуации | 400x0.21x200.00, материал ПЭТ-бэклит для крепления на винты
AVANZAR AZIMUT EVERON VIALANT | BL-4020 | a20252 | Знак безопасности BL-4020.E66"Напр. движения к безопасной зоне МГН направо" | 500 | Комплектация | ТА | E66 - Направление движения к безопасной зоне для маломобильных групп населения направо | Эвакуационные знаки безопасности маломобильных групп населения (мгн) | Направление движения к безопасной зоне для маломобильных групп населения направо | Для обозначения направления движения к безопасной зоне, в том числе местам ожидания эвакуации у лестнично-лифтовых узлов или прилегающих к ним помещений | 400x0.21x200.00, материал ПЭТ-бэклит для крепления на винты
AVANZAR AZIMUT EVERON VIALANT | BL-4020 | a20253 | Знак безопасности BL-4020.E67"Напр. движения к безопасной зоне МГН налево" | 500 | Комплектация | ТА | E67 - Направление движения к безопасной зоне для маломобильных групп населения налево | Эвакуационные знаки безопасности маломобильных групп населения (мгн) | Направление движения к безопасной зоне для маломобильных групп населения налево | Для обозначения направления движения к безопасной зоне, в том числе местам ожидания эвакуации у лестнично-лифтовых узлов или прилегающих к ним помещений | 400x0.21x200.00, материал ПЭТ-бэклит для крепления на винты
AVANZAR AZIMUT EVERON VIALANT | BL-4020 | a20254 | Знак безопасности BL-4020.E68"Безопасная зона для МГН" | 500 | Комплектация | ТА | E68 - Безопасная зона для маломобильных групп (пожаробезопасная зона) | Эвакуационные знаки безопасности маломобильных групп населения (мгн) | Безопасная зона для маломобильных групп (пожаробезопасная зона) | Для обозначения (идентификации) безопасных зон, в том числе мест ожидания эвакуации у лестнично-лифтовых узлов или прилегающих к ним помещений | 400x0.21x200.00, материал ПЭТ-бэклит для крепления на винты
AVANZAR AZIMUT EVERON VIALANT | BL-4020 | a20255 | Знак безопасности BL-4020.E69"Напр. движения к эвакуац. выходу МГН прямо" | 500 | Комплектация | ТА | E69 - Направление движения к выходу для инвалидов на кресле-коляске прямо | Эвакуационные знаки безопасности маломобильных групп населения (мгн) | Направление движения к выходу для инвалидов на кресле-коляске прямо | Для указания направления движения к эвакуационному выходу для маломобильных групп населения. Применяется, если не все выходы на объекте доступны для инвалидов. Размещается на путях движения вместе с направляющей стрелкой для указания направления движения к доступному выходу. | 400x0.21x200.00, материал ПЭТ-бэклит для крепления на винты
AVANZAR AZIMUT EVERON VIALANT | BL-4020 | a20256 | Знак безопасности BL-4020.E70"Указ. двери эвакуац. выхода (прав.) для МГН" | 500 | Комплектация | ТА | E70 - Указатель двери эвакуационного выхода (правосторонний) для МГН | Эвакуационные знаки безопасности маломобильных групп населения (мгн) | Указатель двери эвакуационного выхода (правосторонний) для МГН | Над дверями эвакуационных выходов, оборудованных для движения маломобильных групп населения | 400x0.21x200.00, материал ПЭТ-бэклит для крепления на винты
AVANZAR AZIMUT EVERON VIALANT | BL-4020 | a20257 | Знак безопасности BL-4020.E71"Указ. двери эвакуац. выхода (лев.) для МГН" | 500 | Комплектация | ТА | E71 - Указатель двери эвакуационного выхода (левосторонний) для МГН | Эвакуационные знаки безопасности маломобильных групп населения (мгн) | Указатель двери эвакуационного выхода (левосторонний) для МГН | Над дверями эвакуационных выходов, оборудованных для движения маломобильных групп населения | 400x0.21x200.00, материал ПЭТ-бэклит для крепления на винты
AVANZAR AZIMUT EVERON VIALANT | BL-4020 | a20258 | Знак безопасности BL-4020.E72"Напр. движения к эвакуац. выходу МГН налево" | 500 | Комплектация | ТА | E72 - Направление движения к выходу для инвалидов на кресле-коляске налево | Эвакуационные знаки безопасности маломобильных групп населения (мгн) | Направление движения к выходу для инвалидов на кресле-коляске налево | Для указания направления движения к эвакуационному выходу для маломобильных групп населения. Применяется, если не все выходы на объекте доступны для инвалидов. Размещается на путях движения вместе с направляющей стрелкой для указания направления движения к доступному выходу. | 400x0.21x200.00, материал ПЭТ-бэклит для крепления на винты
AVANZAR AZIMUT EVERON VIALANT | BL-4020 | a20259 | Знак безопасности BL-4020.E73"Напр. движения к эвакуац. выходу МГН направо" | 500 | Комплектация | ТА | E73 - Направление движения к эвакуационному выходу МГН направо | Эвакуационные знаки безопасности маломобильных групп населения (мгн) | Направление движения к эвакуационному выходу МГН направо | На стенах помещений, над проходами и проемами, для указания направления движения к эвакуационному выходу для маломобильных групп населения | 400x0.21x200.00, материал ПЭТ-бэклит для крепления на винты
AVANZAR AZIMUT EVERON VIALANT | BL-4020 | a20260 | Знак безопасности BL-4020.E74"Пункт (место) сбора для МГН (безоп. зона МГН)" | 500 | Комплектация | ТА | E74 - Пункт (место) сбора МГН (безопасная зона МГН) | Эвакуационные знаки безопасности маломобильных групп населения (мгн) | Пункт (место) сбора МГН (безопасная зона МГН) | На дверях, стенах помещений и в других местах для обозначения заранее предусмотренных пунктов (мест) сбора людей МГН в случае возникновения пожара, аварии или другой чрезвычайной ситуации | 400x0.21x200.00, материал ПЭТ-бэклит для крепления на винты
AVANZAR AZIMUT EVERON VIALANT | BL-4020 | a20261 | Знак безопасности BL-4020.E75"Напр. движ. к пункту сбора(безоп.зоне)МГН налево" | 500 | Комплектация | ТА | E75 - Направление движения к пункту сбора (безопасной зоне) МГН налево | Эвакуационные знаки безопасности маломобильных групп населения (мгн) | Направление движения к пункту сбора (безопасной зоне) МГН налево | На дверях, стенах помещений и в других местах для указания направления движения заранее предусмотренных пунктов (мест) сбора людей МГН в случае возникновения пожара, аварии или другой чрезвычайной ситуации | 400x0.21x200.00, материал ПЭТ-бэклит для крепления на винты
AVANZAR AZIMUT EVERON VIALANT | BL-4020 | a20262 | Знак безопасности BL-4020.E76"Напр.движ. к пункту сбора(безоп.зоне)МГН направо" | 500 | Комплектация | ТА | E76 - Направление движения к пункту сбора (безопасной зоне) МГН направо | Эвакуационные знаки безопасности маломобильных групп населения (мгн) | Направление движения к пункту сбора (безопасной зоне) МГН направо | На дверях, стенах помещений и в других местах для указания направления движения заранее предусмотренных пунктов (мест) сбора людей МГН в случае возникновения пожара, аварии или другой чрезвычайной ситуации | 400x0.21x200.00, материал ПЭТ-бэклит для крепления на винты
AVANZAR AZIMUT EVERON VIALANT | BL-4020 | a20263 | Знак безопасности BL-4020.E77"Напр.движ. к пункту сбора(безоп.зоне)МГН прямо" | 500 | Комплектация | ТА | E77 - Направление движения к пункту сбора (безопасной зоне) МГН прямо | Эвакуационные знаки безопасности маломобильных групп населения (мгн) | Направление движения к пункту сбора (безопасной зоне) МГН прямо | Над проходами, проемами, в помещениях большой площади. Размещается на верхнем уровне или подвешивается к потолку | 400x0.21x200.00, материал ПЭТ-бэклит для крепления на винты
AVANZAR AZIMUT EVERON VIALANT | BL-4020 | a20264 | Знак безопасности BL-4020.E78"Указ. двери пункта сбора(безоп.зоны)МГН(прав.)" | 500 | Комплектация | ТА | E78 - Указатель двери пункта сбора (безопасной зоны) МГН (правосторонний) | Эвакуационные знаки безопасности маломобильных групп населения (мгн) | Указатель двери пункта сбора (безопасной зоны) МГН (правосторонний) | Над дверями пунктов сбора (безопасной зоны) МГН | 400x0.21x200.00, материал ПЭТ-бэклит для крепления на винты
AVANZAR AZIMUT EVERON VIALANT | BL-4020 | a20265 | Знак безопасности BL-4020.E79"Указ. двери пункта сбора(безоп.зоны)МГН(лев.)" | 500 | Комплектация | ТА | E79 - Указатель двери пункта сбора (безопасной зоны) МГН (левосторонний) | Эвакуационные знаки безопасности маломобильных групп населения (мгн) | Указатель двери пункта сбора (безопасной зоны) МГН (левосторонний) | Над дверями пунктов сбора (Безопасной зоны) МГН | 400x0.21x200.00, материал ПЭТ-бэклит для крепления на винты
AVANZAR AZIMUT EVERON VIALANT | BL-4020 | a31125 | Знак безопасности BL-4020.E90"Дизайн по запросу" | 500 | Заказной | ТА | E90 - Дизайн по запросу | Эвакуационные знаки безопасности | Знак безопасности, изготавливаемый по согласованию с заказчиком | Размещается согласно назначению | 400x0.21x200.00, материал ПЭТ-бэклит для крепления на винты
AVANZAR AZIMUT EVERON VIALANT | BL-4020 | a20269 | Знак безопасности BL-4020.EC01"Аптечка первой медицинской помощи" | 500 | Комплектация | ТА | EC01 - Аптечка первой медицинской помощи | Знаки медицинского и санитарного назначения | Аптечка первой медицинской помощи | На стенах, дверях помещений для обозначения мест размещения аптечек первой медицинской помощи | 400x0.21x200.00, материал ПЭТ-бэклит для крепления на винты
AVANZAR AZIMUT EVERON VIALANT | BL-4020 | a20270 | Знак безопасности BL-4020.EC02"Средства выноса (эвакуации) пораженных" | 500 | Комплектация | ТА | EC02 - Средства выноса (эвакуации) пораженных | Знаки медицинского и санитарного назначения | Средства выноса (эвакуации) пораженных | На дверях и стенах помещений в местах размещения средств выноса (эвакуации) пораженных | 400x0.21x200.00, материал ПЭТ-бэклит для крепления на винты
AVANZAR AZIMUT EVERON VIALANT | BL-4020 | a20271 | Знак безопасности BL-4020.EC03"Пункт приема гигиенических процедур (душевые)" | 500 | Комплектация | ТА | EC03 - Пункт приема гигиенических процедур (душевые) | Знаки медицинского и санитарного назначения | Пункт приема гигиенических процедур (душевые) | На дверях и стенах помещений в местах расположения душевых и т.п. | 400x0.21x200.00, материал ПЭТ-бэклит для крепления на винты
AVANZAR AZIMUT EVERON VIALANT | BL-4020 | a20272 | Знак безопасности BL-4020.EC04"Пункт обработки глаз" | 500 | Комплектация | ТА | EC04 - Пункт обработки глаз | Знаки медицинского и санитарного назначения | Пункт обработки глаз | На дверях и стенах помещений в местах расположения пункта обработки глаз | 400x0.21x200.00, материал ПЭТ-бэклит для крепления на винты
AVANZAR AZIMUT EVERON VIALANT | BL-4020 | a20273 | Знак безопасности BL-4020.EC05"Медицинский кабинет" | 500 | Комплектация | ТА | EC05 - Медицинский кабинет | Знаки медицинского и санитарного назначения | Медицинский кабинет | На дверях медицинских кабинетов | 400x0.21x200.00, материал ПЭТ-бэклит для крепления на винты
AVANZAR AZIMUT EVERON VIALANT | BL-4020 | a20274 | Знак безопасности BL-4020.EC06"Тел.связи с мед. пунктом (скорой мед. помощью)" | 500 | Комплектация | ТА | EC06 - Телефон связи с медицинским пунктом (скорой медицинской помощью) | Знаки медицинского и санитарного назначения | Телефон связи с медицинским пунктом (скорой медицинской помощью) | В местах установки телефонов | 400x0.21x200.00, материал ПЭТ-бэклит для крепления на винты
AVANZAR AZIMUT EVERON VIALANT | BL-4020 | a20275 | Знак безопасности BL-4020.EC07"Не входить!" | 500 | Комплектация | ТА | EC07 - Не входить! | Знаки медицинского и санитарного назначения | Не входить! | Устанавливается над входом в медицинские помещения - кабинеты приема врача, рентгеновские кабинеты, лаборатории и.т.д. | 400x0.21x200.00, материал ПЭТ-бэклит для крепления на винты
AVANZAR AZIMUT EVERON VIALANT | BL-4020 | a20276 | Знак безопасности BL-4020.EC08"Входите" | 500 | Комплектация | ТА | EC08 - Входите | Знаки медицинского и санитарного назначения | Входите | Устанавливается над входом в медицинские помещения - кабинеты приема врача, рентгеновские кабинеты, лаборатории и.т.д. | 400x0.21x200.00, материал ПЭТ-бэклит для крепления на винты
AVANZAR AZIMUT EVERON VIALANT | BL-4020 | a18332 | Знак безопасности BL-4020.F00"Фон" | 500 | Комплектация | ТА | F00 - Фон | Знаки пожарной безопасности | Фон | На обратной стороне светового указателя | 400x0.21x200.00, материал ПЭТ-бэклит для крепления на винты
AVANZAR AZIMUT EVERON VIALANT | BL-4020 | a18442 | Знак безопасности BL-4020.F02"Пожарный кран" | 500 | Комплектация | ТА | F02 - Пожарный кран | Знаки пожарной безопасности | Пожарный кран | В местах нахождения комплекта пожарного крана с пожарным рукавом и стволом | 400x0.21x200.00, материал ПЭТ-бэклит для крепления на винты
AVANZAR AZIMUT EVERON VIALANT | BL-4020 | a20277 | Знак безопасности BL-4020.F03"Пожарная лестница" | 500 | Комплектация | ТА | F03 - Пожарная лестница | Знаки пожарной безопасности | Пожарная лестница | В местах нахождения пожарной лестницы | 400x0.21x200.00, материал ПЭТ-бэклит для крепления на винты
AVANZAR AZIMUT EVERON VIALANT | BL-4020 | a20278 | Знак безопасности BL-4020.F04"Огнетушитель" | 500 | Комплектация | ТА | F04 - Огнетушитель | Знаки пожарной безопасности | Огнетушитель | В местах размещения огнетушителя | 400x0.21x200.00, материал ПЭТ-бэклит для крепления на винты
AVANZAR AZIMUT EVERON VIALANT | BL-4020 | a20279 | Знак безопасности BL-4020.F05"Телефон для использования при пожаре" | 500 | Комплектация | ТА | F05 - Телефон для использования при пожаре (в том числе телефон прямой связи с пожарной охраной) | Знаки пожарной безопасности | Телефон для использования при пожаре (в том числе телефон прямой связи с пожарной охраной) | В местах размещения телефона, по которому можно вызвать пожарную охрану | 400x0.21x200.00, материал ПЭТ-бэклит для крепления на винты
AVANZAR AZIMUT EVERON VIALANT | BL-4020 | a20284 | Знак безопасности BL-4020.F06"Место размещения средств противопожарной защиты" | 500 | Комплектация | ТА | F06 - Место размещения нескольких средств противопожарной защиты | Знаки пожарной безопасности | Место размещения нескольких средств противопожарной защиты | В местах одновременного нахождения (размещения) нескольких средств противопожарной защиты | 400x0.21x200.00, материал ПЭТ-бэклит для крепления на винты
AVANZAR AZIMUT EVERON VIALANT | BL-4020 | a20280 | Знак безопасности BL-4020.F07"Пожарный водоисточник" | 500 | Комплектация | ТА | F07 - Пожарный водоисточник | Знаки пожарной безопасности | Пожарный водоисточник | В местах нахождения пожарного водоема или пирса для пожарных машин | 400x0.21x200.00, материал ПЭТ-бэклит для крепления на винты
AVANZAR AZIMUT EVERON VIALANT | BL-4020 | a20281 | Знак безопасности BL-4020.F08"Пожарный сухотрубный стояк" | 500 | Комплектация | ТА | F08 - Пожарный сухотрубный стояк | Знаки пожарной безопасности | Пожарный сухотрубный стояк | В местах нахождения пожарного сухотрубного стояка | 400x0.21x200.00, материал ПЭТ-бэклит для крепления на винты
AVANZAR AZIMUT EVERON VIALANT | BL-4020 | a20282 | Знак безопасности BL-4020.F09"Пожарный гидрант" | 500 | Комплектация | ТА | F09 - Пожарный гидрант | Знаки пожарной безопасности | Пожарный гидрант | У мест нахождения подземных пожарных гидрантов. На знаке должны быть цифры, обозначающие расстояние от знака до гидранта, м. Расстояние от знака до края проезда пожарных автомобилей должно быть не более расстояния опознавания знака | 400x0.21x200.00, материал ПЭТ-бэклит для крепления на винты
AVANZAR AZIMUT EVERON VIALANT | BL-4020 | a20283 | Знак безопасности BL-4020.F10"Кнопка включения установок пожарной автоматики" | 500 | Комплектация | ТА | F10 - Кнопка включения установок (систем) пожарной автоматики | Знаки пожарной безопасности | Кнопка включения установок (систем) пожарной автоматики | В местах ручного пуска установок пожарной сигнализации, пожаротушения и (или) систем противодымной защиты. В местах (пунктах) подачи сигнала пожарной тревоги | 400x0.21x200.00, материал ПЭТ-бэклит для крепления на винты
AVANZAR AZIMUT EVERON VIALANT | BL-4020 | a20285 | Знак безопасности BL-4020.F11"Звуковой оповещатель пожарной тревоги" | 500 | Комплектация | ТА | F11 - Звуковой оповещатель пожарной тревоги | Знаки пожарной безопасности | Звуковой оповещатель пожарной тревоги | В местах нахождения звукового оповещателя или совместно со знаком F10 Кнопка включения установок (систем) пожарной автоматики | 400x0.21x200.00, материал ПЭТ-бэклит для крепления на винты
AVANZAR AZIMUT EVERON VIALANT | BL-4020 | a36295 | Знак безопасности BL-4020.F13"Пожарный кран (ПК)" | 500 | Комплектация | ТА | F13 - Пожарный кран (ПК) | Знаки пожарной безопасности | Пожарный кран | В местах нахождения комплекта пожарного крана с пожарным рукавом и стволом | 400x0.21x200.00, материал ПЭТ-бэклит для крепления на винты
AVANZAR AZIMUT EVERON VIALANT | BL-4020 | a17773 | Знак безопасности BL-4020.F20"Пожар" | 500 | Комплектация | ТА | F20 - Пожар | Знаки пожарной безопасности | Пожар | В местах установки СОУЭ для оповещения о пожаре | 400x0.21x200.00, материал ПЭТ-бэклит для крепления на винты
AVANZAR AZIMUT EVERON VIALANT | BL-4020 | a17774 | Знак безопасности BL-4020.F21"Насосная станция пожаротушения" | 500 | Комплектация | ТА | F21 - Насосная станция пожаротушения | Знаки пожарной безопасности | Насосная станция пожаротушения | В местах нахождения насосных станций пожаротушения | 400x0.21x200.00, материал ПЭТ-бэклит для крепления на винты
AVANZAR AZIMUT EVERON VIALANT | BL-4020 | a17775 | Знак безопасности BL-4020.F22"Станция пожаротушения" | 500 | Комплектация | ТА | F22 - Станция пожаротушения | Знаки пожарной безопасности | Станция пожаротушения | В местах нахождения станций пожаротушения | 400x0.21x200.00, материал ПЭТ-бэклит для крепления на винты
AVANZAR AZIMUT EVERON VIALANT | BL-4020 | a17776 | Знак безопасности BL-4020.F23"Газ-не входи" | 500 | Комплектация | ТА | F23 - Газ! Не входи! | Знаки пожарной безопасности | Газ! Не входи! | Устанавливается над входом в каждое помещение, оборудованное системой газового пожаротушения | 400x0.21x200.00, материал ПЭТ-бэклит для крепления на винты
AVANZAR AZIMUT EVERON VIALANT | BL-4020 | a17777 | Знак безопасности BL-4020.F24"Газ-уходи" | 500 | Комплектация | ТА | F24 - Газ! Уходи! | Знаки пожарной безопасности | Газ! Уходи! | Устанавливается над выходом из каждого помещения, оборудованного системой газового пожаротушения | 400x0.21x200.00, материал ПЭТ-бэклит для крепления на винты
AVANZAR AZIMUT EVERON VIALANT | BL-4020 | a17778 | Знак безопасности BL-4020.F25"Порошок-не входи" | 500 | Комплектация | ТА | F25 - Порошок! Не входи! | Знаки пожарной безопасности | Порошок! Не входи! | Устанавливается над входом в каждое помещение, оборудованное системой порошкового пожаротушения | 400x0.21x200.00, материал ПЭТ-бэклит для крепления на винты
AVANZAR AZIMUT EVERON VIALANT | BL-4020 | a17779 | Знак безопасности BL-4020.F26"Порошок-уходи" | 500 | Комплектация | ТА | F26 - Порошок! Уходи! | Знаки пожарной безопасности | Порошок! Уходи! | Устанавливается над выходом из каждого помещения, оборудованного системой порошкового пожаротушения | 400x0.21x200.00, материал ПЭТ-бэклит для крепления на винты
AVANZAR AZIMUT EVERON VIALANT | BL-4020 | a18444 | Знак безопасности BL-4020.F30"Указ. движения к пожарному крану налево" | 500 | Комплектация | ТА | F30 - Указатель движения к пожарному крану налево | Знаки пожарной безопасности | Указатель движения к пожарному крану налево | На стенах для указания направления движения к местам размещения пожарного крана | 400x0.21x200.00, материал ПЭТ-бэклит для крепления на винты
AVANZAR AZIMUT EVERON VIALANT | BL-4020 | a18445 | Знак безопасности BL-4020.F31"Указ. движения к пожарному крану направо" | 500 | Комплектация | ТА | F31 - Указатель движения к пожарному крану направо | Знаки пожарной безопасности | Указатель движения к пожарному крану направо | На стенах для указания направления движения к местам размещения пожарного крана | 400x0.21x200.00, материал ПЭТ-бэклит для крепления на винты
AVANZAR AZIMUT EVERON VIALANT | BL-4020 | a18446 | Знак безопасности BL-4020.F32"Указ. движения к огнетушителю налево" | 500 | Комплектация | ТА | F32 - Указатель движения к огнетушителю налево | Знаки пожарной безопасности | Указатель движения к огнетушителю налево | На стенах для указания направления движения к местам размещения огнетушителя | 400x0.21x200.00, материал ПЭТ-бэклит для крепления на винты
AVANZAR AZIMUT EVERON VIALANT | BL-4020 | a18447 | Знак безопасности BL-4020.F33"Указ. движения к огнетушителю направо" | 500 | Комплектация | ТА | F33 - Указатель движения к огнетушителю направо | Знаки пожарной безопасности | Указатель движения к огнетушителю направо | На стенах для указания направления движения к местам размещения огнетушителя | 400x0.21x200.00, материал ПЭТ-бэклит для крепления на винты
AVANZAR AZIMUT EVERON VIALANT | BL-4020 | a18448 | Знак безопасности BL-4020.F34"Подключение пожарной техники" | 500 | Комплектация | ТА | F34 - Подключение пожарной техники | Знаки пожарной безопасности | Подключение пожарной техники | В местах подключения пожарной техники | 400x0.21x200.00, материал ПЭТ-бэклит для крепления на винты
AVANZAR AZIMUT EVERON VIALANT | BL-4020 | a18449 | Знак безопасности BL-4020.F35"Пожарный кран и огнетушитель" | 500 | Комплектация | ТА | F35 - Пожарный кран и огнетушитель | Знаки пожарной безопасности | Пожарный кран и огнетушитель | В местах нахождения комплекта пожарного крана с пожарным рукавом и стволом, и огнетушителя | 400x0.21x200.00, материал ПЭТ-бэклит для крепления на винты
AVANZAR AZIMUT EVERON VIALANT | BL-4020 | a18729 | Знак безопасности BL-4020.N01"Движение к выезду" | 500 | Комплектация | ТА | N01 - Направляющая стрелка | Знаки безопасности автомобильных стоянок | Направляющая стрелка | Для указания направления движения автомобилей к воротам выезда, размещается на стенах (колоннах) на высоте 0,5 и 2 м | 400x0.21x200.00, материал ПЭТ-бэклит для крепления на винты
AVANZAR AZIMUT EVERON VIALANT | BL-4020 | a17855 | Знак безопасности BL-4020.N02"Выезд" | 500 | Комплектация | ТА | N02 - Указатель выезда | Знаки безопасности автомобильных стоянок | Указатель выезда | Над воротами выезда из автомобильной стоянки, над выездами с этажей автомобильной стоянки | 400x0.21x200.00, материал ПЭТ-бэклит для крепления на винты
AVANZAR AZIMUT EVERON VIALANT | BL-4020 | a17856 | Знак безопасности BL-4020.N03"Въезд" | 500 | Комплектация | ТА | N03 - Указатель въезда | Знаки безопасности автомобильных стоянок | Указатель въезда | Над воротами въезда в автомобильную стоянку, над въездами на этажи автомобильной стоянки | 400x0.21x200.00, материал ПЭТ-бэклит для крепления на винты
AVANZAR AZIMUT EVERON VIALANT | BL-4020 | a17857 | Знак безопасности BL-4020.N04"Вход" | 500 | Комплектация | ТА | N04 - Указатель входа | Знаки безопасности автомобильных стоянок | Указатель входа | Над входами на этажи и лестничные клетки | 400x0.21x200.00, материал ПЭТ-бэклит для крепления на винты
AVANZAR AZIMUT EVERON VIALANT | BL-4020 | a17780 | Знак безопасности BL-4020.N05"Берегись автомобиля" | 500 | Комплектация | ТА | N05 - Берегись автомобиля | Знаки безопасности автомобильных стоянок | Берегись автомобиля | Используется в местах постоянного проезда автомобилей, у ворот въезда/выезда, у въезда/выезда на этажах автомобильной стоянки | 400x0.21x200.00, материал ПЭТ-бэклит для крепления на винты
AVANZAR AZIMUT EVERON VIALANT | BL-4020 | a20266 | Знак безопасности BL-4020.N06"Направление к воротам выезда прямо" | 500 | Комплектация | ТА | N06 - Направление к воротам выезда прямо | Знаки безопасности автомобильных стоянок | Направление к воротам выезда прямо | Для указания направления движения к воротам выезда из автомобильной стоянки. Подвешивается к потолку над проездом | 400x0.21x200.00, материал ПЭТ-бэклит для крепления на винты
AVANZAR AZIMUT EVERON VIALANT | BL-4020 | a20267 | Знак безопасности BL-4020.N07"Направление к воротам выезда направо" | 500 | Комплектация | ТА | N07 - Направление к воротам выезда направо | Знаки безопасности автомобильных стоянок | Направление к воротам выезда направо | Для указания направления движения автомобилей к воротам выезда. Подвешивается к потолку над проездом в местах поворотов движения, размещается на стенах (колоннах) на высоте 0,5 и 2 м | 400x0.21x200.00, материал ПЭТ-бэклит для крепления на винты
AVANZAR AZIMUT EVERON VIALANT | BL-4020 | a20268 | Знак безопасности BL-4020.N08"Направление к воротам выезда налево" | 500 | Комплектация | ТА | N08 - Направление к воротам выезда налево | Знаки безопасности автомобильных стоянок | Направление к воротам выезда налево | Для указания направления движения автомобилей к воротам выезда. Подвешивается к потолку над проездом в местах поворотов движения, размещается на стенах (колоннах) на высоте 0,5 и 2 м | 400x0.21x200.00, материал ПЭТ-бэклит для крепления на винты
VIZIV | BL-6020B | a22439 | Знак безопасности BL-6020B.E000"Фон" | 575 | Комплектация | ТА | E000 - Фон | Эвакуационные знаки безопасности | Фон | На обратной стороне светового указателя | 600x0.21x200.00, материал ПЭТ-бэклит для крепления на скотч
VIZIV | BL-6020B | a22440 | Знак безопасности BL-6020B.E30"Направление к эвакуационному выходу направо" | 575 | Комплектация | ТА | E30 - Направление к эвакуационному выходу направо | Эвакуационные знаки безопасности | Направление к эвакуационному выходу направо | На стенах помещений, в дверных проемах для указания направления движения к эвакуационному выходу | 600x0.21x200.00, материал ПЭТ-бэклит для крепления на скотч
VIZIV | BL-6020B | a22441 | Знак безопасности BL-6020B.E31"Направление к эвакуационному выходу налево" | 575 | Комплектация | ТА | E31 - Направление к эвакуационному выходу налево | Эвакуационные знаки безопасности | Направление к эвакуационному выходу налево | На стенах помещений, в дверных проемах для указания направления движения к эвакуационному выходу | 600x0.21x200.00, материал ПЭТ-бэклит для крепления на скотч
VIZIV | BL-6020B | a22442 | Знак безопасности BL-6020B.E61"Указ. выхода для инвал. в креслах колясках(прав)" | 575 | Комплектация | ТА | E61 - Указатель выхода для инвалидов в креслах колясках (правосторонний) | Эвакуационные знаки безопасности маломобильных групп населения (мгн) | Указатель выхода для инвалидов в креслах колясках (правосторонний) | Над дверями эвакуационных выходов, оборудованных для движения на инвалидных креслах колясках | 600x0.21x200.00, материал ПЭТ-бэклит для крепления на скотч
VIZIV | BL-6020B | a22443 | Знак безопасности BL-6020B.E62"Указ. выхода для инвал. в креслах колясках(лев.)" | 575 | Комплектация | ТА | E62 - Указатель выхода для инвалидов в креслах колясках (левосторонний) | Эвакуационные знаки безопасности маломобильных групп населения (мгн) | Указатель выхода для инвалидов в креслах колясках (левосторонний) | Над дверями эвакуационных выходов, оборудованных для движения на инвалидных креслах колясках | 600x0.21x200.00, материал ПЭТ-бэклит для крепления на скотч
VIZIV | BL-6020B | a22444 | Знак безопасности BL-6020B.E63"Указ. выхода для инвал. в креслах колясках(прав)" | 575 | Комплектация | ТА | E63 - Указатель выхода для инвалидов в креслах колясках (правосторонний) | Эвакуационные знаки безопасности маломобильных групп населения (мгн) | Указатель выхода для инвалидов в креслах колясках (правосторонний) | Над дверями эвакуационных выходов, оборудованных для движения на инвалидных креслах колясках | 600x0.21x200.00, материал ПЭТ-бэклит для крепления на скотч
VIZIV | BL-6020B | a22445 | Знак безопасности BL-6020B.E64"Указ. выхода для инвал. в креслах колясках(лев.)" | 575 | Комплектация | ТА | E64 - Указатель выхода для инвалидов в креслах колясках (левосторонний) | Эвакуационные знаки безопасности маломобильных групп населения (мгн) | Указатель выхода для инвалидов в креслах колясках (левосторонний) | Над дверями эвакуационных выходов, оборудованных для движения на инвалидных креслах колясках | 600x0.21x200.00, материал ПЭТ-бэклит для крепления на скотч
VIZIV | BL-6020B | a22446 | Знак безопасности BL-6020B.E66"Напр. движения к безопасной зоне для МГН направо" | 575 | Комплектация | ТА | E66 - Направление движения к безопасной зоне для маломобильных групп населения направо | Эвакуационные знаки безопасности маломобильных групп населения (мгн) | Направление движения к безопасной зоне для маломобильных групп населения направо | Для обозначения направления движения к безопасной зоне, в том числе местам ожидания эвакуации у лестнично-лифтовых узлов или прилегающих к ним помещений | 600x0.21x200.00, материал ПЭТ-бэклит для крепления на скотч
VIZIV | BL-6020B | a22447 | Знак безопасности BL-6020B.E67"Напр. движения к безопасной зоне для МГН налево" | 575 | Комплектация | ТА | E67 - Направление движения к безопасной зоне для маломобильных групп населения налево | Эвакуационные знаки безопасности маломобильных групп населения (мгн) | Направление движения к безопасной зоне для маломобильных групп населения налево | Для обозначения направления движения к безопасной зоне, в том числе местам ожидания эвакуации у лестнично-лифтовых узлов или прилегающих к ним помещений | 600x0.21x200.00, материал ПЭТ-бэклит для крепления на скотч
VIZIV | BL-6020B | a31126 | Знак безопасности BL-6020B.E90"Дизайн по запросу" | 525 | Заказной | ТА | E90 - Дизайн по запросу | Эвакуационные знаки безопасности | Знак безопасности, изготавливаемый по согласованию с заказчиком | Размещается согласно назначению | 600x0.21x200.00, материал ПЭТ-бэклит для крепления на скотч
VIZIV | BL-6020B | a22448 | Знак безопасности BL-6020B.F000"Фон" | 575 | Комплектация | ТА | F000 - Фон | Знаки пожарной безопасности | Фон | На обратной стороне светового указателя | 600x0.21x200.00, материал ПЭТ-бэклит для крепления на скотч
VIZIV | BL-6020B | a23386 | Знак безопасности BL-6020B.F51"Насосная станция пожаротушения прямо" | 575 | Комплектация | ТА | F51 - Указатель движения к пожарному крану и огнетушителю налево | Знаки пожарной безопасности | Указатель движения к пожарному крану и огнетушителю налево | На стенах для указания направления движения к местам размещения пожарного крана и огнетушителя | 600x0.21x200.00, материал ПЭТ-бэклит для крепления на скотч
VIZIV | BL-6020B | a23387 | Знак безопасности BL-6020B.F52"Насосная станция пожаротушения направо" | 575 | Комплектация | ТА | F52 - Указатель движения к кнопке включения пожарной автоматики и огнетушителю налево | Знаки пожарной безопасности | Указатель движения к кнопке включения пожарной автоматики и огнетушителю налево | На стенах для указания направления движения к местам размещения кнопки включения пожарной автоматики и огнетушителя | 600x0.21x200.00, материал ПЭТ-бэклит для крепления на скотч
VIZIV | BL-6020B | a23388 | Знак безопасности BL-6020B.F53"Насосная станция пожаротушения налево" | 575 | Комплектация | ТА | F53 - Указатель движения к пожарному гидранту и огнетушителю налево | Знаки пожарной безопасности | Указатель движения к пожарному гидранту и огнетушителю налево | На стенах для указания направления движения к местам размещения пожарного гидранта и огнетушителя | 600x0.21x200.00, материал ПЭТ-бэклит для крепления на скотч
VIZIV | BL-6020B | a25313 | Знак безопасности BL-6020B.N02"Выезд" | 575 | Комплектация | ТА | N02 - Указатель выезда | Знаки безопасности автомобильных стоянок | Указатель выезда | Над воротами выезда из автомобильной стоянки, над выездами с этажей автомобильной стоянки | 600x0.21x200.00, материал ПЭТ-бэклит для крепления на скотч
VIZIV | BL-6020B | a25314 | Знак безопасности BL-6020B.N03"Въезд" | 575 | Комплектация | ТА | N03 - Указатель въезда | Знаки безопасности автомобильных стоянок | Указатель въезда | Над воротами въезда в автомобильную стоянку, над въездами на этажи автомобильной стоянки | 600x0.21x200.00, материал ПЭТ-бэклит для крепления на скотч
VIZIV | BL-6020B | a22449 | Знак безопасности BL-6020B.N06"Направление к воротам выезда прямо" | 575 | Комплектация | ТА | N06 - Направление к воротам выезда прямо | Знаки безопасности автомобильных стоянок | Направление к воротам выезда прямо | Для указания направления движения к воротам выезда из автомобильной стоянки. Подвешивается к потолку над проездом | 600x0.21x200.00, материал ПЭТ-бэклит для крепления на скотч
VIZIV | BL-6020B | a22450 | Знак безопасности BL-6020B.N07"Направление к воротам выезда направо" | 575 | Комплектация | ТА | N07 - Направление к воротам выезда направо | Знаки безопасности автомобильных стоянок | Направление к воротам выезда направо | Для указания направления движения автомобилей к воротам выезда. Подвешивается к потолку над проездом в местах поворотов движения, размещается на стенах (колоннах) на высоте 0,5 и 2 м | 600x0.21x200.00, материал ПЭТ-бэклит для крепления на скотч
VIZIV | BL-6020B | a22451 | Знак безопасности BL-6020B.N08"Направление к воротам выезда налево" | 575 | Комплектация | ТА | N08 - Направление к воротам выезда налево | Знаки безопасности автомобильных стоянок | Направление к воротам выезда налево | Для указания направления движения автомобилей к воротам выезда. Подвешивается к потолку над проездом в местах поворотов движения, размещается на стенах (колоннах) на высоте 0,5 и 2 м | 600x0.21x200.00, материал ПЭТ-бэклит для крепления на скотч
FLAGMAN | BS-DR-4 | a14120 | Рассеиватель BS-DR-4.E03"Напр. к эвакуационному выходу направо" | 2800 | Заказной | ТА | E03 - Направление к эвакуационному выходу направо | Эвакуационные знаки безопасности | Направление к эвакуационному выходу направо | На стенах помещений для указания направления движения к эвакуационному выходу | 400x5.20x200.00, материал Транслюцентная ПВХ-пленка на поликарбонатной пластине
FLAGMAN | BS-DR-4 | a14121 | Рассеиватель BS-DR-4.E04"Напр. к эвакуационному выходу налево" | 2800 | Заказной | ТА | E04 - Направление к эвакуационному выходу налево | Эвакуационные знаки безопасности | Направление к эвакуационному выходу налево | На стенах помещений для указания направления движения к эвакуационному выходу | 400x5.20x200.00, материал Транслюцентная ПВХ-пленка на поликарбонатной пластине
FLAGMAN | BS-DR-4 | a14122 | Рассеиватель BS-DR-4.E05"Напр. к эвакуац. выходу направо вверх" | 2800 | Заказной | ТА | E05 - Направление к эвакуационному выходу направо вверх | Эвакуационные знаки безопасности | Направление к эвакуационному выходу направо вверх | На стенах помещений для указания направления движения к эвакуационному выходу по наклонной плоскости | 400x5.20x200.00, материал Транслюцентная ПВХ-пленка на поликарбонатной пластине
FLAGMAN | BS-DR-4 | a14123 | Рассеиватель BS-DR-4.E06"Напр. к эвакуац. выходу налево вверх" | 2800 | Заказной | ТА | E06 - Направление к эвакуационному выходу налево вверх | Эвакуационные знаки безопасности | Направление к эвакуационному выходу налево вверх | На стенах помещений для указания направления движения к эвакуационному выходу по наклонной плоскости | 400x5.20x200.00, материал Транслюцентная ПВХ-пленка на поликарбонатной пластине
FLAGMAN | BS-DR-4 | a14124 | Рассеиватель BS-DR-4.E07"Напр. к эвакуац.выходу направо вниз" | 2800 | Заказной | ТА | E07 - Направление к эвакуационному выходу направо вниз | Эвакуационные знаки безопасности | Направление к эвакуационному выходу направо вниз | На стенах помещений для указания направления движения к эвакуационному выходу по наклонной плоскости | 400x5.20x200.00, материал Транслюцентная ПВХ-пленка на поликарбонатной пластине
FLAGMAN | BS-DR-4 | a14125 | Рассеиватель BS-DR-4.E08"Напр. к эвакуац. выходу налево вниз" | 2800 | Заказной | ТА | E08 - Направление к эвакуационному выходу налево вниз | Эвакуационные знаки безопасности | Направление к эвакуационному выходу налево вниз | На стенах помещений для указания направления движения к эвакуационному выходу по наклонной плоскости | 400x5.20x200.00, материал Транслюцентная ПВХ-пленка на поликарбонатной пластине
FLAGMAN | BS-DR-4 | a14126 | Рассеиватель BS-DR-4.E09"Указ. двери эвакуац. выхода (прав.)" | 2800 | Заказной | ТА | E09 - Указатель двери эвакуационного выхода (правосторонний) | Эвакуационные знаки безопасности | Указатель двери эвакуационного выхода (правосторонний) | Над дверями эвакуационных выходов | 400x5.20x200.00, материал Транслюцентная ПВХ-пленка на поликарбонатной пластине
FLAGMAN | BS-DR-4 | a14127 | Рассеиватель BS-DR-4.E10"Указ. двери эвакуационного выхода (лев.)" | 2800 | Заказной | ТА | E10 - Указатель двери эвакуационного выхода (левосторонний) | Эвакуационные знаки безопасности | Указатель двери эвакуационного выхода (левосторонний) | Над дверями эвакуационных выходов | 400x5.20x200.00, материал Транслюцентная ПВХ-пленка на поликарбонатной пластине
FLAGMAN | BS-DR-4 | a14128 | Рассеиватель BS-DR-4.E11"Напр. к эвакуац.выходу прямо (прав.)" | 2800 | Заказной | ТА | E11 - Направление к эвакуационному выходу прямо | Эвакуационные знаки безопасности | Направление к эвакуационному выходу прямо | Над проходами, проемами, в помещениях большой площади. Размещается на верхнем уровне или подвешивается к потолку | 400x5.20x200.00, материал Транслюцентная ПВХ-пленка на поликарбонатной пластине
FLAGMAN | BS-DR-4 | a14129 | Рассеиватель BS-DR-4.E12"Напр. к эвакуац. выходу прямо (лев.)" | 2800 | Заказной | ТА | E12 - Направление к эвакуационному выходу прямо | Эвакуационные знаки безопасности | Направление к эвакуационному выходу прямо | Над проходами, проемами, в помещениях большой площади. Размещается на верхнем уровне или подвешивается к потолку | 400x5.20x200.00, материал Транслюцентная ПВХ-пленка на поликарбонатной пластине
FLAGMAN | BS-DR-4 | a14134 | Рассеиватель BS-DR-4.E22"Выход" | 2800 | Заказной | ТА | E22 - Выход | Эвакуационные знаки безопасности | Выход | Над дверями эвакуационного выхода или в составе комбинированных знаков безопасности для указания направления движения к эвакуационному выходу | 400x5.20x200.00, материал Транслюцентная ПВХ-пленка на поликарбонатной пластине
FLAGMAN | BS-DR-4 | a14135 | Рассеиватель BS-DR-4.E23"Аварийный выход" | 2800 | Заказной | ТА | E23 - Указатель аварийного выхода | Эвакуационные знаки безопасности | Указатель аварийного выхода | Над дверями аварийного выхода | 400x5.20x200.00, материал Транслюцентная ПВХ-пленка на поликарбонатной пластине
FLAGMAN | BS-DR-4 | a14136 | Рассеиватель BS-DR-4.E24"Выход-EXIT" | 2800 | Заказной | ТА | E24 - Указатель выхода | Эвакуационные знаки безопасности | Указатель выхода | Над дверями эвакуационного выхода или в составе комбинированных знаков безопасности для указания направления движения к эвакуационному выходу | 400x5.20x200.00, материал Транслюцентная ПВХ-пленка на поликарбонатной пластине
FLAGMAN | BS-DR-4 | a14137 | Рассеиватель BS-DR-4.E25"EXIT" | 2800 | Заказной | ТА | E25 - Указатель выхода | Эвакуационные знаки безопасности | Указатель выхода | Над дверями эвакуационного выхода или в составе комбинированных знаков безопасности для указания направления движения к эвакуационному выходу | 400x5.20x200.00, материал Транслюцентная ПВХ-пленка на поликарбонатной пластине
FLAGMAN | BS-DR-4 | a21014 | Рассеиватель BS-DR-4.E32"Напр. к эвакуационному выходу налево" | 2800 | Заказной | ТА | E32 - Направление к эвакуационному выходу налево | Эвакуационные знаки безопасности | Направление к эвакуационному выходу налево | На стенах помещений, над проходами и проемами для указания направления движения к эвакуационному выходу | 400x5.20x200.00, материал Транслюцентная ПВХ-пленка на поликарбонатной пластине
FLAGMAN | BS-DR-4 | a21015 | Рассеиватель BS-DR-4.E33"Напр. к эвакуац. выходу налево вниз" | 2800 | Заказной | ТА | E33 - Направление к эвакуационному выходу налево вниз | Эвакуационные знаки безопасности | Направление к эвакуационному выходу налево вниз | На стенах помещений для указания направления движения к эвакуационному выходу по наклонной плоскости | 400x5.20x200.00, материал Транслюцентная ПВХ-пленка на поликарбонатной пластине
FLAGMAN | BS-DR-4 | a21016 | Рассеиватель BS-DR-4.E34"Напр. к эвакуационному выходу налево вверх" | 2800 | Заказной | ТА | E34 - Направление к эвакуационному выходу налево вверх | Эвакуационные знаки безопасности | Направление к эвакуационному выходу налево вверх | На стенах помещений для указания направления движения к эвакуационному выходу по наклонной плоскости | 400x5.20x200.00, материал Транслюцентная ПВХ-пленка на поликарбонатной пластине
FLAGMAN | BS-DR-4 | a21017 | Рассеиватель BS-DR-4.E35"Напр. к эвакуационному выходу направо" | 2800 | Заказной | ТА | E35 - Направление к эвакуационному выходу направо | Эвакуационные знаки безопасности | Направление к эвакуационному выходу направо | На стенах помещений, над проходами и проемами для указания направления движения к эвакуационному выходу | 400x5.20x200.00, материал Транслюцентная ПВХ-пленка на поликарбонатной пластине
FLAGMAN | BS-DR-4 | a21018 | Рассеиватель BS-DR-4.E36"Напр. к эвакуационному выходу направо вниз" | 2800 | Заказной | ТА | E36 - Направление к эвакуационному выходу направо вниз | Эвакуационные знаки безопасности | Направление к эвакуационному выходу направо вниз | На стенах помещений для указания направления движения к эвакуационному выходу по наклонной плоскости | 400x5.20x200.00, материал Транслюцентная ПВХ-пленка на поликарбонатной пластине
FLAGMAN | BS-DR-4 | a21019 | Рассеиватель BS-DR-4.E37"Напр. к эвакуац. выходу направо вверх" | 2800 | Заказной | ТА | E37 - Направление к эвакуационному выходу направо вверх | Эвакуационные знаки безопасности | Направление к эвакуационному выходу направо вверх | На стенах помещений для указания направления движения к эвакуационному выходу по наклонной плоскости | 400x5.20x200.00, материал Транслюцентная ПВХ-пленка на поликарбонатной пластине
FLAGMAN | BS-DR-4 | a21020 | Рассеиватель BS-DR-4.E38"Напр. к эвакуационному выходу прямо" | 2800 | Заказной | ТА | E38 - Направление к эвакуационному выходу прямо | Эвакуационные знаки безопасности | Направление к эвакуационному выходу прямо | Над проходами, проемами, в помещениях большой площади. Размещается на верхнем уровне или подвешивается к потолку | 400x5.20x200.00, материал Транслюцентная ПВХ-пленка на поликарбонатной пластине
FLAGMAN | BS-DR-4 | a21021 | Рассеиватель BS-DR-4.E39"Указ. двери эвакуац. выхода (прав.)" | 2800 | Заказной | ТА | E39 - Указатель двери эвакуационного выхода (правосторонний) | Эвакуационные знаки безопасности | Указатель двери эвакуационного выхода (правосторонний) | Над дверями эвакуационных выходов | 400x5.20x200.00, материал Транслюцентная ПВХ-пленка на поликарбонатной пластине
FLAGMAN | BS-DR-4 | a21022 | Рассеиватель BS-DR-4.E40"Указ. двери эвакуац. выхода (левостор.)" | 2800 | Заказной | ТА | E40 - Указатель двери эвакуационного выхода (левосторонний) | Эвакуационные знаки безопасности | Указатель двери эвакуационного выхода (левосторонний) | Над дверями эвакуационных выходов | 400x5.20x200.00, материал Транслюцентная ПВХ-пленка на поликарбонатной пластине
FLAGMAN | BS-DR-4 | a21032 | Рассеиватель BS-DR-4.E68"Безопасная зона для МГН" | 2800 | Заказной | ТА | E68 - Безопасная зона для маломобильных групп (пожаробезопасная зона) | Эвакуационные знаки безопасности маломобильных групп населения (мгн) | Безопасная зона для маломобильных групп (пожаробезопасная зона) | Для обозначения (идентификации) безопасных зон, в том числе мест ожидания эвакуации у лестнично-лифтовых узлов или прилегающих к ним помещений | 400x5.20x200.00, материал Транслюцентная ПВХ-пленка на поликарбонатной пластине
FLAGMAN | BS-DR-4 | a21033 | Рассеиватель BS-DR-4.E69"Напр. движ. к эвакуац.выходу МГН прямо" | 2800 | Заказной | ТА | E69 - Направление движения к выходу для инвалидов на кресле-коляске прямо | Эвакуационные знаки безопасности маломобильных групп населения (мгн) | Направление движения к выходу для инвалидов на кресле-коляске прямо | Для указания направления движения к эвакуационному выходу для маломобильных групп населения. Применяется, если не все выходы на объекте доступны для инвалидов. Размещается на путях движения вместе с направляющей стрелкой для указания направления движения к доступному выходу. | 400x5.20x200.00, материал Транслюцентная ПВХ-пленка на поликарбонатной пластине
FLAGMAN | BS-DR-4 | a21034 | Рассеиватель BS-DR-4.E70"Указ. двери эвакуац.выхода(прав.) для МГН" | 2800 | Заказной | ТА | E70 - Указатель двери эвакуационного выхода (правосторонний) для МГН | Эвакуационные знаки безопасности маломобильных групп населения (мгн) | Указатель двери эвакуационного выхода (правосторонний) для МГН | Над дверями эвакуационных выходов, оборудованных для движения маломобильных групп населения | 400x5.20x200.00, материал Транслюцентная ПВХ-пленка на поликарбонатной пластине
FLAGMAN | BS-DR-4 | a21035 | Рассеиватель BS-DR-4.E71"Указ. двери эвакуац. выхода(лев.)для МГН" | 2800 | Заказной | ТА | E71 - Указатель двери эвакуационного выхода (левосторонний) для МГН | Эвакуационные знаки безопасности маломобильных групп населения (мгн) | Указатель двери эвакуационного выхода (левосторонний) для МГН | Над дверями эвакуационных выходов, оборудованных для движения маломобильных групп населения | 400x5.20x200.00, материал Транслюцентная ПВХ-пленка на поликарбонатной пластине
FLAGMAN | BS-DR-4 | a21036 | Рассеиватель BS-DR-4.E72"Напр. движ. к эвакуац. выходу МГН налево" | 2800 | Заказной | ТА | E72 - Направление движения к выходу для инвалидов на кресле-коляске налево | Эвакуационные знаки безопасности маломобильных групп населения (мгн) | Направление движения к выходу для инвалидов на кресле-коляске налево | Для указания направления движения к эвакуационному выходу для маломобильных групп населения. Применяется, если не все выходы на объекте доступны для инвалидов. Размещается на путях движения вместе с направляющей стрелкой для указания направления движения к доступному выходу. | 400x5.20x200.00, материал Транслюцентная ПВХ-пленка на поликарбонатной пластине
FLAGMAN | BS-DR-4 | a21038 | Рассеиватель BS-DR-4.E73"Напр. движ. к эвак. выходу МГН направо" | 2800 | Заказной | ТА | E73 - Направление движения к эвакуационному выходу МГН направо | Эвакуационные знаки безопасности маломобильных групп населения (мгн) | Направление движения к эвакуационному выходу МГН направо | На стенах помещений, над проходами и проемами, для указания направления движения к эвакуационному выходу для маломобильных групп населения | 400x5.20x200.00, материал Транслюцентная ПВХ-пленка на поликарбонатной пластине
FLAGMAN | BS-DR-4 | a21039 | Рассеиватель BS-DR-4.E74"Пункт(место)сбора для МГН(без. зона МГН)" | 2800 | Заказной | ТА | E74 - Пункт (место) сбора МГН (безопасная зона МГН) | Эвакуационные знаки безопасности маломобильных групп населения (мгн) | Пункт (место) сбора МГН (безопасная зона МГН) | На дверях, стенах помещений и в других местах для обозначения заранее предусмотренных пунктов (мест) сбора людей МГН в случае возникновения пожара, аварии или другой чрезвычайной ситуации | 400x5.20x200.00, материал Транслюцентная ПВХ-пленка на поликарбонатной пластине
FLAGMAN | BS-DR-4 | a21040 | Рассеиватель BS-DR-4.E75"Напр.дв.к пунк. сбора(без.зоне)МГН налево" | 2800 | Заказной | ТА | E75 - Направление движения к пункту сбора (безопасной зоне) МГН налево | Эвакуационные знаки безопасности маломобильных групп населения (мгн) | Направление движения к пункту сбора (безопасной зоне) МГН налево | На дверях, стенах помещений и в других местах для указания направления движения заранее предусмотренных пунктов (мест) сбора людей МГН в случае возникновения пожара, аварии или другой чрезвычайной ситуации | 400x5.20x200.00, материал Транслюцентная ПВХ-пленка на поликарбонатной пластине
FLAGMAN | BS-DR-4 | a21041 | Рассеиватель BS-DR-4.E76"Напр.дв.к пунк.сбора(без.зоне)МГН направо" | 2800 | Заказной | ТА | E76 - Направление движения к пункту сбора (безопасной зоне) МГН направо | Эвакуационные знаки безопасности маломобильных групп населения (мгн) | Направление движения к пункту сбора (безопасной зоне) МГН направо | На дверях, стенах помещений и в других местах для указания направления движения заранее предусмотренных пунктов (мест) сбора людей МГН в случае возникновения пожара, аварии или другой чрезвычайной ситуации | 400x5.20x200.00, материал Транслюцентная ПВХ-пленка на поликарбонатной пластине
FLAGMAN | BS-DR-4 | a21042 | Рассеиватель BS-DR-4.E77"Напр.дв.к пункту сбора(без.зоне)МГН прямо" | 2800 | Заказной | ТА | E77 - Направление движения к пункту сбора (безопасной зоне) МГН прямо | Эвакуационные знаки безопасности маломобильных групп населения (мгн) | Направление движения к пункту сбора (безопасной зоне) МГН прямо | Над проходами, проемами, в помещениях большой площади. Размещается на верхнем уровне или подвешивается к потолку | 400x5.20x200.00, материал Транслюцентная ПВХ-пленка на поликарбонатной пластине
FLAGMAN | BS-DR-4 | a21043 | Рассеиватель BS-DR-4.E78"Указ.двери пункта сбора(без.зоны)МГН(прав.)" | 2800 | Заказной | ТА | E78 - Указатель двери пункта сбора (безопасной зоны) МГН (правосторонний) | Эвакуационные знаки безопасности маломобильных групп населения (мгн) | Указатель двери пункта сбора (безопасной зоны) МГН (правосторонний) | Над дверями пунктов сбора (безопасной зоны) МГН | 400x5.20x200.00, материал Транслюцентная ПВХ-пленка на поликарбонатной пластине
FLAGMAN | BS-DR-4 | a21044 | Рассеиватель BS-DR-4.E79"Указ.двери пунк. сбора(без.зоны)МГН(лев.)" | 2800 | Заказной | ТА | E79 - Указатель двери пункта сбора (безопасной зоны) МГН (левосторонний) | Эвакуационные знаки безопасности маломобильных групп населения (мгн) | Указатель двери пункта сбора (безопасной зоны) МГН (левосторонний) | Над дверями пунктов сбора (Безопасной зоны) МГН | 400x5.20x200.00, материал Транслюцентная ПВХ-пленка на поликарбонатной пластине
FLAGMAN | BS-DR-4 | a21058 | Рассеиватель BS-DR-4.EC07"Не входить!" | 2800 | Заказной | ТА | EC07 - Не входить! | Знаки медицинского и санитарного назначения | Не входить! | Устанавливается над входом в медицинские помещения - кабинеты приема врача, рентгеновские кабинеты, лаборатории и.т.д. | 400x5.20x200.00, материал Транслюцентная ПВХ-пленка на поликарбонатной пластине
FLAGMAN | BS-DR-4 | a21059 | Рассеиватель BS-DR-4.EC08"Входите" | 2800 | Заказной | ТА | EC08 - Входите | Знаки медицинского и санитарного назначения | Входите | Устанавливается над входом в медицинские помещения - кабинеты приема врача, рентгеновские кабинеты, лаборатории и.т.д. | 400x5.20x200.00, материал Транслюцентная ПВХ-пленка на поликарбонатной пластине
FLAGMAN | BS-DR-4 | a21071 | Рассеиватель BS-DR-4.F20"Пожар" | 2800 | Заказной | ТА | F20 - Пожар | Знаки пожарной безопасности | Пожар | В местах установки СОУЭ для оповещения о пожаре | 400x5.20x200.00, материал Транслюцентная ПВХ-пленка на поликарбонатной пластине
FLAGMAN | BS-DR-4 | a21072 | Рассеиватель BS-DR-4.F21"Насосная станция пожаротушения" | 2800 | Заказной | ТА | F21 - Насосная станция пожаротушения | Знаки пожарной безопасности | Насосная станция пожаротушения | В местах нахождения насосных станций пожаротушения | 400x5.20x200.00, материал Транслюцентная ПВХ-пленка на поликарбонатной пластине
FLAGMAN | BS-DR-4 | a21073 | Рассеиватель BS-DR-4.F22"Станция пожаротушения" | 2800 | Заказной | ТА | F22 - Станция пожаротушения | Знаки пожарной безопасности | Станция пожаротушения | В местах нахождения станций пожаротушения | 400x5.20x200.00, материал Транслюцентная ПВХ-пленка на поликарбонатной пластине
FLAGMAN | BS-DR-4 | a21074 | Рассеиватель BS-DR-4.F23"Газ-не входи" | 2800 | Заказной | ТА | F23 - Газ! Не входи! | Знаки пожарной безопасности | Газ! Не входи! | Устанавливается над входом в каждое помещение, оборудованное системой газового пожаротушения | 400x5.20x200.00, материал Транслюцентная ПВХ-пленка на поликарбонатной пластине
FLAGMAN | BS-DR-4 | a21075 | Рассеиватель BS-DR-4.F24"Газ-уходи" | 2800 | Заказной | ТА | F24 - Газ! Уходи! | Знаки пожарной безопасности | Газ! Уходи! | Устанавливается над выходом из каждого помещения, оборудованного системой газового пожаротушения | 400x5.20x200.00, материал Транслюцентная ПВХ-пленка на поликарбонатной пластине
FLAGMAN | BS-DR-4 | a21076 | Рассеиватель BS-DR-4.F25"Порошок-не входи" | 2800 | Заказной | ТА | F25 - Порошок! Не входи! | Знаки пожарной безопасности | Порошок! Не входи! | Устанавливается над входом в каждое помещение, оборудованное системой порошкового пожаротушения | 400x5.20x200.00, материал Транслюцентная ПВХ-пленка на поликарбонатной пластине
FLAGMAN | BS-DR-4 | a21077 | Рассеиватель BS-DR-4.F26"Порошок-уходи" | 2800 | Заказной | ТА | F26 - Порошок! Уходи! | Знаки пожарной безопасности | Порошок! Уходи! | Устанавливается над выходом из каждого помещения, оборудованного системой порошкового пожаротушения | 400x5.20x200.00, материал Транслюцентная ПВХ-пленка на поликарбонатной пластине
FLAGMAN | BS-DR-4 | a21078 | Рассеиватель BS-DR-4.F30"Указ. движения к пожарному крану налево" | 2800 | Заказной | ТА | F30 - Указатель движения к пожарному крану налево | Знаки пожарной безопасности | Указатель движения к пожарному крану налево | На стенах для указания направления движения к местам размещения пожарного крана | 400x5.20x200.00, материал Транслюцентная ПВХ-пленка на поликарбонатной пластине
FLAGMAN | BS-DR-4 | a21079 | Рассеиватель BS-DR-4.F31"Указ. движения к пожарному крану направо" | 2800 | Заказной | ТА | F31 - Указатель движения к пожарному крану направо | Знаки пожарной безопасности | Указатель движения к пожарному крану направо | На стенах для указания направления движения к местам размещения пожарного крана | 400x5.20x200.00, материал Транслюцентная ПВХ-пленка на поликарбонатной пластине
FLAGMAN | BS-DR-4 | a21080 | Рассеиватель BS-DR-4.F32"Указ. движения к огнетушителю налево" | 2800 | Заказной | ТА | F32 - Указатель движения к огнетушителю налево | Знаки пожарной безопасности | Указатель движения к огнетушителю налево | На стенах для указания направления движения к местам размещения огнетушителя | 400x5.20x200.00, материал Транслюцентная ПВХ-пленка на поликарбонатной пластине
FLAGMAN | BS-DR-4 | a21081 | Рассеиватель BS-DR-4.F33"Указ. движения к огнетушителю направо" | 2800 | Заказной | ТА | F33 - Указатель движения к огнетушителю направо | Знаки пожарной безопасности | Указатель движения к огнетушителю направо | На стенах для указания направления движения к местам размещения огнетушителя | 400x5.20x200.00, материал Транслюцентная ПВХ-пленка на поликарбонатной пластине
FLAGMAN | BS-DR-4 | a21082 | Рассеиватель BS-DR-4.F34"Подключение пожарной техники" | 2800 | Заказной | ТА | F34 - Подключение пожарной техники | Знаки пожарной безопасности | Подключение пожарной техники | В местах подключения пожарной техники | 400x5.20x200.00, материал Транслюцентная ПВХ-пленка на поликарбонатной пластине
FLAGMAN | BS-DR-4 | a21083 | Рассеиватель BS-DR-4.F35"Пожарный кран и огнетушитель" | 2800 | Заказной | ТА | F35 - Пожарный кран и огнетушитель | Знаки пожарной безопасности | Пожарный кран и огнетушитель | В местах нахождения комплекта пожарного крана с пожарным рукавом и стволом, и огнетушителя | 400x5.20x200.00, материал Транслюцентная ПВХ-пленка на поликарбонатной пластине
FLAGMAN | BS-DR-4 | a21045 | Рассеиватель BS-DR-4.N01"Движение к выезду " | 2800 | Заказной | ТА | N01 - Направляющая стрелка | Знаки безопасности автомобильных стоянок | Направляющая стрелка | Для указания направления движения автомобилей к воротам выезда, размещается на стенах (колоннах) на высоте 0,5 и 2 м | 400x5.20x200.00, материал Транслюцентная ПВХ-пленка на поликарбонатной пластине
FLAGMAN | BS-DR-4 | a19435 | Рассеиватель BS-DR-4.N02"Выезд" | 2800 | Заказной | ТА | N02 - Указатель выезда | Знаки безопасности автомобильных стоянок | Указатель выезда | Над воротами выезда из автомобильной стоянки, над выездами с этажей автомобильной стоянки | 400x5.20x200.00, материал Транслюцентная ПВХ-пленка на поликарбонатной пластине
FLAGMAN | BS-DR-4 | a19434 | Рассеиватель BS-DR-4.N03"Въезд" | 2800 | Заказной | ТА | N03 - Указатель въезда | Знаки безопасности автомобильных стоянок | Указатель въезда | Над воротами въезда в автомобильную стоянку, над въездами на этажи автомобильной стоянки | 400x5.20x200.00, материал Транслюцентная ПВХ-пленка на поликарбонатной пластине
FLAGMAN | BS-DR-4 | a21046 | Рассеиватель BS-DR-4.N04"Вход" | 2800 | Заказной | ТА | N04 - Указатель входа | Знаки безопасности автомобильных стоянок | Указатель входа | Над входами на этажи и лестничные клетки | 400x5.20x200.00, материал Транслюцентная ПВХ-пленка на поликарбонатной пластине
FLAGMAN | BS-DR-4 | a21047 | Рассеиватель BS-DR-4.N05"Берегись автомобиля" | 2800 | Заказной | ТА | N05 - Берегись автомобиля | Знаки безопасности автомобильных стоянок | Берегись автомобиля | Используется в местах постоянного проезда автомобилей, у ворот въезда/выезда, у въезда/выезда на этажах автомобильной стоянки | 400x5.20x200.00, материал Транслюцентная ПВХ-пленка на поликарбонатной пластине
COMPASS GARDA | NPU-0303 | a5147 | Знак безопасности NPU-0303.V01"Указ.светового прибора авар.освещения - А" уп.10 | 300 | Комплектация | ТА | V01 - Указатель светового прибора аварийного освещения - "А" | Маркировка | Указатель светового прибора аварийного освещения - "А" | На световых приборах аварийного освещения. | 30x0.21x30.00, материал Транслюцентная ПВХ-пленка
COMPASS GARDA | NPU-0303 | a21696 | Знак безопасности NPU-0303.V02"№щита №групп цепи № свет. приборов в цепи" уп.10 | 300 | Комплектация | ТА | V02 - Указатель номера щита аварийного освещения, номера групповой цепи аварийного освещения в щите и номера светового прибора в групповой цепи | Маркировка | Указатель номера щита аварийного освещения, номера групповой цепи аварийного освещения в щите и номера светового прибора в групповой цепи | На световых приборах аварийного освещения или рядом с ними. | 30x0.21x30.00, материал Транслюцентная ПВХ-пленка
COMPASS GARDA | NPU-0303 | a21993 | Знак безопасности NPU-0303.V03"Красн.цифр.маркировка для знаков 300x300" | 125 | Комплектация | ТА | V03 - Красная цифровая маркировка с указанием расстояния до объекта (для знаков безопасности 300х300 мм) | Маркировка | Красная цифровая маркировка с указанием расстояния до объекта (для знаков безопасности 300х300 мм) | На световых указателях и знаках безопасности | 30x0.21x30.00, материал Транслюцентная ПВХ-пленка
COMPASS GARDA | NPU-0303 | a21994 | Знак безопасности NPU-0303.V04"Зел.цифр.маркировка для знаков 300x300" | 125 | Комплектация | ТА | V04 - Зеленая цифровая маркировка с указанием расстояния до объекта (для знаков безопасности 300х300 мм) | Маркировка | Зеленая цифровая маркировка с указанием расстояния до объекта (для знаков безопасности 300х300 мм) | На световых указателях и знаках безопасности | 30x0.21x30.00, материал Транслюцентная ПВХ-пленка
COMPASS GARDA | NPU-0303 | a25559 | Знак безопасности NPU-0303.V05"Красн.цифр.маркировка для знаков 200x200" | 125 | Комплектация | ТА | V05 - Красная цифровая маркировка с указанием расстояния до объекта (для знаков безопасности 200х200 мм) | Маркировка | Красная цифровая маркировка с указанием расстояния до объекта (для знаков безопасности 200х200 мм) | На световых указателях и знаках безопасности | 30x0.21x30.00, материал Транслюцентная ПВХ-пленка
COMPASS GARDA | NPU-0303 | a25938 | Знак безопасности NPU-0303.V06"Красн.цифр.маркировка для знаков 150x150" | 125 | Заказной | ТА | V06 - Красная цифровая маркировка с указанием расстояния до объекта (для знаков безопасности 150х150 мм) | Маркировка | Красная цифровая маркировка с указанием расстояния до объекта (для знаков безопасности 150х150 мм) | На световых указателях и знаках безопасности | 30x0.21x30.00, материал Транслюцентная ПВХ-пленка
JUNIOR S | NPU-1510 | a20231 | Знак безопасности NPU-1510.D01"Символ доступ. для инвалидов" | 175 | Комплектация | ТА | D01 - Символы доступности для инвалидов в креслах колясках | Указательные и знаки доступности мгн | Символы доступности для инвалидов в креслах колясках | На стенах в помещениях, оборудованных для инвалидов в креслах колясках | 160x0.21x80.00, материал Транслюцентная ПВХ-пленка
JUNIOR S | NPU-1510 | a20232 | Знак безопасности NPU-1510.D02"Символы доступ. для инвалидов всех категорий" | 175 | Комплектация | ТА | D02 - Символы доступности для инвалидов всех категорий | Указательные и знаки доступности мгн | Символы доступности для инвалидов всех категорий | На стенах в помещениях, оборудованных для инвалидов всех категорий | 160x0.21x80.00, материал Транслюцентная ПВХ-пленка
JUNIOR S | NPU-1510 | a20233 | Знак безопасности NPU-1510.D03"Места для инвалидов,пожилых людей,людей с детьми" | 175 | Комплектация | ТА | D03 - Место для инвалидов, пожилых людей, людей с детьми | Указательные и знаки доступности мгн | Место для инвалидов, пожилых людей, людей с детьми | На стенах в помещениях, оборудованных для инвалидов, пожилых людей, людей с детьми | 160x0.21x80.00, материал Транслюцентная ПВХ-пленка
JUNIOR S | NPU-1510 | a20234 | Знак безопасности NPU-1510.D04"Эскалатор (подъёмник)" | 175 | Комплектация | ТА | D04 - Эскалатор (подъемник) | Указательные и знаки доступности мгн | Эскалатор (подъемник) | В местах расположения эскалатора (подъемника) | 160x0.21x80.00, материал Транслюцентная ПВХ-пленка
JUNIOR S | NPU-1510 | a20171 | Знак безопасности NPU-1510.E01-01"Выход здесь (лев.)" | 175 | Комплектация | ТА | E01-01 - Выход здесь (левосторонний) | Эвакуационные знаки безопасности | Выход здесь (левосторонний) | Над дверями (или на дверях) эвакуационных выходов, открывающихся с левой стороны. На стенах помещений вместе с направляющей стрелкой для указания направления движения к эвакуационному выходу | 160x0.21x80.00, материал Транслюцентная ПВХ-пленка
JUNIOR S | NPU-1510 | a20172 | Знак безопасности NPU-1510.E01-02"Выход здесь (прав.)" | 175 | Комплектация | ТА | E01-02 - Выход здесь (правосторонний) | Эвакуационные знаки безопасности | Выход здесь (правосторонний) | Над дверями (или на дверях) эвакуационных выходов, открывающихся с правой стороны. На стенах помещений вместе с направляющей стрелкой для указания направления движения к эвакуационному выходу | 160x0.21x80.00, материал Транслюцентная ПВХ-пленка
JUNIOR S | NPU-1510 | a10882 | Знак безопасности NPU-1510.E03"Напр. к эвакуационному выходу направо" | 175 | Комплектация | ТА | E03 - Направление к эвакуационному выходу направо | Эвакуационные знаки безопасности | Направление к эвакуационному выходу направо | На стенах помещений для указания направления движения к эвакуационному выходу | 160x0.21x80.00, материал Транслюцентная ПВХ-пленка
JUNIOR S | NPU-1510 | a10874 | Знак безопасности NPU-1510.E04"Напр. к эвакуационному выходу налево" | 175 | Комплектация | ТА | E04 - Направление к эвакуационному выходу налево | Эвакуационные знаки безопасности | Направление к эвакуационному выходу налево | На стенах помещений для указания направления движения к эвакуационному выходу | 160x0.21x80.00, материал Транслюцентная ПВХ-пленка
JUNIOR S | NPU-1510 | a10876 | Знак безопасности NPU-1510.E05"Напр. к эвакуационному выходу направо вверх" | 175 | Комплектация | ТА | E05 - Направление к эвакуационному выходу направо вверх | Эвакуационные знаки безопасности | Направление к эвакуационному выходу направо вверх | На стенах помещений для указания направления движения к эвакуационному выходу по наклонной плоскости | 160x0.21x80.00, материал Транслюцентная ПВХ-пленка
JUNIOR S | NPU-1510 | a10875 | Знак безопасности NPU-1510.E06"Напр. к эвакуационному выходу налево вверх" | 175 | Комплектация | ТА | E06 - Направление к эвакуационному выходу налево вверх | Эвакуационные знаки безопасности | Направление к эвакуационному выходу налево вверх | На стенах помещений для указания направления движения к эвакуационному выходу по наклонной плоскости | 160x0.21x80.00, материал Транслюцентная ПВХ-пленка
JUNIOR S | NPU-1510 | a10883 | Знак безопасности NPU-1510.E07"Напр. к эвакуационному выходу направо вниз" | 175 | Комплектация | ТА | E07 - Направление к эвакуационному выходу направо вниз | Эвакуационные знаки безопасности | Направление к эвакуационному выходу направо вниз | На стенах помещений для указания направления движения к эвакуационному выходу по наклонной плоскости | 160x0.21x80.00, материал Транслюцентная ПВХ-пленка
JUNIOR S | NPU-1510 | a10877 | Знак безопасности NPU-1510.E08"Напр. к эвакуационному выходу налево вниз" | 175 | Комплектация | ТА | E08 - Направление к эвакуационному выходу налево вниз | Эвакуационные знаки безопасности | Направление к эвакуационному выходу налево вниз | На стенах помещений для указания направления движения к эвакуационному выходу по наклонной плоскости | 160x0.21x80.00, материал Транслюцентная ПВХ-пленка
JUNIOR S | NPU-1510 | a10888 | Знак безопасности NPU-1510.E09"Указ. двери эвакуац. выхода (прав.)" | 175 | Комплектация | ТА | E09 - Указатель двери эвакуационного выхода (правосторонний) | Эвакуационные знаки безопасности | Указатель двери эвакуационного выхода (правосторонний) | Над дверями эвакуационных выходов | 160x0.21x80.00, материал Транслюцентная ПВХ-пленка
JUNIOR S | NPU-1510 | a10884 | Знак безопасности NPU-1510.E10"Указ. двери эвакуационного выхода (лев.)" | 175 | Комплектация | ТА | E10 - Указатель двери эвакуационного выхода (левосторонний) | Эвакуационные знаки безопасности | Указатель двери эвакуационного выхода (левосторонний) | Над дверями эвакуационных выходов | 160x0.21x80.00, материал Транслюцентная ПВХ-пленка
JUNIOR S | NPU-1510 | a10889 | Знак безопасности NPU-1510.E11"Напр. к эвакуационному выходу прямо (прав.)" | 175 | Комплектация | ТА | E11 - Направление к эвакуационному выходу прямо | Эвакуационные знаки безопасности | Направление к эвакуационному выходу прямо | Над проходами, проемами, в помещениях большой площади. Размещается на верхнем уровне или подвешивается к потолку | 160x0.21x80.00, материал Транслюцентная ПВХ-пленка
JUNIOR S | NPU-1510 | a10885 | Знак безопасности NPU-1510.E12"Напр. к эвакуационному выходу прямо (лев.)" | 175 | Комплектация | ТА | E12 - Направление к эвакуационному выходу прямо | Эвакуационные знаки безопасности | Направление к эвакуационному выходу прямо | Над проходами, проемами, в помещениях большой площади. Размещается на верхнем уровне или подвешивается к потолку | 160x0.21x80.00, материал Транслюцентная ПВХ-пленка
JUNIOR S | NPU-1510 | a20511 | Знак безопасности NPU-1510.E13"Напр. к эвакуац. выходу по лестн. вниз (прав.)" | 175 | Комплектация | ТА | E13 - Направление к эвакуационному выходу по лестнице вниз направо | Эвакуационные знаки безопасности | Направление к эвакуационному выходу по лестнице вниз направо | На лестничных площадках и стенах, прилегающих к лестничному маршу | 160x0.21x80.00, материал Транслюцентная ПВХ-пленка
JUNIOR S | NPU-1510 | a20512 | Знак безопасности NPU-1510.E14"Напр. к эвакуац. выходу по лестн. вниз (лев.)" | 175 | Комплектация | ТА | E14 - Направление к эвакуационному выходу по лестнице вниз налево | Эвакуационные знаки безопасности | Направление к эвакуационному выходу по лестнице вниз налево | На лестничных площадках и стенах, прилегающих к лестничному маршу | 160x0.21x80.00, материал Транслюцентная ПВХ-пленка
JUNIOR S | NPU-1510 | a20513 | Знак безопасности NPU-1510.E15"Напр. к эвакуац. выходу по лестн. вверх (прав.)" | 175 | Комплектация | ТА | E15 - Направление к эвакуационному выходу по лестнице вверх направо | Эвакуационные знаки безопасности | Направление к эвакуационному выходу по лестнице вверх направо | На лестничных площадках и стенах, прилегающих к лестничному маршу | 160x0.21x80.00, материал Транслюцентная ПВХ-пленка
JUNIOR S | NPU-1510 | a20514 | Знак безопасности NPU-1510.E16"Напр. к эвакуац. выходу по лестн. вверх (лев.)" | 175 | Комплектация | ТА | E16 - Направление к эвакуационному выходу по лестнице вверх налево | Эвакуационные знаки безопасности | Направление к эвакуационному выходу по лестнице вверх налево | На лестничных площадках и стенах, прилегающих к лестничному маршу | 160x0.21x80.00, материал Транслюцентная ПВХ-пленка
JUNIOR S | NPU-1510 | a20173 | Знак безопасности NPU-1510.E21"Пункт (место) сбора" | 175 | Комплектация | ТА | E21 - Пункт (место) сбора | Эвакуационные знаки безопасности | Пункт (место) сбора | На дверях, стенах помещений и в других местах для обозначения заранее предусмотренных пунктов (мест) сбора людей в случае возникновения пожара, аварии или другой чрезвычайной ситуации | 160x0.21x80.00, материал Транслюцентная ПВХ-пленка
JUNIOR S | NPU-1510 | a10873 | Знак безопасности NPU-1510.E22"Выход" | 175 | Складской | ТА | E22 - Выход | Эвакуационные знаки безопасности | Выход | Над дверями эвакуационного выхода или в составе комбинированных знаков безопасности для указания направления движения к эвакуационному выходу | 160x0.21x80.00, материал Транслюцентная ПВХ-пленка
JUNIOR S | NPU-1510 | a10886 | Знак безопасности NPU-1510.E23"Аварийный выход" | 175 | Комплектация | ТА | E23 - Указатель аварийного выхода | Эвакуационные знаки безопасности | Указатель аварийного выхода | Над дверями аварийного выхода | 160x0.21x80.00, материал Транслюцентная ПВХ-пленка
JUNIOR S | NPU-1510 | a10881 | Знак безопасности NPU-1510.E24"Выход-EXIT" | 175 | Комплектация | ТА | E24 - Указатель выхода | Эвакуационные знаки безопасности | Указатель выхода | Над дверями эвакуационного выхода или в составе комбинированных знаков безопасности для указания направления движения к эвакуационному выходу | 160x0.21x80.00, материал Транслюцентная ПВХ-пленка
JUNIOR S | NPU-1510 | a10887 | Знак безопасности NPU-1510.E25"EXIT" | 175 | Комплектация | ТА | E25 - Указатель выхода | Эвакуационные знаки безопасности | Указатель выхода | Над дверями эвакуационного выхода или в составе комбинированных знаков безопасности для указания направления движения к эвакуационному выходу | 160x0.21x80.00, материал Транслюцентная ПВХ-пленка
JUNIOR S | NPU-1510 | a20174 | Знак безопасности NPU-1510.E30"Направление к эвакуационному выходу направо" | 175 | Комплектация | ТА | E30 - Направление к эвакуационному выходу направо | Эвакуационные знаки безопасности | Направление к эвакуационному выходу направо | На стенах помещений, в дверных проемах для указания направления движения к эвакуационному выходу | 160x0.21x80.00, материал Транслюцентная ПВХ-пленка
JUNIOR S | NPU-1510 | a20175 | Знак безопасности NPU-1510.E31"Направление к эвакуационному выходу налево" | 175 | Комплектация | ТА | E31 - Направление к эвакуационному выходу налево | Эвакуационные знаки безопасности | Направление к эвакуационному выходу налево | На стенах помещений, в дверных проемах для указания направления движения к эвакуационному выходу | 160x0.21x80.00, материал Транслюцентная ПВХ-пленка
JUNIOR S | NPU-1510 | a20176 | Знак безопасности NPU-1510.E32"Напр. к эвакуационному выходу налево" | 175 | Комплектация | ТА | E32 - Направление к эвакуационному выходу налево | Эвакуационные знаки безопасности | Направление к эвакуационному выходу налево | На стенах помещений, над проходами и проемами для указания направления движения к эвакуационному выходу | 160x0.21x80.00, материал Транслюцентная ПВХ-пленка
JUNIOR S | NPU-1510 | a20177 | Знак безопасности NPU-1510.E33"Напр. к эвакуационному выходу налево вниз" | 175 | Комплектация | ТА | E33 - Направление к эвакуационному выходу налево вниз | Эвакуационные знаки безопасности | Направление к эвакуационному выходу налево вниз | На стенах помещений для указания направления движения к эвакуационному выходу по наклонной плоскости | 160x0.21x80.00, материал Транслюцентная ПВХ-пленка
JUNIOR S | NPU-1510 | a20178 | Знак безопасности NPU-1510.E34"Напр. к эвакуационному выходу налево вверх" | 175 | Комплектация | ТА | E34 - Направление к эвакуационному выходу налево вверх | Эвакуационные знаки безопасности | Направление к эвакуационному выходу налево вверх | На стенах помещений для указания направления движения к эвакуационному выходу по наклонной плоскости | 160x0.21x80.00, материал Транслюцентная ПВХ-пленка
JUNIOR S | NPU-1510 | a20179 | Знак безопасности NPU-1510.E35"Напр. к эвакуационному выходу направо" | 175 | Комплектация | ТА | E35 - Направление к эвакуационному выходу направо | Эвакуационные знаки безопасности | Направление к эвакуационному выходу направо | На стенах помещений, над проходами и проемами для указания направления движения к эвакуационному выходу | 160x0.21x80.00, материал Транслюцентная ПВХ-пленка
JUNIOR S | NPU-1510 | a20180 | Знак безопасности NPU-1510.E36"Напр. к эвакуационному выходу направо вниз" | 175 | Комплектация | ТА | E36 - Направление к эвакуационному выходу направо вниз | Эвакуационные знаки безопасности | Направление к эвакуационному выходу направо вниз | На стенах помещений для указания направления движения к эвакуационному выходу по наклонной плоскости | 160x0.21x80.00, материал Транслюцентная ПВХ-пленка
JUNIOR S | NPU-1510 | a20181 | Знак безопасности NPU-1510.E37"Напр. к эвакуационному выходу направо вверх" | 175 | Комплектация | ТА | E37 - Направление к эвакуационному выходу направо вверх | Эвакуационные знаки безопасности | Направление к эвакуационному выходу направо вверх | На стенах помещений для указания направления движения к эвакуационному выходу по наклонной плоскости | 160x0.21x80.00, материал Транслюцентная ПВХ-пленка
JUNIOR S | NPU-1510 | a20182 | Знак безопасности NPU-1510.E38"Напр. к эвакуационному выходу прямо" | 175 | Комплектация | ТА | E38 - Направление к эвакуационному выходу прямо | Эвакуационные знаки безопасности | Направление к эвакуационному выходу прямо | Над проходами, проемами, в помещениях большой площади. Размещается на верхнем уровне или подвешивается к потолку | 160x0.21x80.00, материал Транслюцентная ПВХ-пленка
JUNIOR S | NPU-1510 | a20183 | Знак безопасности NPU-1510.E39"Указ. двери эвакуац. выхода (прав.)" | 175 | Комплектация | ТА | E39 - Указатель двери эвакуационного выхода (правосторонний) | Эвакуационные знаки безопасности | Указатель двери эвакуационного выхода (правосторонний) | Над дверями эвакуационных выходов | 160x0.21x80.00, материал Транслюцентная ПВХ-пленка
JUNIOR S | NPU-1510 | a20184 | Знак безопасности NPU-1510.E40"Указ. двери эвакуац. выхода (левостор.)" | 175 | Комплектация | ТА | E40 - Указатель двери эвакуационного выхода (левосторонний) | Эвакуационные знаки безопасности | Указатель двери эвакуационного выхода (левосторонний) | Над дверями эвакуационных выходов | 160x0.21x80.00, материал Транслюцентная ПВХ-пленка
JUNIOR S | NPU-1510 | a35264 | Знак безопасности NPU-1510.E43"Запасный выход" | 175 | Комплектация | ТА | E43 - Указатель запасного выхода | Эвакуационные знаки безопасности | Указатель запасного выхода | Над дверями запасного выхода | 160x0.21x80.00, материал Транслюцентная ПВХ-пленка
JUNIOR S | NPU-1510 | a20185 | Знак безопасности NPU-1510.E60-01"Выход для МГН здесь (левосторонний)" | 175 | Комплектация | ТА | E60-01 - Выход для МГН здесь (левосторонний) | Эвакуационные знаки безопасности маломобильных групп населения (мгн) | Выход для МГН здесь (левосторонний) | Над дверями (или на дверях) эвакуационных выходов для МГН, открывающихся с левой стороны. На стенах помещений вместе с направляющей стрелкой для указания направления движения к эвакуационному выходу для МГН | 160x0.21x80.00, материал Транслюцентная ПВХ-пленка
JUNIOR S | NPU-1510 | a20186 | Знак безопасности NPU-1510.E60-02"Выход для МГН здесь (правосторонний)" | 175 | Комплектация | ТА | E60-02 - Выход для МГН здесь (правосторонний) | Эвакуационные знаки безопасности маломобильных групп населения (мгн) | Выход для МГН здесь (правосторонний) | Над дверями (или на дверях) эвакуационных выходов для МГН, открывающихся с правой стороны. На стенах помещений вместе с направляющей стрелкой для указания направления движения к эвакуационному выходу для МГН | 160x0.21x80.00, материал Транслюцентная ПВХ-пленка
JUNIOR S | NPU-1510 | a20239 | Знак безопасности NPU-1510.E61"Указ.выхода для инвал. в креслах колясках (прав)" | 175 | Комплектация | ТА | E61 - Указатель выхода для инвалидов в креслах колясках (правосторонний) | Эвакуационные знаки безопасности маломобильных групп населения (мгн) | Указатель выхода для инвалидов в креслах колясках (правосторонний) | Над дверями эвакуационных выходов, оборудованных для движения на инвалидных креслах колясках | 160x0.21x80.00, материал Транслюцентная ПВХ-пленка
JUNIOR S | NPU-1510 | a20187 | Знак безопасности NPU-1510.E62"Указ. выхода для инвал. в креслах колясках(лев.)" | 175 | Комплектация | ТА | E62 - Указатель выхода для инвалидов в креслах колясках (левосторонний) | Эвакуационные знаки безопасности маломобильных групп населения (мгн) | Указатель выхода для инвалидов в креслах колясках (левосторонний) | Над дверями эвакуационных выходов, оборудованных для движения на инвалидных креслах колясках | 160x0.21x80.00, материал Транслюцентная ПВХ-пленка
JUNIOR S | NPU-1510 | a20188 | Знак безопасности NPU-1510.E63"Указ. выхода для инвал. в креслах колясках(прав)" | 175 | Комплектация | ТА | E63 - Указатель выхода для инвалидов в креслах колясках (правосторонний) | Эвакуационные знаки безопасности маломобильных групп населения (мгн) | Указатель выхода для инвалидов в креслах колясках (правосторонний) | Над дверями эвакуационных выходов, оборудованных для движения на инвалидных креслах колясках | 160x0.21x80.00, материал Транслюцентная ПВХ-пленка
JUNIOR S | NPU-1510 | a20189 | Знак безопасности NPU-1510.E64"Указ. выхода для инвал. в креслах колясках(лев.)" | 175 | Комплектация | ТА | E64 - Указатель выхода для инвалидов в креслах колясках (левосторонний) | Эвакуационные знаки безопасности маломобильных групп населения (мгн) | Указатель выхода для инвалидов в креслах колясках (левосторонний) | Над дверями эвакуационных выходов, оборудованных для движения на инвалидных креслах колясках | 160x0.21x80.00, материал Транслюцентная ПВХ-пленка
JUNIOR S | NPU-1510 | a20190 | Знак безопасности NPU-1510.E65"Пункт (место) сбора МГН (безопасная зона МГН)" | 175 | Комплектация | ТА | E65 - Пункт (место) сбора МГН (безопасная зона МГН) | Эвакуационные знаки безопасности маломобильных групп населения (мгн) | Пункт (место) сбора МГН (безопасная зона МГН) | Для обозначения (идентификации) места сбора, доступного для инвалидов, и размещается на дверях, стенах помещений и в других местах для обозначения пунктов (мест) сбора инвалидов в случае возникновения пожара, аварии или другой чрезвычайной ситуации | 160x0.21x80.00, материал Транслюцентная ПВХ-пленка
JUNIOR S | NPU-1510 | a20191 | Знак безопасности NPU-1510.E66"Напр. движения к безопасной зоне МГН направо" | 175 | Комплектация | ТА | E66 - Направление движения к безопасной зоне для маломобильных групп населения направо | Эвакуационные знаки безопасности маломобильных групп населения (мгн) | Направление движения к безопасной зоне для маломобильных групп населения направо | Для обозначения направления движения к безопасной зоне, в том числе местам ожидания эвакуации у лестнично-лифтовых узлов или прилегающих к ним помещений | 160x0.21x80.00, материал Транслюцентная ПВХ-пленка
JUNIOR S | NPU-1510 | a20192 | Знак безопасности NPU-1510.E67"Напр. движения к безопасной зоне МГН налево" | 175 | Комплектация | ТА | E67 - Направление движения к безопасной зоне для маломобильных групп населения налево | Эвакуационные знаки безопасности маломобильных групп населения (мгн) | Направление движения к безопасной зоне для маломобильных групп населения налево | Для обозначения направления движения к безопасной зоне, в том числе местам ожидания эвакуации у лестнично-лифтовых узлов или прилегающих к ним помещений | 160x0.21x80.00, материал Транслюцентная ПВХ-пленка
JUNIOR S | NPU-1510 | a20193 | Знак безопасности NPU-1510.E68"Безопасная зона для МГН" | 175 | Комплектация | ТА | E68 - Безопасная зона для маломобильных групп (пожаробезопасная зона) | Эвакуационные знаки безопасности маломобильных групп населения (мгн) | Безопасная зона для маломобильных групп (пожаробезопасная зона) | Для обозначения (идентификации) безопасных зон, в том числе мест ожидания эвакуации у лестнично-лифтовых узлов или прилегающих к ним помещений | 160x0.21x80.00, материал Транслюцентная ПВХ-пленка
JUNIOR S | NPU-1510 | a20194 | Знак безопасности NPU-1510.E69"Направ. движения к эвакуац.выходу МГН прямо" | 175 | Комплектация | ТА | E69 - Направление движения к выходу для инвалидов на кресле-коляске прямо | Эвакуационные знаки безопасности маломобильных групп населения (мгн) | Направление движения к выходу для инвалидов на кресле-коляске прямо | Для указания направления движения к эвакуационному выходу для маломобильных групп населения. Применяется, если не все выходы на объекте доступны для инвалидов. Размещается на путях движения вместе с направляющей стрелкой для указания направления движения к доступному выходу. | 160x0.21x80.00, материал Транслюцентная ПВХ-пленка
JUNIOR S | NPU-1510 | a20195 | Знак безопасности NPU-1510.E70"Указ. двери эвакуац. выхода (прав.) для МГН" | 175 | Комплектация | ТА | E70 - Указатель двери эвакуационного выхода (правосторонний) для МГН | Эвакуационные знаки безопасности маломобильных групп населения (мгн) | Указатель двери эвакуационного выхода (правосторонний) для МГН | Над дверями эвакуационных выходов, оборудованных для движения маломобильных групп населения | 160x0.21x80.00, материал Транслюцентная ПВХ-пленка
JUNIOR S | NPU-1510 | a20196 | Знак безопасности NPU-1510.E71"Указ.двери эвакуац. выхода (лев.) для МГН" | 175 | Комплектация | ТА | E71 - Указатель двери эвакуационного выхода (левосторонний) для МГН | Эвакуационные знаки безопасности маломобильных групп населения (мгн) | Указатель двери эвакуационного выхода (левосторонний) для МГН | Над дверями эвакуационных выходов, оборудованных для движения маломобильных групп населения | 160x0.21x80.00, материал Транслюцентная ПВХ-пленка
JUNIOR S | NPU-1510 | a20197 | Знак безопасности NPU-1510.E72"Напр. движения к эвакуац. выходу МГН налево" | 175 | Комплектация | ТА | E72 - Направление движения к выходу для инвалидов на кресле-коляске налево | Эвакуационные знаки безопасности маломобильных групп населения (мгн) | Направление движения к выходу для инвалидов на кресле-коляске налево | Для указания направления движения к эвакуационному выходу для маломобильных групп населения. Применяется, если не все выходы на объекте доступны для инвалидов. Размещается на путях движения вместе с направляющей стрелкой для указания направления движения к доступному выходу. | 160x0.21x80.00, материал Транслюцентная ПВХ-пленка
JUNIOR S | NPU-1510 | a20198 | Знак безопасности NPU-1510.E73"Напр. движения к эвакуац. выходу МГН направо" | 175 | Комплектация | ТА | E73 - Направление движения к эвакуационному выходу МГН направо | Эвакуационные знаки безопасности маломобильных групп населения (мгн) | Направление движения к эвакуационному выходу МГН направо | На стенах помещений, над проходами и проемами, для указания направления движения к эвакуационному выходу для маломобильных групп населения | 160x0.21x80.00, материал Транслюцентная ПВХ-пленка
JUNIOR S | NPU-1510 | a20199 | Знак безопасности NPU-1510.E74"Пункт (место) сбора для МГН (безоп. зона МГН)" | 175 | Комплектация | ТА | E74 - Пункт (место) сбора МГН (безопасная зона МГН) | Эвакуационные знаки безопасности маломобильных групп населения (мгн) | Пункт (место) сбора МГН (безопасная зона МГН) | На дверях, стенах помещений и в других местах для обозначения заранее предусмотренных пунктов (мест) сбора людей МГН в случае возникновения пожара, аварии или другой чрезвычайной ситуации | 160x0.21x80.00, материал Транслюцентная ПВХ-пленка
JUNIOR S | NPU-1510 | a20200 | Знак безопасности NPU-1510.E75"Напр. движ. к пункту сбора(безоп.зоне)МГН налево" | 175 | Комплектация | ТА | E75 - Направление движения к пункту сбора (безопасной зоне) МГН налево | Эвакуационные знаки безопасности маломобильных групп населения (мгн) | Направление движения к пункту сбора (безопасной зоне) МГН налево | На дверях, стенах помещений и в других местах для указания направления движения заранее предусмотренных пунктов (мест) сбора людей МГН в случае возникновения пожара, аварии или другой чрезвычайной ситуации | 160x0.21x80.00, материал Транслюцентная ПВХ-пленка
JUNIOR S | NPU-1510 | a20201 | Знак безопасности NPU-1510.E76"Напр.движ. к пункту сбора(безоп.зоне)МГН направо" | 175 | Комплектация | ТА | E76 - Направление движения к пункту сбора (безопасной зоне) МГН направо | Эвакуационные знаки безопасности маломобильных групп населения (мгн) | Направление движения к пункту сбора (безопасной зоне) МГН направо | На дверях, стенах помещений и в других местах для указания направления движения заранее предусмотренных пунктов (мест) сбора людей МГН в случае возникновения пожара, аварии или другой чрезвычайной ситуации | 160x0.21x80.00, материал Транслюцентная ПВХ-пленка
JUNIOR S | NPU-1510 | a20202 | Знак безопасности NPU-1510.E77"Напр.движ. к пункту сбора(безоп.зоне)МГН прямо" | 175 | Комплектация | ТА | E77 - Направление движения к пункту сбора (безопасной зоне) МГН прямо | Эвакуационные знаки безопасности маломобильных групп населения (мгн) | Направление движения к пункту сбора (безопасной зоне) МГН прямо | Над проходами, проемами, в помещениях большой площади. Размещается на верхнем уровне или подвешивается к потолку | 160x0.21x80.00, материал Транслюцентная ПВХ-пленка
JUNIOR S | NPU-1510 | a20203 | Знак безопасности NPU-1510.E78"Указ. двери пункта сбора(безоп.зоны)МГН(прав)" | 175 | Комплектация | ТА | E78 - Указатель двери пункта сбора (безопасной зоны) МГН (правосторонний) | Эвакуационные знаки безопасности маломобильных групп населения (мгн) | Указатель двери пункта сбора (безопасной зоны) МГН (правосторонний) | Над дверями пунктов сбора (безопасной зоны) МГН | 160x0.21x80.00, материал Транслюцентная ПВХ-пленка
JUNIOR S | NPU-1510 | a20204 | Знак безопасности NPU-1510.E79"Указ. двери пункта сбора(безоп.зоны)МГН(лев.)" | 175 | Комплектация | ТА | E79 - Указатель двери пункта сбора (безопасной зоны) МГН (левосторонний) | Эвакуационные знаки безопасности маломобильных групп населения (мгн) | Указатель двери пункта сбора (безопасной зоны) МГН (левосторонний) | Над дверями пунктов сбора (Безопасной зоны) МГН | 160x0.21x80.00, материал Транслюцентная ПВХ-пленка
JUNIOR L JUNIOR S | NPU-1510 | a31127 | Знак безопасности NPU-1510.E90"Дизайн по запросу" | 150 | Заказной | ТА | E90 - Дизайн по запросу | Эвакуационные знаки безопасности | Знак безопасности, изготавливаемый по согласованию с заказчиком | Размещается согласно назначению | 160x0.21x80.00, материал Транслюцентная ПВХ-пленка
JUNIOR S | NPU-1510 | a20208 | Знак безопасности NPU-1510.EC01"Аптечка первой медицинской помощи" | 175 | Комплектация | ТА | EC01 - Аптечка первой медицинской помощи | Знаки медицинского и санитарного назначения | Аптечка первой медицинской помощи | На стенах, дверях помещений для обозначения мест размещения аптечек первой медицинской помощи | 160x0.21x80.00, материал Транслюцентная ПВХ-пленка
JUNIOR S | NPU-1510 | a20209 | Знак безопасности NPU-1510.EC02"Средства выноса (эвакуации) пораженных" | 175 | Комплектация | ТА | EC02 - Средства выноса (эвакуации) пораженных | Знаки медицинского и санитарного назначения | Средства выноса (эвакуации) пораженных | На дверях и стенах помещений в местах размещения средств выноса (эвакуации) пораженных | 160x0.21x80.00, материал Транслюцентная ПВХ-пленка
JUNIOR S | NPU-1510 | a20210 | Знак безопасности NPU-1510.EC03"Пункт приема гигиенических процедур (душевые)" | 175 | Комплектация | ТА | EC03 - Пункт приема гигиенических процедур (душевые) | Знаки медицинского и санитарного назначения | Пункт приема гигиенических процедур (душевые) | На дверях и стенах помещений в местах расположения душевых и т.п. | 160x0.21x80.00, материал Транслюцентная ПВХ-пленка
JUNIOR S | NPU-1510 | a20211 | Знак безопасности NPU-1510.EC04"Пункт обработки глаз" | 175 | Комплектация | ТА | EC04 - Пункт обработки глаз | Знаки медицинского и санитарного назначения | Пункт обработки глаз | На дверях и стенах помещений в местах расположения пункта обработки глаз | 160x0.21x80.00, материал Транслюцентная ПВХ-пленка
JUNIOR S | NPU-1510 | a20212 | Знак безопасности NPU-1510.EC05"Медицинский кабинет" | 175 | Комплектация | ТА | EC05 - Медицинский кабинет | Знаки медицинского и санитарного назначения | Медицинский кабинет | На дверях медицинских кабинетов | 160x0.21x80.00, материал Транслюцентная ПВХ-пленка
JUNIOR S | NPU-1510 | a20213 | Знак безопасности NPU-1510.EC06"Тел.связи с мед. пунктом (скорой мед. помощью)" | 175 | Комплектация | ТА | EC06 - Телефон связи с медицинским пунктом (скорой медицинской помощью) | Знаки медицинского и санитарного назначения | Телефон связи с медицинским пунктом (скорой медицинской помощью) | В местах установки телефонов | 160x0.21x80.00, материал Транслюцентная ПВХ-пленка
JUNIOR S | NPU-1510 | a20214 | Знак безопасности NPU-1510.EC07"Не входить!" | 175 | Комплектация | ТА | EC07 - Не входить! | Знаки медицинского и санитарного назначения | Не входить! | Устанавливается над входом в медицинские помещения - кабинеты приема врача, рентгеновские кабинеты, лаборатории и.т.д. | 160x0.21x80.00, материал Транслюцентная ПВХ-пленка
JUNIOR S | NPU-1510 | a20215 | Знак безопасности NPU-1510.EC08"Входите" | 175 | Комплектация | ТА | EC08 - Входите | Знаки медицинского и санитарного назначения | Входите | Устанавливается над входом в медицинские помещения - кабинеты приема врача, рентгеновские кабинеты, лаборатории и.т.д. | 160x0.21x80.00, материал Транслюцентная ПВХ-пленка
JUNIOR S | NPU-1510 | a14022 | Знак безопасности NPU-1510.F02"Пожарный кран" | 175 | Комплектация | ТА | F02 - Пожарный кран | Знаки пожарной безопасности | Пожарный кран | В местах нахождения комплекта пожарного крана с пожарным рукавом и стволом | 160x0.21x80.00, материал Транслюцентная ПВХ-пленка
JUNIOR S | NPU-1510 | a20217 | Знак безопасности NPU-1510.F03"Пожарная лестница" | 175 | Комплектация | ТА | F03 - Пожарная лестница | Знаки пожарной безопасности | Пожарная лестница | В местах нахождения пожарной лестницы | 160x0.21x80.00, материал Транслюцентная ПВХ-пленка
JUNIOR S | NPU-1510 | a20218 | Знак безопасности NPU-1510.F04"Огнетушитель" | 175 | Комплектация | ТА | F04 - Огнетушитель | Знаки пожарной безопасности | Огнетушитель | В местах размещения огнетушителя | 160x0.21x80.00, материал Транслюцентная ПВХ-пленка
JUNIOR S | NPU-1510 | a20219 | Знак безопасности NPU-1510.F05"Телефон для использования при пожаре" | 175 | Комплектация | ТА | F05 - Телефон для использования при пожаре (в том числе телефон прямой связи с пожарной охраной) | Знаки пожарной безопасности | Телефон для использования при пожаре (в том числе телефон прямой связи с пожарной охраной) | В местах размещения телефона, по которому можно вызвать пожарную охрану | 160x0.21x80.00, материал Транслюцентная ПВХ-пленка
JUNIOR S | NPU-1510 | a20220 | Знак безопасности NPU-1510.F06"Место размещения средств противопожарной защиты" | 175 | Комплектация | ТА | F06 - Место размещения нескольких средств противопожарной защиты | Знаки пожарной безопасности | Место размещения нескольких средств противопожарной защиты | В местах одновременного нахождения (размещения) нескольких средств противопожарной защиты | 160x0.21x80.00, материал Транслюцентная ПВХ-пленка
JUNIOR S | NPU-1510 | a20221 | Знак безопасности NPU-1510.F07"Пожарный водоисточник" | 175 | Комплектация | ТА | F07 - Пожарный водоисточник | Знаки пожарной безопасности | Пожарный водоисточник | В местах нахождения пожарного водоема или пирса для пожарных машин | 160x0.21x80.00, материал Транслюцентная ПВХ-пленка
JUNIOR S | NPU-1510 | a20222 | Знак безопасности NPU-1510.F08"Пожарный сухотрубный стояк" | 175 | Комплектация | ТА | F08 - Пожарный сухотрубный стояк | Знаки пожарной безопасности | Пожарный сухотрубный стояк | В местах нахождения пожарного сухотрубного стояка | 160x0.21x80.00, материал Транслюцентная ПВХ-пленка
JUNIOR S | NPU-1510 | a14023 | Знак безопасности NPU-1510.F09"Пожарный гидрант" | 175 | Комплектация | ТА | F09 - Пожарный гидрант | Знаки пожарной безопасности | Пожарный гидрант | У мест нахождения подземных пожарных гидрантов. На знаке должны быть цифры, обозначающие расстояние от знака до гидранта, м. Расстояние от знака до края проезда пожарных автомобилей должно быть не более расстояния опознавания знака | 160x0.21x80.00, материал Транслюцентная ПВХ-пленка
JUNIOR S | NPU-1510 | a20223 | Знак безопасности NPU-1510.F10"Кнопка включения установок пожарной автоматики" | 175 | Комплектация | ТА | F10 - Кнопка включения установок (систем) пожарной автоматики | Знаки пожарной безопасности | Кнопка включения установок (систем) пожарной автоматики | В местах ручного пуска установок пожарной сигнализации, пожаротушения и (или) систем противодымной защиты. В местах (пунктах) подачи сигнала пожарной тревоги | 160x0.21x80.00, материал Транслюцентная ПВХ-пленка
JUNIOR S | NPU-1510 | a20224 | Знак безопасности NPU-1510.F11"Звуковой оповещатель пожарной тревоги" | 175 | Комплектация | ТА | F11 - Звуковой оповещатель пожарной тревоги | Знаки пожарной безопасности | Звуковой оповещатель пожарной тревоги | В местах нахождения звукового оповещателя или совместно со знаком F10 Кнопка включения установок (систем) пожарной автоматики | 160x0.21x80.00, материал Транслюцентная ПВХ-пленка
JUNIOR S | NPU-1510 | a36296 | Знак безопасности NPU-1510.F13"Пожарный кран (ПК)" | 175 | Комплектация | ТА | F13 - Пожарный кран (ПК) | Знаки пожарной безопасности | Пожарный кран | В местах нахождения комплекта пожарного крана с пожарным рукавом и стволом | 160x0.21x80.00, материал Транслюцентная ПВХ-пленка
JUNIOR S | NPU-1510 | a17677 | Знак безопасности NPU-1510.F20"Пожар" | 175 | Комплектация | ТА | F20 - Пожар | Знаки пожарной безопасности | Пожар | В местах установки СОУЭ для оповещения о пожаре | 160x0.21x80.00, материал Транслюцентная ПВХ-пленка
JUNIOR S | NPU-1510 | a17678 | Знак безопасности NPU-1510.F21"Насосная станция пожаротушения" | 175 | Комплектация | ТА | F21 - Насосная станция пожаротушения | Знаки пожарной безопасности | Насосная станция пожаротушения | В местах нахождения насосных станций пожаротушения | 160x0.21x80.00, материал Транслюцентная ПВХ-пленка
JUNIOR S | NPU-1510 | a17679 | Знак безопасности NPU-1510.F22"Станция пожаротушения" | 175 | Комплектация | ТА | F22 - Станция пожаротушения | Знаки пожарной безопасности | Станция пожаротушения | В местах нахождения станций пожаротушения | 160x0.21x80.00, материал Транслюцентная ПВХ-пленка
JUNIOR S | NPU-1510 | a17680 | Знак безопасности NPU-1510.F23"Газ-не входи" | 175 | Комплектация | ТА | F23 - Газ! Не входи! | Знаки пожарной безопасности | Газ! Не входи! | Устанавливается над входом в каждое помещение, оборудованное системой газового пожаротушения | 160x0.21x80.00, материал Транслюцентная ПВХ-пленка
JUNIOR S | NPU-1510 | a17681 | Знак безопасности NPU-1510.F24"Газ-уходи" | 175 | Комплектация | ТА | F24 - Газ! Уходи! | Знаки пожарной безопасности | Газ! Уходи! | Устанавливается над выходом из каждого помещения, оборудованного системой газового пожаротушения | 160x0.21x80.00, материал Транслюцентная ПВХ-пленка
JUNIOR S | NPU-1510 | a17682 | Знак безопасности NPU-1510.F25"Порошок-не входи" | 175 | Комплектация | ТА | F25 - Порошок! Не входи! | Знаки пожарной безопасности | Порошок! Не входи! | Устанавливается над входом в каждое помещение, оборудованное системой порошкового пожаротушения | 160x0.21x80.00, материал Транслюцентная ПВХ-пленка
JUNIOR S | NPU-1510 | a17683 | Знак безопасности NPU-1510.F26"Порошок-уходи" | 175 | Комплектация | ТА | F26 - Порошок! Уходи! | Знаки пожарной безопасности | Порошок! Уходи! | Устанавливается над выходом из каждого помещения, оборудованного системой порошкового пожаротушения | 160x0.21x80.00, материал Транслюцентная ПВХ-пленка
JUNIOR S | NPU-1510 | a20225 | Знак безопасности NPU-1510.F30"Указ. движения к пожарному крану налево" | 175 | Комплектация | ТА | F30 - Указатель движения к пожарному крану налево | Знаки пожарной безопасности | Указатель движения к пожарному крану налево | На стенах для указания направления движения к местам размещения пожарного крана | 160x0.21x80.00, материал Транслюцентная ПВХ-пленка
JUNIOR S | NPU-1510 | a20226 | Знак безопасности NPU-1510.F31"Указ. движения к пожарному крану направо" | 175 | Комплектация | ТА | F31 - Указатель движения к пожарному крану направо | Знаки пожарной безопасности | Указатель движения к пожарному крану направо | На стенах для указания направления движения к местам размещения пожарного крана | 160x0.21x80.00, материал Транслюцентная ПВХ-пленка
JUNIOR S | NPU-1510 | a20227 | Знак безопасности NPU-1510.F32"Указ. движения к огнетушителю налево" | 175 | Комплектация | ТА | F32 - Указатель движения к огнетушителю налево | Знаки пожарной безопасности | Указатель движения к огнетушителю налево | На стенах для указания направления движения к местам размещения огнетушителя | 160x0.21x80.00, материал Транслюцентная ПВХ-пленка
JUNIOR S | NPU-1510 | a20228 | Знак безопасности NPU-1510.F33"Указ. движения к огнетушителю направо" | 175 | Комплектация | ТА | F33 - Указатель движения к огнетушителю направо | Знаки пожарной безопасности | Указатель движения к огнетушителю направо | На стенах для указания направления движения к местам размещения огнетушителя | 160x0.21x80.00, материал Транслюцентная ПВХ-пленка
JUNIOR S | NPU-1510 | a20229 | Знак безопасности NPU-1510.F34"Подключение пожарной техники" | 175 | Комплектация | ТА | F34 - Подключение пожарной техники | Знаки пожарной безопасности | Подключение пожарной техники | В местах подключения пожарной техники | 160x0.21x80.00, материал Транслюцентная ПВХ-пленка
JUNIOR S | NPU-1510 | a20230 | Знак безопасности NPU-1510.F35"Пожарный кран и огнетушитель" | 175 | Комплектация | ТА | F35 - Пожарный кран и огнетушитель | Знаки пожарной безопасности | Пожарный кран и огнетушитель | В местах нахождения комплекта пожарного крана с пожарным рукавом и стволом, и огнетушителя | 160x0.21x80.00, материал Транслюцентная ПВХ-пленка
JUNIOR S | NPU-1510 | a17635 | Знак безопасности NPU-1510.N01"Движение к выезду " | 175 | Комплектация | ТА | N01 - Направляющая стрелка | Знаки безопасности автомобильных стоянок | Направляющая стрелка | Для указания направления движения автомобилей к воротам выезда, размещается на стенах (колоннах) на высоте 0,5 и 2 м | 160x0.21x80.00, материал Транслюцентная ПВХ-пленка
JUNIOR S | NPU-1510 | a17817 | Знак безопасности NPU-1510.N02"Выезд" | 175 | Комплектация | ТА | N02 - Указатель выезда | Знаки безопасности автомобильных стоянок | Указатель выезда | Над воротами выезда из автомобильной стоянки, над выездами с этажей автомобильной стоянки | 160x0.21x80.00, материал Транслюцентная ПВХ-пленка
JUNIOR S | NPU-1510 | a17818 | Знак безопасности NPU-1510.N03"Въезд" | 175 | Комплектация | ТА | N03 - Указатель въезда | Знаки безопасности автомобильных стоянок | Указатель въезда | Над воротами въезда в автомобильную стоянку, над въездами на этажи автомобильной стоянки | 160x0.21x80.00, материал Транслюцентная ПВХ-пленка
JUNIOR S | NPU-1510 | a17819 | Знак безопасности NPU-1510.N04"Вход" | 175 | Комплектация | ТА | N04 - Указатель входа | Знаки безопасности автомобильных стоянок | Указатель входа | Над входами на этажи и лестничные клетки | 160x0.21x80.00, материал Транслюцентная ПВХ-пленка
JUNIOR S | NPU-1510 | a17684 | Знак безопасности NPU-1510.N05"Берегись автомобиля" | 175 | Комплектация | ТА | N05 - Берегись автомобиля | Знаки безопасности автомобильных стоянок | Берегись автомобиля | Используется в местах постоянного проезда автомобилей, у ворот въезда/выезда, у въезда/выезда на этажах автомобильной стоянки | 160x0.21x80.00, материал Транслюцентная ПВХ-пленка
JUNIOR S | NPU-1510 | a20205 | Знак безопасности NPU-1510.N06"Направление к воротам выезда прямо" | 175 | Комплектация | ТА | N06 - Направление к воротам выезда прямо | Знаки безопасности автомобильных стоянок | Направление к воротам выезда прямо | Для указания направления движения к воротам выезда из автомобильной стоянки. Подвешивается к потолку над проездом | 160x0.21x80.00, материал Транслюцентная ПВХ-пленка
JUNIOR S | NPU-1510 | a20206 | Знак безопасности NPU-1510.N07"Направление к воротам выезда направо" | 175 | Комплектация | ТА | N07 - Направление к воротам выезда направо | Знаки безопасности автомобильных стоянок | Направление к воротам выезда направо | Для указания направления движения автомобилей к воротам выезда. Подвешивается к потолку над проездом в местах поворотов движения, размещается на стенах (колоннах) на высоте 0,5 и 2 м | 160x0.21x80.00, материал Транслюцентная ПВХ-пленка
JUNIOR S | NPU-1510 | a20207 | Знак безопасности NPU-1510.N08"Направление к воротам выезда налево" | 175 | Комплектация | ТА | N08 - Направление к воротам выезда налево | Знаки безопасности автомобильных стоянок | Направление к воротам выезда налево | Для указания направления движения автомобилей к воротам выезда. Подвешивается к потолку над проездом в местах поворотов движения, размещается на стенах (колоннах) на высоте 0,5 и 2 м | 160x0.21x80.00, материал Транслюцентная ПВХ-пленка
PILOT | NPU-1818 | a32734 | Знак безопасности NPU-1818.C01"Направление движения к защитным сооружениям" | 225 | Комплектация | ТА | C01 - Направление движения к защитным сооружениям | Эвакуационные знаки безопасности | Направление движения к защитным сооружениям | На путях движения к защитным сооружениям гражданской обороны | 180x0.21x180.00, материал Транслюцентная ПВХ-пленка
PILOT | NPU-1818 | a32735 | Знак безопасности NPU-1818.C02"Убежище" | 225 | Комплектация | ТА | C02 - Убежище | Знаки безопасности по сп 264.1325800.2016 | Убежище | Для обозначения защитного сооружения | 180x0.21x180.00, материал Транслюцентная ПВХ-пленка
PILOT | NPU-1818 | a32736 | Знак безопасности NPU-1818.C03"Средства пожаротушения" | 225 | Комплектация | ТА | C03 - Средства пожаротушения | Знаки безопасности по сп 264.1325800.2016 | Средства пожаротушения | В местах размещения средств пожаротушения | 180x0.21x180.00, материал Транслюцентная ПВХ-пленка
PILOT | NPU-1818 | a32737 | Знак безопасности NPU-1818.C04"Вход" | 225 | Комплектация | ТА | C04 - Вход | Знаки пожарной безопасности | Вход | Над входом в защитное сооружение | 180x0.21x180.00, материал Транслюцентная ПВХ-пленка
PILOT | NPU-1818 | a32738 | Знак безопасности NPU-1818.C05"Штаб гражданской обороны" | 225 | Комплектация | ТА | C05 - Штаб гражданской обороны | Эвакуационные знаки безопасности | Штаб гражданской обороны | Над входом в штаб гражданской обороны | 180x0.21x180.00, материал Транслюцентная ПВХ-пленка
PILOT | NPU-1818 | a32739 | Знак безопасности NPU-1818.C06"Опасность" | 225 | Комплектация | ТА | C06 - Опасность | Знаки индивидуального исполнения | Опасность | В местах зон повышенной опасности | 180x0.21x180.00, материал Транслюцентная ПВХ-пленка
PILOT | NPU-1818 | a32740 | Знак безопасности NPU-1818.C07"Выход" | 225 | Комплектация | ТА | C07 - Выход | Эвакуационные знаки безопасности | Выход | Над выходами из защитного сооружения | 180x0.21x180.00, материал Транслюцентная ПВХ-пленка
PILOT | NPU-1818 | a32741 | Знак безопасности NPU-1818.C08"Медпункт" | 225 | Комплектация | ТА | C08 - Медпункт | Знаки медицинского и санитарного назначения | Медпункт | Над дверями медпункта (медицинского кабинета) | 180x0.21x180.00, материал Транслюцентная ПВХ-пленка
PILOT | NPU-1818 | a17871 | Знак безопасности NPU-1818.D01"Символ доступ. для инвалидов" | 225 | Комплектация | ТА | D01 - Символы доступности для инвалидов в креслах колясках | Указательные и знаки доступности мгн | Символы доступности для инвалидов в креслах колясках | На стенах в помещениях, оборудованных для инвалидов в креслах колясках | 180x0.21x180.00, материал Транслюцентная ПВХ-пленка
PILOT | NPU-1818 | a17872 | Знак безопасности NPU-1818.D02"Символы доступ. для инвалидов всех категорий" | 225 | Комплектация | ТА | D02 - Символы доступности для инвалидов всех категорий | Указательные и знаки доступности мгн | Символы доступности для инвалидов всех категорий | На стенах в помещениях, оборудованных для инвалидов всех категорий | 180x0.21x180.00, материал Транслюцентная ПВХ-пленка
PILOT | NPU-1818 | a20237 | Знак безопасности NPU-1818.D03"Места для инвалидов,пожилых людей,людей с детьми" | 225 | Комплектация | ТА | D03 - Место для инвалидов, пожилых людей, людей с детьми | Указательные и знаки доступности мгн | Место для инвалидов, пожилых людей, людей с детьми | На стенах в помещениях, оборудованных для инвалидов, пожилых людей, людей с детьми | 180x0.21x180.00, материал Транслюцентная ПВХ-пленка
PILOT | NPU-1818 | a20238 | Знак безопасности NPU-1818.D04"Эскалатор (подъёмник)" | 225 | Комплектация | ТА | D04 - Эскалатор (подъемник) | Указательные и знаки доступности мгн | Эскалатор (подъемник) | В местах расположения эскалатора (подъемника) | 180x0.21x180.00, материал Транслюцентная ПВХ-пленка
PILOT | NPU-1818 | a11084 | Знак безопасности NPU-1818.E01-01"Выход здесь (лев.)" | 225 | Комплектация | ТА | E01-01 - Выход здесь (левосторонний) | Эвакуационные знаки безопасности | Выход здесь (левосторонний) | Над дверями (или на дверях) эвакуационных выходов, открывающихся с левой стороны. На стенах помещений вместе с направляющей стрелкой для указания направления движения к эвакуационному выходу | 180x0.21x180.00, материал Транслюцентная ПВХ-пленка
PILOT | NPU-1818 | a7319 | Знак безопасности NPU-1818.E01-02"Выход здесь (прав.)" | 225 | Комплектация | ТА | E01-02 - Выход здесь (правосторонний) | Эвакуационные знаки безопасности | Выход здесь (правосторонний) | Над дверями (или на дверях) эвакуационных выходов, открывающихся с правой стороны. На стенах помещений вместе с направляющей стрелкой для указания направления движения к эвакуационному выходу | 180x0.21x180.00, материал Транслюцентная ПВХ-пленка
PILOT | NPU-1818 | a11089 | Знак безопасности NPU-1818.E13"Напр. к эвакуац. выходу по лестн. вниз (прав.)" | 225 | Комплектация | ТА | E13 - Направление к эвакуационному выходу по лестнице вниз направо | Эвакуационные знаки безопасности | Направление к эвакуационному выходу по лестнице вниз направо | На лестничных площадках и стенах, прилегающих к лестничному маршу | 180x0.21x180.00, материал Транслюцентная ПВХ-пленка
PILOT | NPU-1818 | a11088 | Знак безопасности NPU-1818.E14"Напр. к эвакуац. выходу по лестн. вниз (лев.)" | 225 | Комплектация | ТА | E14 - Направление к эвакуационному выходу по лестнице вниз налево | Эвакуационные знаки безопасности | Направление к эвакуационному выходу по лестнице вниз налево | На лестничных площадках и стенах, прилегающих к лестничному маршу | 180x0.21x180.00, материал Транслюцентная ПВХ-пленка
PILOT | NPU-1818 | a11092 | Знак безопасности NPU-1818.E15"Напр. к эвакуац. выходу по лестн. вверх (прав.)" | 225 | Комплектация | ТА | E15 - Направление к эвакуационному выходу по лестнице вверх направо | Эвакуационные знаки безопасности | Направление к эвакуационному выходу по лестнице вверх направо | На лестничных площадках и стенах, прилегающих к лестничному маршу | 180x0.21x180.00, материал Транслюцентная ПВХ-пленка
PILOT | NPU-1818 | a11091 | Знак безопасности NPU-1818.E16"Напр. к эвакуац. выходу по лестн. вверх (лев.)" | 225 | Комплектация | ТА | E16 - Направление к эвакуационному выходу по лестнице вверх налево | Эвакуационные знаки безопасности | Направление к эвакуационному выходу по лестнице вверх налево | На лестничных площадках и стенах, прилегающих к лестничному маршу | 180x0.21x180.00, материал Транслюцентная ПВХ-пленка
PILOT | NPU-1818 | a11090 | Знак безопасности NPU-1818.E21"Пункт (место) сбора" | 225 | Комплектация | ТА | E21 - Пункт (место) сбора | Эвакуационные знаки безопасности | Пункт (место) сбора | На дверях, стенах помещений и в других местах для обозначения заранее предусмотренных пунктов (мест) сбора людей в случае возникновения пожара, аварии или другой чрезвычайной ситуации | 180x0.21x180.00, материал Транслюцентная ПВХ-пленка
PILOT | NPU-1818 | a21369 | Знак безопасности NPU-1818.E22"Выход" | 225 | Комплектация | ТА | E22 - Выход | Эвакуационные знаки безопасности | Выход | Над дверями эвакуационного выхода или в составе комбинированных знаков безопасности для указания направления движения к эвакуационному выходу | 180x0.21x180.00, материал Транслюцентная ПВХ-пленка
PILOT | NPU-1818 | a18383 | Знак безопасности NPU-1818.E60-01"Выход для МГН здесь (левосторонний)" | 225 | Комплектация | ТА | E60-01 - Выход для МГН здесь (левосторонний) | Эвакуационные знаки безопасности маломобильных групп населения (мгн) | Выход для МГН здесь (левосторонний) | Над дверями (или на дверях) эвакуационных выходов для МГН, открывающихся с левой стороны. На стенах помещений вместе с направляющей стрелкой для указания направления движения к эвакуационному выходу для МГН | 180x0.21x180.00, материал Транслюцентная ПВХ-пленка
PILOT | NPU-1818 | a18384 | Знак безопасности NPU-1818.E60-02"Выход для МГН здесь (правосторонний)" | 225 | Комплектация | ТА | E60-02 - Выход для МГН здесь (правосторонний) | Эвакуационные знаки безопасности маломобильных групп населения (мгн) | Выход для МГН здесь (правосторонний) | Над дверями (или на дверях) эвакуационных выходов для МГН, открывающихся с правой стороны. На стенах помещений вместе с направляющей стрелкой для указания направления движения к эвакуационному выходу для МГН | 180x0.21x180.00, материал Транслюцентная ПВХ-пленка
PILOT | NPU-1818 | a18385 | Знак безопасности NPU-1818.E65"Пункт (место) сбора МГН (безопасная зона МГН)" | 225 | Комплектация | ТА | E65 - Пункт (место) сбора МГН (безопасная зона МГН) | Эвакуационные знаки безопасности маломобильных групп населения (мгн) | Пункт (место) сбора МГН (безопасная зона МГН) | Для обозначения (идентификации) места сбора, доступного для инвалидов, и размещается на дверях, стенах помещений и в других местах для обозначения пунктов (мест) сбора инвалидов в случае возникновения пожара, аварии или другой чрезвычайной ситуации | 180x0.21x180.00, материал Транслюцентная ПВХ-пленка
PILOT | NPU-1818 | a31128 | Знак безопасности NPU-1818.E90"Дизайн по запросу" | 225 | Заказной | ТА | E90 - Дизайн по запросу | Эвакуационные знаки безопасности | Знак безопасности, изготавливаемый по согласованию с заказчиком | Размещается согласно назначению | 180x0.21x180.00, материал Транслюцентная ПВХ-пленка
PILOT | NPU-1818 | a11095 | Знак безопасности NPU-1818.EC01"Аптечка первой медицинской помощи" | 225 | Комплектация | ТА | EC01 - Аптечка первой медицинской помощи | Знаки медицинского и санитарного назначения | Аптечка первой медицинской помощи | На стенах, дверях помещений для обозначения мест размещения аптечек первой медицинской помощи | 180x0.21x180.00, материал Транслюцентная ПВХ-пленка
PILOT | NPU-1818 | a18378 | Знак безопасности NPU-1818.EC02"Средства выноса (эвакуации) пораженных" | 225 | Комплектация | ТА | EC02 - Средства выноса (эвакуации) пораженных | Знаки медицинского и санитарного назначения | Средства выноса (эвакуации) пораженных | На дверях и стенах помещений в местах размещения средств выноса (эвакуации) пораженных | 180x0.21x180.00, материал Транслюцентная ПВХ-пленка
PILOT | NPU-1818 | a18379 | Знак безопасности NPU-1818.EC03"Пункт приема гигиенических процедур (душевые)" | 225 | Комплектация | ТА | EC03 - Пункт приема гигиенических процедур (душевые) | Знаки медицинского и санитарного назначения | Пункт приема гигиенических процедур (душевые) | На дверях и стенах помещений в местах расположения душевых и т.п. | 180x0.21x180.00, материал Транслюцентная ПВХ-пленка
PILOT | NPU-1818 | a18380 | Знак безопасности NPU-1818.EC04"Пункт обработки глаз" | 225 | Комплектация | ТА | EC04 - Пункт обработки глаз | Знаки медицинского и санитарного назначения | Пункт обработки глаз | На дверях и стенах помещений в местах расположения пункта обработки глаз | 180x0.21x180.00, материал Транслюцентная ПВХ-пленка
PILOT | NPU-1818 | a18381 | Знак безопасности NPU-1818.EC05"Медицинский кабинет" | 225 | Комплектация | ТА | EC05 - Медицинский кабинет | Знаки медицинского и санитарного назначения | Медицинский кабинет | На дверях медицинских кабинетов | 180x0.21x180.00, материал Транслюцентная ПВХ-пленка
PILOT | NPU-1818 | a18382 | Знак безопасности NPU-1818.EC06"Тел.связи с мед. пунктом (скорой мед. помощью)" | 225 | Комплектация | ТА | EC06 - Телефон связи с медицинским пунктом (скорой медицинской помощью) | Знаки медицинского и санитарного назначения | Телефон связи с медицинским пунктом (скорой медицинской помощью) | В местах установки телефонов | 180x0.21x180.00, материал Транслюцентная ПВХ-пленка
PILOT | NPU-1818 | a26745 | Знак безопасности NPU-1818.EC10"Ношение маски обязательно" | 225 | Комплектация | ТА |  |  |  |  | 180x0.21x180.00, материал Транслюцентная ПВХ-пленка
PILOT | NPU-1818 | a26746 | Знак безопасности NPU-1818.EC11"Обработка рук антисептиком" | 225 | Комплектация | ТА |  |  |  |  | 180x0.21x180.00, материал Транслюцентная ПВХ-пленка
PILOT | NPU-1818 | a26747 | Знак безопасности NPU-1818.EC13"Соблюдайте дистанцию" | 225 | Комплектация | ТА |  |  |  |  | 180x0.21x180.00, материал Транслюцентная ПВХ-пленка
PILOT | NPU-1818 | a26748 | Знак безопасности NPU-1818.EC14"Сбор людей запрещён" | 225 | Комплектация | ТА |  |  |  |  | 180x0.21x180.00, материал Транслюцентная ПВХ-пленка
PILOT | NPU-1818 | a26749 | Знак безопасности NPU-1818.EC15"Рукопожатия запрещены" | 225 | Комплектация | ТА |  |  |  |  | 180x0.21x180.00, материал Транслюцентная ПВХ-пленка
PILOT | NPU-1818 | a35032 | Знак безопасности NPU-1818.F01-01"Направляющая стрелка" | 225 | Комплектация | ТА | F01-01 - Направляющая стрелка | Знаки пожарной безопасности | Направляющая стрелка | Используется вместе с другими знаками пожарной безопасности для указания направления движения к месту нахождения (размещения) средств противопожарной защиты | 180x0.21x180.00, материал Транслюцентная ПВХ-пленка
PILOT | NPU-1818 | a7309 | Знак безопасности NPU-1818.F02"Пожарный кран" | 225 | Комплектация | ТА | F02 - Пожарный кран | Знаки пожарной безопасности | Пожарный кран | В местах нахождения комплекта пожарного крана с пожарным рукавом и стволом | 180x0.21x180.00, материал Транслюцентная ПВХ-пленка
PILOT | NPU-1818 | a11097 | Знак безопасности NPU-1818.F03"Пожарная лестница" | 225 | Комплектация | ТА | F03 - Пожарная лестница | Знаки пожарной безопасности | Пожарная лестница | В местах нахождения пожарной лестницы | 180x0.21x180.00, материал Транслюцентная ПВХ-пленка
PILOT | NPU-1818 | a7311 | Знак безопасности NPU-1818.F04"Огнетушитель" | 225 | Складской | ТА | F04 - Огнетушитель | Знаки пожарной безопасности | Огнетушитель | В местах размещения огнетушителя | 180x0.21x180.00, материал Транслюцентная ПВХ-пленка
PILOT | NPU-1818 | a11101 | Знак безопасности NPU-1818.F05"Телефон для использования при пожаре" | 225 | Комплектация | ТА | F05 - Телефон для использования при пожаре (в том числе телефон прямой связи с пожарной охраной) | Знаки пожарной безопасности | Телефон для использования при пожаре (в том числе телефон прямой связи с пожарной охраной) | В местах размещения телефона, по которому можно вызвать пожарную охрану | 180x0.21x180.00, материал Транслюцентная ПВХ-пленка
PILOT | NPU-1818 | a11100 | Знак безопасности NPU-1818.F06"Место размещения средств противопожарной защиты" | 225 | Комплектация | ТА | F06 - Место размещения нескольких средств противопожарной защиты | Знаки пожарной безопасности | Место размещения нескольких средств противопожарной защиты | В местах одновременного нахождения (размещения) нескольких средств противопожарной защиты | 180x0.21x180.00, материал Транслюцентная ПВХ-пленка
PILOT | NPU-1818 | a11099 | Знак безопасности NPU-1818.F07"Пожарный водоисточник" | 225 | Комплектация | ТА | F07 - Пожарный водоисточник | Знаки пожарной безопасности | Пожарный водоисточник | В местах нахождения пожарного водоема или пирса для пожарных машин | 180x0.21x180.00, материал Транслюцентная ПВХ-пленка
PILOT | NPU-1818 | a11103 | Знак безопасности NPU-1818.F08"Пожарный сухотрубный стояк" | 225 | Комплектация | ТА | F08 - Пожарный сухотрубный стояк | Знаки пожарной безопасности | Пожарный сухотрубный стояк | В местах нахождения пожарного сухотрубного стояка | 180x0.21x180.00, материал Транслюцентная ПВХ-пленка
PILOT | NPU-1818 | a7310 | Знак безопасности NPU-1818.F09"Пожарный гидрант" | 225 | Комплектация | ТА | F09 - Пожарный гидрант | Знаки пожарной безопасности | Пожарный гидрант | У мест нахождения подземных пожарных гидрантов. На знаке должны быть цифры, обозначающие расстояние от знака до гидранта, м. Расстояние от знака до края проезда пожарных автомобилей должно быть не более расстояния опознавания знака | 180x0.21x180.00, материал Транслюцентная ПВХ-пленка
PILOT | NPU-1818 | a11105 | Знак безопасности NPU-1818.F10"Кнопка включения установок пожарной автоматики" | 225 | Складской | ТА | F10 - Кнопка включения установок (систем) пожарной автоматики | Знаки пожарной безопасности | Кнопка включения установок (систем) пожарной автоматики | В местах ручного пуска установок пожарной сигнализации, пожаротушения и (или) систем противодымной защиты. В местах (пунктах) подачи сигнала пожарной тревоги | 180x0.21x180.00, материал Транслюцентная ПВХ-пленка
PILOT | NPU-1818 | a11104 | Знак безопасности NPU-1818.F11"Звуковой оповещатель пожарной тревоги" | 225 | Комплектация | ТА | F11 - Звуковой оповещатель пожарной тревоги | Знаки пожарной безопасности | Звуковой оповещатель пожарной тревоги | В местах нахождения звукового оповещателя или совместно со знаком F10 Кнопка включения установок (систем) пожарной автоматики | 180x0.21x180.00, материал Транслюцентная ПВХ-пленка
PILOT | NPU-1818 | a36297 | Знак безопасности NPU-1818.F13"Пожарный кран (ПК)" | 225 | Комплектация | ТА | F13 - Пожарный кран (ПК) | Знаки пожарной безопасности | Пожарный кран | В местах нахождения комплекта пожарного крана с пожарным рукавом и стволом | 180x0.21x180.00, материал Транслюцентная ПВХ-пленка
PILOT | NPU-1818 | a18730 | Знак безопасности NPU-1818.F21"Насосная станция пожаротушения" | 225 | Комплектация | ТА | F21 - Насосная станция пожаротушения | Знаки пожарной безопасности | Насосная станция пожаротушения | В местах нахождения насосных станций пожаротушения | 180x0.21x180.00, материал Транслюцентная ПВХ-пленка
PILOT | NPU-1818 | a31740 | Знак безопасности NPU-1818.F27"Экстренная связь" | 225 | Комплектация | ТА | F27 - Экстренная связь | Знаки индивидуального исполнения | Экстренная связь | В местах размещения телефона, по которому можно вызвать экстренную службу | 180x0.21x180.00, материал Транслюцентная ПВХ-пленка
PILOT | NPU-1818 | a21984 | Знак безопасности NPU-1818.F45"Огнетушитель/пожарный кран/номер ПК" | 225 | Комплектация | ТА | F45 - Огнетушитель/пожарный кран/номер ПК | Знаки пожарной безопасности | Огнетушитель/пожарный кран/номер ПК | В местах размещения средств пожаротушения или непосредственно на пожарных шкафах | 180x0.21x180.00, материал Транслюцентная ПВХ-пленка
PILOT | NPU-1818 | a21985 | Знак безопасности NPU-1818.N16"Указатель выезда" | 225 | Комплектация | ТА | N16 - Указатель выезда | Знаки безопасности автомобильных стоянок | Указатель выезда | Над воротами выезда из автомобильной стоянки, над выездами с этажей автомобильной стоянки | 180x0.21x180.00, материал Транслюцентная ПВХ-пленка
PILOT | NPU-1818 | a21986 | Знак безопасности NPU-1818.N17"Указатель въезда" | 225 | Комплектация | ТА | N17 - Указатель въезда | Знаки безопасности автомобильных стоянок | Указатель въезда | Над воротами въезда в автомобильную стоянку, над въездами на этажи автомобильной стоянки | 180x0.21x180.00, материал Транслюцентная ПВХ-пленка
BERG TRIOLA | NPU-2010 | a20431 | Знак безопасности NPU-2010.D01"Символ доступ. для инвалидов" | 200 | Комплектация | ТА | D01 - Символы доступности для инвалидов в креслах колясках | Указательные и знаки доступности мгн | Символы доступности для инвалидов в креслах колясках | На стенах в помещениях, оборудованных для инвалидов в креслах колясках | 200x0.21x100.00, материал Транслюцентная ПВХ-пленка
BERG TRIOLA | NPU-2010 | a20432 | Знак безопасности NPU-2010.D02"Символы доступ. для инвалидов всех категорий" | 200 | Комплектация | ТА | D02 - Символы доступности для инвалидов всех категорий | Указательные и знаки доступности мгн | Символы доступности для инвалидов всех категорий | На стенах в помещениях, оборудованных для инвалидов всех категорий | 200x0.21x100.00, материал Транслюцентная ПВХ-пленка
BERG TRIOLA | NPU-2010 | a20433 | Знак безопасности NPU-2010.D03"Места для инвалидов,пожилых людей,людей с детьми" | 200 | Комплектация | ТА | D03 - Место для инвалидов, пожилых людей, людей с детьми | Указательные и знаки доступности мгн | Место для инвалидов, пожилых людей, людей с детьми | На стенах в помещениях, оборудованных для инвалидов, пожилых людей, людей с детьми | 200x0.21x100.00, материал Транслюцентная ПВХ-пленка
BERG TRIOLA | NPU-2010 | a20434 | Знак безопасности NPU-2010.D04"Эскалатор (подъёмник)" | 200 | Комплектация | ТА | D04 - Эскалатор (подъемник) | Указательные и знаки доступности мгн | Эскалатор (подъемник) | В местах расположения эскалатора (подъемника) | 200x0.21x100.00, материал Транслюцентная ПВХ-пленка
BERG TRIOLA | NPU-2010 | a20374 | Знак безопасности NPU-2010.E00"Фон" | 200 | Комплектация | ТА | E00 - Фон | Эвакуационные знаки безопасности | Фон | На обратной стороне светового указателя | 200x0.21x100.00, материал Транслюцентная ПВХ-пленка
BERG TRIOLA | NPU-2010 | a11850 | Знак безопасности NPU-2010.E01-01"Выход здесь (лев.)" | 200 | Комплектация | ТА | E01-01 - Выход здесь (левосторонний) | Эвакуационные знаки безопасности | Выход здесь (левосторонний) | Над дверями (или на дверях) эвакуационных выходов, открывающихся с левой стороны. На стенах помещений вместе с направляющей стрелкой для указания направления движения к эвакуационному выходу | 200x0.21x100.00, материал Транслюцентная ПВХ-пленка
BERG TRIOLA | NPU-2010 | a21249 | Знак безопасности NPU-2010.E01-02"Выход здесь (прав.)" | 200 | Комплектация | ТА | E01-02 - Выход здесь (правосторонний) | Эвакуационные знаки безопасности | Выход здесь (правосторонний) | Над дверями (или на дверях) эвакуационных выходов, открывающихся с правой стороны. На стенах помещений вместе с направляющей стрелкой для указания направления движения к эвакуационному выходу | 200x0.21x100.00, материал Транслюцентная ПВХ-пленка
BERG TRIOLA | NPU-2010 | a16668 | Знак безопасности NPU-2010.E03"Напр. к эвакуационному выходу направо" | 200 | Заказной | ТА | E03 - Направление к эвакуационному выходу направо | Эвакуационные знаки безопасности | Направление к эвакуационному выходу направо | На стенах помещений для указания направления движения к эвакуационному выходу | 200x0.21x100.00, материал Транслюцентная ПВХ-пленка
BERG TRIOLA | NPU-2010 | a16667 | Знак безопасности NPU-2010.E04"Напр. к эвакуационному выходу налево" | 200 | Заказной | ТА | E04 - Направление к эвакуационному выходу налево | Эвакуационные знаки безопасности | Направление к эвакуационному выходу налево | На стенах помещений для указания направления движения к эвакуационному выходу | 200x0.21x100.00, материал Транслюцентная ПВХ-пленка
BERG TRIOLA | NPU-2010 | a10872 | Знак безопасности NPU-2010.E05"Напр. к эвакуационному выходу направо вверх" | 200 | Комплектация | ТА | E05 - Направление к эвакуационному выходу направо вверх | Эвакуационные знаки безопасности | Направление к эвакуационному выходу направо вверх | На стенах помещений для указания направления движения к эвакуационному выходу по наклонной плоскости | 200x0.21x100.00, материал Транслюцентная ПВХ-пленка
BERG TRIOLA | NPU-2010 | a10864 | Знак безопасности NPU-2010.E06"Напр. к эвакуационному выходу налево вверх" | 200 | Комплектация | ТА | E06 - Направление к эвакуационному выходу налево вверх | Эвакуационные знаки безопасности | Направление к эвакуационному выходу налево вверх | На стенах помещений для указания направления движения к эвакуационному выходу по наклонной плоскости | 200x0.21x100.00, материал Транслюцентная ПВХ-пленка
BERG TRIOLA | NPU-2010 | a10878 | Знак безопасности NPU-2010.E07"Напр. к эвакуационному выходу направо вниз" | 200 | Комплектация | ТА | E07 - Направление к эвакуационному выходу направо вниз | Эвакуационные знаки безопасности | Направление к эвакуационному выходу направо вниз | На стенах помещений для указания направления движения к эвакуационному выходу по наклонной плоскости | 200x0.21x100.00, материал Транслюцентная ПВХ-пленка
BERG TRIOLA | NPU-2010 | a10865 | Знак безопасности NPU-2010.E08"Напр. к эвакуационному выходу налево вниз" | 200 | Комплектация | ТА | E08 - Направление к эвакуационному выходу налево вниз | Эвакуационные знаки безопасности | Направление к эвакуационному выходу налево вниз | На стенах помещений для указания направления движения к эвакуационному выходу по наклонной плоскости | 200x0.21x100.00, материал Транслюцентная ПВХ-пленка
BERG TRIOLA | NPU-2010 | a10879 | Знак безопасности NPU-2010.E09"Указ. двери эвакуац. выхода (прав.)" | 200 | Комплектация | ТА | E09 - Указатель двери эвакуационного выхода (правосторонний) | Эвакуационные знаки безопасности | Указатель двери эвакуационного выхода (правосторонний) | Над дверями эвакуационных выходов | 200x0.21x100.00, материал Транслюцентная ПВХ-пленка
BERG TRIOLA | NPU-2010 | a10866 | Знак безопасности NPU-2010.E10"Указ. двери эвакуационного выхода (лев.)" | 200 | Комплектация | ТА | E10 - Указатель двери эвакуационного выхода (левосторонний) | Эвакуационные знаки безопасности | Указатель двери эвакуационного выхода (левосторонний) | Над дверями эвакуационных выходов | 200x0.21x100.00, материал Транслюцентная ПВХ-пленка
BERG TRIOLA | NPU-2010 | a18028 | Знак безопасности NPU-2010.E11"Напр. к эвакуационному выходу прямо (прав.)" | 200 | Заказной | ТА | E11 - Направление к эвакуационному выходу прямо | Эвакуационные знаки безопасности | Направление к эвакуационному выходу прямо | Над проходами, проемами, в помещениях большой площади. Размещается на верхнем уровне или подвешивается к потолку | 200x0.21x100.00, материал Транслюцентная ПВХ-пленка
BERG TRIOLA | NPU-2010 | a10867 | Знак безопасности NPU-2010.E12"Напр. к эвакуационному выходу прямо (лев.)" | 200 | Комплектация | ТА | E12 - Направление к эвакуационному выходу прямо | Эвакуационные знаки безопасности | Направление к эвакуационному выходу прямо | Над проходами, проемами, в помещениях большой площади. Размещается на верхнем уровне или подвешивается к потолку | 200x0.21x100.00, материал Транслюцентная ПВХ-пленка
BERG TRIOLA | NPU-2010 | a11854 | Знак безопасности NPU-2010.E13"Напр. к эвакуац. выходу по лестн. вниз (прав.)" | 200 | Комплектация | ТА | E13 - Направление к эвакуационному выходу по лестнице вниз направо | Эвакуационные знаки безопасности | Направление к эвакуационному выходу по лестнице вниз направо | На лестничных площадках и стенах, прилегающих к лестничному маршу | 200x0.21x100.00, материал Транслюцентная ПВХ-пленка
BERG TRIOLA | NPU-2010 | a11855 | Знак безопасности NPU-2010.E14"Напр. к эвакуац. выходу по лестн. вниз (лев.)" | 200 | Комплектация | ТА | E14 - Направление к эвакуационному выходу по лестнице вниз налево | Эвакуационные знаки безопасности | Направление к эвакуационному выходу по лестнице вниз налево | На лестничных площадках и стенах, прилегающих к лестничному маршу | 200x0.21x100.00, материал Транслюцентная ПВХ-пленка
BERG TRIOLA | NPU-2010 | a11856 | Знак безопасности NPU-2010.E15"Напр. к эвакуац. выходу по лестн. вверх (прав.)" | 200 | Комплектация | ТА | E15 - Направление к эвакуационному выходу по лестнице вверх направо | Эвакуационные знаки безопасности | Направление к эвакуационному выходу по лестнице вверх направо | На лестничных площадках и стенах, прилегающих к лестничному маршу | 200x0.21x100.00, материал Транслюцентная ПВХ-пленка
BERG TRIOLA | NPU-2010 | a11857 | Знак безопасности NPU-2010.E16"Напр. к эвакуац. выходу по лестн. вверх (лев.)" | 200 | Комплектация | ТА | E16 - Направление к эвакуационному выходу по лестнице вверх налево | Эвакуационные знаки безопасности | Направление к эвакуационному выходу по лестнице вверх налево | На лестничных площадках и стенах, прилегающих к лестничному маршу | 200x0.21x100.00, материал Транслюцентная ПВХ-пленка
BERG TRIOLA | NPU-2010 | a20375 | Знак безопасности NPU-2010.E21"Пункт (место) сбора" | 200 | Комплектация | ТА | E21 - Пункт (место) сбора | Эвакуационные знаки безопасности | Пункт (место) сбора | На дверях, стенах помещений и в других местах для обозначения заранее предусмотренных пунктов (мест) сбора людей в случае возникновения пожара, аварии или другой чрезвычайной ситуации | 200x0.21x100.00, материал Транслюцентная ПВХ-пленка
BERG TRIOLA | NPU-2010 | a17596 | Знак безопасности NPU-2010.E22"Выход" | 200 | Заказной | ТА | E22 - Выход | Эвакуационные знаки безопасности | Выход | Над дверями эвакуационного выхода или в составе комбинированных знаков безопасности для указания направления движения к эвакуационному выходу | 200x0.21x100.00, материал Транслюцентная ПВХ-пленка
BERG TRIOLA | NPU-2010 | a10868 | Знак безопасности NPU-2010.E23"Аварийный выход" | 200 | Комплектация | ТА | E23 - Указатель аварийного выхода | Эвакуационные знаки безопасности | Указатель аварийного выхода | Над дверями аварийного выхода | 200x0.21x100.00, материал Транслюцентная ПВХ-пленка
BERG TRIOLA | NPU-2010 | a21620 | Знак безопасности NPU-2010.E24"Выход-EXIT" | 200 | Заказной | ТА | E24 - Указатель выхода | Эвакуационные знаки безопасности | Указатель выхода | Над дверями эвакуационного выхода или в составе комбинированных знаков безопасности для указания направления движения к эвакуационному выходу | 200x0.21x100.00, материал Транслюцентная ПВХ-пленка
BERG TRIOLA | NPU-2010 | a10869 | Знак безопасности NPU-2010.E25"EXIT" | 200 | Комплектация | ТА | E25 - Указатель выхода | Эвакуационные знаки безопасности | Указатель выхода | Над дверями эвакуационного выхода или в составе комбинированных знаков безопасности для указания направления движения к эвакуационному выходу | 200x0.21x100.00, материал Транслюцентная ПВХ-пленка
BERG TRIOLA | NPU-2010 | a20376 | Знак безопасности NPU-2010.E30"Направление к эвакуационному выходу направо" | 200 | Комплектация | ТА | E30 - Направление к эвакуационному выходу направо | Эвакуационные знаки безопасности | Направление к эвакуационному выходу направо | На стенах помещений, в дверных проемах для указания направления движения к эвакуационному выходу | 200x0.21x100.00, материал Транслюцентная ПВХ-пленка
BERG TRIOLA | NPU-2010 | a20377 | Знак безопасности NPU-2010.E31"Направление к эвакуационному выходу налево" | 200 | Комплектация | ТА | E31 - Направление к эвакуационному выходу налево | Эвакуационные знаки безопасности | Направление к эвакуационному выходу налево | На стенах помещений, в дверных проемах для указания направления движения к эвакуационному выходу | 200x0.21x100.00, материал Транслюцентная ПВХ-пленка
BERG TRIOLA | NPU-2010 | a20378 | Знак безопасности NPU-2010.E32"Напр. к эвакуационному выходу налево" | 200 | Комплектация | ТА | E32 - Направление к эвакуационному выходу налево | Эвакуационные знаки безопасности | Направление к эвакуационному выходу налево | На стенах помещений, над проходами и проемами для указания направления движения к эвакуационному выходу | 200x0.21x100.00, материал Транслюцентная ПВХ-пленка
BERG TRIOLA | NPU-2010 | a20379 | Знак безопасности NPU-2010.E33"Напр. к эвакуационному выходу налево вниз" | 200 | Комплектация | ТА | E33 - Направление к эвакуационному выходу налево вниз | Эвакуационные знаки безопасности | Направление к эвакуационному выходу налево вниз | На стенах помещений для указания направления движения к эвакуационному выходу по наклонной плоскости | 200x0.21x100.00, материал Транслюцентная ПВХ-пленка
BERG TRIOLA | NPU-2010 | a20380 | Знак безопасности NPU-2010.E34"Напр. к эвакуационному выходу налево вверх" | 200 | Комплектация | ТА | E34 - Направление к эвакуационному выходу налево вверх | Эвакуационные знаки безопасности | Направление к эвакуационному выходу налево вверх | На стенах помещений для указания направления движения к эвакуационному выходу по наклонной плоскости | 200x0.21x100.00, материал Транслюцентная ПВХ-пленка
BERG TRIOLA | NPU-2010 | a20381 | Знак безопасности NPU-2010.E35"Напр. к эвакуационному выходу направо" | 200 | Комплектация | ТА | E35 - Направление к эвакуационному выходу направо | Эвакуационные знаки безопасности | Направление к эвакуационному выходу направо | На стенах помещений, над проходами и проемами для указания направления движения к эвакуационному выходу | 200x0.21x100.00, материал Транслюцентная ПВХ-пленка
BERG TRIOLA | NPU-2010 | a20382 | Знак безопасности NPU-2010.E36"Напр. к эвакуационному выходу направо вниз" | 200 | Комплектация | ТА | E36 - Направление к эвакуационному выходу направо вниз | Эвакуационные знаки безопасности | Направление к эвакуационному выходу направо вниз | На стенах помещений для указания направления движения к эвакуационному выходу по наклонной плоскости | 200x0.21x100.00, материал Транслюцентная ПВХ-пленка
BERG TRIOLA | NPU-2010 | a20383 | Знак безопасности NPU-2010.E37"Напр. к эвакуационному выходу направо вверх" | 200 | Комплектация | ТА | E37 - Направление к эвакуационному выходу направо вверх | Эвакуационные знаки безопасности | Направление к эвакуационному выходу направо вверх | На стенах помещений для указания направления движения к эвакуационному выходу по наклонной плоскости | 200x0.21x100.00, материал Транслюцентная ПВХ-пленка
BERG TRIOLA | NPU-2010 | a20384 | Знак безопасности NPU-2010.E38"Напр. к эвакуационному выходу прямо" | 200 | Комплектация | ТА | E38 - Направление к эвакуационному выходу прямо | Эвакуационные знаки безопасности | Направление к эвакуационному выходу прямо | Над проходами, проемами, в помещениях большой площади. Размещается на верхнем уровне или подвешивается к потолку | 200x0.21x100.00, материал Транслюцентная ПВХ-пленка
BERG TRIOLA | NPU-2010 | a20385 | Знак безопасности NPU-2010.E39"Указ. двери эвакуац. выхода (прав.)" | 200 | Комплектация | ТА | E39 - Указатель двери эвакуационного выхода (правосторонний) | Эвакуационные знаки безопасности | Указатель двери эвакуационного выхода (правосторонний) | Над дверями эвакуационных выходов | 200x0.21x100.00, материал Транслюцентная ПВХ-пленка
BERG TRIOLA | NPU-2010 | a20386 | Знак безопасности NPU-2010.E40"Указ. двери эвакуац. выхода (левостор.)" | 200 | Комплектация | ТА | E40 - Указатель двери эвакуационного выхода (левосторонний) | Эвакуационные знаки безопасности | Указатель двери эвакуационного выхода (левосторонний) | Над дверями эвакуационных выходов | 200x0.21x100.00, материал Транслюцентная ПВХ-пленка
BERG TRIOLA | NPU-2010 | a20387 | Знак безопасности NPU-2010.E60-01"Выход для МГН здесь (левосторонний)" | 200 | Комплектация | ТА | E60-01 - Выход для МГН здесь (левосторонний) | Эвакуационные знаки безопасности маломобильных групп населения (мгн) | Выход для МГН здесь (левосторонний) | Над дверями (или на дверях) эвакуационных выходов для МГН, открывающихся с левой стороны. На стенах помещений вместе с направляющей стрелкой для указания направления движения к эвакуационному выходу для МГН | 200x0.21x100.00, материал Транслюцентная ПВХ-пленка
BERG TRIOLA | NPU-2010 | a20388 | Знак безопасности NPU-2010.E60-02"Выход для МГН здесь (правосторонний)" | 200 | Комплектация | ТА | E60-02 - Выход для МГН здесь (правосторонний) | Эвакуационные знаки безопасности маломобильных групп населения (мгн) | Выход для МГН здесь (правосторонний) | Над дверями (или на дверях) эвакуационных выходов для МГН, открывающихся с правой стороны. На стенах помещений вместе с направляющей стрелкой для указания направления движения к эвакуационному выходу для МГН | 200x0.21x100.00, материал Транслюцентная ПВХ-пленка
BERG TRIOLA | NPU-2010 | a20389 | Знак безопасности NPU-2010.E61"Указ.выхода для инвал. в креслах колясках (прав)" | 200 | Комплектация | ТА | E61 - Указатель выхода для инвалидов в креслах колясках (правосторонний) | Эвакуационные знаки безопасности маломобильных групп населения (мгн) | Указатель выхода для инвалидов в креслах колясках (правосторонний) | Над дверями эвакуационных выходов, оборудованных для движения на инвалидных креслах колясках | 200x0.21x100.00, материал Транслюцентная ПВХ-пленка
BERG TRIOLA | NPU-2010 | a20391 | Знак безопасности NPU-2010.E63"Указ. выхода для инвал. в креслах колясках(прав)" | 200 | Комплектация | ТА | E63 - Указатель выхода для инвалидов в креслах колясках (правосторонний) | Эвакуационные знаки безопасности маломобильных групп населения (мгн) | Указатель выхода для инвалидов в креслах колясках (правосторонний) | Над дверями эвакуационных выходов, оборудованных для движения на инвалидных креслах колясках | 200x0.21x100.00, материал Транслюцентная ПВХ-пленка
BERG TRIOLA | NPU-2010 | a20392 | Знак безопасности NPU-2010.E64"Указ. выхода для инвал. в креслах колясках(лев.)" | 200 | Комплектация | ТА | E64 - Указатель выхода для инвалидов в креслах колясках (левосторонний) | Эвакуационные знаки безопасности маломобильных групп населения (мгн) | Указатель выхода для инвалидов в креслах колясках (левосторонний) | Над дверями эвакуационных выходов, оборудованных для движения на инвалидных креслах колясках | 200x0.21x100.00, материал Транслюцентная ПВХ-пленка
BERG TRIOLA | NPU-2010 | a28570 | Знак безопасности NPU-2010.E65"Пункт (место) сбора МГН (безопасная зона МГН)" | 200 | Заказной | ТА | E65 - Пункт (место) сбора МГН (безопасная зона МГН) | Эвакуационные знаки безопасности маломобильных групп населения (мгн) | Пункт (место) сбора МГН (безопасная зона МГН) | Для обозначения (идентификации) места сбора, доступного для инвалидов, и размещается на дверях, стенах помещений и в других местах для обозначения пунктов (мест) сбора инвалидов в случае возникновения пожара, аварии или другой чрезвычайной ситуации | 200x0.21x100.00, материал Транслюцентная ПВХ-пленка
BERG TRIOLA | NPU-2010 | a20394 | Знак безопасности NPU-2010.E66"Напр. движения к безопасной зоне МГН направо" | 200 | Комплектация | ТА | E66 - Направление движения к безопасной зоне для маломобильных групп населения направо | Эвакуационные знаки безопасности маломобильных групп населения (мгн) | Направление движения к безопасной зоне для маломобильных групп населения направо | Для обозначения направления движения к безопасной зоне, в том числе местам ожидания эвакуации у лестнично-лифтовых узлов или прилегающих к ним помещений | 200x0.21x100.00, материал Транслюцентная ПВХ-пленка
BERG TRIOLA | NPU-2010 | a20395 | Знак безопасности NPU-2010.E67"Напр. движения к безопасной зоне МГН налево" | 200 | Комплектация | ТА | E67 - Направление движения к безопасной зоне для маломобильных групп населения налево | Эвакуационные знаки безопасности маломобильных групп населения (мгн) | Направление движения к безопасной зоне для маломобильных групп населения налево | Для обозначения направления движения к безопасной зоне, в том числе местам ожидания эвакуации у лестнично-лифтовых узлов или прилегающих к ним помещений | 200x0.21x100.00, материал Транслюцентная ПВХ-пленка
BERG TRIOLA | NPU-2010 | a20396 | Знак безопасности NPU-2010.E68"Безопасная зона для МГН" | 200 | Комплектация | ТА | E68 - Безопасная зона для маломобильных групп (пожаробезопасная зона) | Эвакуационные знаки безопасности маломобильных групп населения (мгн) | Безопасная зона для маломобильных групп (пожаробезопасная зона) | Для обозначения (идентификации) безопасных зон, в том числе мест ожидания эвакуации у лестнично-лифтовых узлов или прилегающих к ним помещений | 200x0.21x100.00, материал Транслюцентная ПВХ-пленка
BERG TRIOLA | NPU-2010 | a20397 | Знак безопасности NPU-2010.E69"Направ. движения к эвакуац. выходу МГН прямо" | 200 | Комплектация | ТА | E69 - Направление движения к выходу для инвалидов на кресле-коляске прямо | Эвакуационные знаки безопасности маломобильных групп населения (мгн) | Направление движения к выходу для инвалидов на кресле-коляске прямо | Для указания направления движения к эвакуационному выходу для маломобильных групп населения. Применяется, если не все выходы на объекте доступны для инвалидов. Размещается на путях движения вместе с направляющей стрелкой для указания направления движения к доступному выходу. | 200x0.21x100.00, материал Транслюцентная ПВХ-пленка
BERG TRIOLA | NPU-2010 | a20398 | Знак безопасности NPU-2010.E70"Указ. двери эвакуац. выхода (прав.) для МГН" | 200 | Комплектация | ТА | E70 - Указатель двери эвакуационного выхода (правосторонний) для МГН | Эвакуационные знаки безопасности маломобильных групп населения (мгн) | Указатель двери эвакуационного выхода (правосторонний) для МГН | Над дверями эвакуационных выходов, оборудованных для движения маломобильных групп населения | 200x0.21x100.00, материал Транслюцентная ПВХ-пленка
BERG TRIOLA | NPU-2010 | a28571 | Знак безопасности NPU-2010.E71"Указ.двери эвакуац. выхода (лев.) для МГН" | 200 | Заказной | ТА | E71 - Указатель двери эвакуационного выхода (левосторонний) для МГН | Эвакуационные знаки безопасности маломобильных групп населения (мгн) | Указатель двери эвакуационного выхода (левосторонний) для МГН | Над дверями эвакуационных выходов, оборудованных для движения маломобильных групп населения | 200x0.21x100.00, материал Транслюцентная ПВХ-пленка
BERG TRIOLA | NPU-2010 | a20400 | Знак безопасности NPU-2010.E72"Напр. движения к эвакуац. выходу МГН налево" | 200 | Комплектация | ТА | E72 - Направление движения к выходу для инвалидов на кресле-коляске налево | Эвакуационные знаки безопасности маломобильных групп населения (мгн) | Направление движения к выходу для инвалидов на кресле-коляске налево | Для указания направления движения к эвакуационному выходу для маломобильных групп населения. Применяется, если не все выходы на объекте доступны для инвалидов. Размещается на путях движения вместе с направляющей стрелкой для указания направления движения к доступному выходу. | 200x0.21x100.00, материал Транслюцентная ПВХ-пленка
BERG TRIOLA | NPU-2010 | a20401 | Знак безопасности NPU-2010.E73"Напр. движения к эвакуац. выходу МГН направо" | 200 | Комплектация | ТА | E73 - Направление движения к эвакуационному выходу МГН направо | Эвакуационные знаки безопасности маломобильных групп населения (мгн) | Направление движения к эвакуационному выходу МГН направо | На стенах помещений, над проходами и проемами, для указания направления движения к эвакуационному выходу для маломобильных групп населения | 200x0.21x100.00, материал Транслюцентная ПВХ-пленка
BERG TRIOLA | NPU-2010 | a20402 | Знак безопасности NPU-2010.E74"Пункт (место) сбора для МГН (безоп. зона МГН)" | 200 | Комплектация | ТА | E74 - Пункт (место) сбора МГН (безопасная зона МГН) | Эвакуационные знаки безопасности маломобильных групп населения (мгн) | Пункт (место) сбора МГН (безопасная зона МГН) | На дверях, стенах помещений и в других местах для обозначения заранее предусмотренных пунктов (мест) сбора людей МГН в случае возникновения пожара, аварии или другой чрезвычайной ситуации | 200x0.21x100.00, материал Транслюцентная ПВХ-пленка
BERG TRIOLA | NPU-2010 | a20403 | Знак безопасности NPU-2010.E75"Напр. движ. к пункту сбора(безоп.зоне)МГН налево" | 200 | Комплектация | ТА | E75 - Направление движения к пункту сбора (безопасной зоне) МГН налево | Эвакуационные знаки безопасности маломобильных групп населения (мгн) | Направление движения к пункту сбора (безопасной зоне) МГН налево | На дверях, стенах помещений и в других местах для указания направления движения заранее предусмотренных пунктов (мест) сбора людей МГН в случае возникновения пожара, аварии или другой чрезвычайной ситуации | 200x0.21x100.00, материал Транслюцентная ПВХ-пленка
BERG TRIOLA | NPU-2010 | a20404 | Знак безопасности NPU-2010.E76"Напр.движ. к пункту сбора(безоп.зоне)МГН направо" | 200 | Комплектация | ТА | E76 - Направление движения к пункту сбора (безопасной зоне) МГН направо | Эвакуационные знаки безопасности маломобильных групп населения (мгн) | Направление движения к пункту сбора (безопасной зоне) МГН направо | На дверях, стенах помещений и в других местах для указания направления движения заранее предусмотренных пунктов (мест) сбора людей МГН в случае возникновения пожара, аварии или другой чрезвычайной ситуации | 200x0.21x100.00, материал Транслюцентная ПВХ-пленка
BERG TRIOLA | NPU-2010 | a20405 | Знак безопасности NPU-2010.E77"Напр.движ. к пункту сбора(безоп.зоне)МГН прямо" | 200 | Комплектация | ТА | E77 - Направление движения к пункту сбора (безопасной зоне) МГН прямо | Эвакуационные знаки безопасности маломобильных групп населения (мгн) | Направление движения к пункту сбора (безопасной зоне) МГН прямо | Над проходами, проемами, в помещениях большой площади. Размещается на верхнем уровне или подвешивается к потолку | 200x0.21x100.00, материал Транслюцентная ПВХ-пленка
BERG TRIOLA | NPU-2010 | a20406 | Знак безопасности NPU-2010.E78"Указ. двери пункта сбора(безоп.зоны)МГН(прав)" | 200 | Комплектация | ТА | E78 - Указатель двери пункта сбора (безопасной зоны) МГН (правосторонний) | Эвакуационные знаки безопасности маломобильных групп населения (мгн) | Указатель двери пункта сбора (безопасной зоны) МГН (правосторонний) | Над дверями пунктов сбора (безопасной зоны) МГН | 200x0.21x100.00, материал Транслюцентная ПВХ-пленка
BERG TRIOLA | NPU-2010 | a20407 | Знак безопасности NPU-2010.E79"Указ. двери пункта сбора(безоп.зоны)МГН(лев.)" | 200 | Комплектация | ТА | E79 - Указатель двери пункта сбора (безопасной зоны) МГН (левосторонний) | Эвакуационные знаки безопасности маломобильных групп населения (мгн) | Указатель двери пункта сбора (безопасной зоны) МГН (левосторонний) | Над дверями пунктов сбора (Безопасной зоны) МГН | 200x0.21x100.00, материал Транслюцентная ПВХ-пленка
BERG TRIOLA | NPU-2010 | a20411 | Знак безопасности NPU-2010.EC01"Аптечка первой медицинской помощи" | 200 | Комплектация | ТА | EC01 - Аптечка первой медицинской помощи | Знаки медицинского и санитарного назначения | Аптечка первой медицинской помощи | На стенах, дверях помещений для обозначения мест размещения аптечек первой медицинской помощи | 200x0.21x100.00, материал Транслюцентная ПВХ-пленка
BERG TRIOLA | NPU-2010 | a20412 | Знак безопасности NPU-2010.EC02"Средства выноса (эвакуации) пораженных" | 200 | Комплектация | ТА | EC02 - Средства выноса (эвакуации) пораженных | Знаки медицинского и санитарного назначения | Средства выноса (эвакуации) пораженных | На дверях и стенах помещений в местах размещения средств выноса (эвакуации) пораженных | 200x0.21x100.00, материал Транслюцентная ПВХ-пленка
BERG TRIOLA | NPU-2010 | a20413 | Знак безопасности NPU-2010.EC03"Пункт приема гигиенических процедур (душевые)" | 200 | Комплектация | ТА | EC03 - Пункт приема гигиенических процедур (душевые) | Знаки медицинского и санитарного назначения | Пункт приема гигиенических процедур (душевые) | На дверях и стенах помещений в местах расположения душевых и т.п. | 200x0.21x100.00, материал Транслюцентная ПВХ-пленка
BERG TRIOLA | NPU-2010 | a20414 | Знак безопасности NPU-2010.EC04"Пункт обработки глаз" | 200 | Комплектация | ТА | EC04 - Пункт обработки глаз | Знаки медицинского и санитарного назначения | Пункт обработки глаз | На дверях и стенах помещений в местах расположения пункта обработки глаз | 200x0.21x100.00, материал Транслюцентная ПВХ-пленка
BERG TRIOLA | NPU-2010 | a20415 | Знак безопасности NPU-2010.EC05"Медицинский кабинет" | 200 | Комплектация | ТА | EC05 - Медицинский кабинет | Знаки медицинского и санитарного назначения | Медицинский кабинет | На дверях медицинских кабинетов | 200x0.21x100.00, материал Транслюцентная ПВХ-пленка
BERG TRIOLA | NPU-2010 | a20416 | Знак безопасности NPU-2010.EC06"Тел.связи с мед. пунктом (скорой мед. помощью)" | 200 | Комплектация | ТА | EC06 - Телефон связи с медицинским пунктом (скорой медицинской помощью) | Знаки медицинского и санитарного назначения | Телефон связи с медицинским пунктом (скорой медицинской помощью) | В местах установки телефонов | 200x0.21x100.00, материал Транслюцентная ПВХ-пленка
BERG TRIOLA | NPU-2010 | a18742 | Знак безопасности NPU-2010.EC07"Не входить!" | 200 | Комплектация | ТА | EC07 - Не входить! | Знаки медицинского и санитарного назначения | Не входить! | Устанавливается над входом в медицинские помещения - кабинеты приема врача, рентгеновские кабинеты, лаборатории и.т.д. | 200x0.21x100.00, материал Транслюцентная ПВХ-пленка
BERG TRIOLA | NPU-2010 | a18743 | Знак безопасности NPU-2010.EC08"Входите" | 200 | Комплектация | ТА | EC08 - Входите | Знаки медицинского и санитарного назначения | Входите | Устанавливается над входом в медицинские помещения - кабинеты приема врача, рентгеновские кабинеты, лаборатории и.т.д. | 200x0.21x100.00, материал Транслюцентная ПВХ-пленка
BERG TRIOLA | NPU-2010 | a20417 | Знак безопасности NPU-2010.F00"Фон" | 200 | Комплектация | ТА | F00 - Фон | Знаки пожарной безопасности | Фон | На обратной стороне светового указателя | 200x0.21x100.00, материал Транслюцентная ПВХ-пленка
BERG TRIOLA | NPU-2010 | a14024 | Знак безопасности NPU-2010.F02"Пожарный кран" | 200 | Комплектация | ТА | F02 - Пожарный кран | Знаки пожарной безопасности | Пожарный кран | В местах нахождения комплекта пожарного крана с пожарным рукавом и стволом | 200x0.21x100.00, материал Транслюцентная ПВХ-пленка
BERG TRIOLA | NPU-2010 | a20418 | Знак безопасности NPU-2010.F03"Пожарная лестница" | 200 | Комплектация | ТА | F03 - Пожарная лестница | Знаки пожарной безопасности | Пожарная лестница | В местах нахождения пожарной лестницы | 200x0.21x100.00, материал Транслюцентная ПВХ-пленка
BERG TRIOLA | NPU-2010 | a14026 | Знак безопасности NPU-2010.F04"Огнетушитель" | 200 | Комплектация | ТА | F04 - Огнетушитель | Знаки пожарной безопасности | Огнетушитель | В местах размещения огнетушителя | 200x0.21x100.00, материал Транслюцентная ПВХ-пленка
BERG TRIOLA | NPU-2010 | a20419 | Знак безопасности NPU-2010.F05"Телефон для использования при пожаре" | 200 | Комплектация | ТА | F05 - Телефон для использования при пожаре (в том числе телефон прямой связи с пожарной охраной) | Знаки пожарной безопасности | Телефон для использования при пожаре (в том числе телефон прямой связи с пожарной охраной) | В местах размещения телефона, по которому можно вызвать пожарную охрану | 200x0.21x100.00, материал Транслюцентная ПВХ-пленка
BERG TRIOLA | NPU-2010 | a20420 | Знак безопасности NPU-2010.F06"Место размещения средств противопожарной защиты" | 200 | Комплектация | ТА | F06 - Место размещения нескольких средств противопожарной защиты | Знаки пожарной безопасности | Место размещения нескольких средств противопожарной защиты | В местах одновременного нахождения (размещения) нескольких средств противопожарной защиты | 200x0.21x100.00, материал Транслюцентная ПВХ-пленка
BERG TRIOLA | NPU-2010 | a20421 | Знак безопасности NPU-2010.F07"Пожарный водоисточник" | 200 | Комплектация | ТА | F07 - Пожарный водоисточник | Знаки пожарной безопасности | Пожарный водоисточник | В местах нахождения пожарного водоема или пирса для пожарных машин | 200x0.21x100.00, материал Транслюцентная ПВХ-пленка
BERG TRIOLA | NPU-2010 | a20422 | Знак безопасности NPU-2010.F08"Пожарный сухотрубный стояк" | 200 | Комплектация | ТА | F08 - Пожарный сухотрубный стояк | Знаки пожарной безопасности | Пожарный сухотрубный стояк | В местах нахождения пожарного сухотрубного стояка | 200x0.21x100.00, материал Транслюцентная ПВХ-пленка
BERG TRIOLA | NPU-2010 | a14025 | Знак безопасности NPU-2010.F09"Пожарный гидрант" | 200 | Комплектация | ТА | F09 - Пожарный гидрант | Знаки пожарной безопасности | Пожарный гидрант | У мест нахождения подземных пожарных гидрантов. На знаке должны быть цифры, обозначающие расстояние от знака до гидранта, м. Расстояние от знака до края проезда пожарных автомобилей должно быть не более расстояния опознавания знака | 200x0.21x100.00, материал Транслюцентная ПВХ-пленка
BERG TRIOLA | NPU-2010 | a20423 | Знак безопасности NPU-2010.F10"Кнопка включения установок пожарной автоматики" | 200 | Комплектация | ТА | F10 - Кнопка включения установок (систем) пожарной автоматики | Знаки пожарной безопасности | Кнопка включения установок (систем) пожарной автоматики | В местах ручного пуска установок пожарной сигнализации, пожаротушения и (или) систем противодымной защиты. В местах (пунктах) подачи сигнала пожарной тревоги | 200x0.21x100.00, материал Транслюцентная ПВХ-пленка
BERG TRIOLA | NPU-2010 | a20424 | Знак безопасности NPU-2010.F11"Звуковой оповещатель пожарной тревоги" | 200 | Комплектация | ТА | F11 - Звуковой оповещатель пожарной тревоги | Знаки пожарной безопасности | Звуковой оповещатель пожарной тревоги | В местах нахождения звукового оповещателя или совместно со знаком F10 Кнопка включения установок (систем) пожарной автоматики | 200x0.21x100.00, материал Транслюцентная ПВХ-пленка
BERG TRIOLA | NPU-2010 | a36298 | Знак безопасности NPU-2010.F13"Пожарный кран (ПК)" | 200 | Комплектация | ТА | F13 - Пожарный кран (ПК) | Знаки пожарной безопасности | Пожарный кран | В местах нахождения комплекта пожарного крана с пожарным рукавом и стволом | 200x0.21x100.00, материал Транслюцентная ПВХ-пленка
BERG TRIOLA | NPU-2010 | a17685 | Знак безопасности NPU-2010.F20"Пожар" | 200 | Комплектация | ТА | F20 - Пожар | Знаки пожарной безопасности | Пожар | В местах установки СОУЭ для оповещения о пожаре | 200x0.21x100.00, материал Транслюцентная ПВХ-пленка
BERG TRIOLA | NPU-2010 | a17686 | Знак безопасности NPU-2010.F21"Насосная станция пожаротушения" | 200 | Комплектация | ТА | F21 - Насосная станция пожаротушения | Знаки пожарной безопасности | Насосная станция пожаротушения | В местах нахождения насосных станций пожаротушения | 200x0.21x100.00, материал Транслюцентная ПВХ-пленка
BERG TRIOLA | NPU-2010 | a17687 | Знак безопасности NPU-2010.F22"Станция пожаротушения" | 200 | Комплектация | ТА | F22 - Станция пожаротушения | Знаки пожарной безопасности | Станция пожаротушения | В местах нахождения станций пожаротушения | 200x0.21x100.00, материал Транслюцентная ПВХ-пленка
BERG TRIOLA | NPU-2010 | a17688 | Знак безопасности NPU-2010.F23"Газ-не входи" | 200 | Комплектация | ТА | F23 - Газ! Не входи! | Знаки пожарной безопасности | Газ! Не входи! | Устанавливается над входом в каждое помещение, оборудованное системой газового пожаротушения | 200x0.21x100.00, материал Транслюцентная ПВХ-пленка
BERG TRIOLA | NPU-2010 | a17689 | Знак безопасности NPU-2010.F24"Газ-уходи" | 200 | Комплектация | ТА | F24 - Газ! Уходи! | Знаки пожарной безопасности | Газ! Уходи! | Устанавливается над выходом из каждого помещения, оборудованного системой газового пожаротушения | 200x0.21x100.00, материал Транслюцентная ПВХ-пленка
BERG TRIOLA | NPU-2010 | a17690 | Знак безопасности NPU-2010.F25"Порошок-не входи" | 200 | Комплектация | ТА | F25 - Порошок! Не входи! | Знаки пожарной безопасности | Порошок! Не входи! | Устанавливается над входом в каждое помещение, оборудованное системой порошкового пожаротушения | 200x0.21x100.00, материал Транслюцентная ПВХ-пленка
BERG TRIOLA | NPU-2010 | a17691 | Знак безопасности NPU-2010.F26"Порошок-уходи" | 200 | Комплектация | ТА | F26 - Порошок! Уходи! | Знаки пожарной безопасности | Порошок! Уходи! | Устанавливается над выходом из каждого помещения, оборудованного системой порошкового пожаротушения | 200x0.21x100.00, материал Транслюцентная ПВХ-пленка
BERG TRIOLA | NPU-2010 | a20425 | Знак безопасности NPU-2010.F30"Указ. движения к пожарному крану налево" | 200 | Комплектация | ТА | F30 - Указатель движения к пожарному крану налево | Знаки пожарной безопасности | Указатель движения к пожарному крану налево | На стенах для указания направления движения к местам размещения пожарного крана | 200x0.21x100.00, материал Транслюцентная ПВХ-пленка
BERG TRIOLA | NPU-2010 | a20426 | Знак безопасности NPU-2010.F31"Указ. движения к пожарному крану направо" | 200 | Комплектация | ТА | F31 - Указатель движения к пожарному крану направо | Знаки пожарной безопасности | Указатель движения к пожарному крану направо | На стенах для указания направления движения к местам размещения пожарного крана | 200x0.21x100.00, материал Транслюцентная ПВХ-пленка
BERG TRIOLA | NPU-2010 | a20427 | Знак безопасности NPU-2010.F32"Указ. движения к огнетушителю налево" | 200 | Комплектация | ТА | F32 - Указатель движения к огнетушителю налево | Знаки пожарной безопасности | Указатель движения к огнетушителю налево | На стенах для указания направления движения к местам размещения огнетушителя | 200x0.21x100.00, материал Транслюцентная ПВХ-пленка
BERG TRIOLA | NPU-2010 | a20428 | Знак безопасности NPU-2010.F33"Указ. движения к огнетушителю направо" | 200 | Комплектация | ТА | F33 - Указатель движения к огнетушителю направо | Знаки пожарной безопасности | Указатель движения к огнетушителю направо | На стенах для указания направления движения к местам размещения огнетушителя | 200x0.21x100.00, материал Транслюцентная ПВХ-пленка
BERG TRIOLA | NPU-2010 | a20429 | Знак безопасности NPU-2010.F34"Подключение пожарной техники" | 200 | Комплектация | ТА | F34 - Подключение пожарной техники | Знаки пожарной безопасности | Подключение пожарной техники | В местах подключения пожарной техники | 200x0.21x100.00, материал Транслюцентная ПВХ-пленка
BERG TRIOLA | NPU-2010 | a20430 | Знак безопасности NPU-2010.F35"Пожарный кран и огнетушитель" | 200 | Комплектация | ТА | F35 - Пожарный кран и огнетушитель | Знаки пожарной безопасности | Пожарный кран и огнетушитель | В местах нахождения комплекта пожарного крана с пожарным рукавом и стволом, и огнетушителя | 200x0.21x100.00, материал Транслюцентная ПВХ-пленка
BERG TRIOLA | NPU-2010 | a17813 | Знак безопасности NPU-2010.N01"Движение к выезду" | 200 | Комплектация | ТА | N01 - Направляющая стрелка | Знаки безопасности автомобильных стоянок | Направляющая стрелка | Для указания направления движения автомобилей к воротам выезда, размещается на стенах (колоннах) на высоте 0,5 и 2 м | 200x0.21x100.00, материал Транслюцентная ПВХ-пленка
BERG TRIOLA | NPU-2010 | a17816 | Знак безопасности NPU-2010.N02"Выезд" | 200 | Комплектация | ТА | N02 - Указатель выезда | Знаки безопасности автомобильных стоянок | Указатель выезда | Над воротами выезда из автомобильной стоянки, над выездами с этажей автомобильной стоянки | 200x0.21x100.00, материал Транслюцентная ПВХ-пленка
BERG TRIOLA | NPU-2010 | a17814 | Знак безопасности NPU-2010.N03"Въезд" | 200 | Комплектация | ТА | N03 - Указатель въезда | Знаки безопасности автомобильных стоянок | Указатель въезда | Над воротами въезда в автомобильную стоянку, над въездами на этажи автомобильной стоянки | 200x0.21x100.00, материал Транслюцентная ПВХ-пленка
BERG TRIOLA | NPU-2010 | a17815 | Знак безопасности NPU-2010.N04"Вход" | 200 | Комплектация | ТА | N04 - Указатель входа | Знаки безопасности автомобильных стоянок | Указатель входа | Над входами на этажи и лестничные клетки | 200x0.21x100.00, материал Транслюцентная ПВХ-пленка
BERG TRIOLA | NPU-2010 | a17692 | Знак безопасности NPU-2010.N05"Берегись автомобиля" | 200 | Комплектация | ТА | N05 - Берегись автомобиля | Знаки безопасности автомобильных стоянок | Берегись автомобиля | Используется в местах постоянного проезда автомобилей, у ворот въезда/выезда, у въезда/выезда на этажах автомобильной стоянки | 200x0.21x100.00, материал Транслюцентная ПВХ-пленка
BERG TRIOLA | NPU-2010 | a20408 | Знак безопасности NPU-2010.N06"Направление к воротам выезда прямо" | 200 | Комплектация | ТА | N06 - Направление к воротам выезда прямо | Знаки безопасности автомобильных стоянок | Направление к воротам выезда прямо | Для указания направления движения к воротам выезда из автомобильной стоянки. Подвешивается к потолку над проездом | 200x0.21x100.00, материал Транслюцентная ПВХ-пленка
BERG TRIOLA | NPU-2010 | a20409 | Знак безопасности NPU-2010.N07"Направление к воротам выезда направо" | 200 | Комплектация | ТА | N07 - Направление к воротам выезда направо | Знаки безопасности автомобильных стоянок | Направление к воротам выезда направо | Для указания направления движения автомобилей к воротам выезда. Подвешивается к потолку над проездом в местах поворотов движения, размещается на стенах (колоннах) на высоте 0,5 и 2 м | 200x0.21x100.00, материал Транслюцентная ПВХ-пленка
BERG TRIOLA | NPU-2010 | a20410 | Знак безопасности NPU-2010.N08"Направление к воротам выезда налево" | 200 | Комплектация | ТА | N08 - Направление к воротам выезда налево | Знаки безопасности автомобильных стоянок | Направление к воротам выезда налево | Для указания направления движения автомобилей к воротам выезда. Подвешивается к потолку над проездом в местах поворотов движения, размещается на стенах (колоннах) на высоте 0,5 и 2 м | 200x0.21x100.00, материал Транслюцентная ПВХ-пленка
BERG TRIOLA | NPU-2010 | a20399 | Знак безопасности NPU-2110.E71"Указ.двери эвакуац. выхода (лев.) для МГН" | 200 | Комплектация | ТА | E71 - Указатель двери эвакуационного выхода (левосторонний) для МГН | Эвакуационные знаки безопасности маломобильных групп населения (мгн) | Указатель двери эвакуационного выхода (левосторонний) для МГН | Над дверями эвакуационных выходов, оборудованных для движения маломобильных групп населения | 200x0.21x100.00, материал Транслюцентная ПВХ-пленка
ESTETICA SPUTNIK | NPU-2424 | a27969 | Знак безопасности NPU-2424.C03"Средства пожаротушения" | 400 | Комплектация | ТА | C03 - Средства пожаротушения | Знаки безопасности по сп 264.1325800.2016 | Средства пожаротушения | В местах размещения средств пожаротушения | 250x0.21x250.00, материал Транслюцентная ПВХ-пленка
ESTETICA SPUTNIK | NPU-2424 | a13629 | Знак безопасности NPU-2424.D01"Символ доступ. для инвалидов" | 400 | Комплектация | ТА | D01 - Символы доступности для инвалидов в креслах колясках | Указательные и знаки доступности мгн | Символы доступности для инвалидов в креслах колясках | На стенах в помещениях, оборудованных для инвалидов в креслах колясках | 250x0.21x250.00, материал Транслюцентная ПВХ-пленка
ESTETICA SPUTNIK | NPU-2424 | a17882 | Знак безопасности NPU-2424.D02"Символы доступ. для инвалидов всех категорий" | 400 | Комплектация | ТА | D02 - Символы доступности для инвалидов всех категорий | Указательные и знаки доступности мгн | Символы доступности для инвалидов всех категорий | На стенах в помещениях, оборудованных для инвалидов всех категорий | 250x0.21x250.00, материал Транслюцентная ПВХ-пленка
ESTETICA SPUTNIK | NPU-2424 | a20370 | Знак безопасности NPU-2424.D03"Места для инвалидов,пожилых людей,людей с детьми" | 400 | Комплектация | ТА | D03 - Место для инвалидов, пожилых людей, людей с детьми | Указательные и знаки доступности мгн | Место для инвалидов, пожилых людей, людей с детьми | На стенах в помещениях, оборудованных для инвалидов, пожилых людей, людей с детьми | 250x0.21x250.00, материал Транслюцентная ПВХ-пленка
ESTETICA SPUTNIK | NPU-2424 | a20371 | Знак безопасности NPU-2424.D04"Эскалатор (подъёмник)" | 400 | Комплектация | ТА | D04 - Эскалатор (подъемник) | Указательные и знаки доступности мгн | Эскалатор (подъемник) | В местах расположения эскалатора (подъемника) | 250x0.21x250.00, материал Транслюцентная ПВХ-пленка
ESTETICA SPUTNIK | NPU-2424 | a7681 | Знак безопасности NPU-2424.E01-01"Выход здесь (лев.)" | 400 | Комплектация | ТА | E01-01 - Выход здесь (левосторонний) | Эвакуационные знаки безопасности | Выход здесь (левосторонний) | Над дверями (или на дверях) эвакуационных выходов, открывающихся с левой стороны. На стенах помещений вместе с направляющей стрелкой для указания направления движения к эвакуационному выходу | 250x0.21x250.00, материал Транслюцентная ПВХ-пленка
ESTETICA SPUTNIK | NPU-2424 | a7680 | Знак безопасности NPU-2424.E01-02"Выход здесь (прав.)" | 400 | Комплектация | ТА | E01-02 - Выход здесь (правосторонний) | Эвакуационные знаки безопасности | Выход здесь (правосторонний) | Над дверями (или на дверях) эвакуационных выходов, открывающихся с правой стороны. На стенах помещений вместе с направляющей стрелкой для указания направления движения к эвакуационному выходу | 250x0.21x250.00, материал Транслюцентная ПВХ-пленка
ESTETICA SPUTNIK | NPU-2424 | a18708 | Знак безопасности NPU-2424.E03"Напр. к эвакуационному выходу направо" | 400 | Комплектация | ТА | E03 - Направление к эвакуационному выходу направо | Эвакуационные знаки безопасности | Направление к эвакуационному выходу направо | На стенах помещений для указания направления движения к эвакуационному выходу | 250x0.21x250.00, материал Транслюцентная ПВХ-пленка
ESTETICA SPUTNIK | NPU-2424 | a18709 | Знак безопасности NPU-2424.E12"Напр. к эвакуационному выходу прямо (лев.)" | 400 | Комплектация | ТА | E12 - Направление к эвакуационному выходу прямо | Эвакуационные знаки безопасности | Направление к эвакуационному выходу прямо | Над проходами, проемами, в помещениях большой площади. Размещается на верхнем уровне или подвешивается к потолку | 250x0.21x250.00, материал Транслюцентная ПВХ-пленка
ESTETICA SPUTNIK | NPU-2424 | a11051 | Знак безопасности NPU-2424.E13"Напр. к эвакуац. выходу по лестн. вниз (прав.)" | 400 | Комплектация | ТА | E13 - Направление к эвакуационному выходу по лестнице вниз направо | Эвакуационные знаки безопасности | Направление к эвакуационному выходу по лестнице вниз направо | На лестничных площадках и стенах, прилегающих к лестничному маршу | 250x0.21x250.00, материал Транслюцентная ПВХ-пленка
ESTETICA SPUTNIK | NPU-2424 | a11041 | Знак безопасности NPU-2424.E14"Напр. к эвакуац. выходу по лестн. вниз (лев.)" | 400 | Комплектация | ТА | E14 - Направление к эвакуационному выходу по лестнице вниз налево | Эвакуационные знаки безопасности | Направление к эвакуационному выходу по лестнице вниз налево | На лестничных площадках и стенах, прилегающих к лестничному маршу | 250x0.21x250.00, материал Транслюцентная ПВХ-пленка
ESTETICA SPUTNIK | NPU-2424 | a11052 | Знак безопасности NPU-2424.E15"Напр. к эвакуац. выходу по лестн. вверх (прав.)" | 400 | Комплектация | ТА | E15 - Направление к эвакуационному выходу по лестнице вверх направо | Эвакуационные знаки безопасности | Направление к эвакуационному выходу по лестнице вверх направо | На лестничных площадках и стенах, прилегающих к лестничному маршу | 250x0.21x250.00, материал Транслюцентная ПВХ-пленка
ESTETICA SPUTNIK | NPU-2424 | a11043 | Знак безопасности NPU-2424.E16"Напр. к эвакуац. выходу по лестн. вверх (лев.)" | 400 | Комплектация | ТА | E16 - Направление к эвакуационному выходу по лестнице вверх налево | Эвакуационные знаки безопасности | Направление к эвакуационному выходу по лестнице вверх налево | На лестничных площадках и стенах, прилегающих к лестничному маршу | 250x0.21x250.00, материал Транслюцентная ПВХ-пленка
ESTETICA SPUTNIK | NPU-2424 | a7683 | Знак безопасности NPU-2424.E21"Пункт (место) сбора" | 400 | Комплектация | ТА | E21 - Пункт (место) сбора | Эвакуационные знаки безопасности | Пункт (место) сбора | На дверях, стенах помещений и в других местах для обозначения заранее предусмотренных пунктов (мест) сбора людей в случае возникновения пожара, аварии или другой чрезвычайной ситуации | 250x0.21x250.00, материал Транслюцентная ПВХ-пленка
ESTETICA SPUTNIK | NPU-2424 | a28936 | Знак безопасности NPU-2424.E22"Выход" | 400 | Комплектация | ТА | E22 - Выход | Эвакуационные знаки безопасности | Выход | Над дверями эвакуационного выхода или в составе комбинированных знаков безопасности для указания направления движения к эвакуационному выходу | 250x0.21x250.00, материал Транслюцентная ПВХ-пленка
ESTETICA SPUTNIK | NPU-2424 | a28729 | Знак безопасности NPU-2424.E32"Напр. к эвакуационному выходу налево" | 400 | Комплектация | ТА | E32 - Направление к эвакуационному выходу налево | Эвакуационные знаки безопасности | Направление к эвакуационному выходу налево | На стенах помещений, над проходами и проемами для указания направления движения к эвакуационному выходу | 250x0.21x250.00, материал Транслюцентная ПВХ-пленка
ESTETICA SPUTNIK | NPU-2424 | a28728 | Знак безопасности NPU-2424.E35"Напр. к эвакуационному выходу направо" | 400 | Комплектация | ТА | E35 - Направление к эвакуационному выходу направо | Эвакуационные знаки безопасности | Направление к эвакуационному выходу направо | На стенах помещений, над проходами и проемами для указания направления движения к эвакуационному выходу | 250x0.21x250.00, материал Транслюцентная ПВХ-пленка
ESTETICA SPUTNIK | NPU-2424 | a18396 | Знак безопасности NPU-2424.E60-01"Выход для МГН здесь (левосторонний)" | 400 | Комплектация | ТА | E60-01 - Выход для МГН здесь (левосторонний) | Эвакуационные знаки безопасности маломобильных групп населения (мгн) | Выход для МГН здесь (левосторонний) | Над дверями (или на дверях) эвакуационных выходов для МГН, открывающихся с левой стороны. На стенах помещений вместе с направляющей стрелкой для указания направления движения к эвакуационному выходу для МГН | 250x0.21x250.00, материал Транслюцентная ПВХ-пленка
ESTETICA SPUTNIK | NPU-2424 | a18397 | Знак безопасности NPU-2424.E60-02"Выход для МГН здесь (правосторонний)" | 400 | Комплектация | ТА | E60-02 - Выход для МГН здесь (правосторонний) | Эвакуационные знаки безопасности маломобильных групп населения (мгн) | Выход для МГН здесь (правосторонний) | Над дверями (или на дверях) эвакуационных выходов для МГН, открывающихся с правой стороны. На стенах помещений вместе с направляющей стрелкой для указания направления движения к эвакуационному выходу для МГН | 250x0.21x250.00, материал Транслюцентная ПВХ-пленка
ESTETICA SPUTNIK | NPU-2424 | a18398 | Знак безопасности NPU-2424.E65"Пункт (место) сбора МГН (безопасная зона МГН)" | 400 | Комплектация | ТА | E65 - Пункт (место) сбора МГН (безопасная зона МГН) | Эвакуационные знаки безопасности маломобильных групп населения (мгн) | Пункт (место) сбора МГН (безопасная зона МГН) | Для обозначения (идентификации) места сбора, доступного для инвалидов, и размещается на дверях, стенах помещений и в других местах для обозначения пунктов (мест) сбора инвалидов в случае возникновения пожара, аварии или другой чрезвычайной ситуации | 250x0.21x250.00, материал Транслюцентная ПВХ-пленка
ESTETICA SPUTNIK | NPU-2424 | a34971 | Знак безопасности NPU-2424.E68"Безопасная зона для МГН" | 400 | Комплектация | ТА | E68 - Безопасная зона для маломобильных групп (пожаробезопасная зона) | Эвакуационные знаки безопасности маломобильных групп населения (мгн) | Безопасная зона для маломобильных групп (пожаробезопасная зона) | Для обозначения (идентификации) безопасных зон, в том числе мест ожидания эвакуации у лестнично-лифтовых узлов или прилегающих к ним помещений | 250x0.21x250.00, материал Транслюцентная ПВХ-пленка
ESTETICA SPUTNIK | NPU-2424 | a31129 | Знак безопасности NPU-2424.E90"Дизайн по запросу" | 375 | Заказной | ТА | E90 - Дизайн по запросу | Эвакуационные знаки безопасности | Знак безопасности, изготавливаемый по согласованию с заказчиком | Размещается согласно назначению | 250x0.21x250.00, материал Транслюцентная ПВХ-пленка
ESTETICA SPUTNIK | NPU-2424 | a7682 | Знак безопасности NPU-2424.EC01"Аптечка первой медицинской помощи" | 400 | Комплектация | ТА | EC01 - Аптечка первой медицинской помощи | Знаки медицинского и санитарного назначения | Аптечка первой медицинской помощи | На стенах, дверях помещений для обозначения мест размещения аптечек первой медицинской помощи | 250x0.21x250.00, материал Транслюцентная ПВХ-пленка
ESTETICA SPUTNIK | NPU-2424 | a18391 | Знак безопасности NPU-2424.EC02"Средства выноса (эвакуации) пораженных" | 400 | Комплектация | ТА | EC02 - Средства выноса (эвакуации) пораженных | Знаки медицинского и санитарного назначения | Средства выноса (эвакуации) пораженных | На дверях и стенах помещений в местах размещения средств выноса (эвакуации) пораженных | 250x0.21x250.00, материал Транслюцентная ПВХ-пленка
ESTETICA SPUTNIK | NPU-2424 | a18392 | Знак безопасности NPU-2424.EC03"Пункт приема гигиенических процедур (душевые)" | 400 | Комплектация | ТА | EC03 - Пункт приема гигиенических процедур (душевые) | Знаки медицинского и санитарного назначения | Пункт приема гигиенических процедур (душевые) | На дверях и стенах помещений в местах расположения душевых и т.п. | 250x0.21x250.00, материал Транслюцентная ПВХ-пленка
ESTETICA SPUTNIK | NPU-2424 | a18393 | Знак безопасности NPU-2424.EC04"Пункт обработки глаз" | 400 | Комплектация | ТА | EC03 - Пункт приема гигиенических процедур (душевые) | Знаки медицинского и санитарного назначения | Пункт приема гигиенических процедур (душевые) | На дверях и стенах помещений в местах расположения душевых и т.п. | 250x0.21x250.00, материал Транслюцентная ПВХ-пленка
ESTETICA SPUTNIK | NPU-2424 | a18394 | Знак безопасности NPU-2424.EC05"Медицинский кабинет" | 400 | Комплектация | ТА | EC05 - Медицинский кабинет | Знаки медицинского и санитарного назначения | Медицинский кабинет | На дверях медицинских кабинетов | 250x0.21x250.00, материал Транслюцентная ПВХ-пленка
ESTETICA SPUTNIK | NPU-2424 | a18395 | Знак безопасности NPU-2424.EC06"Тел.связи с мед. пунктом (скорой мед. помощью)" | 400 | Комплектация | ТА | EC06 - Телефон связи с медицинским пунктом (скорой медицинской помощью) | Знаки медицинского и санитарного назначения | Телефон связи с медицинским пунктом (скорой медицинской помощью) | В местах установки телефонов | 250x0.21x250.00, материал Транслюцентная ПВХ-пленка
ESTETICA SPUTNIK | NPU-2424 | a11054 | Знак безопасности NPU-2424.F02"Пожарный кран" | 400 | Складской | ТА | F02 - Пожарный кран | Знаки пожарной безопасности | Пожарный кран | В местах нахождения комплекта пожарного крана с пожарным рукавом и стволом | 250x0.21x250.00, материал Транслюцентная ПВХ-пленка
ESTETICA SPUTNIK | NPU-2424 | a11047 | Знак безопасности NPU-2424.F03"Пожарная лестница" | 400 | Комплектация | ТА | F03 - Пожарная лестница | Знаки пожарной безопасности | Пожарная лестница | В местах нахождения пожарной лестницы | 250x0.21x250.00, материал Транслюцентная ПВХ-пленка
ESTETICA SPUTNIK | NPU-2424 | a11046 | Знак безопасности NPU-2424.F04"Огнетушитель" | 400 | Комплектация | ТА | F04 - Огнетушитель | Знаки пожарной безопасности | Огнетушитель | В местах размещения огнетушителя | 250x0.21x250.00, материал Транслюцентная ПВХ-пленка
ESTETICA SPUTNIK | NPU-2424 | a7674 | Знак безопасности NPU-2424.F05"Телефон для использования при пожаре" | 400 | Комплектация | ТА | F05 - Телефон для использования при пожаре (в том числе телефон прямой связи с пожарной охраной) | Знаки пожарной безопасности | Телефон для использования при пожаре (в том числе телефон прямой связи с пожарной охраной) | В местах размещения телефона, по которому можно вызвать пожарную охрану | 250x0.21x250.00, материал Транслюцентная ПВХ-пленка
ESTETICA SPUTNIK | NPU-2424 | a7677 | Знак безопасности NPU-2424.F06"Место размещения средств противопожарной защиты" | 400 | Комплектация | ТА | F06 - Место размещения нескольких средств противопожарной защиты | Знаки пожарной безопасности | Место размещения нескольких средств противопожарной защиты | В местах одновременного нахождения (размещения) нескольких средств противопожарной защиты | 250x0.21x250.00, материал Транслюцентная ПВХ-пленка
ESTETICA SPUTNIK | NPU-2424 | a7675 | Знак безопасности NPU-2424.F08"Пожарный сухотрубный стояк" | 400 | Комплектация | ТА | F08 - Пожарный сухотрубный стояк | Знаки пожарной безопасности | Пожарный сухотрубный стояк | В местах нахождения пожарного сухотрубного стояка | 250x0.21x250.00, материал Транслюцентная ПВХ-пленка
ESTETICA SPUTNIK | NPU-2424 | a2312 | Знак безопасности NPU-2424.F09"Пожарный гидрант" | 400 | Комплектация | ТА | F09 - Пожарный гидрант | Знаки пожарной безопасности | Пожарный гидрант | У мест нахождения подземных пожарных гидрантов. На знаке должны быть цифры, обозначающие расстояние от знака до гидранта, м. Расстояние от знака до края проезда пожарных автомобилей должно быть не более расстояния опознавания знака | 250x0.21x250.00, материал Транслюцентная ПВХ-пленка
ESTETICA SPUTNIK | NPU-2424 | a7676 | Знак безопасности NPU-2424.F10"Кнопка включения установок пожарной автоматики" | 400 | Комплектация | ТА | F10 - Кнопка включения установок (систем) пожарной автоматики | Знаки пожарной безопасности | Кнопка включения установок (систем) пожарной автоматики | В местах ручного пуска установок пожарной сигнализации, пожаротушения и (или) систем противодымной защиты. В местах (пунктах) подачи сигнала пожарной тревоги | 250x0.21x250.00, материал Транслюцентная ПВХ-пленка
ESTETICA SPUTNIK | NPU-2424 | a11058 | Знак безопасности NPU-2424.F11"Звуковой оповещатель пожарной тревоги" | 400 | Комплектация | ТА | F11 - Звуковой оповещатель пожарной тревоги | Знаки пожарной безопасности | Звуковой оповещатель пожарной тревоги | В местах нахождения звукового оповещателя или совместно со знаком F10 Кнопка включения установок (систем) пожарной автоматики | 250x0.21x250.00, материал Транслюцентная ПВХ-пленка
ESTETICA SPUTNIK | NPU-2424 | a36299 | Знак безопасности NPU-2424.F13"Пожарный кран (ПК)" | 400 | Комплектация | ТА | F13 - Пожарный кран (ПК) | Знаки пожарной безопасности | Пожарный кран | В местах нахождения комплекта пожарного крана с пожарным рукавом и стволом | 250x0.21x250.00, материал Транслюцентная ПВХ-пленка
ESTETICA SPUTNIK | NPU-2424 | a34970 | Знак безопасности NPU-2424.F21"Насосная станция пожаротушения" | 400 | Комплектация | ТА | F21 - Насосная станция пожаротушения | Знаки пожарной безопасности | Насосная станция пожаротушения | В местах нахождения насосных станций пожаротушения | 250x0.21x250.00, материал Транслюцентная ПВХ-пленка
ESTETICA SPUTNIK | NPU-2424 | a20999 | Знак безопасности NPU-2424.F22"Станция пожаротушения" | 400 | Комплектация | ТА | F41 - Насосная станция | Знаки пожарной безопасности | Насосная станция | В местах нахождения насосной станции | 250x0.21x250.00, материал Транслюцентная ПВХ-пленка
ESTETICA SPUTNIK | NPU-2424 | a22532 | Знак безопасности NPU-2424.N16"Указатель выезда" | 400 | Комплектация | ТА | N16 - Указатель выезда | Знаки безопасности автомобильных стоянок | Указатель выезда | Над воротами выезда из автомобильной стоянки, над выездами с этажей автомобильной стоянки | 250x0.21x250.00, материал Транслюцентная ПВХ-пленка
ESTETICA SPUTNIK | NPU-2424 | a22533 | Знак безопасности NPU-2424.N17"Указатель въезда" | 400 | Комплектация | ТА | N17 - Указатель въезда | Знаки безопасности автомобильных стоянок | Указатель въезда | Над воротами въезда в автомобильную стоянку, над въездами на этажи автомобильной стоянки | 250x0.21x250.00, материал Транслюцентная ПВХ-пленка
ESTETICA SPUTNIK | NPU-2424 | a28572 | Знак безопасности NPU-2424.T15"Электрощитовая" | 400 | Комплектация | ТА | T15 - Электрощитовая | Знаки индивидуального исполнения | Электрощитовая | На стенах, стойках, элементах конструкций трансформаторных подстанций. Вблизи распределительных щитов | 250x0.21x250.00, материал Транслюцентная ПВХ-пленка
METEOR | NPU-2714 | a20363 | Знак безопасности NPU-2714.D01"Символ доступ. для инвалидов" | 200 | Комплектация | ТА | D01 - Символы доступности для инвалидов в креслах колясках | Указательные и знаки доступности мгн | Символы доступности для инвалидов в креслах колясках | На стенах в помещениях, оборудованных для инвалидов в креслах колясках | 270x0.21x135.00, материал Транслюцентная ПВХ-пленка
METEOR | NPU-2714 | a20364 | Знак безопасности NPU-2714.D02"Символы доступ. для инвалидов всех категорий" | 200 | Комплектация | ТА | D02 - Символы доступности для инвалидов всех категорий | Указательные и знаки доступности мгн | Символы доступности для инвалидов всех категорий | На стенах в помещениях, оборудованных для инвалидов всех категорий | 270x0.21x135.00, материал Транслюцентная ПВХ-пленка
METEOR | NPU-2714 | a20365 | Знак безопасности NPU-2714.D03"Места для инвалидов,пожилых людей,людей с детьми" | 200 | Комплектация | ТА | D03 - Место для инвалидов, пожилых людей, людей с детьми | Указательные и знаки доступности мгн | Место для инвалидов, пожилых людей, людей с детьми | На стенах в помещениях, оборудованных для инвалидов, пожилых людей, людей с детьми | 270x0.21x135.00, материал Транслюцентная ПВХ-пленка
METEOR | NPU-2714 | a20366 | Знак безопасности NPU-2714.D04"Эскалатор (подъёмник)" | 200 | Комплектация | ТА | D04 - Эскалатор (подъемник) | Указательные и знаки доступности мгн | Эскалатор (подъемник) | В местах расположения эскалатора (подъемника) | 270x0.21x135.00, материал Транслюцентная ПВХ-пленка
METEOR | NPU-2714 | a20301 | Знак безопасности NPU-2714.E01-01"Выход здесь (лев.)" | 200 | Комплектация | ТА | E01-01 - Выход здесь (левосторонний) | Эвакуационные знаки безопасности | Выход здесь (левосторонний) | Над дверями (или на дверях) эвакуационных выходов, открывающихся с левой стороны. На стенах помещений вместе с направляющей стрелкой для указания направления движения к эвакуационному выходу | 270x0.21x135.00, материал Транслюцентная ПВХ-пленка
METEOR | NPU-2714 | a20302 | Знак безопасности NPU-2714.E01-02"Выход здесь (прав.)" | 200 | Комплектация | ТА | E01-02 - Выход здесь (правосторонний) | Эвакуационные знаки безопасности | Выход здесь (правосторонний) | Над дверями (или на дверях) эвакуационных выходов, открывающихся с правой стороны. На стенах помещений вместе с направляющей стрелкой для указания направления движения к эвакуационному выходу | 270x0.21x135.00, материал Транслюцентная ПВХ-пленка
METEOR | NPU-2714 | a9783 | Знак безопасности NPU-2714.E03"Напр. к эвакуационному выходу направо" | 200 | Комплектация | ТА | E03 - Направление к эвакуационному выходу направо | Эвакуационные знаки безопасности | Направление к эвакуационному выходу направо | На стенах помещений для указания направления движения к эвакуационному выходу | 270x0.21x135.00, материал Транслюцентная ПВХ-пленка
METEOR | NPU-2714 | a9784 | Знак безопасности NPU-2714.E04"Напр. к эвакуационному выходу налево" | 200 | Комплектация | ТА | E04 - Направление к эвакуационному выходу налево | Эвакуационные знаки безопасности | Направление к эвакуационному выходу налево | На стенах помещений для указания направления движения к эвакуационному выходу | 270x0.21x135.00, материал Транслюцентная ПВХ-пленка
METEOR | NPU-2714 | a10857 | Знак безопасности NPU-2714.E05"Напр. к эвакуационному выходу направо вверх" | 200 | Комплектация | ТА | E05 - Направление к эвакуационному выходу направо вверх | Эвакуационные знаки безопасности | Направление к эвакуационному выходу направо вверх | На стенах помещений для указания направления движения к эвакуационному выходу по наклонной плоскости | 270x0.21x135.00, материал Транслюцентная ПВХ-пленка
METEOR | NPU-2714 | a10859 | Знак безопасности NPU-2714.E06"Напр. к эвакуационному выходу налево вверх" | 200 | Комплектация | ТА | E06 - Направление к эвакуационному выходу налево вверх | Эвакуационные знаки безопасности | Направление к эвакуационному выходу налево вверх | На стенах помещений для указания направления движения к эвакуационному выходу по наклонной плоскости | 270x0.21x135.00, материал Транслюцентная ПВХ-пленка
METEOR | NPU-2714 | a10861 | Знак безопасности NPU-2714.E07"Напр. к эвакуационному выходу направо вниз" | 200 | Комплектация | ТА | E07 - Направление к эвакуационному выходу направо вниз | Эвакуационные знаки безопасности | Направление к эвакуационному выходу направо вниз | На стенах помещений для указания направления движения к эвакуационному выходу по наклонной плоскости | 270x0.21x135.00, материал Транслюцентная ПВХ-пленка
METEOR | NPU-2714 | a13818 | Знак безопасности NPU-2714.E08"Напр. к эвакуационному выходу налево вниз" | 200 | Комплектация | ТА | E08 - Направление к эвакуационному выходу налево вниз | Эвакуационные знаки безопасности | Направление к эвакуационному выходу налево вниз | На стенах помещений для указания направления движения к эвакуационному выходу по наклонной плоскости | 270x0.21x135.00, материал Транслюцентная ПВХ-пленка
METEOR | NPU-2714 | a10408 | Знак безопасности NPU-2714.E09"Указ. двери эвакуац. выхода (прав.)" | 200 | Комплектация | ТА | E09 - Указатель двери эвакуационного выхода (правосторонний) | Эвакуационные знаки безопасности | Указатель двери эвакуационного выхода (правосторонний) | Над дверями эвакуационных выходов | 270x0.21x135.00, материал Транслюцентная ПВХ-пленка
METEOR | NPU-2714 | a9785 | Знак безопасности NPU-2714.E10"Указ. двери эвакуационного выхода (лев.)" | 200 | Комплектация | ТА | E10 - Указатель двери эвакуационного выхода (левосторонний) | Эвакуационные знаки безопасности | Указатель двери эвакуационного выхода (левосторонний) | Над дверями эвакуационных выходов | 270x0.21x135.00, материал Транслюцентная ПВХ-пленка
METEOR | NPU-2714 | a10409 | Знак безопасности NPU-2714.E11"Напр. к эвакуационному выходу прямо (прав.)" | 200 | Комплектация | ТА | E11 - Направление к эвакуационному выходу прямо | Эвакуационные знаки безопасности | Направление к эвакуационному выходу прямо | Над проходами, проемами, в помещениях большой площади. Размещается на верхнем уровне или подвешивается к потолку | 270x0.21x135.00, материал Транслюцентная ПВХ-пленка
METEOR | NPU-2714 | a10407 | Знак безопасности NPU-2714.E12"Напр. к эвакуационному выходу прямо (лев.)" | 200 | Комплектация | ТА | E12 - Направление к эвакуационному выходу прямо | Эвакуационные знаки безопасности | Направление к эвакуационному выходу прямо | Над проходами, проемами, в помещениях большой площади. Размещается на верхнем уровне или подвешивается к потолку | 270x0.21x135.00, материал Транслюцентная ПВХ-пленка
METEOR | NPU-2714 | a10690 | Знак безопасности NPU-2714.E13"Напр. к эвакуац. выходу по лестн. вниз (прав)" | 200 | Комплектация | ТА | E13 - Направление к эвакуационному выходу по лестнице вниз направо | Эвакуационные знаки безопасности | Направление к эвакуационному выходу по лестнице вниз направо | На лестничных площадках и стенах, прилегающих к лестничному маршу | 270x0.21x135.00, материал Транслюцентная ПВХ-пленка
METEOR | NPU-2714 | a20303 | Знак безопасности NPU-2714.E14"Напр. к эвакуац. выходу по лестн. вниз (лев..)" | 200 | Комплектация | ТА | E14 - Направление к эвакуационному выходу по лестнице вниз налево | Эвакуационные знаки безопасности | Направление к эвакуационному выходу по лестнице вниз налево | На лестничных площадках и стенах, прилегающих к лестничному маршу | 270x0.21x135.00, материал Транслюцентная ПВХ-пленка
METEOR | NPU-2714 | a19332 | Знак безопасности NPU-2714.E15"Напр. к эвакуац. выходу по лестн. вверх (прав.)" | 200 | Комплектация | ТА | E15 - Направление к эвакуационному выходу по лестнице вверх направо | Эвакуационные знаки безопасности | Направление к эвакуационному выходу по лестнице вверх направо | На лестничных площадках и стенах, прилегающих к лестничному маршу | 270x0.21x135.00, материал Транслюцентная ПВХ-пленка
METEOR | NPU-2714 | a20304 | Знак безопасности NPU-2714.E16"Напр. к эвакуац. выходу по лестн. вверх (лев.)" | 200 | Комплектация | ТА | E16 - Направление к эвакуационному выходу по лестнице вверх налево | Эвакуационные знаки безопасности | Направление к эвакуационному выходу по лестнице вверх налево | На лестничных площадках и стенах, прилегающих к лестничному маршу | 270x0.21x135.00, материал Транслюцентная ПВХ-пленка
METEOR | NPU-2714 | a20305 | Знак безопасности NPU-2714.E21"Пункт (место) сбора" | 200 | Комплектация | ТА | E21 - Пункт (место) сбора | Эвакуационные знаки безопасности | Пункт (место) сбора | На дверях, стенах помещений и в других местах для обозначения заранее предусмотренных пунктов (мест) сбора людей в случае возникновения пожара, аварии или другой чрезвычайной ситуации | 270x0.21x135.00, материал Транслюцентная ПВХ-пленка
METEOR | NPU-2714 | a9749 | Знак безопасности NPU-2714.E22"Выход" | 200 | Комплектация | ТА | E22 - Выход | Эвакуационные знаки безопасности | Выход | Над дверями эвакуационного выхода или в составе комбинированных знаков безопасности для указания направления движения к эвакуационному выходу | 270x0.21x135.00, материал Транслюцентная ПВХ-пленка
METEOR | NPU-2714 | a10471 | Знак безопасности NPU-2714.E23"Аварийный выход" | 200 | Комплектация | ТА | E23 - Указатель аварийного выхода | Эвакуационные знаки безопасности | Указатель аварийного выхода | Над дверями аварийного выхода | 270x0.21x135.00, материал Транслюцентная ПВХ-пленка
METEOR | NPU-2714 | a9781 | Знак безопасности NPU-2714.E24"Выход-EXIT" | 200 | Комплектация | ТА | E24 - Указатель выхода | Эвакуационные знаки безопасности | Указатель выхода | Над дверями эвакуационного выхода или в составе комбинированных знаков безопасности для указания направления движения к эвакуационному выходу | 270x0.21x135.00, материал Транслюцентная ПВХ-пленка
METEOR | NPU-2714 | a10856 | Знак безопасности NPU-2714.E25"EXIT" | 200 | Комплектация | ТА | E25 - Указатель выхода | Эвакуационные знаки безопасности | Указатель выхода | Над дверями эвакуационного выхода или в составе комбинированных знаков безопасности для указания направления движения к эвакуационному выходу | 270x0.21x135.00, материал Транслюцентная ПВХ-пленка
METEOR | NPU-2714 | a20306 | Знак безопасности NPU-2714.E30"Направление к эвакуационному выходу направо" | 200 | Комплектация | ТА | E30 - Направление к эвакуационному выходу направо | Эвакуационные знаки безопасности | Направление к эвакуационному выходу направо | На стенах помещений, в дверных проемах для указания направления движения к эвакуационному выходу | 270x0.21x135.00, материал Транслюцентная ПВХ-пленка
METEOR | NPU-2714 | a20307 | Знак безопасности NPU-2714.E31"Направление к эвакуационному выходу налево" | 200 | Комплектация | ТА | E31 - Направление к эвакуационному выходу налево | Эвакуационные знаки безопасности | Направление к эвакуационному выходу налево | На стенах помещений, в дверных проемах для указания направления движения к эвакуационному выходу | 270x0.21x135.00, материал Транслюцентная ПВХ-пленка
METEOR | NPU-2714 | a20308 | Знак безопасности NPU-2714.E32"Напр. к эвакуационному выходу налево" | 200 | Комплектация | ТА | E32 - Направление к эвакуационному выходу налево | Эвакуационные знаки безопасности | Направление к эвакуационному выходу налево | На стенах помещений, над проходами и проемами для указания направления движения к эвакуационному выходу | 270x0.21x135.00, материал Транслюцентная ПВХ-пленка
METEOR | NPU-2714 | a20309 | Знак безопасности NPU-2714.E33"Напр. к эвакуационному выходу налево вниз" | 200 | Комплектация | ТА | E33 - Направление к эвакуационному выходу налево вниз | Эвакуационные знаки безопасности | Направление к эвакуационному выходу налево вниз | На стенах помещений для указания направления движения к эвакуационному выходу по наклонной плоскости | 270x0.21x135.00, материал Транслюцентная ПВХ-пленка
METEOR | NPU-2714 | a20310 | Знак безопасности NPU-2714.E34"Напр. к эвакуационному выходу налево вверх" | 200 | Комплектация | ТА | E34 - Направление к эвакуационному выходу налево вверх | Эвакуационные знаки безопасности | Направление к эвакуационному выходу налево вверх | На стенах помещений для указания направления движения к эвакуационному выходу по наклонной плоскости | 270x0.21x135.00, материал Транслюцентная ПВХ-пленка
METEOR | NPU-2714 | a20311 | Знак безопасности NPU-2714.E35"Напр. к эвакуационному выходу направо" | 200 | Комплектация | ТА | E35 - Направление к эвакуационному выходу направо | Эвакуационные знаки безопасности | Направление к эвакуационному выходу направо | На стенах помещений, над проходами и проемами для указания направления движения к эвакуационному выходу | 270x0.21x135.00, материал Транслюцентная ПВХ-пленка
METEOR | NPU-2714 | a20312 | Знак безопасности NPU-2714.E36"Напр. к эвакуационному выходу направо вниз" | 200 | Комплектация | ТА | E36 - Направление к эвакуационному выходу направо вниз | Эвакуационные знаки безопасности | Направление к эвакуационному выходу направо вниз | На стенах помещений для указания направления движения к эвакуационному выходу по наклонной плоскости | 270x0.21x135.00, материал Транслюцентная ПВХ-пленка
METEOR | NPU-2714 | a20313 | Знак безопасности NPU-2714.E37"Напр. к эвакуационному выходу направо вверх" | 200 | Комплектация | ТА | E37 - Направление к эвакуационному выходу направо вверх | Эвакуационные знаки безопасности | Направление к эвакуационному выходу направо вверх | На стенах помещений для указания направления движения к эвакуационному выходу по наклонной плоскости | 270x0.21x135.00, материал Транслюцентная ПВХ-пленка
METEOR | NPU-2714 | a20314 | Знак безопасности NPU-2714.E38"Напр. к эвакуационному выходу прямо" | 200 | Комплектация | ТА | E38 - Направление к эвакуационному выходу прямо | Эвакуационные знаки безопасности | Направление к эвакуационному выходу прямо | Над проходами, проемами, в помещениях большой площади. Размещается на верхнем уровне или подвешивается к потолку | 270x0.21x135.00, материал Транслюцентная ПВХ-пленка
METEOR | NPU-2714 | a20315 | Знак безопасности NPU-2714.E39"Указ. двери эвакуац. выхода (прав.)" | 200 | Комплектация | ТА | E39 - Указатель двери эвакуационного выхода (правосторонний) | Эвакуационные знаки безопасности | Указатель двери эвакуационного выхода (правосторонний) | Над дверями эвакуационных выходов | 270x0.21x135.00, материал Транслюцентная ПВХ-пленка
METEOR | NPU-2714 | a20316 | Знак безопасности NPU-2714.E40"Указ. двери эвакуац. выхода (левостор.)" | 200 | Комплектация | ТА | E40 - Указатель двери эвакуационного выхода (левосторонний) | Эвакуационные знаки безопасности | Указатель двери эвакуационного выхода (левосторонний) | Над дверями эвакуационных выходов | 270x0.21x135.00, материал Транслюцентная ПВХ-пленка
METEOR | NPU-2714 | a29406 | Знак безопасности NPU-2714.E43"Запасный выход" | 200 | Комплектация | ТА | E43 - Указатель запасного выхода | Эвакуационные знаки безопасности | Указатель запасного выхода | Над дверями запасного выхода | 270x0.21x135.00, материал Транслюцентная ПВХ-пленка
METEOR | NPU-2714 | a20317 | Знак безопасности NPU-2714.E60-01"Выход для МГН здесь (левосторонний)" | 200 | Комплектация | ТА | E60-01 - Выход для МГН здесь (левосторонний) | Эвакуационные знаки безопасности маломобильных групп населения (мгн) | Выход для МГН здесь (левосторонний) | Над дверями (или на дверях) эвакуационных выходов для МГН, открывающихся с левой стороны. На стенах помещений вместе с направляющей стрелкой для указания направления движения к эвакуационному выходу для МГН | 270x0.21x135.00, материал Транслюцентная ПВХ-пленка
METEOR | NPU-2714 | a20318 | Знак безопасности NPU-2714.E60-02"Выход для МГН здесь (правосторонний)" | 200 | Комплектация | ТА | E60-02 - Выход для МГН здесь (правосторонний) | Эвакуационные знаки безопасности маломобильных групп населения (мгн) | Выход для МГН здесь (правосторонний) | Над дверями (или на дверях) эвакуационных выходов для МГН, открывающихся с правой стороны. На стенах помещений вместе с направляющей стрелкой для указания направления движения к эвакуационному выходу для МГН | 270x0.21x135.00, материал Транслюцентная ПВХ-пленка
METEOR | NPU-2714 | a20319 | Знак безопасности NPU-2714.E61"Указ.выхода для инвал. в креслах колясках (прав)" | 200 | Комплектация | ТА | E61 - Указатель выхода для инвалидов в креслах колясках (правосторонний) | Эвакуационные знаки безопасности маломобильных групп населения (мгн) | Указатель выхода для инвалидов в креслах колясках (правосторонний) | Над дверями эвакуационных выходов, оборудованных для движения на инвалидных креслах колясках | 270x0.21x135.00, материал Транслюцентная ПВХ-пленка
METEOR | NPU-2714 | a20320 | Знак безопасности NPU-2714.E62"Указ. выхода для инвал. в креслах колясках(лев.)" | 200 | Комплектация | ТА | E62 - Указатель выхода для инвалидов в креслах колясках (левосторонний) | Эвакуационные знаки безопасности маломобильных групп населения (мгн) | Указатель выхода для инвалидов в креслах колясках (левосторонний) | Над дверями эвакуационных выходов, оборудованных для движения на инвалидных креслах колясках | 270x0.21x135.00, материал Транслюцентная ПВХ-пленка
METEOR | NPU-2714 | a20321 | Знак безопасности NPU-2714.E63"Указ. выхода для инвал. в креслах колясках(прав)" | 200 | Комплектация | ТА | E63 - Указатель выхода для инвалидов в креслах колясках (правосторонний) | Эвакуационные знаки безопасности маломобильных групп населения (мгн) | Указатель выхода для инвалидов в креслах колясках (правосторонний) | Над дверями эвакуационных выходов, оборудованных для движения на инвалидных креслах колясках | 270x0.21x135.00, материал Транслюцентная ПВХ-пленка
METEOR | NPU-2714 | a20322 | Знак безопасности NPU-2714.E64"Указ. выхода для инвал. в креслах колясках(лев.)" | 200 | Комплектация | ТА | E64 - Указатель выхода для инвалидов в креслах колясках (левосторонний) | Эвакуационные знаки безопасности маломобильных групп населения (мгн) | Указатель выхода для инвалидов в креслах колясках (левосторонний) | Над дверями эвакуационных выходов, оборудованных для движения на инвалидных креслах колясках | 270x0.21x135.00, материал Транслюцентная ПВХ-пленка
METEOR | NPU-2714 | a20323 | Знак безопасности NPU-2714.E65"Пункт (место) сбора МГН (безопасная зона МГН)" | 200 | Комплектация | ТА | E65 - Пункт (место) сбора МГН (безопасная зона МГН) | Эвакуационные знаки безопасности маломобильных групп населения (мгн) | Пункт (место) сбора МГН (безопасная зона МГН) | Для обозначения (идентификации) места сбора, доступного для инвалидов, и размещается на дверях, стенах помещений и в других местах для обозначения пунктов (мест) сбора инвалидов в случае возникновения пожара, аварии или другой чрезвычайной ситуации | 270x0.21x135.00, материал Транслюцентная ПВХ-пленка
METEOR | NPU-2714 | a20324 | Знак безопасности NPU-2714.E66"Напр. движения к безопасной зоне МГН направо" | 200 | Комплектация | ТА | E66 - Направление движения к безопасной зоне для маломобильных групп населения направо | Эвакуационные знаки безопасности маломобильных групп населения (мгн) | Направление движения к безопасной зоне для маломобильных групп населения направо | Для обозначения направления движения к безопасной зоне, в том числе местам ожидания эвакуации у лестнично-лифтовых узлов или прилегающих к ним помещений | 270x0.21x135.00, материал Транслюцентная ПВХ-пленка
METEOR | NPU-2714 | a20325 | Знак безопасности NPU-2714.E67"Напр. движения к безопасной зоне МГН налево" | 200 | Комплектация | ТА | E67 - Направление движения к безопасной зоне для маломобильных групп населения налево | Эвакуационные знаки безопасности маломобильных групп населения (мгн) | Направление движения к безопасной зоне для маломобильных групп населения налево | Для обозначения направления движения к безопасной зоне, в том числе местам ожидания эвакуации у лестнично-лифтовых узлов или прилегающих к ним помещений | 270x0.21x135.00, материал Транслюцентная ПВХ-пленка
METEOR | NPU-2714 | a20326 | Знак безопасности NPU-2714.E68"Безопасная зона для МГН" | 200 | Комплектация | ТА | E68 - Безопасная зона для маломобильных групп (пожаробезопасная зона) | Эвакуационные знаки безопасности маломобильных групп населения (мгн) | Безопасная зона для маломобильных групп (пожаробезопасная зона) | Для обозначения (идентификации) безопасных зон, в том числе мест ожидания эвакуации у лестнично-лифтовых узлов или прилегающих к ним помещений | 270x0.21x135.00, материал Транслюцентная ПВХ-пленка
METEOR | NPU-2714 | a20327 | Знак безопасности NPU-2714.E69"Направ. движения к эвакуац. выходу МГН прямо" | 200 | Комплектация | ТА | E69 - Направление движения к выходу для инвалидов на кресле-коляске прямо | Эвакуационные знаки безопасности маломобильных групп населения (мгн) | Направление движения к выходу для инвалидов на кресле-коляске прямо | Для указания направления движения к эвакуационному выходу для маломобильных групп населения. Применяется, если не все выходы на объекте доступны для инвалидов. Размещается на путях движения вместе с направляющей стрелкой для указания направления движения к доступному выходу. | 270x0.21x135.00, материал Транслюцентная ПВХ-пленка
METEOR | NPU-2714 | a20328 | Знак безопасности NPU-2714.E70"Указ. двери эвакуац. выхода (прав.) для МГН" | 200 | Комплектация | ТА | E70 - Указатель двери эвакуационного выхода (правосторонний) для МГН | Эвакуационные знаки безопасности маломобильных групп населения (мгн) | Указатель двери эвакуационного выхода (правосторонний) для МГН | Над дверями эвакуационных выходов, оборудованных для движения маломобильных групп населения | 270x0.21x135.00, материал Транслюцентная ПВХ-пленка
METEOR | NPU-2714 | a20329 | Знак безопасности NPU-2714.E71"Указ.двери эвакуац. выхода (лев.) для МГН" | 200 | Комплектация | ТА | E71 - Указатель двери эвакуационного выхода (левосторонний) для МГН | Эвакуационные знаки безопасности маломобильных групп населения (мгн) | Указатель двери эвакуационного выхода (левосторонний) для МГН | Над дверями эвакуационных выходов, оборудованных для движения маломобильных групп населения | 270x0.21x135.00, материал Транслюцентная ПВХ-пленка
METEOR | NPU-2714 | a20330 | Знак безопасности NPU-2714.E72"Напр. движения к эвакуац. выходу МГН налево" | 200 | Комплектация | ТА | E72 - Направление движения к выходу для инвалидов на кресле-коляске налево | Эвакуационные знаки безопасности маломобильных групп населения (мгн) | Направление движения к выходу для инвалидов на кресле-коляске налево | Для указания направления движения к эвакуационному выходу для маломобильных групп населения. Применяется, если не все выходы на объекте доступны для инвалидов. Размещается на путях движения вместе с направляющей стрелкой для указания направления движения к доступному выходу. | 270x0.21x135.00, материал Транслюцентная ПВХ-пленка
METEOR | NPU-2714 | a20331 | Знак безопасности NPU-2714.E73"Напр. движения к эвакуац. выходу МГН направо" | 200 | Комплектация | ТА | E73 - Направление движения к эвакуационному выходу МГН направо | Эвакуационные знаки безопасности маломобильных групп населения (мгн) | Направление движения к эвакуационному выходу МГН направо | На стенах помещений, над проходами и проемами, для указания направления движения к эвакуационному выходу для маломобильных групп населения | 270x0.21x135.00, материал Транслюцентная ПВХ-пленка
METEOR | NPU-2714 | a20332 | Знак безопасности NPU-2714.E74"Пункт (место) сбора для МГН (безоп. зона МГН)" | 200 | Комплектация | ТА | E74 - Пункт (место) сбора МГН (безопасная зона МГН) | Эвакуационные знаки безопасности маломобильных групп населения (мгн) | Пункт (место) сбора МГН (безопасная зона МГН) | На дверях, стенах помещений и в других местах для обозначения заранее предусмотренных пунктов (мест) сбора людей МГН в случае возникновения пожара, аварии или другой чрезвычайной ситуации | 270x0.21x135.00, материал Транслюцентная ПВХ-пленка
METEOR | NPU-2714 | a20333 | Знак безопасности NPU-2714.E75"Напр. движ. к пункту сбора(безоп.зоне)МГН налево" | 200 | Комплектация | ТА | E75 - Направление движения к пункту сбора (безопасной зоне) МГН налево | Эвакуационные знаки безопасности маломобильных групп населения (мгн) | Направление движения к пункту сбора (безопасной зоне) МГН налево | На дверях, стенах помещений и в других местах для указания направления движения заранее предусмотренных пунктов (мест) сбора людей МГН в случае возникновения пожара, аварии или другой чрезвычайной ситуации | 270x0.21x135.00, материал Транслюцентная ПВХ-пленка
METEOR | NPU-2714 | a20334 | Знак безопасности NPU-2714.E76"Напр.движ. к пункту сбора(безоп.зоне)МГН направо" | 200 | Комплектация | ТА | E76 - Направление движения к пункту сбора (безопасной зоне) МГН направо | Эвакуационные знаки безопасности маломобильных групп населения (мгн) | Направление движения к пункту сбора (безопасной зоне) МГН направо | На дверях, стенах помещений и в других местах для указания направления движения заранее предусмотренных пунктов (мест) сбора людей МГН в случае возникновения пожара, аварии или другой чрезвычайной ситуации | 270x0.21x135.00, материал Транслюцентная ПВХ-пленка
METEOR | NPU-2714 | a20335 | Знак безопасности NPU-2714.E77"Напр.движ. к пункту сбора(безоп.зоне)МГН прямо" | 200 | Комплектация | ТА | E77 - Направление движения к пункту сбора (безопасной зоне) МГН прямо | Эвакуационные знаки безопасности маломобильных групп населения (мгн) | Направление движения к пункту сбора (безопасной зоне) МГН прямо | Над проходами, проемами, в помещениях большой площади. Размещается на верхнем уровне или подвешивается к потолку | 270x0.21x135.00, материал Транслюцентная ПВХ-пленка
METEOR | NPU-2714 | a20336 | Знак безопасности NPU-2714.E78"Указ. двери пункта сбора(безоп.зоны)МГН(прав)" | 200 | Комплектация | ТА | E78 - Указатель двери пункта сбора (безопасной зоны) МГН (правосторонний) | Эвакуационные знаки безопасности маломобильных групп населения (мгн) | Указатель двери пункта сбора (безопасной зоны) МГН (правосторонний) | Над дверями пунктов сбора (безопасной зоны) МГН | 270x0.21x135.00, материал Транслюцентная ПВХ-пленка
METEOR | NPU-2714 | a20337 | Знак безопасности NPU-2714.E79"Указ. двери пункта сбора(безоп.зоны)МГН(лев.)" | 200 | Комплектация | ТА | E79 - Указатель двери пункта сбора (безопасной зоны) МГН (левосторонний) | Эвакуационные знаки безопасности маломобильных групп населения (мгн) | Указатель двери пункта сбора (безопасной зоны) МГН (левосторонний) | Над дверями пунктов сбора (Безопасной зоны) МГН | 270x0.21x135.00, материал Транслюцентная ПВХ-пленка
METEOR | NPU-2714 | a20341 | Знак безопасности NPU-2714.EC01"Аптечка первой медицинской помощи" | 200 | Комплектация | ТА | EC01 - Аптечка первой медицинской помощи | Знаки медицинского и санитарного назначения | Аптечка первой медицинской помощи | На стенах, дверях помещений для обозначения мест размещения аптечек первой медицинской помощи | 270x0.21x135.00, материал Транслюцентная ПВХ-пленка
METEOR | NPU-2714 | a20342 | Знак безопасности NPU-2714.EC02"Средства выноса (эвакуации) пораженных" | 200 | Комплектация | ТА | EC02 - Средства выноса (эвакуации) пораженных | Знаки медицинского и санитарного назначения | Средства выноса (эвакуации) пораженных | На дверях и стенах помещений в местах размещения средств выноса (эвакуации) пораженных | 270x0.21x135.00, материал Транслюцентная ПВХ-пленка
METEOR | NPU-2714 | a20343 | Знак безопасности NPU-2714.EC03"Пункт приема гигиенических процедур (душевые)" | 200 | Комплектация | ТА | EC03 - Пункт приема гигиенических процедур (душевые) | Знаки медицинского и санитарного назначения | Пункт приема гигиенических процедур (душевые) | На дверях и стенах помещений в местах расположения душевых и т.п. | 270x0.21x135.00, материал Транслюцентная ПВХ-пленка
METEOR | NPU-2714 | a20344 | Знак безопасности NPU-2714.EC04"Пункт обработки глаз" | 200 | Комплектация | ТА | EC04 - Пункт обработки глаз | Знаки медицинского и санитарного назначения | Пункт обработки глаз | На дверях и стенах помещений в местах расположения пункта обработки глаз | 270x0.21x135.00, материал Транслюцентная ПВХ-пленка
METEOR | NPU-2714 | a20345 | Знак безопасности NPU-2714.EC05"Медицинский кабинет" | 200 | Комплектация | ТА | EC05 - Медицинский кабинет | Знаки медицинского и санитарного назначения | Медицинский кабинет | На дверях медицинских кабинетов | 270x0.21x135.00, материал Транслюцентная ПВХ-пленка
METEOR | NPU-2714 | a20346 | Знак безопасности NPU-2714.EC06"Тел.связи с мед. пунктом (скорой мед. помощью)" | 200 | Комплектация | ТА | EC06 - Телефон связи с медицинским пунктом (скорой медицинской помощью) | Знаки медицинского и санитарного назначения | Телефон связи с медицинским пунктом (скорой медицинской помощью) | В местах установки телефонов | 270x0.21x135.00, материал Транслюцентная ПВХ-пленка
METEOR | NPU-2714 | a20347 | Знак безопасности NPU-2714.EC07"Не входить!" | 200 | Комплектация | ТА | EC07 - Не входить! | Знаки медицинского и санитарного назначения | Не входить! | Устанавливается над входом в медицинские помещения - кабинеты приема врача, рентгеновские кабинеты, лаборатории и.т.д. | 270x0.21x135.00, материал Транслюцентная ПВХ-пленка
METEOR | NPU-2714 | a20348 | Знак безопасности NPU-2714.EC08"Входите" | 200 | Комплектация | ТА | EC08 - Входите | Знаки медицинского и санитарного назначения | Входите | Устанавливается над входом в медицинские помещения - кабинеты приема врача, рентгеновские кабинеты, лаборатории и.т.д. | 270x0.21x135.00, материал Транслюцентная ПВХ-пленка
METEOR | NPU-2714 | a18732 | Знак безопасности NPU-2714.F02"Пожарный кран" | 200 | Комплектация | ТА | F02 - Пожарный кран | Знаки пожарной безопасности | Пожарный кран | В местах нахождения комплекта пожарного крана с пожарным рукавом и стволом | 270x0.21x135.00, материал Транслюцентная ПВХ-пленка
METEOR | NPU-2714 | a20350 | Знак безопасности NPU-2714.F03"Пожарная лестница" | 200 | Комплектация | ТА | F03 - Пожарная лестница | Знаки пожарной безопасности | Пожарная лестница | В местах нахождения пожарной лестницы | 270x0.21x135.00, материал Транслюцентная ПВХ-пленка
METEOR | NPU-2714 | a20351 | Знак безопасности NPU-2714.F04"Огнетушитель" | 200 | Комплектация | ТА | F04 - Огнетушитель | Знаки пожарной безопасности | Огнетушитель | В местах размещения огнетушителя | 270x0.21x135.00, материал Транслюцентная ПВХ-пленка
METEOR | NPU-2714 | a20352 | Знак безопасности NPU-2714.F05"Телефон для использования при пожаре" | 200 | Комплектация | ТА | F05 - Телефон для использования при пожаре (в том числе телефон прямой связи с пожарной охраной) | Знаки пожарной безопасности | Телефон для использования при пожаре (в том числе телефон прямой связи с пожарной охраной) | В местах размещения телефона, по которому можно вызвать пожарную охрану | 270x0.21x135.00, материал Транслюцентная ПВХ-пленка
METEOR | NPU-2714 | a19308 | Знак безопасности NPU-2714.F06"Место размещения средств противопожарной защиты" | 200 | Комплектация | ТА | F06 - Место размещения нескольких средств противопожарной защиты | Знаки пожарной безопасности | Место размещения нескольких средств противопожарной защиты | В местах одновременного нахождения (размещения) нескольких средств противопожарной защиты | 270x0.21x135.00, материал Транслюцентная ПВХ-пленка
METEOR | NPU-2714 | a20353 | Знак безопасности NPU-2714.F07"Пожарный водоисточник" | 200 | Комплектация | ТА | F07 - Пожарный водоисточник | Знаки пожарной безопасности | Пожарный водоисточник | В местах нахождения пожарного водоема или пирса для пожарных машин | 270x0.21x135.00, материал Транслюцентная ПВХ-пленка
METEOR | NPU-2714 | a20354 | Знак безопасности NPU-2714.F08"Пожарный сухотрубный стояк" | 200 | Комплектация | ТА | F08 - Пожарный сухотрубный стояк | Знаки пожарной безопасности | Пожарный сухотрубный стояк | В местах нахождения пожарного сухотрубного стояка | 270x0.21x135.00, материал Транслюцентная ПВХ-пленка
METEOR | NPU-2714 | a20355 | Знак безопасности NPU-2714.F09"Пожарный гидрант" | 200 | Комплектация | ТА | F09 - Пожарный гидрант | Знаки пожарной безопасности | Пожарный гидрант | У мест нахождения подземных пожарных гидрантов. На знаке должны быть цифры, обозначающие расстояние от знака до гидранта, м. Расстояние от знака до края проезда пожарных автомобилей должно быть не более расстояния опознавания знака | 270x0.21x135.00, материал Транслюцентная ПВХ-пленка
METEOR | NPU-2714 | a20356 | Знак безопасности NPU-2714.F10"Кнопка включения установок пожарной автоматики" | 200 | Комплектация | ТА | F10 - Кнопка включения установок (систем) пожарной автоматики | Знаки пожарной безопасности | Кнопка включения установок (систем) пожарной автоматики | В местах ручного пуска установок пожарной сигнализации, пожаротушения и (или) систем противодымной защиты. В местах (пунктах) подачи сигнала пожарной тревоги | 270x0.21x135.00, материал Транслюцентная ПВХ-пленка
METEOR | NPU-2714 | a20357 | Знак безопасности NPU-2714.F11"Звуковой оповещатель пожарной тревоги" | 200 | Комплектация | ТА | F11 - Звуковой оповещатель пожарной тревоги | Знаки пожарной безопасности | Звуковой оповещатель пожарной тревоги | В местах нахождения звукового оповещателя или совместно со знаком F10 Кнопка включения установок (систем) пожарной автоматики | 270x0.21x135.00, материал Транслюцентная ПВХ-пленка
METEOR | NPU-2714 | a36300 | Знак безопасности NPU-2714.F13"Пожарный кран (ПК)" | 200 | Комплектация | ТА | F13 - Пожарный кран (ПК) | Знаки пожарной безопасности | Пожарный кран | В местах нахождения комплекта пожарного крана с пожарным рукавом и стволом | 270x0.21x135.00, материал Транслюцентная ПВХ-пленка
METEOR | NPU-2714 | a17693 | Знак безопасности NPU-2714.F20"Пожар" | 200 | Комплектация | ТА | F20 - Пожар | Знаки пожарной безопасности | Пожар | В местах установки СОУЭ для оповещения о пожаре | 270x0.21x135.00, материал Транслюцентная ПВХ-пленка
METEOR | NPU-2714 | a17694 | Знак безопасности NPU-2714.F21"Насосная станция пожаротушения" | 200 | Комплектация | ТА | F21 - Насосная станция пожаротушения | Знаки пожарной безопасности | Насосная станция пожаротушения | В местах нахождения насосных станций пожаротушения | 270x0.21x135.00, материал Транслюцентная ПВХ-пленка
METEOR | NPU-2714 | a17695 | Знак безопасности NPU-2714.F22"Станция пожаротушения" | 200 | Комплектация | ТА | F22 - Станция пожаротушения | Знаки пожарной безопасности | Станция пожаротушения | В местах нахождения станций пожаротушения | 270x0.21x135.00, материал Транслюцентная ПВХ-пленка
METEOR | NPU-2714 | a17696 | Знак безопасности NPU-2714.F23"Газ-не входи" | 200 | Комплектация | ТА | F23 - Газ! Не входи! | Знаки пожарной безопасности | Газ! Не входи! | Устанавливается над входом в каждое помещение, оборудованное системой газового пожаротушения | 270x0.21x135.00, материал Транслюцентная ПВХ-пленка
METEOR | NPU-2714 | a17697 | Знак безопасности NPU-2714.F24"Газ-уходи" | 200 | Комплектация | ТА | F24 - Газ! Уходи! | Знаки пожарной безопасности | Газ! Уходи! | Устанавливается над выходом из каждого помещения, оборудованного системой газового пожаротушения | 270x0.21x135.00, материал Транслюцентная ПВХ-пленка
METEOR | NPU-2714 | a17698 | Знак безопасности NPU-2714.F25"Порошок-не входи" | 200 | Комплектация | ТА | F25 - Порошок! Не входи! | Знаки пожарной безопасности | Порошок! Не входи! | Устанавливается над входом в каждое помещение, оборудованное системой порошкового пожаротушения | 270x0.21x135.00, материал Транслюцентная ПВХ-пленка
METEOR | NPU-2714 | a17699 | Знак безопасности NPU-2714.F26"Порошок-уходи" | 200 | Комплектация | ТА | F26 - Порошок! Уходи! | Знаки пожарной безопасности | Порошок! Уходи! | Устанавливается над выходом из каждого помещения, оборудованного системой порошкового пожаротушения | 270x0.21x135.00, материал Транслюцентная ПВХ-пленка
METEOR | NPU-2714 | a20358 | Знак безопасности NPU-2714.F30"Указ. движения к пожарному крану налево" | 200 | Комплектация | ТА | F30 - Указатель движения к пожарному крану налево | Знаки пожарной безопасности | Указатель движения к пожарному крану налево | На стенах для указания направления движения к местам размещения пожарного крана | 270x0.21x135.00, материал Транслюцентная ПВХ-пленка
METEOR | NPU-2714 | a20359 | Знак безопасности NPU-2714.F31"Указ. движения к пожарному крану направо" | 200 | Комплектация | ТА | F31 - Указатель движения к пожарному крану направо | Знаки пожарной безопасности | Указатель движения к пожарному крану направо | На стенах для указания направления движения к местам размещения пожарного крана | 270x0.21x135.00, материал Транслюцентная ПВХ-пленка
METEOR | NPU-2714 | a20360 | Знак безопасности NPU-2714.F32"Указ. движения к огнетушителю налево" | 200 | Комплектация | ТА | F32 - Указатель движения к огнетушителю налево | Знаки пожарной безопасности | Указатель движения к огнетушителю налево | На стенах для указания направления движения к местам размещения огнетушителя | 270x0.21x135.00, материал Транслюцентная ПВХ-пленка
METEOR | NPU-2714 | a20361 | Знак безопасности NPU-2714.F33"Указ. движения к огнетушителю направо" | 200 | Комплектация | ТА | F33 - Указатель движения к огнетушителю направо | Знаки пожарной безопасности | Указатель движения к огнетушителю направо | На стенах для указания направления движения к местам размещения огнетушителя | 270x0.21x135.00, материал Транслюцентная ПВХ-пленка
METEOR | NPU-2714 | a20362 | Знак безопасности NPU-2714.F34"Подключение пожарной техники" | 200 | Комплектация | ТА | F34 - Подключение пожарной техники | Знаки пожарной безопасности | Подключение пожарной техники | В местах подключения пожарной техники | 270x0.21x135.00, материал Транслюцентная ПВХ-пленка
METEOR | NPU-2714 | a19295 | Знак безопасности NPU-2714.F35"Пожарный кран и огнетушитель" | 200 | Комплектация | ТА | F35 - Пожарный кран и огнетушитель | Знаки пожарной безопасности | Пожарный кран и огнетушитель | В местах нахождения комплекта пожарного крана с пожарным рукавом и стволом, и огнетушителя | 270x0.21x135.00, материал Транслюцентная ПВХ-пленка
METEOR | NPU-2714 | a28323 | Знак безопасности NPU-2714.F47"Тревога" | 200 | Комплектация | ТА | F47 - Тревога! | Знаки пожарной безопасности | Тревога! | В местах установки СОУЭ для оповещения о пожаре | 270x0.21x135.00, материал Транслюцентная ПВХ-пленка
METEOR | NPU-2714 | a23068 | Знак безопасности NPU-2714.F50"Индивидуальный тепловой пункт" | 200 | Комплектация | ТА | F50 - Индивидуальный тепловой пункт | Знаки пожарной безопасности | Индивидуальный тепловой пункт | В местах нахождения индивидуальных тепловых пунктов | 270x0.21x135.00, материал Транслюцентная ПВХ-пленка
METEOR | NPU-2714 | a16665 | Знак безопасности NPU-2714.N01"Движение к выезду" | 200 | Комплектация | ТА | N01 - Направляющая стрелка | Знаки безопасности автомобильных стоянок | Направляющая стрелка | Для указания направления движения автомобилей к воротам выезда, размещается на стенах (колоннах) на высоте 0,5 и 2 м | 270x0.21x135.00, материал Транслюцентная ПВХ-пленка
METEOR | NPU-2714 | a17820 | Знак безопасности NPU-2714.N02"Выезд" | 200 | Комплектация | ТА | N02 - Указатель выезда | Знаки безопасности автомобильных стоянок | Указатель выезда | Над воротами выезда из автомобильной стоянки, над выездами с этажей автомобильной стоянки | 270x0.21x135.00, материал Транслюцентная ПВХ-пленка
METEOR | NPU-2714 | a17821 | Знак безопасности NPU-2714.N03"Въезд" | 200 | Комплектация | ТА | N03 - Указатель въезда | Знаки безопасности автомобильных стоянок | Указатель въезда | Над воротами въезда в автомобильную стоянку, над въездами на этажи автомобильной стоянки | 270x0.21x135.00, материал Транслюцентная ПВХ-пленка
METEOR | NPU-2714 | a17822 | Знак безопасности NPU-2714.N04"Вход" | 200 | Комплектация | ТА | N04 - Указатель входа | Знаки безопасности автомобильных стоянок | Указатель входа | Над входами на этажи и лестничные клетки | 270x0.21x135.00, материал Транслюцентная ПВХ-пленка
METEOR | NPU-2714 | a17700 | Знак безопасности NPU-2714.N05"Берегись автомобиля" | 200 | Комплектация | ТА | N05 - Берегись автомобиля | Знаки безопасности автомобильных стоянок | Берегись автомобиля | Используется в местах постоянного проезда автомобилей, у ворот въезда/выезда, у въезда/выезда на этажах автомобильной стоянки | 270x0.21x135.00, материал Транслюцентная ПВХ-пленка
METEOR | NPU-2714 | a20338 | Знак безопасности NPU-2714.N06"Направление к воротам выезда прямо" | 200 | Комплектация | ТА | N06 - Направление к воротам выезда прямо | Знаки безопасности автомобильных стоянок | Направление к воротам выезда прямо | Для указания направления движения к воротам выезда из автомобильной стоянки. Подвешивается к потолку над проездом | 270x0.21x135.00, материал Транслюцентная ПВХ-пленка
METEOR | NPU-2714 | a20339 | Знак безопасности NPU-2714.N07"Направление к воротам выезда направо" | 200 | Комплектация | ТА | N07 - Направление к воротам выезда направо | Знаки безопасности автомобильных стоянок | Направление к воротам выезда направо | Для указания направления движения автомобилей к воротам выезда. Подвешивается к потолку над проездом в местах поворотов движения, размещается на стенах (колоннах) на высоте 0,5 и 2 м | 270x0.21x135.00, материал Транслюцентная ПВХ-пленка
METEOR | NPU-2714 | a20340 | Знак безопасности NPU-2714.N08"Направление к воротам выезда налево" | 200 | Комплектация | ТА | N08 - Направление к воротам выезда налево | Знаки безопасности автомобильных стоянок | Направление к воротам выезда налево | Для указания направления движения автомобилей к воротам выезда. Подвешивается к потолку над проездом в местах поворотов движения, размещается на стенах (колоннах) на высоте 0,5 и 2 м | 270x0.21x135.00, материал Транслюцентная ПВХ-пленка
METEORIT S VIRTUS | NPU-3015 | a16555 | Знак безопасности NPU-3015.E03 "Направление к эвакуационному выходу направо" | 350 | Комплектация | ТА | E03 - Направление к эвакуационному выходу направо | Эвакуационные знаки безопасности | Направление к эвакуационному выходу направо | На стенах помещений для указания направления движения к эвакуационному выходу | 300x0.21x150.00, материал Транслюцентная ПВХ-пленка
METEORIT S VIRTUS | NPU-3015 | a16556 | Знак безопасности NPU-3015.E04 "Напр. к эвакуационному выходу налево" | 350 | Комплектация | ТА | E04 - Направление к эвакуационному выходу налево | Эвакуационные знаки безопасности | Направление к эвакуационному выходу налево | На стенах помещений для указания направления движения к эвакуационному выходу | 300x0.21x150.00, материал Транслюцентная ПВХ-пленка
METEORIT S VIRTUS | NPU-3015 | a25505 | Знак безопасности NPU-3015.E05"Напр. к эвакуационному выходу направо вверх" | 350 | Комплектация | ТА | E05 - Направление к эвакуационному выходу направо вверх | Эвакуационные знаки безопасности | Направление к эвакуационному выходу направо вверх | На стенах помещений для указания направления движения к эвакуационному выходу по наклонной плоскости | 300x0.21x150.00, материал Транслюцентная ПВХ-пленка
METEORIT S VIRTUS | NPU-3015 | a25506 | Знак безопасности NPU-3015.E06"Напр. к эвакуационному выходу налево вверх" | 350 | Комплектация | ТА | E06 - Направление к эвакуационному выходу налево вверх | Эвакуационные знаки безопасности | Направление к эвакуационному выходу налево вверх | На стенах помещений для указания направления движения к эвакуационному выходу по наклонной плоскости | 300x0.21x150.00, материал Транслюцентная ПВХ-пленка
METEORIT S VIRTUS | NPU-3015 | a25507 | Знак безопасности NPU-3015.E07"Напр. к эвакуационному выходу направо вниз" | 350 | Комплектация | ТА | E07 - Направление к эвакуационному выходу направо вниз | Эвакуационные знаки безопасности | Направление к эвакуационному выходу направо вниз | На стенах помещений для указания направления движения к эвакуационному выходу по наклонной плоскости | 300x0.21x150.00, материал Транслюцентная ПВХ-пленка
METEORIT S VIRTUS | NPU-3015 | a25508 | Знак безопасности NPU-3015.E08"Напр. к эвакуационному выходу налево вниз" | 350 | Комплектация | ТА | E08 - Направление к эвакуационному выходу налево вниз | Эвакуационные знаки безопасности | Направление к эвакуационному выходу налево вниз | На стенах помещений для указания направления движения к эвакуационному выходу по наклонной плоскости | 300x0.21x150.00, материал Транслюцентная ПВХ-пленка
METEORIT S VIRTUS | NPU-3015 | a25509 | Знак безопасности NPU-3015.E09"Указ. двери эвакуац. выхода (прав.)" | 350 | Комплектация | ТА | E09 - Указатель двери эвакуационного выхода (правосторонний) | Эвакуационные знаки безопасности | Указатель двери эвакуационного выхода (правосторонний) | Над дверями эвакуационных выходов | 300x0.21x150.00, материал Транслюцентная ПВХ-пленка
METEORIT S VIRTUS | NPU-3015 | a16637 | Знак безопасности NPU-3015.E10"Указатель двери эвакуационного выхода (лев.)" | 350 | Комплектация | ТА | E10 - Указатель двери эвакуационного выхода (левосторонний) | Эвакуационные знаки безопасности | Указатель двери эвакуационного выхода (левосторонний) | Над дверями эвакуационных выходов | 300x0.21x150.00, материал Транслюцентная ПВХ-пленка
METEORIT S VIRTUS | NPU-3015 | a25510 | Знак безопасности NPU-3015.E11"Напр. к эвакуационному выходу прямо (прав.)" | 350 | Комплектация | ТА | E11 - Направление к эвакуационному выходу прямо | Эвакуационные знаки безопасности | Направление к эвакуационному выходу прямо | Над проходами, проемами, в помещениях большой площади. Размещается на верхнем уровне или подвешивается к потолку | 300x0.21x150.00, материал Транслюцентная ПВХ-пленка
METEORIT S VIRTUS | NPU-3015 | a25511 | Знак безопасности NPU-3015.E12"Напр. к эвакуационному выходу прямо (лев.)" | 350 | Комплектация | ТА | E12 - Направление к эвакуационному выходу прямо | Эвакуационные знаки безопасности | Направление к эвакуационному выходу прямо | Над проходами, проемами, в помещениях большой площади. Размещается на верхнем уровне или подвешивается к потолку | 300x0.21x150.00, материал Транслюцентная ПВХ-пленка
METEORIT S | NPU-3015 | a16558 | Знак безопасности NPU-3015.E22 "Выход" | 350 | Складской | ТА | E22 - Выход | Эвакуационные знаки безопасности | Выход | Над дверями эвакуационного выхода или в составе комбинированных знаков безопасности для указания направления движения к эвакуационному выходу | 300x0.21x150.00, материал Транслюцентная ПВХ-пленка
METEORIT S VIRTUS | NPU-3015 | a25512 | Знак безопасности NPU-3015.E23"Аварийный выход" | 350 | Комплектация | ТА | E23 - Указатель аварийного выхода | Эвакуационные знаки безопасности | Указатель аварийного выхода | Над дверями аварийного выхода | 300x0.21x150.00, материал Транслюцентная ПВХ-пленка
METEORIT S VIRTUS | NPU-3015 | a25513 | Знак безопасности NPU-3015.E24"Выход-EXIT" | 350 | Комплектация | ТА | E24 - Указатель выхода | Эвакуационные знаки безопасности | Указатель выхода | Над дверями эвакуационного выхода или в составе комбинированных знаков безопасности для указания направления движения к эвакуационному выходу | 300x0.21x150.00, материал Транслюцентная ПВХ-пленка
METEORIT S VIRTUS | NPU-3015 | a25514 | Знак безопасности NPU-3015.E25"EXIT" | 350 | Комплектация | ТА | E25 - Указатель выхода | Эвакуационные знаки безопасности | Указатель выхода | Над дверями эвакуационного выхода или в составе комбинированных знаков безопасности для указания направления движения к эвакуационному выходу | 300x0.21x150.00, материал Транслюцентная ПВХ-пленка
METEORIT S VIRTUS | NPU-3015 | a25515 | Знак безопасности NPU-3015.E32"Напр. к эвакуационному выходу налево" | 350 | Комплектация | ТА | E32 - Направление к эвакуационному выходу налево | Эвакуационные знаки безопасности | Направление к эвакуационному выходу налево | На стенах помещений, над проходами и проемами для указания направления движения к эвакуационному выходу | 300x0.21x150.00, материал Транслюцентная ПВХ-пленка
METEORIT S VIRTUS | NPU-3015 | a25516 | Знак безопасности NPU-3015.E33"Напр. к эвакуационному выходу налево вниз" | 350 | Комплектация | ТА | E33 - Направление к эвакуационному выходу налево вниз | Эвакуационные знаки безопасности | Направление к эвакуационному выходу налево вниз | На стенах помещений для указания направления движения к эвакуационному выходу по наклонной плоскости | 300x0.21x150.00, материал Транслюцентная ПВХ-пленка
METEORIT S VIRTUS | NPU-3015 | a25517 | Знак безопасности NPU-3015.E34"Напр. к эвакуационному выходу налево вверх" | 350 | Комплектация | ТА | E34 - Направление к эвакуационному выходу налево вверх | Эвакуационные знаки безопасности | Направление к эвакуационному выходу налево вверх | На стенах помещений для указания направления движения к эвакуационному выходу по наклонной плоскости | 300x0.21x150.00, материал Транслюцентная ПВХ-пленка
METEORIT S VIRTUS | NPU-3015 | a25518 | Знак безопасности NPU-3015.E35"Напр. к эвакуационному выходу направо" | 350 | Комплектация | ТА | E35 - Направление к эвакуационному выходу направо | Эвакуационные знаки безопасности | Направление к эвакуационному выходу направо | На стенах помещений, над проходами и проемами для указания направления движения к эвакуационному выходу | 300x0.21x150.00, материал Транслюцентная ПВХ-пленка
METEORIT S VIRTUS | NPU-3015 | a25519 | Знак безопасности NPU-3015.E36"Напр. к эвакуационному выходу направо вниз" | 350 | Комплектация | ТА | E36 - Направление к эвакуационному выходу направо вниз | Эвакуационные знаки безопасности | Направление к эвакуационному выходу направо вниз | На стенах помещений для указания направления движения к эвакуационному выходу по наклонной плоскости | 300x0.21x150.00, материал Транслюцентная ПВХ-пленка
METEORIT S VIRTUS | NPU-3015 | a25520 | Знак безопасности NPU-3015.E37"Напр. к эвакуационному выходу направо вверх" | 350 | Комплектация | ТА | E37 - Направление к эвакуационному выходу направо вверх | Эвакуационные знаки безопасности | Направление к эвакуационному выходу направо вверх | На стенах помещений для указания направления движения к эвакуационному выходу по наклонной плоскости | 300x0.21x150.00, материал Транслюцентная ПВХ-пленка
METEORIT S VIRTUS | NPU-3015 | a25521 | Знак безопасности NPU-3015.E38"Напр. к эвакуационному выходу прямо" | 350 | Комплектация | ТА | E38 - Направление к эвакуационному выходу прямо | Эвакуационные знаки безопасности | Направление к эвакуационному выходу прямо | Над проходами, проемами, в помещениях большой площади. Размещается на верхнем уровне или подвешивается к потолку | 300x0.21x150.00, материал Транслюцентная ПВХ-пленка
METEORIT S VIRTUS | NPU-3015 | a25522 | Знак безопасности NPU-3015.E39"Указ. двери эвакуац. выхода (прав.)" | 350 | Комплектация | ТА | E39 - Указатель двери эвакуационного выхода (правосторонний) | Эвакуационные знаки безопасности | Указатель двери эвакуационного выхода (правосторонний) | Над дверями эвакуационных выходов | 300x0.21x150.00, материал Транслюцентная ПВХ-пленка
METEORIT S VIRTUS | NPU-3015 | a25523 | Знак безопасности NPU-3015.E40"Указ. двери эвакуац. выхода (левостор.)" | 350 | Комплектация | ТА | E40 - Указатель двери эвакуационного выхода (левосторонний) | Эвакуационные знаки безопасности | Указатель двери эвакуационного выхода (левосторонний) | Над дверями эвакуационных выходов | 300x0.21x150.00, материал Транслюцентная ПВХ-пленка
METEORIT S | NPU-3015 | a35029 | Знак безопасности NPU-3015.E43"Запасный выход" | 350 | Комплектация | ТА | E43 - Указатель запасного выхода | Эвакуационные знаки безопасности | Указатель запасного выхода | Над дверями запасного выхода | 300x0.21x150.00, материал Транслюцентная ПВХ-пленка
METEORIT S | NPU-3015 | a29999 | Знак безопасности NPU-3015.E61"Указ.выхода для инвал. в креслах колясках (прав)" | 350 | Комплектация | ТА | E61 - Указатель выхода для инвалидов в креслах колясках (правосторонний) | Эвакуационные знаки безопасности маломобильных групп населения (мгн) | Указатель выхода для инвалидов в креслах колясках (правосторонний) | Над дверями эвакуационных выходов, оборудованных для движения на инвалидных креслах колясках | 300x0.21x150.00, материал Транслюцентная ПВХ-пленка
METEORIT S VIRTUS | NPU-3015 | a25524 | Знак безопасности NPU-3015.E68"Безопасная зона для МГН" | 350 | Комплектация | ТА | E68 - Безопасная зона для маломобильных групп (пожаробезопасная зона) | Эвакуационные знаки безопасности маломобильных групп населения (мгн) | Безопасная зона для маломобильных групп (пожаробезопасная зона) | Для обозначения (идентификации) безопасных зон, в том числе мест ожидания эвакуации у лестнично-лифтовых узлов или прилегающих к ним помещений | 300x0.21x150.00, материал Транслюцентная ПВХ-пленка
METEORIT S VIRTUS | NPU-3015 | a25525 | Знак безопасности NPU-3015.E69"Напр. движения к эвакуац. выходу МГН прямо" | 350 | Комплектация | ТА | E69 - Направление движения к выходу для инвалидов на кресле-коляске прямо | Эвакуационные знаки безопасности маломобильных групп населения (мгн) | Направление движения к выходу для инвалидов на кресле-коляске прямо | Для указания направления движения к эвакуационному выходу для маломобильных групп населения. Применяется, если не все выходы на объекте доступны для инвалидов. Размещается на путях движения вместе с направляющей стрелкой для указания направления движения к доступному выходу. | 300x0.21x150.00, материал Транслюцентная ПВХ-пленка
METEORIT S VIRTUS | NPU-3015 | a25526 | Знак безопасности NPU-3015.E70"Указ. двери эвакуац. выхода (прав.) для МГН" | 350 | Комплектация | ТА | E70 - Указатель двери эвакуационного выхода (правосторонний) для МГН | Эвакуационные знаки безопасности маломобильных групп населения (мгн) | Указатель двери эвакуационного выхода (правосторонний) для МГН | Над дверями эвакуационных выходов, оборудованных для движения маломобильных групп населения | 300x0.21x150.00, материал Транслюцентная ПВХ-пленка
METEORIT S VIRTUS | NPU-3015 | a25527 | Знак безопасности NPU-3015.E71"Указ. двери эвакуац. выхода (лев.) для МГН" | 350 | Комплектация | ТА | E71 - Указатель двери эвакуационного выхода (левосторонний) для МГН | Эвакуационные знаки безопасности маломобильных групп населения (мгн) | Указатель двери эвакуационного выхода (левосторонний) для МГН | Над дверями эвакуационных выходов, оборудованных для движения маломобильных групп населения | 300x0.21x150.00, материал Транслюцентная ПВХ-пленка
METEORIT S VIRTUS | NPU-3015 | a25528 | Знак безопасности NPU-3015.E72"Напр. движения к эвакуац. выходу МГН налево" | 350 | Комплектация | ТА | E72 - Направление движения к выходу для инвалидов на кресле-коляске налево | Эвакуационные знаки безопасности маломобильных групп населения (мгн) | Направление движения к выходу для инвалидов на кресле-коляске налево | Для указания направления движения к эвакуационному выходу для маломобильных групп населения. Применяется, если не все выходы на объекте доступны для инвалидов. Размещается на путях движения вместе с направляющей стрелкой для указания направления движения к доступному выходу. | 300x0.21x150.00, материал Транслюцентная ПВХ-пленка
METEORIT S VIRTUS | NPU-3015 | a25529 | Знак безопасности NPU-3015.E73"Напр. движения к эвакуац. выходу МГН направо" | 350 | Комплектация | ТА | E73 - Направление движения к эвакуационному выходу МГН направо | Эвакуационные знаки безопасности маломобильных групп населения (мгн) | Направление движения к эвакуационному выходу МГН направо | На стенах помещений, над проходами и проемами, для указания направления движения к эвакуационному выходу для маломобильных групп населения | 300x0.21x150.00, материал Транслюцентная ПВХ-пленка
METEORIT S VIRTUS | NPU-3015 | a25530 | Знак безопасности NPU-3015.E74"Пункт (место) сбора для МГН (безоп. зона МГН)" | 350 | Комплектация | ТА | E74 - Пункт (место) сбора МГН (безопасная зона МГН) | Эвакуационные знаки безопасности маломобильных групп населения (мгн) | Пункт (место) сбора МГН (безопасная зона МГН) | На дверях, стенах помещений и в других местах для обозначения заранее предусмотренных пунктов (мест) сбора людей МГН в случае возникновения пожара, аварии или другой чрезвычайной ситуации | 300x0.21x150.00, материал Транслюцентная ПВХ-пленка
METEORIT S VIRTUS | NPU-3015 | a25531 | Знак безопасности NPU-3015.E75"Напр. движ. к пункту сбора(безоп.зоне)МГН налево" | 350 | Комплектация | ТА | E75 - Направление движения к пункту сбора (безопасной зоне) МГН налево | Эвакуационные знаки безопасности маломобильных групп населения (мгн) | Направление движения к пункту сбора (безопасной зоне) МГН налево | На дверях, стенах помещений и в других местах для указания направления движения заранее предусмотренных пунктов (мест) сбора людей МГН в случае возникновения пожара, аварии или другой чрезвычайной ситуации | 300x0.21x150.00, материал Транслюцентная ПВХ-пленка
METEORIT S VIRTUS | NPU-3015 | a25532 | Знак безопасности NPU-3015.E76"Напр.движ. к пункту сбора(безоп.зоне)МГН направо" | 350 | Комплектация | ТА | E76 - Направление движения к пункту сбора (безопасной зоне) МГН направо | Эвакуационные знаки безопасности маломобильных групп населения (мгн) | Направление движения к пункту сбора (безопасной зоне) МГН направо | На дверях, стенах помещений и в других местах для указания направления движения заранее предусмотренных пунктов (мест) сбора людей МГН в случае возникновения пожара, аварии или другой чрезвычайной ситуации | 300x0.21x150.00, материал Транслюцентная ПВХ-пленка
METEORIT S VIRTUS | NPU-3015 | a25533 | Знак безопасности NPU-3015.E77"Напр.движ. к пункту сбора(безоп.зоне)МГН прямо" | 350 | Комплектация | ТА | E77 - Направление движения к пункту сбора (безопасной зоне) МГН прямо | Эвакуационные знаки безопасности маломобильных групп населения (мгн) | Направление движения к пункту сбора (безопасной зоне) МГН прямо | Над проходами, проемами, в помещениях большой площади. Размещается на верхнем уровне или подвешивается к потолку | 300x0.21x150.00, материал Транслюцентная ПВХ-пленка
METEORIT S VIRTUS | NPU-3015 | a25534 | Знак безопасности NPU-3015.E78"Указ. двери пункта сбора(безоп.зоны)МГН(прав.)" | 350 | Комплектация | ТА | E78 - Указатель двери пункта сбора (безопасной зоны) МГН (правосторонний) | Эвакуационные знаки безопасности маломобильных групп населения (мгн) | Указатель двери пункта сбора (безопасной зоны) МГН (правосторонний) | Над дверями пунктов сбора (безопасной зоны) МГН | 300x0.21x150.00, материал Транслюцентная ПВХ-пленка
METEORIT S VIRTUS | NPU-3015 | a25535 | Знак безопасности NPU-3015.E79"Указ. двери пункта сбора(безоп.зоны)МГН(лев.)" | 350 | Комплектация | ТА | E79 - Указатель двери пункта сбора (безопасной зоны) МГН (левосторонний) | Эвакуационные знаки безопасности маломобильных групп населения (мгн) | Указатель двери пункта сбора (безопасной зоны) МГН (левосторонний) | Над дверями пунктов сбора (Безопасной зоны) МГН | 300x0.21x150.00, материал Транслюцентная ПВХ-пленка
METEORIT S | NPU-3015 | a31130 | Знак безопасности NPU-3015.E90"Дизайн по запросу" | 325 | Заказной | ТА | E90 - Дизайн по запросу | Эвакуационные знаки безопасности | Знак безопасности, изготавливаемый по согласованию с заказчиком | Размещается согласно назначению | 300x0.21x150.00, материал Транслюцентная ПВХ-пленка
METEORIT S VIRTUS | NPU-3015 | a25490 | Знак безопасности NPU-3015.EC07"Не входить!" | 350 | Комплектация | ТА | EC07 - Не входить! | Знаки медицинского и санитарного назначения | Не входить! | Устанавливается над входом в медицинские помещения - кабинеты приема врача, рентгеновские кабинеты, лаборатории и.т.д. | 300x0.21x150.00, материал Транслюцентная ПВХ-пленка
METEORIT S VIRTUS | NPU-3015 | a25491 | Знак безопасности NPU-3015.EC08"Входите" | 350 | Комплектация | ТА | EC08 - Входите | Знаки медицинского и санитарного назначения | Входите | Устанавливается над входом в медицинские помещения - кабинеты приема врача, рентгеновские кабинеты, лаборатории и.т.д. | 300x0.21x150.00, материал Транслюцентная ПВХ-пленка
METEORIT S VIRTUS | NPU-3015 | a26750 | Знак безопасности NPU-3015.EC12"Социальная дистанция 1,5м" | 350 | Комплектация | ТА |  |  |  |  | 300x0.21x150.00, материал Транслюцентная ПВХ-пленка
METEORIT S VIRTUS | NPU-3015 | a29521 | Знак безопасности NPU-3015.EC21"Излучение включено!" | 350 | Комплектация | ТА | EC21 - Излучение включено! | Знаки медицинского и санитарного назначения | Излучение включено! | Над входом в медицинские помещения - кабинеты приема врача, рентгеновские кабинеты, лаборатории и.т.д. | 300x0.21x150.00, материал Транслюцентная ПВХ-пленка
METEORIT S | NPU-3015 | a36301 | Знак безопасности NPU-3015.F13"Пожарный кран (ПК)" | 350 | Комплектация | ТА | F13 - Пожарный кран (ПК) | Знаки пожарной безопасности | Пожарный кран | В местах нахождения комплекта пожарного крана с пожарным рукавом и стволом | 300x0.21x150.00, материал Транслюцентная ПВХ-пленка
METEORIT S VIRTUS | NPU-3015 | a25492 | Знак безопасности NPU-3015.F20"Пожар" | 350 | Комплектация | ТА | F20 - Пожар | Знаки пожарной безопасности | Пожар | В местах установки СОУЭ для оповещения о пожаре | 300x0.21x150.00, материал Транслюцентная ПВХ-пленка
METEORIT S VIRTUS | NPU-3015 | a25493 | Знак безопасности NPU-3015.F21"Насосная станция пожаротушения" | 350 | Комплектация | ТА | F21 - Насосная станция пожаротушения | Знаки пожарной безопасности | Насосная станция пожаротушения | В местах нахождения насосных станций пожаротушения | 300x0.21x150.00, материал Транслюцентная ПВХ-пленка
METEORIT S VIRTUS | NPU-3015 | a25494 | Знак безопасности NPU-3015.F22"Станция пожаротушения" | 350 | Комплектация | ТА | F22 - Станция пожаротушения | Знаки пожарной безопасности | Станция пожаротушения | В местах нахождения станций пожаротушения | 300x0.21x150.00, материал Транслюцентная ПВХ-пленка
METEORIT S VIRTUS | NPU-3015 | a25495 | Знак безопасности NPU-3015.F23"Газ-не входи" | 350 | Комплектация | ТА | F23 - Газ! Не входи! | Знаки пожарной безопасности | Газ! Не входи! | Устанавливается над входом в каждое помещение, оборудованное системой газового пожаротушения | 300x0.21x150.00, материал Транслюцентная ПВХ-пленка
METEORIT S VIRTUS | NPU-3015 | a25496 | Знак безопасности NPU-3015.F24"Газ-уходи" | 350 | Комплектация | ТА | F24 - Газ! Уходи! | Знаки пожарной безопасности | Газ! Уходи! | Устанавливается над выходом из каждого помещения, оборудованного системой газового пожаротушения | 300x0.21x150.00, материал Транслюцентная ПВХ-пленка
METEORIT S VIRTUS | NPU-3015 | a25497 | Знак безопасности NPU-3015.F25"Порошок-не входи" | 350 | Комплектация | ТА | F25 - Порошок! Не входи! | Знаки пожарной безопасности | Порошок! Не входи! | Устанавливается над входом в каждое помещение, оборудованное системой порошкового пожаротушения | 300x0.21x150.00, материал Транслюцентная ПВХ-пленка
METEORIT S VIRTUS | NPU-3015 | a25498 | Знак безопасности NPU-3015.F26"Порошок-уходи" | 350 | Комплектация | ТА | F26 - Порошок! Уходи! | Знаки пожарной безопасности | Порошок! Уходи! | Устанавливается над выходом из каждого помещения, оборудованного системой порошкового пожаротушения | 300x0.21x150.00, материал Транслюцентная ПВХ-пленка
METEORIT S VIRTUS | NPU-3015 | a25499 | Знак безопасности NPU-3015.F30"Указ. движения к пожарному крану налево" | 350 | Комплектация | ТА | F30 - Указатель движения к пожарному крану налево | Знаки пожарной безопасности | Указатель движения к пожарному крану налево | На стенах для указания направления движения к местам размещения пожарного крана | 300x0.21x150.00, материал Транслюцентная ПВХ-пленка
METEORIT S VIRTUS | NPU-3015 | a25500 | Знак безопасности NPU-3015.F31"Указ. движения к пожарному крану направо" | 350 | Комплектация | ТА | F31 - Указатель движения к пожарному крану направо | Знаки пожарной безопасности | Указатель движения к пожарному крану направо | На стенах для указания направления движения к местам размещения пожарного крана | 300x0.21x150.00, материал Транслюцентная ПВХ-пленка
METEORIT S VIRTUS | NPU-3015 | a25501 | Знак безопасности NPU-3015.F32"Указ. движения к огнетушителю налево" | 350 | Комплектация | ТА | F32 - Указатель движения к огнетушителю налево | Знаки пожарной безопасности | Указатель движения к огнетушителю налево | На стенах для указания направления движения к местам размещения огнетушителя | 300x0.21x150.00, материал Транслюцентная ПВХ-пленка
METEORIT S VIRTUS | NPU-3015 | a25502 | Знак безопасности NPU-3015.F33"Указ. движения к огнетушителю направо" | 350 | Комплектация | ТА | F33 - Указатель движения к огнетушителю направо | Знаки пожарной безопасности | Указатель движения к огнетушителю направо | На стенах для указания направления движения к местам размещения огнетушителя | 300x0.21x150.00, материал Транслюцентная ПВХ-пленка
METEORIT S VIRTUS | NPU-3015 | a25503 | Знак безопасности NPU-3015.F34"Подключение пожарной техники" | 350 | Комплектация | ТА | F34 - Подключение пожарной техники | Знаки пожарной безопасности | Подключение пожарной техники | В местах подключения пожарной техники | 300x0.21x150.00, материал Транслюцентная ПВХ-пленка
METEORIT S VIRTUS | NPU-3015 | a25504 | Знак безопасности NPU-3015.F35"Пожарный кран и огнетушитель" | 350 | Комплектация | ТА | F35 - Пожарный кран и огнетушитель | Знаки пожарной безопасности | Пожарный кран и огнетушитель | В местах нахождения комплекта пожарного крана с пожарным рукавом и стволом, и огнетушителя | 300x0.21x150.00, материал Транслюцентная ПВХ-пленка
METEORIT S | NPU-3015 | a36040 | Знак безопасности NPU-3015.F47"Тревога" | 350 | Комплектация | ТА | F47 - Тревога! | Знаки пожарной безопасности | Тревога! | В местах установки СОУЭ для оповещения о пожаре | 300x0.21x150.00, материал Транслюцентная ПВХ-пленка
METEORIT S VIRTUS | NPU-3015 | a25480 | Знак безопасности NPU-3015.N01"Движение к выезду" | 350 | Комплектация | ТА | N01 - Направляющая стрелка | Знаки безопасности автомобильных стоянок | Направляющая стрелка | Для указания направления движения автомобилей к воротам выезда, размещается на стенах (колоннах) на высоте 0,5 и 2 м | 300x0.21x150.00, материал Транслюцентная ПВХ-пленка
METEORIT S VIRTUS | NPU-3015 | a25481 | Знак безопасности NPU-3015.N02"Выезд" | 350 | Комплектация | ТА | N02 - Указатель выезда | Знаки безопасности автомобильных стоянок | Указатель выезда | Над воротами выезда из автомобильной стоянки, над выездами с этажей автомобильной стоянки | 300x0.21x150.00, материал Транслюцентная ПВХ-пленка
METEORIT S VIRTUS | NPU-3015 | a25482 | Знак безопасности NPU-3015.N03"Въезд" | 350 | Комплектация | ТА | N03 - Указатель въезда | Знаки безопасности автомобильных стоянок | Указатель въезда | Над воротами въезда в автомобильную стоянку, над въездами на этажи автомобильной стоянки | 300x0.21x150.00, материал Транслюцентная ПВХ-пленка
METEORIT S VIRTUS | NPU-3015 | a25483 | Знак безопасности NPU-3015.N04"Вход" | 350 | Комплектация | ТА | N04 - Указатель входа | Знаки безопасности автомобильных стоянок | Указатель входа | Над входами на этажи и лестничные клетки | 300x0.21x150.00, материал Транслюцентная ПВХ-пленка
METEORIT S VIRTUS | NPU-3015 | a25484 | Знак безопасности NPU-3015.N05"Берегись автомобиля" | 350 | Комплектация | ТА | N05 - Берегись автомобиля | Знаки безопасности автомобильных стоянок | Берегись автомобиля | Используется в местах постоянного проезда автомобилей, у ворот въезда/выезда, у въезда/выезда на этажах автомобильной стоянки | 300x0.21x150.00, материал Транслюцентная ПВХ-пленка
METEORIT S VIRTUS | NPU-3015 | a25485 | Знак безопасности NPU-3015.N09"Осторожно автомобиль" | 350 | Комплектация | ТА | N09 - Осторожно автомобиль | Знаки безопасности автомобильных стоянок | Осторожно автомобиль | Используется в местах постоянного проезда автомобилей, у ворот въезда/выезда, у въезда/выезда на этажах автомобильной стоянки | 300x0.21x150.00, материал Транслюцентная ПВХ-пленка
METEORIT S VIRTUS | NPU-3015 | a25486 | Знак безопасности NPU-3015.N10"Движение к выезду" | 350 | Комплектация | ТА | N10 - Направляющая стрелка | Знаки безопасности автомобильных стоянок | Направляющая стрелка движения в выезду | Для указания направления движения автомобилей к воротам выезда, размещается на стенах (колоннах) на высоте 0,5 и 2 м | 300x0.21x150.00, материал Транслюцентная ПВХ-пленка
METEORIT S VIRTUS | NPU-3015 | a25487 | Знак безопасности NPU-3015.N11"Выезд" | 350 | Комплектация | ТА | N11 - Указатель выезда | Знаки безопасности автомобильных стоянок | Указатель выезда | Над воротами выезда из автомобильной стоянки, над выездами с этажей автомобильной стоянки | 300x0.21x150.00, материал Транслюцентная ПВХ-пленка
METEORIT S VIRTUS | NPU-3015 | a25488 | Знак безопасности NPU-3015.N12"Въезд" | 350 | Комплектация | ТА | N12 - Указатель въезда | Знаки безопасности автомобильных стоянок | Указатель въезда | Над воротами въезда в автомобильную стоянку, над въездами на этажи автомобильной стоянки | 300x0.21x150.00, материал Транслюцентная ПВХ-пленка
METEORIT S | NPU-3015 | a32852 | Знак безопасности NPU-3015.T20"Не отключать! Питание систем противопож. защиты!" | 350 | Комплектация | ТА | T20 - Не отключать! Питание систем противопожарной защиты! | Знаки электробезопасности | Не отключать! Питание систем противопожарной защиты! | На фасадной части ПЭСПЗ или самостоятельного НКУ, связанных с системами безопасности. | 300x0.21x150.00, материал Транслюцентная ПВХ-пленка
METEORIT S | NPU-3015 | a32853 | Знак безопасности NPU-3015.T21"Не отключать! Питание пожарной защиты и систем!" | 350 | Комплектация | ТА | T21 - Не отключать! Питание систем противопожарной защиты и связаных с безопасностью систем! | Знаки электробезопасности | Не отключать! Питание систем противопожарной защиты и связаных с безопасностью систем! | На фасадной части ПЭСПЗ, самостоятельного НКУ и щитах(панелях) собственных нужд, связанных с системами безопасности. | 300x0.21x150.00, материал Транслюцентная ПВХ-пленка
METEOR UNIVERSAL S | NPU-3311 | a32664 | Знак безопасности NPU-3311.E01-01"Выход здесь (лев.)" | 350 | Комплектация | ТА | E01-01 - Выход здесь (левосторонний) | Эвакуационные знаки безопасности | Выход здесь (левосторонний) | Над дверями (или на дверях) эвакуационных выходов, открывающихся с левой стороны. На стенах помещений вместе с направляющей стрелкой для указания направления движения к эвакуационному выходу | 330x0.21x110.00, материал Транслюцентная ПВХ-пленка
METEOR UNIVERSAL S | NPU-3311 | a32665 | Знак безопасности NPU-3311.E01-02"Выход здесь (прав.)" | 350 | Комплектация | ТА | E01-02 - Выход здесь (правосторонний) | Эвакуационные знаки безопасности | Выход здесь (правосторонний) | Над дверями (или на дверях) эвакуационных выходов, открывающихся с правой стороны. На стенах помещений вместе с направляющей стрелкой для указания направления движения к эвакуационному выходу | 330x0.21x110.00, материал Транслюцентная ПВХ-пленка
METEOR UNIVERSAL S | NPU-3311 | a32666 | Знак безопасности NPU-3311.E03"Напр. к эвакуационному выходу направо" | 350 | Комплектация | ТА | E03 - Направление к эвакуационному выходу направо | Эвакуационные знаки безопасности | Направление к эвакуационному выходу направо | На стенах помещений для указания направления движения к эвакуационному выходу | 330x0.21x110.00, материал Транслюцентная ПВХ-пленка
METEOR UNIVERSAL S | NPU-3311 | a32667 | Знак безопасности NPU-3311.E04"Напр. к эвакуационному выходу налево" | 350 | Комплектация | ТА | E04 - Направление к эвакуационному выходу налево | Эвакуационные знаки безопасности | Направление к эвакуационному выходу налево | На стенах помещений для указания направления движения к эвакуационному выходу | 330x0.21x110.00, материал Транслюцентная ПВХ-пленка
METEOR UNIVERSAL S | NPU-3311 | a32668 | Знак безопасности NPU-3311.E05"Напр. к эвакуационному выходу направо вверх" | 350 | Комплектация | ТА | E05 - Направление к эвакуационному выходу направо вверх | Эвакуационные знаки безопасности | Направление к эвакуационному выходу направо вверх | На стенах помещений для указания направления движения к эвакуационному выходу по наклонной плоскости | 330x0.21x110.00, материал Транслюцентная ПВХ-пленка
METEOR UNIVERSAL S | NPU-3311 | a32669 | Знак безопасности NPU-3311.E06"Напр. к эвакуационному выходу налево вверх" | 350 | Комплектация | ТА | E06 - Направление к эвакуационному выходу налево вверх | Эвакуационные знаки безопасности | Направление к эвакуационному выходу налево вверх | На стенах помещений для указания направления движения к эвакуационному выходу по наклонной плоскости | 330x0.21x110.00, материал Транслюцентная ПВХ-пленка
METEOR UNIVERSAL S | NPU-3311 | a32670 | Знак безопасности NPU-3311.E07"Напр. к эвакуационному выходу направо вниз" | 350 | Комплектация | ТА | E07 - Направление к эвакуационному выходу направо вниз | Эвакуационные знаки безопасности | Направление к эвакуационному выходу направо вниз | На стенах помещений для указания направления движения к эвакуационному выходу по наклонной плоскости | 330x0.21x110.00, материал Транслюцентная ПВХ-пленка
METEOR UNIVERSAL S | NPU-3311 | a32671 | Знак безопасности NPU-3311.E08"Напр. к эвакуационному выходу налево вниз" | 350 | Комплектация | ТА | E06 - Направление к эвакуационному выходу налево вверх | Эвакуационные знаки безопасности | Направление к эвакуационному выходу налево вверх | На стенах помещений для указания направления движения к эвакуационному выходу по наклонной плоскости | 330x0.21x110.00, материал Транслюцентная ПВХ-пленка
METEOR UNIVERSAL S | NPU-3311 | a32672 | Знак безопасности NPU-3311.E09"Указ. двери эвакуац. выхода (прав.)" | 350 | Комплектация | ТА | E09 - Указатель двери эвакуационного выхода (правосторонний) | Эвакуационные знаки безопасности | Указатель двери эвакуационного выхода (правосторонний) | Над дверями эвакуационных выходов | 330x0.21x110.00, материал Транслюцентная ПВХ-пленка
METEOR UNIVERSAL S | NPU-3311 | a32673 | Знак безопасности NPU-3311.E10"Указ. двери эвакуационного выхода (лев.)" | 350 | Комплектация | ТА | E10 - Указатель двери эвакуационного выхода (левосторонний) | Эвакуационные знаки безопасности | Указатель двери эвакуационного выхода (левосторонний) | Над дверями эвакуационных выходов | 330x0.21x110.00, материал Транслюцентная ПВХ-пленка
METEOR UNIVERSAL S | NPU-3311 | a32674 | Знак безопасности NPU-3311.E11"Напр. к эвакуационному выходу прямо (прав.)" | 350 | Комплектация | ТА | E11 - Направление к эвакуационному выходу прямо | Эвакуационные знаки безопасности | Направление к эвакуационному выходу прямо | Над проходами, проемами, в помещениях большой площади. Размещается на верхнем уровне или подвешивается к потолку | 330x0.21x110.00, материал Транслюцентная ПВХ-пленка
METEOR UNIVERSAL S | NPU-3311 | a32675 | Знак безопасности NPU-3311.E12"Напр. к эвакуационному выходу прямо (лев.)" | 350 | Комплектация | ТА | E12 - Направление к эвакуационному выходу прямо | Эвакуационные знаки безопасности | Направление к эвакуационному выходу прямо | Над проходами, проемами, в помещениях большой площади. Размещается на верхнем уровне или подвешивается к потолку | 330x0.21x110.00, материал Транслюцентная ПВХ-пленка
METEOR UNIVERSAL S | NPU-3311 | a32676 | Знак безопасности NPU-3311.E13"Напр. к эвакуац. выходу по лестн. вниз (прав.)" | 350 | Комплектация | ТА | E13 - Направление к эвакуационному выходу по лестнице вниз направо | Эвакуационные знаки безопасности | Направление к эвакуационному выходу по лестнице вниз направо | На лестничных площадках и стенах, прилегающих к лестничному маршу | 330x0.21x110.00, материал Транслюцентная ПВХ-пленка
METEOR UNIVERSAL S | NPU-3311 | a32677 | Знак безопасности NPU-3311.E14"Напр. к эвакуац. выходу по лестн. вниз (лев.)" | 350 | Комплектация | ТА | E14 - Направление к эвакуационному выходу по лестнице вниз налево | Эвакуационные знаки безопасности | Направление к эвакуационному выходу по лестнице вниз налево | На лестничных площадках и стенах, прилегающих к лестничному маршу | 330x0.21x110.00, материал Транслюцентная ПВХ-пленка
METEOR UNIVERSAL S | NPU-3311 | a32678 | Знак безопасности NPU-3311.E15"Напр. к эвакуац. выходу по лестн. вверх (прав.)" | 350 | Комплектация | ТА | E15 - Направление к эвакуационному выходу по лестнице вверх направо | Эвакуационные знаки безопасности | Направление к эвакуационному выходу по лестнице вверх направо | На лестничных площадках и стенах, прилегающих к лестничному маршу | 330x0.21x110.00, материал Транслюцентная ПВХ-пленка
METEOR UNIVERSAL S | NPU-3311 | a32679 | Знак безопасности NPU-3311.E16"Напр. к эвакуац. выходу по лестн. вверх (лев.)" | 350 | Комплектация | ТА | E16 - Направление к эвакуационному выходу по лестнице вверх налево | Эвакуационные знаки безопасности | Направление к эвакуационному выходу по лестнице вверх налево | На лестничных площадках и стенах, прилегающих к лестничному маршу | 330x0.21x110.00, материал Транслюцентная ПВХ-пленка
METEOR UNIVERSAL S | NPU-3311 | a32680 | Знак безопасности NPU-3311.E21"Пункт (место) сбора" | 350 | Комплектация | ТА | E21 - Пункт (место) сбора | Эвакуационные знаки безопасности | Пункт (место) сбора | На дверях, стенах помещений и в других местах для обозначения заранее предусмотренных пунктов (мест) сбора людей в случае возникновения пожара, аварии или другой чрезвычайной ситуации | 330x0.21x110.00, материал Транслюцентная ПВХ-пленка
METEOR UNIVERSAL S | NPU-3311 | a32681 | Знак безопасности NPU-3311.E22"Выход" | 350 | Комплектация | ТА | E22 - Выход | Эвакуационные знаки безопасности | Выход | Над дверями эвакуационного выхода или в составе комбинированных знаков безопасности для указания направления движения к эвакуационному выходу | 330x0.21x110.00, материал Транслюцентная ПВХ-пленка
METEOR UNIVERSAL S | NPU-3311 | a25968 | Знак безопасности NPU-3311.E24"Выход-EXIT" | 350 | Комплектация | ТА | E24 - Указатель выхода | Эвакуационные знаки безопасности | Указатель выхода | Над дверями эвакуационного выхода или в составе комбинированных знаков безопасности для указания направления движения к эвакуационному выходу | 330x0.21x110.00, материал Транслюцентная ПВХ-пленка
METEOR UNIVERSAL S | NPU-3311 | a32682 | Знак безопасности NPU-3311.E25"EXIT" | 350 | Комплектация | ТА | E25 - Указатель выхода | Эвакуационные знаки безопасности | Указатель выхода | Над дверями эвакуационного выхода или в составе комбинированных знаков безопасности для указания направления движения к эвакуационному выходу | 330x0.21x110.00, материал Транслюцентная ПВХ-пленка
METEOR UNIVERSAL S | NPU-3311 | a32683 | Знак безопасности NPU-3311.E29"Направление к эвакуационному выходу вниз" | 350 | Комплектация | ТА | E29 - Направление к эвакуационному выходу вниз | Эвакуационные знаки безопасности | Направление к эвакуационному выходу вниз | На стенах помещений, в дверных проемах для указания направления движения к эвакуационному выходу | 330x0.21x110.00, материал Транслюцентная ПВХ-пленка
METEOR UNIVERSAL S | NPU-3311 | a18585 | Знак безопасности NPU-3311.E30"Направление к эвакуационному выходу направо" | 350 | Комплектация | ТА | E30 - Направление к эвакуационному выходу направо | Эвакуационные знаки безопасности | Направление к эвакуационному выходу направо | На стенах помещений, в дверных проемах для указания направления движения к эвакуационному выходу | 330x0.21x110.00, материал Транслюцентная ПВХ-пленка
METEOR UNIVERSAL S | NPU-3311 | a18586 | Знак безопасности NPU-3311.E31"Направление к эвакуационному выходу налево" | 350 | Комплектация | ТА | E31 - Направление к эвакуационному выходу налево | Эвакуационные знаки безопасности | Направление к эвакуационному выходу налево | На стенах помещений, в дверных проемах для указания направления движения к эвакуационному выходу | 330x0.21x110.00, материал Транслюцентная ПВХ-пленка
METEOR UNIVERSAL S | NPU-3311 | a25969 | Знак безопасности NPU-3311.E32"Напр. к эвакуационному выходу налево" | 350 | Комплектация | ТА | E32 - Направление к эвакуационному выходу налево | Эвакуационные знаки безопасности | Направление к эвакуационному выходу налево | На стенах помещений, над проходами и проемами для указания направления движения к эвакуационному выходу | 330x0.21x110.00, материал Транслюцентная ПВХ-пленка
METEOR UNIVERSAL S | NPU-3311 | a32684 | Знак безопасности NPU-3311.E33"Напр. к эвакуационному выходу налево вниз" | 350 | Комплектация | ТА | E33 - Направление к эвакуационному выходу налево вниз | Эвакуационные знаки безопасности | Направление к эвакуационному выходу налево вниз | На стенах помещений для указания направления движения к эвакуационному выходу по наклонной плоскости | 330x0.21x110.00, материал Транслюцентная ПВХ-пленка
METEOR UNIVERSAL S | NPU-3311 | a32685 | Знак безопасности NPU-3311.E34"Напр. к эвакуационному выходу налево вверх" | 350 | Комплектация | ТА | E34 - Направление к эвакуационному выходу налево вверх | Эвакуационные знаки безопасности | Направление к эвакуационному выходу налево вверх | На стенах помещений для указания направления движения к эвакуационному выходу по наклонной плоскости | 330x0.21x110.00, материал Транслюцентная ПВХ-пленка
METEOR UNIVERSAL S | NPU-3311 | a25970 | Знак безопасности NPU-3311.E35"Напр. к эвакуационному выходу направо" | 350 | Комплектация | ТА | E35 - Направление к эвакуационному выходу направо | Эвакуационные знаки безопасности | Направление к эвакуационному выходу направо | На стенах помещений, над проходами и проемами для указания направления движения к эвакуационному выходу | 330x0.21x110.00, материал Транслюцентная ПВХ-пленка
METEOR UNIVERSAL S | NPU-3311 | a32686 | Знак безопасности NPU-3311.E36"Напр. к эвакуационному выходу направо вниз" | 350 | Комплектация | ТА | E36 - Направление к эвакуационному выходу направо вниз | Эвакуационные знаки безопасности | Направление к эвакуационному выходу направо вниз | На стенах помещений для указания направления движения к эвакуационному выходу по наклонной плоскости | 330x0.21x110.00, материал Транслюцентная ПВХ-пленка
METEOR UNIVERSAL S | NPU-3311 | a32687 | Знак безопасности NPU-3311.E37"Напр. к эвакуационному выходу направо вверх" | 350 | Комплектация | ТА | E37 - Направление к эвакуационному выходу направо вверх | Эвакуационные знаки безопасности | Направление к эвакуационному выходу направо вверх | На стенах помещений для указания направления движения к эвакуационному выходу по наклонной плоскости | 330x0.21x110.00, материал Транслюцентная ПВХ-пленка
METEOR UNIVERSAL S | NPU-3311 | a32688 | Знак безопасности NPU-3311.E38"Напр. к эвакуационному выходу прямо" | 350 | Комплектация | ТА | E38 - Направление к эвакуационному выходу прямо | Эвакуационные знаки безопасности | Направление к эвакуационному выходу прямо | Над проходами, проемами, в помещениях большой площади. Размещается на верхнем уровне или подвешивается к потолку | 330x0.21x110.00, материал Транслюцентная ПВХ-пленка
METEOR UNIVERSAL S | NPU-3311 | a32689 | Знак безопасности NPU-3311.E39"Указ. двери эвакуац. выхода (прав.)" | 350 | Комплектация | ТА | E39 - Указатель двери эвакуационного выхода (правосторонний) | Эвакуационные знаки безопасности | Указатель двери эвакуационного выхода (правосторонний) | Над дверями эвакуационных выходов | 330x0.21x110.00, материал Транслюцентная ПВХ-пленка
METEOR UNIVERSAL S | NPU-3311 | a32690 | Знак безопасности NPU-3311.E40"Указ. двери эвакуац. выхода (левостор.)" | 350 | Комплектация | ТА | E40 - Указатель двери эвакуационного выхода (левосторонний) | Эвакуационные знаки безопасности | Указатель двери эвакуационного выхода (левосторонний) | Над дверями эвакуационных выходов | 330x0.21x110.00, материал Транслюцентная ПВХ-пленка
METEOR UNIVERSAL S | NPU-3311 | a32691 | Знак безопасности NPU-3311.E41"Тамбур-шлюз вход" | 350 | Комплектация | ТА | E41 - Тамбур-шлюз вход | Эвакуационные знаки безопасности | Тамбур-шлюз вход | Над дверями входов в Тамбур-шлюза | 330x0.21x110.00, материал Транслюцентная ПВХ-пленка
METEOR UNIVERSAL S | NPU-3311 | a32692 | Знак безопасности NPU-3311.E42"Тамбур-шлюз выход" | 350 | Комплектация | ТА | E42 - Тамбур-шлюз-выход | Эвакуационные знаки безопасности | Тамбур-шлюз-выход | Над дверями выходов в Тамбур-шлюза | 330x0.21x110.00, материал Транслюцентная ПВХ-пленка
METEOR UNIVERSAL S | NPU-3311 | a32693 | Знак безопасности NPU-3311.E43"Запасный выход" | 350 | Комплектация | ТА | E43 - Указатель запасного выхода | Эвакуационные знаки безопасности | Указатель запасного выхода | Над дверями запасного выхода | 330x0.21x110.00, материал Транслюцентная ПВХ-пленка
METEOR UNIVERSAL S | NPU-3311 | a18510 | Знак безопасности NPU-3311.E61"Указ. выхода для инвал. в креслах колясках(прав)" | 350 | Комплектация | ТА | E61 - Указатель выхода для инвалидов в креслах колясках (правосторонний) | Эвакуационные знаки безопасности маломобильных групп населения (мгн) | Указатель выхода для инвалидов в креслах колясках (правосторонний) | Над дверями эвакуационных выходов, оборудованных для движения на инвалидных креслах колясках | 330x0.21x110.00, материал Транслюцентная ПВХ-пленка
METEOR UNIVERSAL S | NPU-3311 | a18587 | Знак безопасности NPU-3311.E62"Указ. выхода для инвал. в креслах колясках(лев.)" | 350 | Комплектация | ТА | E62 - Указатель выхода для инвалидов в креслах колясках (левосторонний) | Эвакуационные знаки безопасности маломобильных групп населения (мгн) | Указатель выхода для инвалидов в креслах колясках (левосторонний) | Над дверями эвакуационных выходов, оборудованных для движения на инвалидных креслах колясках | 330x0.21x110.00, материал Транслюцентная ПВХ-пленка
METEOR UNIVERSAL S | NPU-3311 | a18588 | Знак безопасности NPU-3311.E63"Указ. выхода для инвал. в креслах колясках(прав)" | 350 | Комплектация | ТА | E63 - Указатель выхода для инвалидов в креслах колясках (правосторонний) | Эвакуационные знаки безопасности маломобильных групп населения (мгн) | Указатель выхода для инвалидов в креслах колясках (правосторонний) | Над дверями эвакуационных выходов, оборудованных для движения на инвалидных креслах колясках | 330x0.21x110.00, материал Транслюцентная ПВХ-пленка
METEOR UNIVERSAL S | NPU-3311 | a18589 | Знак безопасности NPU-3311.E64"Указ. выхода для инвал. в креслах колясках(лев.)" | 350 | Комплектация | ТА | E64 - Указатель выхода для инвалидов в креслах колясках (левосторонний) | Эвакуационные знаки безопасности маломобильных групп населения (мгн) | Указатель выхода для инвалидов в креслах колясках (левосторонний) | Над дверями эвакуационных выходов, оборудованных для движения на инвалидных креслах колясках | 330x0.21x110.00, материал Транслюцентная ПВХ-пленка
METEOR UNIVERSAL S | NPU-3311 | a18590 | Знак безопасности NPU-3311.E66"Напр. движения к безопасной зоне для МГН направо" | 350 | Комплектация | ТА | E66 - Направление движения к безопасной зоне для маломобильных групп населения направо | Эвакуационные знаки безопасности маломобильных групп населения (мгн) | Направление движения к безопасной зоне для маломобильных групп населения направо | Для обозначения направления движения к безопасной зоне, в том числе местам ожидания эвакуации у лестнично-лифтовых узлов или прилегающих к ним помещений | 330x0.21x110.00, материал Транслюцентная ПВХ-пленка
METEOR UNIVERSAL S | NPU-3311 | a18591 | Знак безопасности NPU-3311.E67"Напр. движения к безопасной зоне для МГН налево" | 350 | Комплектация | ТА | E67 - Направление движения к безопасной зоне для маломобильных групп населения налево | Эвакуационные знаки безопасности маломобильных групп населения (мгн) | Направление движения к безопасной зоне для маломобильных групп населения налево | Для обозначения направления движения к безопасной зоне, в том числе местам ожидания эвакуации у лестнично-лифтовых узлов или прилегающих к ним помещений | 330x0.21x110.00, материал Транслюцентная ПВХ-пленка
METEOR UNIVERSAL S | NPU-3311 | a21797 | Знак безопасности NPU-3311.E68"Безопасная зона для МГН" | 350 | Комплектация | ТА | E68 - Безопасная зона для маломобильных групп (пожаробезопасная зона) | Эвакуационные знаки безопасности маломобильных групп населения (мгн) | Безопасная зона для маломобильных групп (пожаробезопасная зона) | Для обозначения (идентификации) безопасных зон, в том числе мест ожидания эвакуации у лестнично-лифтовых узлов или прилегающих к ним помещений | 330x0.21x110.00, материал Транслюцентная ПВХ-пленка
METEOR UNIVERSAL S | NPU-3311 | a31131 | Знак безопасности NPU-3311.E90"Дизайн по запросу" | 325 | Заказной | ТА | E90 - Дизайн по запросу | Эвакуационные знаки безопасности | Знак безопасности, изготавливаемый по согласованию с заказчиком | Размещается согласно назначению | 330x0.21x110.00, материал Транслюцентная ПВХ-пленка
METEOR UNIVERSAL S | NPU-3311 | a33617 | Знак безопасности NPU-3311.F23"ГАЗ! НЕ ВХОДИ!" | 350 | Комплектация | ТА | F23 - Газ! Не входи! | Знаки пожарной безопасности | Газ! Не входи! | Устанавливается над входом в каждое помещение, оборудованное системой газового пожаротушения | 330x0.21x110.00, материал Транслюцентная ПВХ-пленка
METEOR UNIVERSAL S | NPU-3311 | a18592 | Знак безопасности NPU-3311.N06"Направление к воротам выезда прямо" | 350 | Комплектация | ТА | N06 - Направление к воротам выезда прямо | Знаки безопасности автомобильных стоянок | Направление к воротам выезда прямо | Для указания направления движения к воротам выезда из автомобильной стоянки. Подвешивается к потолку над проездом | 330x0.21x110.00, материал Транслюцентная ПВХ-пленка
METEOR UNIVERSAL S | NPU-3311 | a18593 | Знак безопасности NPU-3311.N07"Направление к воротам выезда направо" | 350 | Комплектация | ТА | N07 - Направление к воротам выезда направо | Знаки безопасности автомобильных стоянок | Направление к воротам выезда направо | Для указания направления движения автомобилей к воротам выезда. Подвешивается к потолку над проездом в местах поворотов движения, размещается на стенах (колоннах) на высоте 0,5 и 2 м | 330x0.21x110.00, материал Транслюцентная ПВХ-пленка
METEOR UNIVERSAL S | NPU-3311 | a18594 | Знак безопасности NPU-3311.N08"Направление к воротам выезда налево" | 350 | Комплектация | ТА | N08 - Направление к воротам выезда налево | Знаки безопасности автомобильных стоянок | Направление к воротам выезда налево | Для указания направления движения автомобилей к воротам выезда. Подвешивается к потолку над проездом в местах поворотов движения, размещается на стенах (колоннах) на высоте 0,5 и 2 м | 330x0.21x110.00, материал Транслюцентная ПВХ-пленка
METEOR UNIVERSAL S | NPU-3311 | a36492 | Знак безопасности NPU-3311.N13"Направление к воротам выезда прямо" | 350 | Комплектация | ТА | N13 - Направление к воротам выезда прямо | Знаки безопасности автомобильных стоянок | Направление к воротам выезда прямо | Для указания направления движения к воротам выезда из автомобильной стоянки. Подвешивается к потолку над проездом | 330x0.21x110.00, материал Транслюцентная ПВХ-пленка
METEOR UNIVERSAL S | NPU-3311 | a36487 | Знак безопасности NPU-3311.N14"Направление к воротам выезда направо" | 350 | Комплектация | ТА | N14 - Направление к воротам выезда направо | Знаки безопасности автомобильных стоянок | Направление к воротам выезда направо | Для указания направления движения автомобилей к воротам выезда. Подвешивается к потолку над проездом в местах поворотов движения, размещается на стенах (колоннах) на высоте 0,5 и 2 м | 330x0.21x110.00, материал Транслюцентная ПВХ-пленка
METEOR UNIVERSAL S | NPU-3311 | a36491 | Знак безопасности NPU-3311.N15"Направление к воротам выезда налево" | 350 | Комплектация | ТА | N15 - Направление к воротам выезда налево | Знаки безопасности автомобильных стоянок | Направление к воротам выезда налево | Для указания направления движения автомобилей к воротам выезда. Подвешивается к потолку над проездом в местах поворотов движения, размещается на стенах (колоннах) на высоте 0,5 и 2 м | 330x0.21x110.00, материал Транслюцентная ПВХ-пленка
METEOR UNIVERSAL S | NPU-3311 | a33616 | Знак безопасности NPU-3311.T19"ИДУТ РАБОТЫ!" | 350 | Комплектация | ТА | T19 - Идут работы | Знаки индивидуального исполнения | Идут работы | В местах проведения дежурных работ | 330x0.21x110.00, материал Транслюцентная ПВХ-пленка
UNIVERSAL S | NPU-3413 | a19955 | Знак безопасности NPU-3413.D01"Символ доступ. для инвалидов" | 300 | Комплектация | ТА | D01 - Символы доступности для инвалидов в креслах колясках | Указательные и знаки доступности мгн | Символы доступности для инвалидов в креслах колясках | На стенах в помещениях, оборудованных для инвалидов в креслах колясках | 340x0.21x125.00, материал Транслюцентная ПВХ-пленка
UNIVERSAL S | NPU-3413 | a19956 | Знак безопасности NPU-3413.D02"Символы доступ. для инвалидов всех категорий" | 300 | Комплектация | ТА | D02 - Символы доступности для инвалидов всех категорий | Указательные и знаки доступности мгн | Символы доступности для инвалидов всех категорий | На стенах в помещениях, оборудованных для инвалидов всех категорий | 340x0.21x125.00, материал Транслюцентная ПВХ-пленка
UNIVERSAL S | NPU-3413 | a19957 | Знак безопасности NPU-3413.D03"Места для инвалидов,пожилых людей,людей с детьми" | 300 | Комплектация | ТА | D03 - Место для инвалидов, пожилых людей, людей с детьми | Указательные и знаки доступности мгн | Место для инвалидов, пожилых людей, людей с детьми | На стенах в помещениях, оборудованных для инвалидов, пожилых людей, людей с детьми | 340x0.21x125.00, материал Транслюцентная ПВХ-пленка
UNIVERSAL S | NPU-3413 | a19914 | Знак безопасности NPU-3413.E01-01"Выход здесь (лев.)" | 300 | Комплектация | ТА | E01-01 - Выход здесь (левосторонний) | Эвакуационные знаки безопасности | Выход здесь (левосторонний) | Над дверями (или на дверях) эвакуационных выходов, открывающихся с левой стороны. На стенах помещений вместе с направляющей стрелкой для указания направления движения к эвакуационному выходу | 340x0.21x125.00, материал Транслюцентная ПВХ-пленка
UNIVERSAL S | NPU-3413 | a19915 | Знак безопасности NPU-3413.E01-02"Выход здесь (прав.)" | 300 | Комплектация | ТА | E01-02 - Выход здесь (правосторонний) | Эвакуационные знаки безопасности | Выход здесь (правосторонний) | Над дверями (или на дверях) эвакуационных выходов, открывающихся с правой стороны. На стенах помещений вместе с направляющей стрелкой для указания направления движения к эвакуационному выходу | 340x0.21x125.00, материал Транслюцентная ПВХ-пленка
UNIVERSAL S | NPU-3413 | a16514 | Знак безопасности NPU-3413.E03"Напр. к эвакуационному выходу направо" | 300 | Комплектация | ТА | E03 - Направление к эвакуационному выходу направо | Эвакуационные знаки безопасности | Направление к эвакуационному выходу направо | На стенах помещений для указания направления движения к эвакуационному выходу | 340x0.21x125.00, материал Транслюцентная ПВХ-пленка
UNIVERSAL S | NPU-3413 | a16515 | Знак безопасности NPU-3413.E04"Напр. к эвакуационному выходу налево" | 300 | Комплектация | ТА | E04 - Направление к эвакуационному выходу налево | Эвакуационные знаки безопасности | Направление к эвакуационному выходу налево | На стенах помещений для указания направления движения к эвакуационному выходу | 340x0.21x125.00, материал Транслюцентная ПВХ-пленка
UNIVERSAL S | NPU-3413 | a16516 | Знак безопасности NPU-3413.E05"Напр. к эвакуационному выходу направо вверх" | 300 | Комплектация | ТА | E05 - Направление к эвакуационному выходу направо вверх | Эвакуационные знаки безопасности | Направление к эвакуационному выходу направо вверх | На стенах помещений для указания направления движения к эвакуационному выходу по наклонной плоскости | 340x0.21x125.00, материал Транслюцентная ПВХ-пленка
UNIVERSAL S | NPU-3413 | a16517 | Знак безопасности NPU-3413.E06"Напр. к эвакуационному выходу налево вверх" | 300 | Комплектация | ТА | E06 - Направление к эвакуационному выходу налево вверх | Эвакуационные знаки безопасности | Направление к эвакуационному выходу налево вверх | На стенах помещений для указания направления движения к эвакуационному выходу по наклонной плоскости | 340x0.21x125.00, материал Транслюцентная ПВХ-пленка
UNIVERSAL S | NPU-3413 | a16518 | Знак безопасности NPU-3413.E07"Напр. к эвакуационному выходу направо вниз" | 300 | Комплектация | ТА | E07 - Направление к эвакуационному выходу направо вниз | Эвакуационные знаки безопасности | Направление к эвакуационному выходу направо вниз | На стенах помещений для указания направления движения к эвакуационному выходу по наклонной плоскости | 340x0.21x125.00, материал Транслюцентная ПВХ-пленка
UNIVERSAL S | NPU-3413 | a16519 | Знак безопасности NPU-3413.E08"Напр. к эвакуационному выходу налево вниз" | 300 | Комплектация | ТА | E08 - Направление к эвакуационному выходу налево вниз | Эвакуационные знаки безопасности | Направление к эвакуационному выходу налево вниз | На стенах помещений для указания направления движения к эвакуационному выходу по наклонной плоскости | 340x0.21x125.00, материал Транслюцентная ПВХ-пленка
UNIVERSAL S | NPU-3413 | a16520 | Знак безопасности NPU-3413.E09"Указ. двери эвакуац. выхода (прав.)" | 300 | Комплектация | ТА | E09 - Указатель двери эвакуационного выхода (правосторонний) | Эвакуационные знаки безопасности | Указатель двери эвакуационного выхода (правосторонний) | Над дверями эвакуационных выходов | 340x0.21x125.00, материал Транслюцентная ПВХ-пленка
UNIVERSAL S | NPU-3413 | a16521 | Знак безопасности NPU-3413.E10"Указ. двери эвакуационного выхода (лев.)" | 300 | Комплектация | ТА | E10 - Указатель двери эвакуационного выхода (левосторонний) | Эвакуационные знаки безопасности | Указатель двери эвакуационного выхода (левосторонний) | Над дверями эвакуационных выходов | 340x0.21x125.00, материал Транслюцентная ПВХ-пленка
UNIVERSAL S | NPU-3413 | a16522 | Знак безопасности NPU-3413.E11"Напр. к эвакуационному выходу прямо (прав.)" | 300 | Комплектация | ТА | E11 - Направление к эвакуационному выходу прямо | Эвакуационные знаки безопасности | Направление к эвакуационному выходу прямо | Над проходами, проемами, в помещениях большой площади. Размещается на верхнем уровне или подвешивается к потолку | 340x0.21x125.00, материал Транслюцентная ПВХ-пленка
UNIVERSAL S | NPU-3413 | a16523 | Знак безопасности NPU-3413.E12"Напр. к эвакуационному выходу прямо (лев.)" | 300 | Комплектация | ТА | E12 - Направление к эвакуационному выходу прямо | Эвакуационные знаки безопасности | Направление к эвакуационному выходу прямо | Над проходами, проемами, в помещениях большой площади. Размещается на верхнем уровне или подвешивается к потолку | 340x0.21x125.00, материал Транслюцентная ПВХ-пленка
UNIVERSAL S | NPU-3413 | a16524 | Знак безопасности NPU-3413.E13"Напр. к эвакуац. выходу по лестн. вниз (прав.)" | 300 | Комплектация | ТА | E13 - Направление к эвакуационному выходу по лестнице вниз направо | Эвакуационные знаки безопасности | Направление к эвакуационному выходу по лестнице вниз направо | На лестничных площадках и стенах, прилегающих к лестничному маршу | 340x0.21x125.00, материал Транслюцентная ПВХ-пленка
UNIVERSAL S | NPU-3413 | a16525 | Знак безопасности NPU-3413.E14"Напр. к эвакуац. выходу по лестн. вниз (лев.)" | 300 | Комплектация | ТА | E14 - Направление к эвакуационному выходу по лестнице вниз налево | Эвакуационные знаки безопасности | Направление к эвакуационному выходу по лестнице вниз налево | На лестничных площадках и стенах, прилегающих к лестничному маршу | 340x0.21x125.00, материал Транслюцентная ПВХ-пленка
UNIVERSAL S | NPU-3413 | a16526 | Знак безопасности NPU-3413.E15"Напр. к эвакуац. выходу по лестн. вверх (прав.)" | 300 | Комплектация | ТА | E15 - Направление к эвакуационному выходу по лестнице вверх направо | Эвакуационные знаки безопасности | Направление к эвакуационному выходу по лестнице вверх направо | На лестничных площадках и стенах, прилегающих к лестничному маршу | 340x0.21x125.00, материал Транслюцентная ПВХ-пленка
UNIVERSAL S | NPU-3413 | a16527 | Знак безопасности NPU-3413.E16"Напр. к эвакуац. выходу по лестн. вверх (лев.)" | 300 | Комплектация | ТА | E16 - Направление к эвакуационному выходу по лестнице вверх налево | Эвакуационные знаки безопасности | Направление к эвакуационному выходу по лестнице вверх налево | На лестничных площадках и стенах, прилегающих к лестничному маршу | 340x0.21x125.00, материал Транслюцентная ПВХ-пленка
UNIVERSAL S | NPU-3413 | a19916 | Знак безопасности NPU-3413.E21"Пункт (место) сбора" | 300 | Комплектация | ТА | E21 - Пункт (место) сбора | Эвакуационные знаки безопасности | Пункт (место) сбора | На дверях, стенах помещений и в других местах для обозначения заранее предусмотренных пунктов (мест) сбора людей в случае возникновения пожара, аварии или другой чрезвычайной ситуации | 340x0.21x125.00, материал Транслюцентная ПВХ-пленка
UNIVERSAL S | NPU-3413 | a16528 | Знак безопасности NPU-3413.E22"Выход" | 300 | Складской | ТА | E22 - Выход | Эвакуационные знаки безопасности | Выход | Над дверями эвакуационного выхода или в составе комбинированных знаков безопасности для указания направления движения к эвакуационному выходу | 340x0.21x125.00, материал Транслюцентная ПВХ-пленка
UNIVERSAL S | NPU-3413 | a16529 | Знак безопасности NPU-3413.E23"Аварийный выход" | 300 | Комплектация | ТА | E23 - Указатель аварийного выхода | Эвакуационные знаки безопасности | Указатель аварийного выхода | Над дверями аварийного выхода | 340x0.21x125.00, материал Транслюцентная ПВХ-пленка
UNIVERSAL S | NPU-3413 | a16530 | Знак безопасности NPU-3413.E24"Выход-EXIT" | 300 | Комплектация | ТА | E24 - Указатель выхода | Эвакуационные знаки безопасности | Указатель выхода | Над дверями эвакуационного выхода или в составе комбинированных знаков безопасности для указания направления движения к эвакуационному выходу | 340x0.21x125.00, материал Транслюцентная ПВХ-пленка
UNIVERSAL S | NPU-3413 | a16531 | Знак безопасности NPU-3413.E25"EXIT" | 300 | Комплектация | ТА | E25 - Указатель выхода | Эвакуационные знаки безопасности | Указатель выхода | Над дверями эвакуационного выхода или в составе комбинированных знаков безопасности для указания направления движения к эвакуационному выходу | 340x0.21x125.00, материал Транслюцентная ПВХ-пленка
UNIVERSAL S | NPU-3413 | a19917 | Знак безопасности NPU-3413.E30"Направление к эвакуационному выходу направо" | 300 | Комплектация | ТА | E30 - Направление к эвакуационному выходу направо | Эвакуационные знаки безопасности | Направление к эвакуационному выходу направо | На стенах помещений, в дверных проемах для указания направления движения к эвакуационному выходу | 340x0.21x125.00, материал Транслюцентная ПВХ-пленка
UNIVERSAL S | NPU-3413 | a19918 | Знак безопасности NPU-3413.E31"Направление к эвакуационному выходу налево" | 300 | Комплектация | ТА | E31 - Направление к эвакуационному выходу налево | Эвакуационные знаки безопасности | Направление к эвакуационному выходу налево | На стенах помещений, в дверных проемах для указания направления движения к эвакуационному выходу | 340x0.21x125.00, материал Транслюцентная ПВХ-пленка
UNIVERSAL S | NPU-3413 | a18157 | Знак безопасности NPU-3413.E32"Напр. к эвакуационному выходу налево" | 300 | Комплектация | ТА | E32 - Направление к эвакуационному выходу налево | Эвакуационные знаки безопасности | Направление к эвакуационному выходу налево | На стенах помещений, над проходами и проемами для указания направления движения к эвакуационному выходу | 340x0.21x125.00, материал Транслюцентная ПВХ-пленка
UNIVERSAL S | NPU-3413 | a18158 | Знак безопасности NPU-3413.E33"Напр. к эвакуационному выходу налево вниз" | 300 | Комплектация | ТА | E33 - Направление к эвакуационному выходу налево вниз | Эвакуационные знаки безопасности | Направление к эвакуационному выходу налево вниз | На стенах помещений для указания направления движения к эвакуационному выходу по наклонной плоскости | 340x0.21x125.00, материал Транслюцентная ПВХ-пленка
UNIVERSAL S | NPU-3413 | a18159 | Знак безопасности NPU-3413.E34"Напр. к эвакуационному выходу налево вверх" | 300 | Комплектация | ТА | E34 - Направление к эвакуационному выходу налево вверх | Эвакуационные знаки безопасности | Направление к эвакуационному выходу налево вверх | На стенах помещений для указания направления движения к эвакуационному выходу по наклонной плоскости | 340x0.21x125.00, материал Транслюцентная ПВХ-пленка
UNIVERSAL S | NPU-3413 | a18160 | Знак безопасности NPU-3413.E35"Напр. к эвакуационному выходу направо" | 300 | Комплектация | ТА | E35 - Направление к эвакуационному выходу направо | Эвакуационные знаки безопасности | Направление к эвакуационному выходу направо | На стенах помещений, над проходами и проемами для указания направления движения к эвакуационному выходу | 340x0.21x125.00, материал Транслюцентная ПВХ-пленка
UNIVERSAL S | NPU-3413 | a18161 | Знак безопасности NPU-3413.E36"Напр. к эвакуационному выходу направо вниз" | 300 | Комплектация | ТА | E36 - Направление к эвакуационному выходу направо вниз | Эвакуационные знаки безопасности | Направление к эвакуационному выходу направо вниз | На стенах помещений для указания направления движения к эвакуационному выходу по наклонной плоскости | 340x0.21x125.00, материал Транслюцентная ПВХ-пленка
UNIVERSAL S | NPU-3413 | a18162 | Знак безопасности NPU-3413.E37"Напр. к эвакуационному выходу направо вверх" | 300 | Комплектация | ТА | E37 - Направление к эвакуационному выходу направо вверх | Эвакуационные знаки безопасности | Направление к эвакуационному выходу направо вверх | На стенах помещений для указания направления движения к эвакуационному выходу по наклонной плоскости | 340x0.21x125.00, материал Транслюцентная ПВХ-пленка
UNIVERSAL S | NPU-3413 | a18163 | Знак безопасности NPU-3413.E38"Напр. к эвакуационному выходу прямо" | 300 | Комплектация | ТА | E38 - Направление к эвакуационному выходу прямо | Эвакуационные знаки безопасности | Направление к эвакуационному выходу прямо | Над проходами, проемами, в помещениях большой площади. Размещается на верхнем уровне или подвешивается к потолку | 340x0.21x125.00, материал Транслюцентная ПВХ-пленка
UNIVERSAL S | NPU-3413 | a18164 | Знак безопасности NPU-3413.E39"Указ. двери эвакуац. выхода (прав.)" | 300 | Комплектация | ТА | E39 - Указатель двери эвакуационного выхода (правосторонний) | Эвакуационные знаки безопасности | Указатель двери эвакуационного выхода (правосторонний) | Над дверями эвакуационных выходов | 340x0.21x125.00, материал Транслюцентная ПВХ-пленка
UNIVERSAL S | NPU-3413 | a18165 | Знак безопасности NPU-3413.E40"Указ. двери эвакуац. выхода (левостор.)" | 300 | Комплектация | ТА | E40 - Указатель двери эвакуационного выхода (левосторонний) | Эвакуационные знаки безопасности | Указатель двери эвакуационного выхода (левосторонний) | Над дверями эвакуационных выходов | 340x0.21x125.00, материал Транслюцентная ПВХ-пленка
UNIVERSAL S | NPU-3413 | a19184 | Знак безопасности NPU-3413.E41"Тамбур-шлюз вход" | 300 | Комплектация | ТА | E41 - Тамбур-шлюз вход | Эвакуационные знаки безопасности | Тамбур-шлюз вход | Над дверями входов в Тамбур-шлюза | 340x0.21x125.00, материал Транслюцентная ПВХ-пленка
UNIVERSAL S | NPU-3413 | a19183 | Знак безопасности NPU-3413.E42"Тамбур-шлюз выход" | 300 | Комплектация | ТА | E42 - Тамбур-шлюз-выход | Эвакуационные знаки безопасности | Тамбур-шлюз-выход | Над дверями выходов из Тамбур-шлюза | 340x0.21x125.00, материал Транслюцентная ПВХ-пленка
UNIVERSAL S | NPU-3413 | a24892 | Знак безопасности NPU-3413.E43"Запасный выход" | 300 | Комплектация | ТА | E43 - Указатель запасного выхода | Эвакуационные знаки безопасности | Указатель запасного выхода | Над дверями запасного выхода | 340x0.21x125.00, материал Транслюцентная ПВХ-пленка
UNIVERSAL S | NPU-3413 | a18572 | Знак безопасности NPU-3413.E61"Указ.выхода для инвал. в креслах колясках (прав)" | 300 | Комплектация | ТА | E61 - Указатель выхода для инвалидов в креслах колясках (правосторонний) | Эвакуационные знаки безопасности маломобильных групп населения (мгн) | Указатель выхода для инвалидов в креслах колясках (правосторонний) | Над дверями эвакуационных выходов, оборудованных для движения на инвалидных креслах колясках | 340x0.21x125.00, материал Транслюцентная ПВХ-пленка
UNIVERSAL S | NPU-3413 | a19921 | Знак безопасности NPU-3413.E62"Указ. выхода для инвал. в креслах колясках(лев.)" | 300 | Комплектация | ТА | E62 - Указатель выхода для инвалидов в креслах колясках (левосторонний) | Эвакуационные знаки безопасности маломобильных групп населения (мгн) | Указатель выхода для инвалидов в креслах колясках (левосторонний) | Над дверями эвакуационных выходов, оборудованных для движения на инвалидных креслах колясках | 340x0.21x125.00, материал Транслюцентная ПВХ-пленка
UNIVERSAL S | NPU-3413 | a19922 | Знак безопасности NPU-3413.E63"Указ. выхода для инвал. в креслах колясках(прав)" | 300 | Комплектация | ТА | E63 - Указатель выхода для инвалидов в креслах колясках (правосторонний) | Эвакуационные знаки безопасности маломобильных групп населения (мгн) | Указатель выхода для инвалидов в креслах колясках (правосторонний) | Над дверями эвакуационных выходов, оборудованных для движения на инвалидных креслах колясках | 340x0.21x125.00, материал Транслюцентная ПВХ-пленка
UNIVERSAL S | NPU-3413 | a19923 | Знак безопасности NPU-3413.E64"Указ. выхода для инвал. в креслах колясках(лев.)" | 300 | Комплектация | ТА | E64 - Указатель выхода для инвалидов в креслах колясках (левосторонний) | Эвакуационные знаки безопасности маломобильных групп населения (мгн) | Указатель выхода для инвалидов в креслах колясках (левосторонний) | Над дверями эвакуационных выходов, оборудованных для движения на инвалидных креслах колясках | 340x0.21x125.00, материал Транслюцентная ПВХ-пленка
UNIVERSAL S | NPU-3413 | a19925 | Знак безопасности NPU-3413.E66"Напр. движения к безопасной зоне МГН направо" | 300 | Комплектация | ТА | E66 - Направление движения к безопасной зоне для маломобильных групп населения направо | Эвакуационные знаки безопасности маломобильных групп населения (мгн) | Направление движения к безопасной зоне для маломобильных групп населения направо | Для обозначения направления движения к безопасной зоне, в том числе местам ожидания эвакуации у лестнично-лифтовых узлов или прилегающих к ним помещений | 340x0.21x125.00, материал Транслюцентная ПВХ-пленка
UNIVERSAL S | NPU-3413 | a19926 | Знак безопасности NPU-3413.E67"Напр. движения к безопасной зоне МГН налево" | 300 | Комплектация | ТА | E67 - Направление движения к безопасной зоне для маломобильных групп населения налево | Эвакуационные знаки безопасности маломобильных групп населения (мгн) | Направление движения к безопасной зоне для маломобильных групп населения налево | Для обозначения направления движения к безопасной зоне, в том числе местам ожидания эвакуации у лестнично-лифтовых узлов или прилегающих к ним помещений | 340x0.21x125.00, материал Транслюцентная ПВХ-пленка
UNIVERSAL S | NPU-3413 | a19927 | Знак безопасности NPU-3413.E68"Безопасная зона для МГН" | 300 | Комплектация | ТА | E68 - Безопасная зона для маломобильных групп (пожаробезопасная зона) | Эвакуационные знаки безопасности маломобильных групп населения (мгн) | Безопасная зона для маломобильных групп (пожаробезопасная зона) | Для обозначения (идентификации) безопасных зон, в том числе мест ожидания эвакуации у лестнично-лифтовых узлов или прилегающих к ним помещений | 340x0.21x125.00, материал Транслюцентная ПВХ-пленка
UNIVERSAL S | NPU-3413 | a19928 | Знак безопасности NPU-3413.E69"Напр. движения к эвакуац. выходу МГН прямо" | 300 | Комплектация | ТА | E69 - Направление движения к выходу для инвалидов на кресле-коляске прямо | Эвакуационные знаки безопасности маломобильных групп населения (мгн) | Направление движения к выходу для инвалидов на кресле-коляске прямо | Для указания направления движения к эвакуационному выходу для маломобильных групп населения. Применяется, если не все выходы на объекте доступны для инвалидов. Размещается на путях движения вместе с направляющей стрелкой для указания направления движения к доступному выходу. | 340x0.21x125.00, материал Транслюцентная ПВХ-пленка
UNIVERSAL S | NPU-3413 | a19929 | Знак безопасности NPU-3413.E70"Указ. двери эвакуац. выхода (прав.) для МГН" | 300 | Комплектация | ТА | E70 - Указатель двери эвакуационного выхода (правосторонний) для МГН | Эвакуационные знаки безопасности маломобильных групп населения (мгн) | Указатель двери эвакуационного выхода (правосторонний) для МГН | Над дверями эвакуационных выходов, оборудованных для движения маломобильных групп населения | 340x0.21x125.00, материал Транслюцентная ПВХ-пленка
UNIVERSAL S | NPU-3413 | a19930 | Знак безопасности NPU-3413.E71"Указ. двери эвакуац. выхода (лев.) для МГН" | 300 | Комплектация | ТА | E71 - Указатель двери эвакуационного выхода (левосторонний) для МГН | Эвакуационные знаки безопасности маломобильных групп населения (мгн) | Указатель двери эвакуационного выхода (левосторонний) для МГН | Над дверями эвакуационных выходов, оборудованных для движения маломобильных групп населения | 340x0.21x125.00, материал Транслюцентная ПВХ-пленка
UNIVERSAL S | NPU-3413 | a19931 | Знак безопасности NPU-3413.E72"Напр. движения к эвакуац. выходу МГН налево" | 300 | Комплектация | ТА | E72 - Направление движения к выходу для инвалидов на кресле-коляске налево | Эвакуационные знаки безопасности маломобильных групп населения (мгн) | Направление движения к выходу для инвалидов на кресле-коляске налево | Для указания направления движения к эвакуационному выходу для маломобильных групп населения. Применяется, если не все выходы на объекте доступны для инвалидов. Размещается на путях движения вместе с направляющей стрелкой для указания направления движения к доступному выходу. | 340x0.21x125.00, материал Транслюцентная ПВХ-пленка
UNIVERSAL S | NPU-3413 | a19932 | Знак безопасности NPU-3413.E73"Напр. движения к эвакуац. выходу МГН направо" | 300 | Комплектация | ТА | E73 - Направление движения к эвакуационному выходу МГН направо | Эвакуационные знаки безопасности маломобильных групп населения (мгн) | Направление движения к эвакуационному выходу МГН направо | На стенах помещений, над проходами и проемами, для указания направления движения к эвакуационному выходу для маломобильных групп населения | 340x0.21x125.00, материал Транслюцентная ПВХ-пленка
UNIVERSAL S | NPU-3413 | a19933 | Знак безопасности NPU-3413.E74"Пункт (место) сбора для МГН (безоп. зона МГН)" | 300 | Комплектация | ТА | E74 - Пункт (место) сбора МГН (безопасная зона МГН) | Эвакуационные знаки безопасности маломобильных групп населения (мгн) | Пункт (место) сбора МГН (безопасная зона МГН) | На дверях, стенах помещений и в других местах для обозначения заранее предусмотренных пунктов (мест) сбора людей МГН в случае возникновения пожара, аварии или другой чрезвычайной ситуации | 340x0.21x125.00, материал Транслюцентная ПВХ-пленка
UNIVERSAL S | NPU-3413 | a19934 | Знак безопасности NPU-3413.E75"Напр. движ. к пункту сбора(безоп.зоне)МГН налево" | 300 | Комплектация | ТА | E75 - Направление движения к пункту сбора (безопасной зоне) МГН налево | Эвакуационные знаки безопасности маломобильных групп населения (мгн) | Направление движения к пункту сбора (безопасной зоне) МГН налево | На дверях, стенах помещений и в других местах для указания направления движения заранее предусмотренных пунктов (мест) сбора людей МГН в случае возникновения пожара, аварии или другой чрезвычайной ситуации | 340x0.21x125.00, материал Транслюцентная ПВХ-пленка
UNIVERSAL S | NPU-3413 | a19935 | Знак безопасности NPU-3413.E76"Напр.движ. к пункту сбора(безоп.зоне)МГН направо" | 300 | Комплектация | ТА | E76 - Направление движения к пункту сбора (безопасной зоне) МГН направо | Эвакуационные знаки безопасности маломобильных групп населения (мгн) | Направление движения к пункту сбора (безопасной зоне) МГН направо | На дверях, стенах помещений и в других местах для указания направления движения заранее предусмотренных пунктов (мест) сбора людей МГН в случае возникновения пожара, аварии или другой чрезвычайной ситуации | 340x0.21x125.00, материал Транслюцентная ПВХ-пленка
UNIVERSAL S | NPU-3413 | a19229 | Знак безопасности NPU-3413.E77"Напр.движ. к пункту сбора(безоп.зоне)МГН прямо" | 300 | Комплектация | ТА | E77 - Направление движения к пункту сбора (безопасной зоне) МГН прямо | Эвакуационные знаки безопасности маломобильных групп населения (мгн) | Направление движения к пункту сбора (безопасной зоне) МГН прямо | Над проходами, проемами, в помещениях большой площади. Размещается на верхнем уровне или подвешивается к потолку | 340x0.21x125.00, материал Транслюцентная ПВХ-пленка
UNIVERSAL S | NPU-3413 | a19230 | Знак безопасности NPU-3413.E78"Указ. двери пункта сбора(безоп.зоны)МГН(прав)" | 300 | Комплектация | ТА | E78 - Указатель двери пункта сбора (безопасной зоны) МГН (правосторонний) | Эвакуационные знаки безопасности маломобильных групп населения (мгн) | Указатель двери пункта сбора (безопасной зоны) МГН (правосторонний) | Над дверями пунктов сбора (безопасной зоны) МГН | 340x0.21x125.00, материал Транслюцентная ПВХ-пленка
UNIVERSAL S | NPU-3413 | a19333 | Знак безопасности NPU-3413.E79"Указ. двери пункта сбора(безоп.зоны)МГН(лев.)") | 300 | Комплектация | ТА | E79 - Указатель двери пункта сбора (безопасной зоны) МГН (левосторонний) | Эвакуационные знаки безопасности маломобильных групп населения (мгн) | Указатель двери пункта сбора (безопасной зоны) МГН (левосторонний) | Над дверями пунктов сбора (Безопасной зоны) МГН | 340x0.21x125.00, материал Транслюцентная ПВХ-пленка
UNIVERSAL S | NPU-3413 | a31132 | Знак безопасности NPU-3413.E90"Дизайн по запросу" | 275 | Заказной | ТА | E90 - Дизайн по запросу | Эвакуационные знаки безопасности | Знак безопасности, изготавливаемый по согласованию с заказчиком | Размещается согласно назначению | 340x0.21x125.00, материал Транслюцентная ПВХ-пленка
UNIVERSAL S | NPU-3413 | a19945 | Знак безопасности NPU-3413.EC07"Не входить!" | 300 | Комплектация | ТА | EC07 - Не входить! | Знаки медицинского и санитарного назначения | Не входить! | Устанавливается над входом в медицинские помещения - кабинеты приема врача, рентгеновские кабинеты, лаборатории и.т.д. | 340x0.21x125.00, материал Транслюцентная ПВХ-пленка
UNIVERSAL S | NPU-3413 | a19946 | Знак безопасности NPU-3413.EC08"Входите" | 300 | Комплектация | ТА | EC08 - Входите | Знаки медицинского и санитарного назначения | Входите | Устанавливается над входом в медицинские помещения - кабинеты приема врача, рентгеновские кабинеты, лаборатории и.т.д. | 340x0.21x125.00, материал Транслюцентная ПВХ-пленка
UNIVERSAL S | NPU-3413 | a18578 | Знак безопасности NPU-3413.F02"Пожарный кран" | 300 | Комплектация | ТА | F02 - Пожарный кран | Знаки пожарной безопасности | Пожарный кран | В местах нахождения комплекта пожарного крана с пожарным рукавом и стволом | 340x0.21x125.00, материал Транслюцентная ПВХ-пленка
UNIVERSAL S | NPU-3413 | a17717 | Знак безопасности NPU-3413.F20"Пожар" | 300 | Комплектация | ТА | F20 - Пожар | Знаки пожарной безопасности | Пожар | В местах установки СОУЭ для оповещения о пожаре | 340x0.21x125.00, материал Транслюцентная ПВХ-пленка
UNIVERSAL S | NPU-3413 | a17718 | Знак безопасности NPU-3413.F21"Насосная станция пожаротушения" | 300 | Комплектация | ТА | F21 - Насосная станция пожаротушения | Знаки пожарной безопасности | Насосная станция пожаротушения | В местах нахождения насосных станций пожаротушения | 340x0.21x125.00, материал Транслюцентная ПВХ-пленка
UNIVERSAL S | NPU-3413 | a17719 | Знак безопасности NPU-3413.F22"Станция пожаротушения" | 300 | Комплектация | ТА | F22 - Станция пожаротушения | Знаки пожарной безопасности | Станция пожаротушения | В местах нахождения станций пожаротушения | 340x0.21x125.00, материал Транслюцентная ПВХ-пленка
UNIVERSAL S | NPU-3413 | a17720 | Знак безопасности NPU-3413.F23"Газ-не входи" | 300 | Комплектация | ТА | F23 - Газ! Не входи! | Знаки пожарной безопасности | Газ! Не входи! | Устанавливается над входом в каждое помещение, оборудованное системой газового пожаротушения | 340x0.21x125.00, материал Транслюцентная ПВХ-пленка
UNIVERSAL S | NPU-3413 | a17721 | Знак безопасности NPU-3413.F24"Газ-уходи" | 300 | Комплектация | ТА | F24 - Газ! Уходи! | Знаки пожарной безопасности | Газ! Уходи! | Устанавливается над выходом из каждого помещения, оборудованного системой газового пожаротушения | 340x0.21x125.00, материал Транслюцентная ПВХ-пленка
UNIVERSAL S | NPU-3413 | a17722 | Знак безопасности NPU-3413.F25"Порошок-не входи" | 300 | Комплектация | ТА | F25 - Порошок! Не входи! | Знаки пожарной безопасности | Порошок! Не входи! | Устанавливается над входом в каждое помещение, оборудованное системой порошкового пожаротушения | 340x0.21x125.00, материал Транслюцентная ПВХ-пленка
UNIVERSAL S | NPU-3413 | a17723 | Знак безопасности NPU-3413.F26"Порошок-уходи" | 300 | Комплектация | ТА | F26 - Порошок! Уходи! | Знаки пожарной безопасности | Порошок! Уходи! | Устанавливается над выходом из каждого помещения, оборудованного системой порошкового пожаротушения | 340x0.21x125.00, материал Транслюцентная ПВХ-пленка
UNIVERSAL S | NPU-3413 | a18579 | Знак безопасности NPU-3413.F30"Указ. движения к пожарному крану налево" | 300 | Комплектация | ТА | F30 - Указатель движения к пожарному крану налево | Знаки пожарной безопасности | Указатель движения к пожарному крану налево | На стенах для указания направления движения к местам размещения пожарного крана | 340x0.21x125.00, материал Транслюцентная ПВХ-пленка
UNIVERSAL S | NPU-3413 | a18580 | Знак безопасности NPU-3413.F31"Указ. движения к пожарному крану направо" | 300 | Комплектация | ТА | F31 - Указатель движения к пожарному крану направо | Знаки пожарной безопасности | Указатель движения к пожарному крану направо | На стенах для указания направления движения к местам размещения пожарного крана | 340x0.21x125.00, материал Транслюцентная ПВХ-пленка
UNIVERSAL S | NPU-3413 | a18581 | Знак безопасности NPU-3413.F32"Указ. движения к огнетушителю налево" | 300 | Комплектация | ТА | F32 - Указатель движения к огнетушителю налево | Знаки пожарной безопасности | Указатель движения к огнетушителю налево | На стенах для указания направления движения к местам размещения огнетушителя | 340x0.21x125.00, материал Транслюцентная ПВХ-пленка
UNIVERSAL S | NPU-3413 | a18582 | Знак безопасности NPU-3413.F33"Указ. движения к огнетушителю направо" | 300 | Комплектация | ТА | F33 - Указатель движения к огнетушителю направо | Знаки пожарной безопасности | Указатель движения к огнетушителю направо | На стенах для указания направления движения к местам размещения огнетушителя | 340x0.21x125.00, материал Транслюцентная ПВХ-пленка
UNIVERSAL S | NPU-3413 | a18583 | Знак безопасности NPU-3413.F34"Подключение пожарной техники" | 300 | Комплектация | ТА | F34 - Подключение пожарной техники | Знаки пожарной безопасности | Подключение пожарной техники | В местах подключения пожарной техники | 340x0.21x125.00, материал Транслюцентная ПВХ-пленка
UNIVERSAL S | NPU-3413 | a18584 | Знак безопасности NPU-3413.F35"Пожарный кран и огнетушитель" | 300 | Комплектация | ТА | F35 - Пожарный кран и огнетушитель | Знаки пожарной безопасности | Пожарный кран и огнетушитель | В местах нахождения комплекта пожарного крана с пожарным рукавом и стволом, и огнетушителя | 340x0.21x125.00, материал Транслюцентная ПВХ-пленка
UNIVERSAL S | NPU-3413 | a19232 | Знак безопасности NPU-3413.F36"Огнетушитель и сухотрубный стояк" | 300 | Комплектация | ТА | F36 - Огнетушитель и сухотрубный стояк | Знаки пожарной безопасности | Огнетушитель и сухотрубный стояк | В местах нахождения огнетушителя и пожарного сухотрубного стояка | 340x0.21x125.00, материал Транслюцентная ПВХ-пленка
UNIVERSAL S | NPU-3413 | a16532 | Знак безопасности NPU-3413.N01"Движение к выезду" | 300 | Комплектация | ТА | N01 - Направляющая стрелка | Знаки безопасности автомобильных стоянок | Направляющая стрелка | Для указания направления движения автомобилей к воротам выезда, размещается на стенах (колоннах) на высоте 0,5 и 2 м | 340x0.21x125.00, материал Транслюцентная ПВХ-пленка
UNIVERSAL S | NPU-3413 | a17835 | Знак безопасности NPU-3413.N02"Выезд" | 300 | Комплектация | ТА | N02 - Указатель выезда | Знаки безопасности автомобильных стоянок | Указатель выезда | Над воротами выезда из автомобильной стоянки, над выездами с этажей автомобильной стоянки | 340x0.21x125.00, материал Транслюцентная ПВХ-пленка
UNIVERSAL S | NPU-3413 | a17836 | Знак безопасности NPU-3413.N03"Въезд" | 300 | Комплектация | ТА | N03 - Указатель въезда | Знаки безопасности автомобильных стоянок | Указатель въезда | Над воротами въезда в автомобильную стоянку, над въездами на этажи автомобильной стоянки | 340x0.21x125.00, материал Транслюцентная ПВХ-пленка
UNIVERSAL S | NPU-3413 | a17837 | Знак безопасности NPU-3413.N04"Вход" | 300 | Комплектация | ТА | N04 - Указатель входа | Знаки безопасности автомобильных стоянок | Указатель входа | Над входами на этажи и лестничные клетки | 340x0.21x125.00, материал Транслюцентная ПВХ-пленка
UNIVERSAL S | NPU-3413 | a17724 | Знак безопасности NPU-3413.N05"Берегись автомобиля" | 300 | Комплектация | ТА | N05 - Берегись автомобиля | Знаки безопасности автомобильных стоянок | Берегись автомобиля | Используется в местах постоянного проезда автомобилей, у ворот въезда/выезда, у въезда/выезда на этажах автомобильной стоянки | 340x0.21x125.00, материал Транслюцентная ПВХ-пленка
UNIVERSAL S | NPU-3413 | a19936 | Знак безопасности NPU-3413.N06"Направление к воротам выезда прямо" | 300 | Комплектация | ТА | N06 - Направление к воротам выезда прямо | Знаки безопасности автомобильных стоянок | Направление к воротам выезда прямо | Для указания направления движения к воротам выезда из автомобильной стоянки. Подвешивается к потолку над проездом | 340x0.21x125.00, материал Транслюцентная ПВХ-пленка
UNIVERSAL S | NPU-3413 | a19937 | Знак безопасности NPU-3413.N07"Направление к воротам выезда направо" | 300 | Комплектация | ТА | N07 - Направление к воротам выезда направо | Знаки безопасности автомобильных стоянок | Направление к воротам выезда направо | Для указания направления движения автомобилей к воротам выезда. Подвешивается к потолку над проездом в местах поворотов движения, размещается на стенах (колоннах) на высоте 0,5 и 2 м | 340x0.21x125.00, материал Транслюцентная ПВХ-пленка
UNIVERSAL S | NPU-3413 | a19938 | Знак безопасности NPU-3413.N08"Направление к воротам выезда налево" | 300 | Комплектация | ТА | N08 - Направление к воротам выезда налево | Знаки безопасности автомобильных стоянок | Направление к воротам выезда налево | Для указания направления движения автомобилей к воротам выезда. Подвешивается к потолку над проездом в местах поворотов движения, размещается на стенах (колоннах) на высоте 0,5 и 2 м | 340x0.21x125.00, материал Транслюцентная ПВХ-пленка
UNIVERSAL S | NPU-3413 | a32134 | Знак безопасности NPU-3413.T19"Идут работы" | 275 | Заказной | ТА | T19 - Идут работы | Знаки индивидуального исполнения | Идут работы | В местах проведения дежурных работ | 340x0.21x125.00, материал Транслюцентная ПВХ-пленка
AZIMUT | NPU-4020 | a36341 | Знак безопасности NPU-4020.E00"Фон" | Цена по запросу | Заказной | ТА | E00 - Фон | Эвакуационные знаки безопасности | Фон | На обратной стороне светового указателя | 400x0.21x200.00, материал Транслюцентная ПВХ-пленка
AZIMUT | NPU-4020 | a36342 | Знак безопасности NPU-4020.E03"Напр. к эвакуационному выходу направо" | Цена по запросу | Заказной | ТА | E03 - Направление к эвакуационному выходу направо | Эвакуационные знаки безопасности | Направление к эвакуационному выходу направо | На стенах помещений для указания направления движения к эвакуационному выходу | 400x0.21x200.00, материал Транслюцентная ПВХ-пленка
AZIMUT | NPU-4020 | a36343 | Знак безопасности NPU-4020.E04"Напр. к эвакуационному выходу налево" | Цена по запросу | Заказной | ТА | E04 - Направление к эвакуационному выходу налево | Эвакуационные знаки безопасности | Направление к эвакуационному выходу налево | На стенах помещений для указания направления движения к эвакуационному выходу | 400x0.21x200.00, материал Транслюцентная ПВХ-пленка
AZIMUT | NPU-4020 | a36344 | Знак безопасности NPU-4020.E05"Напр. к эвакуационному выходу направо вверх" | Цена по запросу | Заказной | ТА | E06 - Направление к эвакуационному выходу налево вверх | Эвакуационные знаки безопасности | Направление к эвакуационному выходу налево вверх | На стенах помещений для указания направления движения к эвакуационному выходу по наклонной плоскости | 400x0.21x200.00, материал Транслюцентная ПВХ-пленка
AZIMUT | NPU-4020 | a36345 | Знак безопасности NPU-4020.E06"Напр. к эвакуационному выходу налево вверх" | Цена по запросу | Заказной | ТА | E06 - Направление к эвакуационному выходу налево вверх | Эвакуационные знаки безопасности | Направление к эвакуационному выходу налево вверх | На стенах помещений для указания направления движения к эвакуационному выходу по наклонной плоскости | 400x0.21x200.00, материал Транслюцентная ПВХ-пленка
AZIMUT | NPU-4020 | a36346 | Знак безопасности NPU-4020.E07"Напр. к эвакуационному выходу направо вниз" | Цена по запросу | Заказной | ТА | E07 - Направление к эвакуационному выходу направо вниз | Эвакуационные знаки безопасности | Направление к эвакуационному выходу направо вниз | На стенах помещений для указания направления движения к эвакуационному выходу по наклонной плоскости | 400x0.21x200.00, материал Транслюцентная ПВХ-пленка
AZIMUT | NPU-4020 | a36347 | Знак безопасности NPU-4020.E08"Напр. к эвакуационному выходу налево вниз" | Цена по запросу | Заказной | ТА | E08 - Направление к эвакуационному выходу налево вниз | Эвакуационные знаки безопасности | Направление к эвакуационному выходу налево вниз | На стенах помещений для указания направления движения к эвакуационному выходу по наклонной плоскости | 400x0.21x200.00, материал Транслюцентная ПВХ-пленка
AZIMUT | NPU-4020 | a36348 | Знак безопасности NPU-4020.E09"Указ. двери эвакуац. выхода (прав.)" | Цена по запросу | Заказной | ТА | E09 - Указатель двери эвакуационного выхода (правосторонний) | Эвакуационные знаки безопасности | Указатель двери эвакуационного выхода (правосторонний) | Над дверями эвакуационных выходов | 400x0.21x200.00, материал Транслюцентная ПВХ-пленка
AZIMUT | NPU-4020 | a36349 | Знак безопасности NPU-4020.E10"Указ. двери эвакуационного выхода (лев.)" | Цена по запросу | Заказной | ТА | E100 - Направление к эвакуационному выходу направо 2 метра | Эвакуационные знаки безопасности | Направление к эвакуационному выходу направо 2 метра | Рядом с дверью эвакуационного выхода | 400x0.21x200.00, материал Транслюцентная ПВХ-пленка
AZIMUT | NPU-4020 | a36350 | Знак безопасности NPU-4020.E11"Напр. к эвакуационному выходу прямо (прав.)" | Цена по запросу | Заказной | ТА | E11 - Направление к эвакуационному выходу прямо | Эвакуационные знаки безопасности | Направление к эвакуационному выходу прямо | Над проходами, проемами, в помещениях большой площади. Размещается на верхнем уровне или подвешивается к потолку | 400x0.21x200.00, материал Транслюцентная ПВХ-пленка
AZIMUT | NPU-4020 | a36351 | Знак безопасности NPU-4020.E12"Напр. к эвакуационному выходу прямо (лев.)" | Цена по запросу | Заказной | ТА | E12 - Направление к эвакуационному выходу прямо | Эвакуационные знаки безопасности | Направление к эвакуационному выходу прямо | Над проходами, проемами, в помещениях большой площади. Размещается на верхнем уровне или подвешивается к потолку | 400x0.21x200.00, материал Транслюцентная ПВХ-пленка
AZIMUT | NPU-4020 | a36352 | Знак безопасности NPU-4020.E22"Выход" | Цена по запросу | Заказной | ТА | E22 - Выход | Эвакуационные знаки безопасности | Выход | Над дверями эвакуационного выхода или в составе комбинированных знаков безопасности для указания направления движения к эвакуационному выходу | 400x0.21x200.00, материал Транслюцентная ПВХ-пленка
AZIMUT | NPU-4020 | a36353 | Знак безопасности NPU-4020.E23"Аварийный выход" | Цена по запросу | Заказной | ТА | E23 - Указатель аварийного выхода | Эвакуационные знаки безопасности | Указатель аварийного выхода | Над дверями аварийного выхода | 400x0.21x200.00, материал Транслюцентная ПВХ-пленка
AZIMUT | NPU-4020 | a36354 | Знак безопасности NPU-4020.E24"Выход-EXIT" | Цена по запросу | Заказной | ТА | E24 - Указатель выхода | Эвакуационные знаки безопасности | Указатель выхода | Над дверями эвакуационного выхода или в составе комбинированных знаков безопасности для указания направления движения к эвакуационному выходу | 400x0.21x200.00, материал Транслюцентная ПВХ-пленка
AZIMUT | NPU-4020 | a36355 | Знак безопасности NPU-4020.E25"EXIT" | Цена по запросу | Заказной | ТА | E25 - Указатель выхода | Эвакуационные знаки безопасности | Указатель выхода | Над дверями эвакуационного выхода или в составе комбинированных знаков безопасности для указания направления движения к эвакуационному выходу | 400x0.21x200.00, материал Транслюцентная ПВХ-пленка
AZIMUT | NPU-4020 | a36356 | Знак безопасности NPU-4020.E32"Напр. к эвакуационному выходу налево" | Цена по запросу | Заказной | ТА | E32 - Направление к эвакуационному выходу налево | Эвакуационные знаки безопасности | Направление к эвакуационному выходу налево | На стенах помещений, над проходами и проемами для указания направления движения к эвакуационному выходу | 400x0.21x200.00, материал Транслюцентная ПВХ-пленка
AZIMUT | NPU-4020 | a36357 | Знак безопасности NPU-4020.E33"Напр. к эвакуационному выходу налево вниз" | Цена по запросу | Заказной | ТА | E33 - Направление к эвакуационному выходу налево вниз | Эвакуационные знаки безопасности | Направление к эвакуационному выходу налево вниз | На стенах помещений для указания направления движения к эвакуационному выходу по наклонной плоскости | 400x0.21x200.00, материал Транслюцентная ПВХ-пленка
AZIMUT | NPU-4020 | a36358 | Знак безопасности NPU-4020.E34"Напр. к эвакуационному выходу налево вверх" | Цена по запросу | Заказной | ТА | E34 - Направление к эвакуационному выходу налево вверх | Эвакуационные знаки безопасности | Направление к эвакуационному выходу налево вверх | На стенах помещений для указания направления движения к эвакуационному выходу по наклонной плоскости | 400x0.21x200.00, материал Транслюцентная ПВХ-пленка
AZIMUT | NPU-4020 | a36359 | Знак безопасности NPU-4020.E35"Напр. к эвакуационному выходу направо" | Цена по запросу | Заказной | ТА | E35 - Направление к эвакуационному выходу направо | Эвакуационные знаки безопасности | Направление к эвакуационному выходу направо | На стенах помещений, над проходами и проемами для указания направления движения к эвакуационному выходу | 400x0.21x200.00, материал Транслюцентная ПВХ-пленка
AZIMUT | NPU-4020 | a36360 | Знак безопасности NPU-4020.E36"Напр. к эвакуационному выходу направо вниз" | Цена по запросу | Заказной | ТА | E36 - Направление к эвакуационному выходу направо вниз | Эвакуационные знаки безопасности | Направление к эвакуационному выходу направо вниз | На стенах помещений для указания направления движения к эвакуационному выходу по наклонной плоскости | 400x0.21x200.00, материал Транслюцентная ПВХ-пленка
AZIMUT | NPU-4020 | a36361 | Знак безопасности NPU-4020.E37"Напр. к эвакуационному выходу направо вверх" | Цена по запросу | Заказной | ТА | E37 - Направление к эвакуационному выходу направо вверх | Эвакуационные знаки безопасности | Направление к эвакуационному выходу направо вверх | На стенах помещений для указания направления движения к эвакуационному выходу по наклонной плоскости | 400x0.21x200.00, материал Транслюцентная ПВХ-пленка
AZIMUT | NPU-4020 | a36362 | Знак безопасности NPU-4020.E38"Напр. к эвакуационному выходу прямо" | Цена по запросу | Заказной | ТА | E38 - Направление к эвакуационному выходу прямо | Эвакуационные знаки безопасности | Направление к эвакуационному выходу прямо | Над проходами, проемами, в помещениях большой площади. Размещается на верхнем уровне или подвешивается к потолку | 400x0.21x200.00, материал Транслюцентная ПВХ-пленка
AZIMUT | NPU-4020 | a36363 | Знак безопасности NPU-4020.E39"Указ. двери эвакуац. выхода (прав.)" | Цена по запросу | Заказной | ТА | E39 - Указатель двери эвакуационного выхода (правосторонний) | Эвакуационные знаки безопасности | Указатель двери эвакуационного выхода (правосторонний) | Над дверями эвакуационных выходов | 400x0.21x200.00, материал Транслюцентная ПВХ-пленка
AZIMUT | NPU-4020 | a36364 | Знак безопасности NPU-4020.E40"Указ. двери эвакуац. выхода (левостор.)" | Цена по запросу | Заказной | ТА | E40 - Указатель двери эвакуационного выхода (левосторонний) | Эвакуационные знаки безопасности | Указатель двери эвакуационного выхода (левосторонний) | Над дверями эвакуационных выходов | 400x0.21x200.00, материал Транслюцентная ПВХ-пленка
KRUGOZOR | NPU-6030 | a20603 | Знак безопасности NPU-6030.D01"Символ доступ. для инвалидов" | 675 | Комплектация | ТА | D01 - Символы доступности для инвалидов в креслах колясках | Указательные и знаки доступности мгн | Символы доступности для инвалидов в креслах колясках | На стенах в помещениях, оборудованных для инвалидов в креслах колясках | 600x0.21x300.00, материал Транслюцентная ПВХ-пленка
KRUGOZOR | NPU-6030 | a20604 | Знак безопасности NPU-6030.D02"Символы доступ. для инвалидов всех категорий" | 675 | Комплектация | ТА | D02 - Символы доступности для инвалидов всех категорий | Указательные и знаки доступности мгн | Символы доступности для инвалидов всех категорий | На стенах в помещениях, оборудованных для инвалидов всех категорий | 600x0.21x300.00, материал Транслюцентная ПВХ-пленка
KRUGOZOR | NPU-6030 | a20605 | Знак безопасности NPU-6030.D03"Места для инвалидов,пожилых людей,людей с детьми" | 675 | Комплектация | ТА | D03 - Место для инвалидов, пожилых людей, людей с детьми | Указательные и знаки доступности мгн | Место для инвалидов, пожилых людей, людей с детьми | На стенах в помещениях, оборудованных для инвалидов, пожилых людей, людей с детьми | 600x0.21x300.00, материал Транслюцентная ПВХ-пленка
KRUGOZOR | NPU-6030 | a20606 | Знак безопасности NPU-6030.D04"Эскалатор (подъёмник)" | 675 | Комплектация | ТА | D04 - Эскалатор (подъемник) | Указательные и знаки доступности мгн | Эскалатор (подъемник) | В местах расположения эскалатора (подъемника) | 600x0.21x300.00, материал Транслюцентная ПВХ-пленка
KRUGOZOR | NPU-6030 | a20515 | Знак безопасности NPU-6030.E00"Фон" | 675 | Комплектация | ТА | E00 - Фон | Эвакуационные знаки безопасности | Фон | На обратной стороне светового указателя | 600x0.21x300.00, материал Транслюцентная ПВХ-пленка
KRUGOZOR | NPU-6030 | a20516 | Знак безопасности NPU-6030.E01-01"Выход здесь (лев.)" | 675 | Комплектация | ТА | E01-01 - Выход здесь (левосторонний) | Эвакуационные знаки безопасности | Выход здесь (левосторонний) | Над дверями (или на дверях) эвакуационных выходов, открывающихся с левой стороны. На стенах помещений вместе с направляющей стрелкой для указания направления движения к эвакуационному выходу | 600x0.21x300.00, материал Транслюцентная ПВХ-пленка
KRUGOZOR | NPU-6030 | a20517 | Знак безопасности NPU-6030.E01-02"Выход здесь (прав.)" | 675 | Комплектация | ТА | E01-02 - Выход здесь (правосторонний) | Эвакуационные знаки безопасности | Выход здесь (правосторонний) | Над дверями (или на дверях) эвакуационных выходов, открывающихся с правой стороны. На стенах помещений вместе с направляющей стрелкой для указания направления движения к эвакуационному выходу | 600x0.21x300.00, материал Транслюцентная ПВХ-пленка
KRUGOZOR | NPU-6030 | a19964 | Знак безопасности NPU-6030.E03"Напр. к эвакуационному выходу направо" | 675 | Комплектация | ТА | E03 - Направление к эвакуационному выходу направо | Эвакуационные знаки безопасности | Направление к эвакуационному выходу направо | На стенах помещений для указания направления движения к эвакуационному выходу | 600x0.21x300.00, материал Транслюцентная ПВХ-пленка
KRUGOZOR | NPU-6030 | a19965 | Знак безопасности NPU-6030.E04"Напр. к эвакуационному выходу налево" | 675 | Комплектация | ТА | E04 - Направление к эвакуационному выходу налево | Эвакуационные знаки безопасности | Направление к эвакуационному выходу налево | На стенах помещений для указания направления движения к эвакуационному выходу | 600x0.21x300.00, материал Транслюцентная ПВХ-пленка
KRUGOZOR | NPU-6030 | a20518 | Знак безопасности NPU-6030.E05"Напр. к эвакуационному выходу направо вверх" | 675 | Комплектация | ТА | E05 - Направление к эвакуационному выходу направо вверх | Эвакуационные знаки безопасности | Направление к эвакуационному выходу направо вверх | На стенах помещений для указания направления движения к эвакуационному выходу по наклонной плоскости | 600x0.21x300.00, материал Транслюцентная ПВХ-пленка
KRUGOZOR | NPU-6030 | a20519 | Знак безопасности NPU-6030.E06"Напр. к эвакуационному выходу налево вверх" | 675 | Комплектация | ТА | E06 - Направление к эвакуационному выходу налево вверх | Эвакуационные знаки безопасности | Направление к эвакуационному выходу налево вверх | На стенах помещений для указания направления движения к эвакуационному выходу по наклонной плоскости | 600x0.21x300.00, материал Транслюцентная ПВХ-пленка
KRUGOZOR | NPU-6030 | a20520 | Знак безопасности NPU-6030.E07"Напр. к эвакуационному выходу направо вниз" | 675 | Комплектация | ТА | E07 - Направление к эвакуационному выходу направо вниз | Эвакуационные знаки безопасности | Направление к эвакуационному выходу направо вниз | На стенах помещений для указания направления движения к эвакуационному выходу по наклонной плоскости | 600x0.21x300.00, материал Транслюцентная ПВХ-пленка
KRUGOZOR | NPU-6030 | a20521 | Знак безопасности NPU-6030.E08"Напр. к эвакуационному выходу налево вниз" | 675 | Комплектация | ТА | E08 - Направление к эвакуационному выходу налево вниз | Эвакуационные знаки безопасности | Направление к эвакуационному выходу налево вниз | На стенах помещений для указания направления движения к эвакуационному выходу по наклонной плоскости | 600x0.21x300.00, материал Транслюцентная ПВХ-пленка
KRUGOZOR | NPU-6030 | a20522 | Знак безопасности NPU-6030.E09"Указ. двери эвакуац. выхода (прав.)" | 675 | Комплектация | ТА | E09 - Указатель двери эвакуационного выхода (правосторонний) | Эвакуационные знаки безопасности | Указатель двери эвакуационного выхода (правосторонний) | Над дверями эвакуационных выходов | 600x0.21x300.00, материал Транслюцентная ПВХ-пленка
KRUGOZOR | NPU-6030 | a19966 | Знак безопасности NPU-6030.E10"Указ. двери эвакуационного выхода (лев.)" | 675 | Комплектация | ТА | E10 - Указатель двери эвакуационного выхода (левосторонний) | Эвакуационные знаки безопасности | Указатель двери эвакуационного выхода (левосторонний) | Над дверями эвакуационных выходов | 600x0.21x300.00, материал Транслюцентная ПВХ-пленка
KRUGOZOR | NPU-6030 | a20523 | Знак безопасности NPU-6030.E11"Напр. к эвакуационному выходу прямо (прав.)" | 675 | Комплектация | ТА | E11 - Направление к эвакуационному выходу прямо | Эвакуационные знаки безопасности | Направление к эвакуационному выходу прямо | Над проходами, проемами, в помещениях большой площади. Размещается на верхнем уровне или подвешивается к потолку | 600x0.21x300.00, материал Транслюцентная ПВХ-пленка
KRUGOZOR | NPU-6030 | a20524 | Знак безопасности NPU-6030.E12"Напр. к эвакуационному выходу прямо (лев.)" | 675 | Комплектация | ТА | E12 - Направление к эвакуационному выходу прямо | Эвакуационные знаки безопасности | Направление к эвакуационному выходу прямо | Над проходами, проемами, в помещениях большой площади. Размещается на верхнем уровне или подвешивается к потолку | 600x0.21x300.00, материал Транслюцентная ПВХ-пленка
KRUGOZOR | NPU-6030 | a20525 | Знак безопасности NPU-6030.E13"Напр. к эвакуац. выходу по лестн. вниз (прав.)" | 675 | Комплектация | ТА | E13 - Направление к эвакуационному выходу по лестнице вниз направо | Эвакуационные знаки безопасности | Направление к эвакуационному выходу по лестнице вниз направо | На лестничных площадках и стенах, прилегающих к лестничному маршу | 600x0.21x300.00, материал Транслюцентная ПВХ-пленка
KRUGOZOR | NPU-6030 | a20527 | Знак безопасности NPU-6030.E14"Напр. к эвакуац. выходу по лестн. вниз (лев.)" | 675 | Комплектация | ТА | E14 - Направление к эвакуационному выходу по лестнице вниз налево | Эвакуационные знаки безопасности | Направление к эвакуационному выходу по лестнице вниз налево | На лестничных площадках и стенах, прилегающих к лестничному маршу | 600x0.21x300.00, материал Транслюцентная ПВХ-пленка
KRUGOZOR | NPU-6030 | a20526 | Знак безопасности NPU-6030.E15"Напр. к эвакуац. выходу по лестн. вверх (прав.)" | 675 | Комплектация | ТА | E15 - Направление к эвакуационному выходу по лестнице вверх направо | Эвакуационные знаки безопасности | Направление к эвакуационному выходу по лестнице вверх направо | На лестничных площадках и стенах, прилегающих к лестничному маршу | 600x0.21x300.00, материал Транслюцентная ПВХ-пленка
KRUGOZOR | NPU-6030 | a20528 | Знак безопасности NPU-6030.E16"Напр. к эвакуац. выходу по лестн. вверх (лев.)" | 675 | Комплектация | ТА | E16 - Направление к эвакуационному выходу по лестнице вверх налево | Эвакуационные знаки безопасности | Направление к эвакуационному выходу по лестнице вверх налево | На лестничных площадках и стенах, прилегающих к лестничному маршу | 600x0.21x300.00, материал Транслюцентная ПВХ-пленка
KRUGOZOR | NPU-6030 | a20529 | Знак безопасности NPU-6030.E21"Пункт (место) сбора" | 675 | Комплектация | ТА | E21 - Пункт (место) сбора | Эвакуационные знаки безопасности | Пункт (место) сбора | На дверях, стенах помещений и в других местах для обозначения заранее предусмотренных пунктов (мест) сбора людей в случае возникновения пожара, аварии или другой чрезвычайной ситуации | 600x0.21x300.00, материал Транслюцентная ПВХ-пленка
KRUGOZOR | NPU-6030 | a20612 | Знак безопасности NPU-6030.E22"Выход" | 675 | Комплектация | ТА | E22 - Выход | Эвакуационные знаки безопасности | Выход | Над дверями эвакуационного выхода или в составе комбинированных знаков безопасности для указания направления движения к эвакуационному выходу | 600x0.21x300.00, материал Транслюцентная ПВХ-пленка
KRUGOZOR | NPU-6030 | a20613 | Знак безопасности NPU-6030.E23"Аварийный выход" | 675 | Комплектация | ТА | E23 - Указатель аварийного выхода | Эвакуационные знаки безопасности | Указатель аварийного выхода | Над дверями аварийного выхода | 600x0.21x300.00, материал Транслюцентная ПВХ-пленка
KRUGOZOR | NPU-6030 | a20614 | Знак безопасности NPU-6030.E24"Выход-EXIT" | 675 | Комплектация | ТА | E24 - Указатель выхода | Эвакуационные знаки безопасности | Указатель выхода | Над дверями эвакуационного выхода или в составе комбинированных знаков безопасности для указания направления движения к эвакуационному выходу | 600x0.21x300.00, материал Транслюцентная ПВХ-пленка
KRUGOZOR | NPU-6030 | a20615 | Знак безопасности NPU-6030.E25"EXIT" | 675 | Комплектация | ТА | E25 - Указатель выхода | Эвакуационные знаки безопасности | Указатель выхода | Над дверями эвакуационного выхода или в составе комбинированных знаков безопасности для указания направления движения к эвакуационному выходу | 600x0.21x300.00, материал Транслюцентная ПВХ-пленка
KRUGOZOR | NPU-6030 | a20530 | Знак безопасности NPU-6030.E30"Направление к эвакуационному выходу направо" | 675 | Комплектация | ТА | E30 - Направление к эвакуационному выходу направо | Эвакуационные знаки безопасности | Направление к эвакуационному выходу направо | На стенах помещений, в дверных проемах для указания направления движения к эвакуационному выходу | 600x0.21x300.00, материал Транслюцентная ПВХ-пленка
KRUGOZOR | NPU-6030 | a20531 | Знак безопасности NPU-6030.E31"Направление к эвакуационному выходу налево" | 675 | Комплектация | ТА | E31 - Направление к эвакуационному выходу налево | Эвакуационные знаки безопасности | Направление к эвакуационному выходу налево | На стенах помещений, в дверных проемах для указания направления движения к эвакуационному выходу | 600x0.21x300.00, материал Транслюцентная ПВХ-пленка
KRUGOZOR | NPU-6030 | a20532 | Знак безопасности NPU-6030.E32"Напр. к эвакуационному выходу налево" | 675 | Комплектация | ТА | E32 - Направление к эвакуационному выходу налево | Эвакуационные знаки безопасности | Направление к эвакуационному выходу налево | На стенах помещений, над проходами и проемами для указания направления движения к эвакуационному выходу | 600x0.21x300.00, материал Транслюцентная ПВХ-пленка
KRUGOZOR | NPU-6030 | a20533 | Знак безопасности NPU-6030.E33"Напр. к эвакуационному выходу налево вниз" | 675 | Комплектация | ТА | E33 - Направление к эвакуационному выходу налево вниз | Эвакуационные знаки безопасности | Направление к эвакуационному выходу налево вниз | На стенах помещений для указания направления движения к эвакуационному выходу по наклонной плоскости | 600x0.21x300.00, материал Транслюцентная ПВХ-пленка
KRUGOZOR | NPU-6030 | a20534 | Знак безопасности NPU-6030.E34"Напр. к эвакуационному выходу налево вверх" | 675 | Комплектация | ТА | E34 - Направление к эвакуационному выходу налево вверх | Эвакуационные знаки безопасности | Направление к эвакуационному выходу налево вверх | На стенах помещений для указания направления движения к эвакуационному выходу по наклонной плоскости | 600x0.21x300.00, материал Транслюцентная ПВХ-пленка
KRUGOZOR | NPU-6030 | a20535 | Знак безопасности NPU-6030.E35"Напр. к эвакуационному выходу направо" | 675 | Комплектация | ТА | E35 - Направление к эвакуационному выходу направо | Эвакуационные знаки безопасности | Направление к эвакуационному выходу направо | На стенах помещений, над проходами и проемами для указания направления движения к эвакуационному выходу | 600x0.21x300.00, материал Транслюцентная ПВХ-пленка
KRUGOZOR | NPU-6030 | a20536 | Знак безопасности NPU-6030.E36"Напр. к эвакуационному выходу направо вниз" | 675 | Комплектация | ТА | E36 - Направление к эвакуационному выходу направо вниз | Эвакуационные знаки безопасности | Направление к эвакуационному выходу направо вниз | На стенах помещений для указания направления движения к эвакуационному выходу по наклонной плоскости | 600x0.21x300.00, материал Транслюцентная ПВХ-пленка
KRUGOZOR | NPU-6030 | a20537 | Знак безопасности NPU-6030.E37"Напр. к эвакуационному выходу направо вверх" | 675 | Комплектация | ТА | E37 - Направление к эвакуационному выходу направо вверх | Эвакуационные знаки безопасности | Направление к эвакуационному выходу направо вверх | На стенах помещений для указания направления движения к эвакуационному выходу по наклонной плоскости | 600x0.21x300.00, материал Транслюцентная ПВХ-пленка
KRUGOZOR | NPU-6030 | a20538 | Знак безопасности NPU-6030.E38"Напр. к эвакуационному выходу прямо" | 675 | Комплектация | ТА | E38 - Направление к эвакуационному выходу прямо | Эвакуационные знаки безопасности | Направление к эвакуационному выходу прямо | Над проходами, проемами, в помещениях большой площади. Размещается на верхнем уровне или подвешивается к потолку | 600x0.21x300.00, материал Транслюцентная ПВХ-пленка
KRUGOZOR | NPU-6030 | a20539 | Знак безопасности NPU-6030.E39"Указ. двери эвакуац. выхода (прав.)" | 675 | Комплектация | ТА | E39 - Указатель двери эвакуационного выхода (правосторонний) | Эвакуационные знаки безопасности | Указатель двери эвакуационного выхода (правосторонний) | Над дверями эвакуационных выходов | 600x0.21x300.00, материал Транслюцентная ПВХ-пленка
KRUGOZOR | NPU-6030 | a20540 | Знак безопасности NPU-6030.E40"Указ. двери эвакуац. выхода (левостор.)" | 675 | Комплектация | ТА | E40 - Указатель двери эвакуационного выхода (левосторонний) | Эвакуационные знаки безопасности | Указатель двери эвакуационного выхода (левосторонний) | Над дверями эвакуационных выходов | 600x0.21x300.00, материал Транслюцентная ПВХ-пленка
KRUGOZOR | NPU-6030 | a20541 | Знак безопасности NPU-6030.E60-01"Выход для МГН здесь (левосторонний)" | 675 | Комплектация | ТА | E60-01 - Выход для МГН здесь (левосторонний) | Эвакуационные знаки безопасности маломобильных групп населения (мгн) | Выход для МГН здесь (левосторонний) | Над дверями (или на дверях) эвакуационных выходов для МГН, открывающихся с левой стороны. На стенах помещений вместе с направляющей стрелкой для указания направления движения к эвакуационному выходу для МГН | 600x0.21x300.00, материал Транслюцентная ПВХ-пленка
KRUGOZOR | NPU-6030 | a20542 | Знак безопасности NPU-6030.E60-02"Выход для МГН здесь (правосторонний)" | 675 | Комплектация | ТА | E60-02 - Выход для МГН здесь (правосторонний) | Эвакуационные знаки безопасности маломобильных групп населения (мгн) | Выход для МГН здесь (правосторонний) | Над дверями (или на дверях) эвакуационных выходов для МГН, открывающихся с правой стороны. На стенах помещений вместе с направляющей стрелкой для указания направления движения к эвакуационному выходу для МГН | 600x0.21x300.00, материал Транслюцентная ПВХ-пленка
KRUGOZOR | NPU-6030 | a20543 | Знак безопасности NPU-6030.E61"Указ.выхода для инвал. в креслах колясках (прав)" | 675 | Комплектация | ТА | E61 - Указатель выхода для инвалидов в креслах колясках (правосторонний) | Эвакуационные знаки безопасности маломобильных групп населения (мгн) | Указатель выхода для инвалидов в креслах колясках (правосторонний) | Над дверями эвакуационных выходов, оборудованных для движения на инвалидных креслах колясках | 600x0.21x300.00, материал Транслюцентная ПВХ-пленка
KRUGOZOR | NPU-6030 | a20544 | Знак безопасности NPU-6030.E62"Указ. выхода для инвал. в креслах колясках(лев.)" | 675 | Комплектация | ТА | E62 - Указатель выхода для инвалидов в креслах колясках (левосторонний) | Эвакуационные знаки безопасности маломобильных групп населения (мгн) | Указатель выхода для инвалидов в креслах колясках (левосторонний) | Над дверями эвакуационных выходов, оборудованных для движения на инвалидных креслах колясках | 600x0.21x300.00, материал Транслюцентная ПВХ-пленка
KRUGOZOR | NPU-6030 | a20545 | Знак безопасности NPU-6030.E63"Указ. выхода для инвал. в креслах колясках(прав)" | 675 | Комплектация | ТА | E63 - Указатель выхода для инвалидов в креслах колясках (правосторонний) | Эвакуационные знаки безопасности маломобильных групп населения (мгн) | Указатель выхода для инвалидов в креслах колясках (правосторонний) | Над дверями эвакуационных выходов, оборудованных для движения на инвалидных креслах колясках | 600x0.21x300.00, материал Транслюцентная ПВХ-пленка
KRUGOZOR | NPU-6030 | a20546 | Знак безопасности NPU-6030.E64"Указ. выхода для инвал. в креслах колясках(лев.)" | 675 | Комплектация | ТА | E64 - Указатель выхода для инвалидов в креслах колясках (левосторонний) | Эвакуационные знаки безопасности маломобильных групп населения (мгн) | Указатель выхода для инвалидов в креслах колясках (левосторонний) | Над дверями эвакуационных выходов, оборудованных для движения на инвалидных креслах колясках | 600x0.21x300.00, материал Транслюцентная ПВХ-пленка
KRUGOZOR | NPU-6030 | a20547 | Знак безопасности NPU-6030.E65"Пункт (место) сбора МГН (безопасная зона МГН)" | 675 | Комплектация | ТА | E65 - Пункт (место) сбора МГН (безопасная зона МГН) | Эвакуационные знаки безопасности маломобильных групп населения (мгн) | Пункт (место) сбора МГН (безопасная зона МГН) | Для обозначения (идентификации) места сбора, доступного для инвалидов, и размещается на дверях, стенах помещений и в других местах для обозначения пунктов (мест) сбора инвалидов в случае возникновения пожара, аварии или другой чрезвычайной ситуации | 600x0.21x300.00, материал Транслюцентная ПВХ-пленка
KRUGOZOR | NPU-6030 | a20548 | Знак безопасности NPU-6030.E66"Напр. движения к безопасной зоне МГН направо" | 675 | Комплектация | ТА | E66 - Направление движения к безопасной зоне для маломобильных групп населения направо | Эвакуационные знаки безопасности маломобильных групп населения (мгн) | Направление движения к безопасной зоне для маломобильных групп населения направо | Для обозначения направления движения к безопасной зоне, в том числе местам ожидания эвакуации у лестнично-лифтовых узлов или прилегающих к ним помещений | 600x0.21x300.00, материал Транслюцентная ПВХ-пленка
KRUGOZOR | NPU-6030 | a20549 | Знак безопасности NPU-6030.E67"Напр. движения к безопасной зоне МГН налево" | 675 | Комплектация | ТА | E67 - Направление движения к безопасной зоне для маломобильных групп населения налево | Эвакуационные знаки безопасности маломобильных групп населения (мгн) | Направление движения к безопасной зоне для маломобильных групп населения налево | Для обозначения направления движения к безопасной зоне, в том числе местам ожидания эвакуации у лестнично-лифтовых узлов или прилегающих к ним помещений | 600x0.21x300.00, материал Транслюцентная ПВХ-пленка
KRUGOZOR | NPU-6030 | a20550 | Знак безопасности NPU-6030.E68"Безопасная зона для МГН" | 675 | Комплектация | ТА | E68 - Безопасная зона для маломобильных групп (пожаробезопасная зона) | Эвакуационные знаки безопасности маломобильных групп населения (мгн) | Безопасная зона для маломобильных групп (пожаробезопасная зона) | Для обозначения (идентификации) безопасных зон, в том числе мест ожидания эвакуации у лестнично-лифтовых узлов или прилегающих к ним помещений | 600x0.21x300.00, материал Транслюцентная ПВХ-пленка
KRUGOZOR | NPU-6030 | a20551 | Знак безопасности NPU-6030.E69"Направ. движения к эвакуац. выходу МГН прямо" | 675 | Комплектация | ТА | E69 - Направление движения к выходу для инвалидов на кресле-коляске прямо | Эвакуационные знаки безопасности маломобильных групп населения (мгн) | Направление движения к выходу для инвалидов на кресле-коляске прямо | Для указания направления движения к эвакуационному выходу для маломобильных групп населения. Применяется, если не все выходы на объекте доступны для инвалидов. Размещается на путях движения вместе с направляющей стрелкой для указания направления движения к доступному выходу. | 600x0.21x300.00, материал Транслюцентная ПВХ-пленка
KRUGOZOR | NPU-6030 | a20552 | Знак безопасности NPU-6030.E70"Указ. двери эвакуац. выхода (прав.) для МГН" | 675 | Комплектация | ТА | E70 - Указатель двери эвакуационного выхода (правосторонний) для МГН | Эвакуационные знаки безопасности маломобильных групп населения (мгн) | Указатель двери эвакуационного выхода (правосторонний) для МГН | Над дверями эвакуационных выходов, оборудованных для движения маломобильных групп населения | 600x0.21x300.00, материал Транслюцентная ПВХ-пленка
KRUGOZOR | NPU-6030 | a20572 | Знак безопасности NPU-6030.E71"Указ. двери эвакуац. выхода (лев.) для МГН" | 675 | Комплектация | ТА | E71 - Указатель двери эвакуационного выхода (левосторонний) для МГН | Эвакуационные знаки безопасности маломобильных групп населения (мгн) | Указатель двери эвакуационного выхода (левосторонний) для МГН | Над дверями эвакуационных выходов, оборудованных для движения маломобильных групп населения | 600x0.21x300.00, материал Транслюцентная ПВХ-пленка
KRUGOZOR | NPU-6030 | a20573 | Знак безопасности NPU-6030.E72"Напр. движения к эвакуац. выходу МГН налево" | 675 | Комплектация | ТА | E72 - Направление движения к выходу для инвалидов на кресле-коляске налево | Эвакуационные знаки безопасности маломобильных групп населения (мгн) | Направление движения к выходу для инвалидов на кресле-коляске налево | Для указания направления движения к эвакуационному выходу для маломобильных групп населения. Применяется, если не все выходы на объекте доступны для инвалидов. Размещается на путях движения вместе с направляющей стрелкой для указания направления движения к доступному выходу. | 600x0.21x300.00, материал Транслюцентная ПВХ-пленка
KRUGOZOR | NPU-6030 | a20554 | Знак безопасности NPU-6030.E73"Напр. движения к эвакуац. выходу МГН направо" | 675 | Комплектация | ТА | E73 - Направление движения к эвакуационному выходу МГН направо | Эвакуационные знаки безопасности маломобильных групп населения (мгн) | Направление движения к эвакуационному выходу МГН направо | На стенах помещений, над проходами и проемами, для указания направления движения к эвакуационному выходу для маломобильных групп населения | 600x0.21x300.00, материал Транслюцентная ПВХ-пленка
KRUGOZOR | NPU-6030 | a20555 | Знак безопасности NPU-6030.E74"Пункт (место) сбора для МГН (безоп. зона МГН)" | 675 | Комплектация | ТА | E74 - Пункт (место) сбора МГН (безопасная зона МГН) | Эвакуационные знаки безопасности маломобильных групп населения (мгн) | Пункт (место) сбора МГН (безопасная зона МГН) | На дверях, стенах помещений и в других местах для обозначения заранее предусмотренных пунктов (мест) сбора людей МГН в случае возникновения пожара, аварии или другой чрезвычайной ситуации | 600x0.21x300.00, материал Транслюцентная ПВХ-пленка
KRUGOZOR | NPU-6030 | a20556 | Знак безопасности NPU-6030.E75"Напр. движ. к пункту сбора(безоп.зоне)МГН налево" | 675 | Комплектация | ТА | E75 - Направление движения к пункту сбора (безопасной зоне) МГН налево | Эвакуационные знаки безопасности маломобильных групп населения (мгн) | Направление движения к пункту сбора (безопасной зоне) МГН налево | На дверях, стенах помещений и в других местах для указания направления движения заранее предусмотренных пунктов (мест) сбора людей МГН в случае возникновения пожара, аварии или другой чрезвычайной ситуации | 600x0.21x300.00, материал Транслюцентная ПВХ-пленка
KRUGOZOR | NPU-6030 | a20557 | Знак безопасности NPU-6030.E76"Напр.движ. к пункту сбора(безоп.зоне)МГН направо" | 675 | Комплектация | ТА | E76 - Направление движения к пункту сбора (безопасной зоне) МГН направо | Эвакуационные знаки безопасности маломобильных групп населения (мгн) | Направление движения к пункту сбора (безопасной зоне) МГН направо | На дверях, стенах помещений и в других местах для указания направления движения заранее предусмотренных пунктов (мест) сбора людей МГН в случае возникновения пожара, аварии или другой чрезвычайной ситуации | 600x0.21x300.00, материал Транслюцентная ПВХ-пленка
KRUGOZOR | NPU-6030 | a20558 | Знак безопасности NPU-6030.E77"Напр.движ. к пункту сбора(безоп.зоне)МГН прямо" | 675 | Комплектация | ТА | E77 - Направление движения к пункту сбора (безопасной зоне) МГН прямо | Эвакуационные знаки безопасности маломобильных групп населения (мгн) | Направление движения к пункту сбора (безопасной зоне) МГН прямо | Над проходами, проемами, в помещениях большой площади. Размещается на верхнем уровне или подвешивается к потолку | 600x0.21x300.00, материал Транслюцентная ПВХ-пленка
KRUGOZOR | NPU-6030 | a20559 | Знак безопасности NPU-6030.E78"Указ. двери пункта сбора(безоп.зоны)МГН(прав)" | 675 | Комплектация | ТА | E78 - Указатель двери пункта сбора (безопасной зоны) МГН (правосторонний) | Эвакуационные знаки безопасности маломобильных групп населения (мгн) | Указатель двери пункта сбора (безопасной зоны) МГН (правосторонний) | Над дверями пунктов сбора (безопасной зоны) МГН | 600x0.21x300.00, материал Транслюцентная ПВХ-пленка
KRUGOZOR | NPU-6030 | a20560 | Знак безопасности NPU-6030.E79"Указ. двери пункта сбора(безоп.зоны)МГН(лев.)" | 675 | Комплектация | ТА | E79 - Указатель двери пункта сбора (безопасной зоны) МГН (левосторонний) | Эвакуационные знаки безопасности маломобильных групп населения (мгн) | Указатель двери пункта сбора (безопасной зоны) МГН (левосторонний) | Над дверями пунктов сбора (Безопасной зоны) МГН | 600x0.21x300.00, материал Транслюцентная ПВХ-пленка
KRUGOZOR | NPU-6030 | a31133 | Знак безопасности NPU-6030.E90"Дизайн по запросу" | 650 | Заказной | ТА | E90 - Дизайн по запросу | Эвакуационные знаки безопасности | Знак безопасности, изготавливаемый по согласованию с заказчиком | Размещается согласно назначению | 600x0.21x300.00, материал Транслюцентная ПВХ-пленка
KRUGOZOR | NPU-6030 | a20569 | Знак безопасности NPU-6030.EC01"Аптечка первой медицинской помощи" | 675 | Комплектация | ТА | EC01 - Аптечка первой медицинской помощи | Знаки медицинского и санитарного назначения | Аптечка первой медицинской помощи | На стенах, дверях помещений для обозначения мест размещения аптечек первой медицинской помощи | 600x0.21x300.00, материал Транслюцентная ПВХ-пленка
KRUGOZOR | NPU-6030 | a20570 | Знак безопасности NPU-6030.EC02"Средства выноса (эвакуации) пораженных" | 675 | Комплектация | ТА | EC02 - Средства выноса (эвакуации) пораженных | Знаки медицинского и санитарного назначения | Средства выноса (эвакуации) пораженных | На дверях и стенах помещений в местах размещения средств выноса (эвакуации) пораженных | 600x0.21x300.00, материал Транслюцентная ПВХ-пленка
KRUGOZOR | NPU-6030 | a20571 | Знак безопасности NPU-6030.EC03"Пункт приема гигиенических процедур (душевые)" | 675 | Комплектация | ТА | EC03 - Пункт приема гигиенических процедур (душевые) | Знаки медицинского и санитарного назначения | Пункт приема гигиенических процедур (душевые) | На дверях и стенах помещений в местах расположения душевых и т.п. | 600x0.21x300.00, материал Транслюцентная ПВХ-пленка
KRUGOZOR | NPU-6030 | a20574 | Знак безопасности NPU-6030.EC04"Пункт обработки глаз" | 675 | Комплектация | ТА | EC04 - Пункт обработки глаз | Знаки медицинского и санитарного назначения | Пункт обработки глаз | На дверях и стенах помещений в местах расположения пункта обработки глаз | 600x0.21x300.00, материал Транслюцентная ПВХ-пленка
KRUGOZOR | NPU-6030 | a20575 | Знак безопасности NPU-6030.EC05"Медицинский кабинет" | 675 | Комплектация | ТА | EC05 - Медицинский кабинет | Знаки медицинского и санитарного назначения | Медицинский кабинет | На дверях медицинских кабинетов | 600x0.21x300.00, материал Транслюцентная ПВХ-пленка
KRUGOZOR | NPU-6030 | a20576 | Знак безопасности NPU-6030.EC06"Тел.связи с мед. пунктом (скорой мед. помощью)" | 675 | Комплектация | ТА | EC06 - Телефон связи с медицинским пунктом (скорой медицинской помощью) | Знаки медицинского и санитарного назначения | Телефон связи с медицинским пунктом (скорой медицинской помощью) | В местах установки телефонов | 600x0.21x300.00, материал Транслюцентная ПВХ-пленка
KRUGOZOR | NPU-6030 | a20577 | Знак безопасности NPU-6030.EC07"Не входить!" | 675 | Комплектация | ТА | EC07 - Не входить! | Знаки медицинского и санитарного назначения | Не входить! | Устанавливается над входом в медицинские помещения - кабинеты приема врача, рентгеновские кабинеты, лаборатории и.т.д. | 600x0.21x300.00, материал Транслюцентная ПВХ-пленка
KRUGOZOR | NPU-6030 | a20578 | Знак безопасности NPU-6030.EC08"Входите" | 675 | Комплектация | ТА | EC08 - Входите | Знаки медицинского и санитарного назначения | Входите | Устанавливается над входом в медицинские помещения - кабинеты приема врача, рентгеновские кабинеты, лаборатории и.т.д. | 600x0.21x300.00, материал Транслюцентная ПВХ-пленка
KRUGOZOR | NPU-6030 | a20579 | Знак безопасности NPU-6030.F00"Фон" | 675 | Комплектация | ТА | F00 - Фон | Знаки пожарной безопасности | Фон | На обратной стороне светового указателя | 600x0.21x300.00, материал Транслюцентная ПВХ-пленка
KRUGOZOR | NPU-6030 | a20580 | Знак безопасности NPU-6030.F02"Пожарный кран" | 675 | Комплектация | ТА | F02 - Пожарный кран | Знаки пожарной безопасности | Пожарный кран | В местах нахождения комплекта пожарного крана с пожарным рукавом и стволом | 600x0.21x300.00, материал Транслюцентная ПВХ-пленка
KRUGOZOR | NPU-6030 | a20581 | Знак безопасности NPU-6030.F03"Пожарная лестница" | 675 | Комплектация | ТА | F03 - Пожарная лестница | Знаки пожарной безопасности | Пожарная лестница | В местах нахождения пожарной лестницы | 600x0.21x300.00, материал Транслюцентная ПВХ-пленка
KRUGOZOR | NPU-6030 | a20582 | Знак безопасности NPU-6030.F04"Огнетушитель" | 675 | Комплектация | ТА | F04 - Огнетушитель | Знаки пожарной безопасности | Огнетушитель | В местах размещения огнетушителя | 600x0.21x300.00, материал Транслюцентная ПВХ-пленка
KRUGOZOR | NPU-6030 | a20583 | Знак безопасности NPU-6030.F05"Телефон для использования при пожаре" | 675 | Комплектация | ТА | F05 - Телефон для использования при пожаре (в том числе телефон прямой связи с пожарной охраной) | Знаки пожарной безопасности | Телефон для использования при пожаре (в том числе телефон прямой связи с пожарной охраной) | В местах размещения телефона, по которому можно вызвать пожарную охрану | 600x0.21x300.00, материал Транслюцентная ПВХ-пленка
KRUGOZOR | NPU-6030 | a20584 | Знак безопасности NPU-6030.F06"Место размещения средств противопожарной защиты" | 675 | Комплектация | ТА | F06 - Место размещения нескольких средств противопожарной защиты | Знаки пожарной безопасности | Место размещения нескольких средств противопожарной защиты | В местах одновременного нахождения (размещения) нескольких средств противопожарной защиты | 600x0.21x300.00, материал Транслюцентная ПВХ-пленка
KRUGOZOR | NPU-6030 | a20585 | Знак безопасности NPU-6030.F07"Пожарный водоисточник" | 675 | Комплектация | ТА | F07 - Пожарный водоисточник | Знаки пожарной безопасности | Пожарный водоисточник | В местах нахождения пожарного водоема или пирса для пожарных машин | 600x0.21x300.00, материал Транслюцентная ПВХ-пленка
KRUGOZOR | NPU-6030 | a20586 | Знак безопасности NPU-6030.F08"Пожарный сухотрубный стояк" | 675 | Комплектация | ТА | F08 - Пожарный сухотрубный стояк | Знаки пожарной безопасности | Пожарный сухотрубный стояк | В местах нахождения пожарного сухотрубного стояка | 600x0.21x300.00, материал Транслюцентная ПВХ-пленка
KRUGOZOR | NPU-6030 | a20587 | Знак безопасности NPU-6030.F09"Пожарный гидрант" | 675 | Комплектация | ТА | F09 - Пожарный гидрант | Знаки пожарной безопасности | Пожарный гидрант | У мест нахождения подземных пожарных гидрантов. На знаке должны быть цифры, обозначающие расстояние от знака до гидранта, м. Расстояние от знака до края проезда пожарных автомобилей должно быть не более расстояния опознавания знака | 600x0.21x300.00, материал Транслюцентная ПВХ-пленка
KRUGOZOR | NPU-6030 | a20588 | Знак безопасности NPU-6030.F10"Кнопка включения установок пожарной автоматики" | 675 | Комплектация | ТА | F10 - Кнопка включения установок (систем) пожарной автоматики | Знаки пожарной безопасности | Кнопка включения установок (систем) пожарной автоматики | В местах ручного пуска установок пожарной сигнализации, пожаротушения и (или) систем противодымной защиты. В местах (пунктах) подачи сигнала пожарной тревоги | 600x0.21x300.00, материал Транслюцентная ПВХ-пленка
KRUGOZOR | NPU-6030 | a20589 | Знак безопасности NPU-6030.F11"Звуковой оповещатель пожарной тревоги" | 675 | Комплектация | ТА | F11 - Звуковой оповещатель пожарной тревоги | Знаки пожарной безопасности | Звуковой оповещатель пожарной тревоги | В местах нахождения звукового оповещателя или совместно со знаком F10 Кнопка включения установок (систем) пожарной автоматики | 600x0.21x300.00, материал Транслюцентная ПВХ-пленка
KRUGOZOR | NPU-6030 | a20590 | Знак безопасности NPU-6030.F20"Пожар" | 675 | Комплектация | ТА | F20 - Пожар | Знаки пожарной безопасности | Пожар | В местах установки СОУЭ для оповещения о пожаре | 600x0.21x300.00, материал Транслюцентная ПВХ-пленка
KRUGOZOR | NPU-6030 | a20591 | Знак безопасности NPU-6030.F21"Насосная станция пожаротушения" | 675 | Комплектация | ТА | F21 - Насосная станция пожаротушения | Знаки пожарной безопасности | Насосная станция пожаротушения | В местах нахождения насосных станций пожаротушения | 600x0.21x300.00, материал Транслюцентная ПВХ-пленка
KRUGOZOR | NPU-6030 | a20592 | Знак безопасности NPU-6030.F22"Станция пожаротушения" | 675 | Комплектация | ТА | F22 - Станция пожаротушения | Знаки пожарной безопасности | Станция пожаротушения | В местах нахождения станций пожаротушения | 600x0.21x300.00, материал Транслюцентная ПВХ-пленка
KRUGOZOR | NPU-6030 | a20593 | Знак безопасности NPU-6030.F23"Газ-не входи" | 675 | Комплектация | ТА | F23 - Газ! Не входи! | Знаки пожарной безопасности | Газ! Не входи! | Устанавливается над входом в каждое помещение, оборудованное системой газового пожаротушения | 600x0.21x300.00, материал Транслюцентная ПВХ-пленка
KRUGOZOR | NPU-6030 | a20594 | Знак безопасности NPU-6030.F24"Газ-уходи" | 675 | Комплектация | ТА | F24 - Газ! Уходи! | Знаки пожарной безопасности | Газ! Уходи! | Устанавливается над выходом из каждого помещения, оборудованного системой газового пожаротушения | 600x0.21x300.00, материал Транслюцентная ПВХ-пленка
KRUGOZOR | NPU-6030 | a20595 | Знак безопасности NPU-6030.F25"Порошок-не входи" | 675 | Комплектация | ТА | F25 - Порошок! Не входи! | Знаки пожарной безопасности | Порошок! Не входи! | Устанавливается над входом в каждое помещение, оборудованное системой порошкового пожаротушения | 600x0.21x300.00, материал Транслюцентная ПВХ-пленка
KRUGOZOR | NPU-6030 | a20596 | Знак безопасности NPU-6030.F26"Порошок-уходи" | 675 | Комплектация | ТА | F26 - Порошок! Уходи! | Знаки пожарной безопасности | Порошок! Уходи! | Устанавливается над выходом из каждого помещения, оборудованного системой порошкового пожаротушения | 600x0.21x300.00, материал Транслюцентная ПВХ-пленка
KRUGOZOR | NPU-6030 | a20597 | Знак безопасности NPU-6030.F30"Указ. движения к пожарному крану налево" | 675 | Комплектация | ТА | F30 - Указатель движения к пожарному крану налево | Знаки пожарной безопасности | Указатель движения к пожарному крану налево | На стенах для указания направления движения к местам размещения пожарного крана | 600x0.21x300.00, материал Транслюцентная ПВХ-пленка
KRUGOZOR | NPU-6030 | a20598 | Знак безопасности NPU-6030.F31"Указ. движения к пожарному крану направо" | 675 | Комплектация | ТА | F31 - Указатель движения к пожарному крану направо | Знаки пожарной безопасности | Указатель движения к пожарному крану направо | На стенах для указания направления движения к местам размещения пожарного крана | 600x0.21x300.00, материал Транслюцентная ПВХ-пленка
KRUGOZOR | NPU-6030 | a20599 | Знак безопасности NPU-6030.F32"Указ. движения к огнетушителю налево" | 675 | Комплектация | ТА | F32 - Указатель движения к огнетушителю налево | Знаки пожарной безопасности | Указатель движения к огнетушителю налево | На стенах для указания направления движения к местам размещения огнетушителя | 600x0.21x300.00, материал Транслюцентная ПВХ-пленка
KRUGOZOR | NPU-6030 | a20600 | Знак безопасности NPU-6030.F33"Указ. движения к огнетушителю направо" | 675 | Комплектация | ТА | F33 - Указатель движения к огнетушителю направо | Знаки пожарной безопасности | Указатель движения к огнетушителю направо | На стенах для указания направления движения к местам размещения огнетушителя | 600x0.21x300.00, материал Транслюцентная ПВХ-пленка
KRUGOZOR | NPU-6030 | a20601 | Знак безопасности NPU-6030.F34"Подключение пожарной техники" | 675 | Комплектация | ТА | F34 - Подключение пожарной техники | Знаки пожарной безопасности | Подключение пожарной техники | В местах подключения пожарной техники | 600x0.21x300.00, материал Транслюцентная ПВХ-пленка
KRUGOZOR | NPU-6030 | a20602 | Знак безопасности NPU-6030.F35"Пожарный кран и огнетушитель" | 675 | Комплектация | ТА | F35 - Пожарный кран и огнетушитель | Знаки пожарной безопасности | Пожарный кран и огнетушитель | В местах нахождения комплекта пожарного крана с пожарным рукавом и стволом, и огнетушителя | 600x0.21x300.00, материал Транслюцентная ПВХ-пленка
KRUGOZOR | NPU-6030 | a20561 | Знак безопасности NPU-6030.N01"Движение к выезду" | 675 | Комплектация | ТА | N01 - Направляющая стрелка | Знаки безопасности автомобильных стоянок | Направляющая стрелка | Для указания направления движения автомобилей к воротам выезда, размещается на стенах (колоннах) на высоте 0,5 и 2 м | 600x0.21x300.00, материал Транслюцентная ПВХ-пленка
KRUGOZOR | NPU-6030 | a20562 | Знак безопасности NPU-6030.N02"Выезд" | 675 | Комплектация | ТА | N02 - Указатель выезда | Знаки безопасности автомобильных стоянок | Указатель выезда | Над воротами выезда из автомобильной стоянки, над выездами с этажей автомобильной стоянки | 600x0.21x300.00, материал Транслюцентная ПВХ-пленка
KRUGOZOR | NPU-6030 | a20563 | Знак безопасности NPU-6030.N03"Въезд" | 675 | Комплектация | ТА | N03 - Указатель въезда | Знаки безопасности автомобильных стоянок | Указатель въезда | Над воротами въезда в автомобильную стоянку, над въездами на этажи автомобильной стоянки | 600x0.21x300.00, материал Транслюцентная ПВХ-пленка
KRUGOZOR | NPU-6030 | a20564 | Знак безопасности NPU-6030.N04"Вход" | 675 | Комплектация | ТА | N04 - Указатель входа | Знаки безопасности автомобильных стоянок | Указатель входа | Над входами на этажи и лестничные клетки | 600x0.21x300.00, материал Транслюцентная ПВХ-пленка
KRUGOZOR | NPU-6030 | a20565 | Знак безопасности NPU-6030.N05"Берегись автомобиля" | 675 | Комплектация | ТА | N05 - Берегись автомобиля | Знаки безопасности автомобильных стоянок | Берегись автомобиля | Используется в местах постоянного проезда автомобилей, у ворот въезда/выезда, у въезда/выезда на этажах автомобильной стоянки | 600x0.21x300.00, материал Транслюцентная ПВХ-пленка
KRUGOZOR | NPU-6030 | a20566 | Знак безопасности NPU-6030.N06"Направление к воротам выезда прямо" | 675 | Комплектация | ТА | N06 - Направление к воротам выезда прямо | Знаки безопасности автомобильных стоянок | Направление к воротам выезда прямо | Для указания направления движения к воротам выезда из автомобильной стоянки. Подвешивается к потолку над проездом | 600x0.21x300.00, материал Транслюцентная ПВХ-пленка
KRUGOZOR | NPU-6030 | a20567 | Знак безопасности NPU-6030.N07"Направление к воротам выезда направо" | 675 | Комплектация | ТА | N07 - Направление к воротам выезда направо | Знаки безопасности автомобильных стоянок | Направление к воротам выезда направо | Для указания направления движения автомобилей к воротам выезда. Подвешивается к потолку над проездом в местах поворотов движения, размещается на стенах (колоннах) на высоте 0,5 и 2 м | 600x0.21x300.00, материал Транслюцентная ПВХ-пленка
KRUGOZOR | NPU-6030 | a20568 | Знак безопасности NPU-6030.N08"Направление к воротам выезда налево" | 675 | Комплектация | ТА | N08 - Направление к воротам выезда налево | Знаки безопасности автомобильных стоянок | Направление к воротам выезда налево | Для указания направления движения автомобилей к воротам выезда. Подвешивается к потолку над проездом в местах поворотов движения, размещается на стенах (колоннах) на высоте 0,5 и 2 м | 600x0.21x300.00, материал Транслюцентная ПВХ-пленка
PRIZMA | NPU-7035 | a20502 | Знак безопасности NPU-7035.D01"Символ доступ. для инвалидов" | 875 | Комплектация | ТА | D01 - Символы доступности для инвалидов в креслах колясках | Указательные и знаки доступности мгн | Символы доступности для инвалидов в креслах колясках | На стенах в помещениях, оборудованных для инвалидов в креслах колясках | 700x0.21x350.00, материал Транслюцентная ПВХ-пленка
PRIZMA | NPU-7035 | a20503 | Знак безопасности NPU-7035.D02"Символы доступ. для инвалидов всех категорий" | 875 | Комплектация | ТА | D02 - Символы доступности для инвалидов всех категорий | Указательные и знаки доступности мгн | Символы доступности для инвалидов всех категорий | На стенах в помещениях, оборудованных для инвалидов всех категорий | 700x0.21x350.00, материал Транслюцентная ПВХ-пленка
PRIZMA | NPU-7035 | a20504 | Знак безопасности NPU-7035.D03"Места для инвалидов,пожилых людей,людей с детьми" | 875 | Комплектация | ТА | D03 - Место для инвалидов, пожилых людей, людей с детьми | Указательные и знаки доступности мгн | Место для инвалидов, пожилых людей, людей с детьми | На стенах в помещениях, оборудованных для инвалидов, пожилых людей, людей с детьми | 700x0.21x350.00, материал Транслюцентная ПВХ-пленка
PRIZMA | NPU-7035 | a20505 | Знак безопасности NPU-7035.D04"Эскалатор (подъёмник)" | 875 | Комплектация | ТА | D04 - Эскалатор (подъемник) | Указательные и знаки доступности мгн | Эскалатор (подъемник) | В местах расположения эскалатора (подъемника) | 700x0.21x350.00, материал Транслюцентная ПВХ-пленка
PRIZMA | NPU-7035 | a20437 | Знак безопасности NPU-7035.E01-01"Выход здесь (лев.)" | 875 | Комплектация | ТА | E01-01 - Выход здесь (левосторонний) | Эвакуационные знаки безопасности | Выход здесь (левосторонний) | Над дверями (или на дверях) эвакуационных выходов, открывающихся с левой стороны. На стенах помещений вместе с направляющей стрелкой для указания направления движения к эвакуационному выходу | 700x0.21x350.00, материал Транслюцентная ПВХ-пленка
PRIZMA | NPU-7035 | a20438 | Знак безопасности NPU-7035.E01-02"Выход здесь (прав.)" | 875 | Комплектация | ТА | E01-02 - Выход здесь (правосторонний) | Эвакуационные знаки безопасности | Выход здесь (правосторонний) | Над дверями (или на дверях) эвакуационных выходов, открывающихся с правой стороны. На стенах помещений вместе с направляющей стрелкой для указания направления движения к эвакуационному выходу | 700x0.21x350.00, материал Транслюцентная ПВХ-пленка
PRIZMA | NPU-7035 | a20439 | Знак безопасности NPU-7035.E13"Напр. к эвакуац. выходу по лестн. вниз (прав.)" | 875 | Комплектация | ТА | E13 - Направление к эвакуационному выходу по лестнице вниз направо | Эвакуационные знаки безопасности | Направление к эвакуационному выходу по лестнице вниз направо | На лестничных площадках и стенах, прилегающих к лестничному маршу | 700x0.21x350.00, материал Транслюцентная ПВХ-пленка
PRIZMA | NPU-7035 | a20440 | Знак безопасности NPU-7035.E14"Напр. к эвакуац. выходу по лестн. вниз (лев.)" | 875 | Комплектация | ТА | E14 - Направление к эвакуационному выходу по лестнице вниз налево | Эвакуационные знаки безопасности | Направление к эвакуационному выходу по лестнице вниз налево | На лестничных площадках и стенах, прилегающих к лестничному маршу | 700x0.21x350.00, материал Транслюцентная ПВХ-пленка
PRIZMA | NPU-7035 | a20441 | Знак безопасности NPU-7035.E15"Напр. к эвакуац. выходу по лестн. вверх (прав.)" | 875 | Комплектация | ТА | E15 - Направление к эвакуационному выходу по лестнице вверх направо | Эвакуационные знаки безопасности | Направление к эвакуационному выходу по лестнице вверх направо | На лестничных площадках и стенах, прилегающих к лестничному маршу | 700x0.21x350.00, материал Транслюцентная ПВХ-пленка
PRIZMA | NPU-7035 | a20442 | Знак безопасности NPU-7035.E16"Напр. к эвакуац. выходу по лестн. вверх (лев.)" | 875 | Комплектация | ТА | E16 - Направление к эвакуационному выходу по лестнице вверх налево | Эвакуационные знаки безопасности | Направление к эвакуационному выходу по лестнице вверх налево | На лестничных площадках и стенах, прилегающих к лестничному маршу | 700x0.21x350.00, материал Транслюцентная ПВХ-пленка
PRIZMA | NPU-7035 | a20443 | Знак безопасности NPU-7035.E21"Пункт (место) сбора" | 875 | Комплектация | ТА | E21 - Пункт (место) сбора | Эвакуационные знаки безопасности | Пункт (место) сбора | На дверях, стенах помещений и в других местах для обозначения заранее предусмотренных пунктов (мест) сбора людей в случае возникновения пожара, аварии или другой чрезвычайной ситуации | 700x0.21x350.00, материал Транслюцентная ПВХ-пленка
PRIZMA | NPU-7035 | a20444 | Знак безопасности NPU-7035.E30"Направление к эвакуационному выходу направо" | 875 | Комплектация | ТА | E30 - Направление к эвакуационному выходу направо | Эвакуационные знаки безопасности | Направление к эвакуационному выходу направо | На стенах помещений, в дверных проемах для указания направления движения к эвакуационному выходу | 700x0.21x350.00, материал Транслюцентная ПВХ-пленка
PRIZMA | NPU-7035 | a20445 | Знак безопасности NPU-7035.E31"Направление к эвакуационному выходу налево" | 875 | Комплектация | ТА | E31 - Направление к эвакуационному выходу налево | Эвакуационные знаки безопасности | Направление к эвакуационному выходу налево | На стенах помещений, в дверных проемах для указания направления движения к эвакуационному выходу | 700x0.21x350.00, материал Транслюцентная ПВХ-пленка
PRIZMA | NPU-7035 | a20455 | Знак безопасности NPU-7035.E60-01"Выход для МГН здесь (левосторонний)" | 875 | Комплектация | ТА | E60-01 - Выход для МГН здесь (левосторонний) | Эвакуационные знаки безопасности маломобильных групп населения (мгн) | Выход для МГН здесь (левосторонний) | Над дверями (или на дверях) эвакуационных выходов для МГН, открывающихся с левой стороны. На стенах помещений вместе с направляющей стрелкой для указания направления движения к эвакуационному выходу для МГН | 700x0.21x350.00, материал Транслюцентная ПВХ-пленка
PRIZMA | NPU-7035 | a20456 | Знак безопасности NPU-7035.E60-02"Выход для МГН здесь (правосторонний)" | 875 | Комплектация | ТА | E60-02 - Выход для МГН здесь (правосторонний) | Эвакуационные знаки безопасности маломобильных групп населения (мгн) | Выход для МГН здесь (правосторонний) | Над дверями (или на дверях) эвакуационных выходов для МГН, открывающихся с правой стороны. На стенах помещений вместе с направляющей стрелкой для указания направления движения к эвакуационному выходу для МГН | 700x0.21x350.00, материал Транслюцентная ПВХ-пленка
PRIZMA | NPU-7035 | a20457 | Знак безопасности NPU-7035.E61"Указ.выхода для инвал. в креслах колясках (прав)" | 875 | Комплектация | ТА | E61 - Указатель выхода для инвалидов в креслах колясках (правосторонний) | Эвакуационные знаки безопасности маломобильных групп населения (мгн) | Указатель выхода для инвалидов в креслах колясках (правосторонний) | Над дверями эвакуационных выходов, оборудованных для движения на инвалидных креслах колясках | 700x0.21x350.00, материал Транслюцентная ПВХ-пленка
PRIZMA | NPU-7035 | a20458 | Знак безопасности NPU-7035.E62"Указ. выхода для инвал. в креслах колясках(лев.)" | 875 | Комплектация | ТА | E62 - Указатель выхода для инвалидов в креслах колясках (левосторонний) | Эвакуационные знаки безопасности маломобильных групп населения (мгн) | Указатель выхода для инвалидов в креслах колясках (левосторонний) | Над дверями эвакуационных выходов, оборудованных для движения на инвалидных креслах колясках | 700x0.21x350.00, материал Транслюцентная ПВХ-пленка
PRIZMA | NPU-7035 | a20459 | Знак безопасности NPU-7035.E63"Указ. выхода для инвал. в креслах колясках(прав)" | 875 | Комплектация | ТА | E63 - Указатель выхода для инвалидов в креслах колясках (правосторонний) | Эвакуационные знаки безопасности маломобильных групп населения (мгн) | Указатель выхода для инвалидов в креслах колясках (правосторонний) | Над дверями эвакуационных выходов, оборудованных для движения на инвалидных креслах колясках | 700x0.21x350.00, материал Транслюцентная ПВХ-пленка
PRIZMA | NPU-7035 | a20460 | Знак безопасности NPU-7035.E64"Указ. выхода для инвал. в креслах колясках(лев.)" | 875 | Комплектация | ТА | E64 - Указатель выхода для инвалидов в креслах колясках (левосторонний) | Эвакуационные знаки безопасности маломобильных групп населения (мгн) | Указатель выхода для инвалидов в креслах колясках (левосторонний) | Над дверями эвакуационных выходов, оборудованных для движения на инвалидных креслах колясках | 700x0.21x350.00, материал Транслюцентная ПВХ-пленка
PRIZMA | NPU-7035 | a20461 | Знак безопасности NPU-7035.E65"Пункт (место) сбора МГН (безопасная зона МГН)" | 875 | Комплектация | ТА | E65 - Пункт (место) сбора МГН (безопасная зона МГН) | Эвакуационные знаки безопасности маломобильных групп населения (мгн) | Пункт (место) сбора МГН (безопасная зона МГН) | Для обозначения (идентификации) места сбора, доступного для инвалидов, и размещается на дверях, стенах помещений и в других местах для обозначения пунктов (мест) сбора инвалидов в случае возникновения пожара, аварии или другой чрезвычайной ситуации | 700x0.21x350.00, материал Транслюцентная ПВХ-пленка
PRIZMA | NPU-7035 | a20462 | Знак безопасности NPU-7035.E66"Напр. движения к безопасной зоне МГН направо" | 875 | Комплектация | ТА | E66 - Направление движения к безопасной зоне для маломобильных групп населения направо | Эвакуационные знаки безопасности маломобильных групп населения (мгн) | Направление движения к безопасной зоне для маломобильных групп населения направо | Для обозначения направления движения к безопасной зоне, в том числе местам ожидания эвакуации у лестнично-лифтовых узлов или прилегающих к ним помещений | 700x0.21x350.00, материал Транслюцентная ПВХ-пленка
PRIZMA | NPU-7035 | a20463 | Знак безопасности NPU-7035.E67"Напр. движения к безопасной зоне МГН налево" | 875 | Комплектация | ТА | E67 - Направление движения к безопасной зоне для маломобильных групп населения налево | Эвакуационные знаки безопасности маломобильных групп населения (мгн) | Направление движения к безопасной зоне для маломобильных групп населения налево | Для обозначения направления движения к безопасной зоне, в том числе местам ожидания эвакуации у лестнично-лифтовых узлов или прилегающих к ним помещений | 700x0.21x350.00, материал Транслюцентная ПВХ-пленка
PRIZMA | NPU-7035 | a20479 | Знак безопасности NPU-7035.EC01"Аптечка первой медицинской помощи" | 875 | Комплектация | ТА | EC01 - Аптечка первой медицинской помощи | Знаки медицинского и санитарного назначения | Аптечка первой медицинской помощи | На стенах, дверях помещений для обозначения мест размещения аптечек первой медицинской помощи | 700x0.21x350.00, материал Транслюцентная ПВХ-пленка
PRIZMA | NPU-7035 | a20480 | Знак безопасности NPU-7035.EC02"Средства выноса (эвакуации) пораженных" | 875 | Комплектация | ТА | EC02 - Средства выноса (эвакуации) пораженных | Знаки медицинского и санитарного назначения | Средства выноса (эвакуации) пораженных | На дверях и стенах помещений в местах размещения средств выноса (эвакуации) пораженных | 700x0.21x350.00, материал Транслюцентная ПВХ-пленка
PRIZMA | NPU-7035 | a20481 | Знак безопасности NPU-7035.EC03"Пункт приема гигиенических процедур (душевые)" | 875 | Комплектация | ТА | EC03 - Пункт приема гигиенических процедур (душевые) | Знаки медицинского и санитарного назначения | Пункт приема гигиенических процедур (душевые) | На дверях и стенах помещений в местах расположения душевых и т.п. | 700x0.21x350.00, материал Транслюцентная ПВХ-пленка
PRIZMA | NPU-7035 | a20482 | Знак безопасности NPU-7035.EC04"Пункт обработки глаз" | 875 | Комплектация | ТА | EC04 - Пункт обработки глаз | Знаки медицинского и санитарного назначения | Пункт обработки глаз | На дверях и стенах помещений в местах расположения пункта обработки глаз | 700x0.21x350.00, материал Транслюцентная ПВХ-пленка
PRIZMA | NPU-7035 | a20483 | Знак безопасности NPU-7035.EC05"Медицинский кабинет" | 875 | Комплектация | ТА | EC05 - Медицинский кабинет | Знаки медицинского и санитарного назначения | Медицинский кабинет | На дверях медицинских кабинетов | 700x0.21x350.00, материал Транслюцентная ПВХ-пленка
PRIZMA | NPU-7035 | a20484 | Знак безопасности NPU-7035.EC06"Тел.связи с мед. пунктом(скорой мед. помощью)" | 875 | Комплектация | ТА | EC06 - Телефон связи с медицинским пунктом (скорой медицинской помощью) | Знаки медицинского и санитарного назначения | Телефон связи с медицинским пунктом (скорой медицинской помощью) | В местах установки телефонов | 700x0.21x350.00, материал Транслюцентная ПВХ-пленка
PRIZMA | NPU-7035 | a20488 | Знак безопасности NPU-7035.F02"Пожарный кран" | 875 | Комплектация | ТА | F02 - Пожарный кран | Знаки пожарной безопасности | Пожарный кран | В местах нахождения комплекта пожарного крана с пожарным рукавом и стволом | 700x0.21x350.00, материал Транслюцентная ПВХ-пленка
PRIZMA | NPU-7035 | a20489 | Знак безопасности NPU-7035.F03"Пожарная лестница" | 875 | Комплектация | ТА | F03 - Пожарная лестница | Знаки пожарной безопасности | Пожарная лестница | В местах нахождения пожарной лестницы | 700x0.21x350.00, материал Транслюцентная ПВХ-пленка
PRIZMA | NPU-7035 | a20490 | Знак безопасности NPU-7035.F04"Огнетушитель" | 875 | Комплектация | ТА | F04 - Огнетушитель | Знаки пожарной безопасности | Огнетушитель | В местах размещения огнетушителя | 700x0.21x350.00, материал Транслюцентная ПВХ-пленка
PRIZMA | NPU-7035 | a20491 | Знак безопасности NPU-7035.F05"Телефон для использования при пожаре" | 875 | Комплектация | ТА | F05 - Телефон для использования при пожаре (в том числе телефон прямой связи с пожарной охраной) | Знаки пожарной безопасности | Телефон для использования при пожаре (в том числе телефон прямой связи с пожарной охраной) | В местах размещения телефона, по которому можно вызвать пожарную охрану | 700x0.21x350.00, материал Транслюцентная ПВХ-пленка
PRIZMA | NPU-7035 | a20492 | Знак безопасности NPU-7035.F06"Место размещения средств противопожарной защиты" | 875 | Комплектация | ТА | F06 - Место размещения нескольких средств противопожарной защиты | Знаки пожарной безопасности | Место размещения нескольких средств противопожарной защиты | В местах одновременного нахождения (размещения) нескольких средств противопожарной защиты | 700x0.21x350.00, материал Транслюцентная ПВХ-пленка
PRIZMA | NPU-7035 | a20493 | Знак безопасности NPU-7035.F07"Пожарный водоисточник" | 875 | Комплектация | ТА | F07 - Пожарный водоисточник | Знаки пожарной безопасности | Пожарный водоисточник | В местах нахождения пожарного водоема или пирса для пожарных машин | 700x0.21x350.00, материал Транслюцентная ПВХ-пленка
PRIZMA | NPU-7035 | a20494 | Знак безопасности NPU-7035.F08"Пожарный сухотрубный стояк" | 875 | Комплектация | ТА | F08 - Пожарный сухотрубный стояк | Знаки пожарной безопасности | Пожарный сухотрубный стояк | В местах нахождения пожарного сухотрубного стояка | 700x0.21x350.00, материал Транслюцентная ПВХ-пленка
PRIZMA | NPU-7035 | a20495 | Знак безопасности NPU-7035.F09"Пожарный гидрант" | 875 | Комплектация | ТА | F09 - Пожарный гидрант | Знаки пожарной безопасности | Пожарный гидрант | У мест нахождения подземных пожарных гидрантов. На знаке должны быть цифры, обозначающие расстояние от знака до гидранта, м. Расстояние от знака до края проезда пожарных автомобилей должно быть не более расстояния опознавания знака | 700x0.21x350.00, материал Транслюцентная ПВХ-пленка
PRIZMA | NPU-7035 | a20509 | Знак безопасности NPU-7035.F10"Кнопка включения установок пожарной автоматики" | 875 | Комплектация | ТА | F10 - Кнопка включения установок (систем) пожарной автоматики | Знаки пожарной безопасности | Кнопка включения установок (систем) пожарной автоматики | В местах ручного пуска установок пожарной сигнализации, пожаротушения и (или) систем противодымной защиты. В местах (пунктах) подачи сигнала пожарной тревоги | 700x0.21x350.00, материал Транслюцентная ПВХ-пленка
PRIZMA | NPU-7035 | a20476 | Знак безопасности NPU-7035.N06"Направление к воротам выезда прямо" | 875 | Комплектация | ТА | N06 - Направление к воротам выезда прямо | Знаки безопасности автомобильных стоянок | Направление к воротам выезда прямо | Для указания направления движения к воротам выезда из автомобильной стоянки. Подвешивается к потолку над проездом | 700x0.21x350.00, материал Транслюцентная ПВХ-пленка
PRIZMA | NPU-7035 | a20477 | Знак безопасности NPU-7035.N07"Направление к воротам выезда направо" | 875 | Комплектация | ТА | N07 - Направление к воротам выезда направо | Знаки безопасности автомобильных стоянок | Направление к воротам выезда направо | Для указания направления движения автомобилей к воротам выезда. Подвешивается к потолку над проездом в местах поворотов движения, размещается на стенах (колоннах) на высоте 0,5 и 2 м | 700x0.21x350.00, материал Транслюцентная ПВХ-пленка
PRIZMA | NPU-7035 | a20478 | Знак безопасности NPU-7035.N08"Направление к воротам выезда налево" | 875 | Комплектация | ТА | N08 - Направление к воротам выезда налево | Знаки безопасности автомобильных стоянок | Направление к воротам выезда налево | Для указания направления движения автомобилей к воротам выезда. Подвешивается к потолку над проездом в местах поворотов движения, размещается на стенах (колоннах) на высоте 0,5 и 2 м | 700x0.21x350.00, материал Транслюцентная ПВХ-пленка
GARDA | PP-17174 | a21742 | Знак безопасности PP-17174.C01"Направление движения к защитным сооружениям" | 725 | Заказной | ТА | C01 - Направление движения к защитным сооружениям | Эвакуационные знаки безопасности | Направление движения к защитным сооружениям | На путях движения к защитным сооружениям гражданской обороны | 150x4.21x150.00, материал Транслюцентная ПВХ-пленка на поликарбонатной пластине
GARDA | PP-17174 | a21743 | Знак безопасности PP-17174.C02"Убежище" | 725 | Заказной | ТА | C02 - Убежище | Знаки безопасности по сп 264.1325800.2016 | Убежище | Для обозначения защитного сооружения | 150x4.21x150.00, материал Транслюцентная ПВХ-пленка на поликарбонатной пластине
GARDA | PP-17174 | a20608 | Знак безопасности PP-17174.D01"Символ доступ. для инвалидов" | 725 | Заказной | ТА | D01 - Символы доступности для инвалидов в креслах колясках | Указательные и знаки доступности мгн | Символы доступности для инвалидов в креслах колясках | На стенах в помещениях, оборудованных для инвалидов в креслах колясках | 150x4.21x150.00, материал Транслюцентная ПВХ-пленка на поликарбонатной пластине
GARDA | PP-17174 | a20609 | Знак безопасности PP-17174.D02"Символы доступ. для инвалидов всех категорий" | 725 | Заказной | ТА | D02 - Символы доступности для инвалидов всех категорий | Указательные и знаки доступности мгн | Символы доступности для инвалидов всех категорий | На стенах в помещениях, оборудованных для инвалидов всех категорий | 150x4.21x150.00, материал Транслюцентная ПВХ-пленка на поликарбонатной пластине
GARDA | PP-17174 | a20610 | Знак безопасности PP-17174.D03"Места для инвалидов,пожилых людей,людей с детьми" | 725 | Заказной | ТА | D03 - Место для инвалидов, пожилых людей, людей с детьми | Указательные и знаки доступности мгн | Место для инвалидов, пожилых людей, людей с детьми | На стенах в помещениях, оборудованных для инвалидов, пожилых людей, людей с детьми | 150x4.21x150.00, материал Транслюцентная ПВХ-пленка на поликарбонатной пластине
GARDA | PP-17174 | a20611 | Знак безопасности PP-17174.D04"Эскалатор (подъёмник)" | 725 | Заказной | ТА | D04 - Эскалатор (подъемник) | Указательные и знаки доступности мгн | Эскалатор (подъемник) | В местах расположения эскалатора (подъемника) | 150x4.21x150.00, материал Транслюцентная ПВХ-пленка на поликарбонатной пластине
GARDA | PP-17174 | a17170 | Знак безопасности PP-17174.E01-01"Выход здесь (левосторонний)" | 725 | Заказной | ТА | E01-01 - Выход здесь (левосторонний) | Эвакуационные знаки безопасности | Выход здесь (левосторонний) | Над дверями (или на дверях) эвакуационных выходов, открывающихся с левой стороны. На стенах помещений вместе с направляющей стрелкой для указания направления движения к эвакуационному выходу | 150x4.21x150.00, материал Транслюцентная ПВХ-пленка на поликарбонатной пластине
GARDA | PP-17174 | a17171 | Знак безопасности PP-17174.E01-02"Выход здесь (правосторонний)" | 725 | Заказной | ТА | E01-02 - Выход здесь (правосторонний) | Эвакуационные знаки безопасности | Выход здесь (правосторонний) | Над дверями (или на дверях) эвакуационных выходов, открывающихся с правой стороны. На стенах помещений вместе с направляющей стрелкой для указания направления движения к эвакуационному выходу | 150x4.21x150.00, материал Транслюцентная ПВХ-пленка на поликарбонатной пластине
GARDA | PP-17174 | a17172 | Знак безопасности PP-17174.E13"Напр. к эвакуац. выходу по лестн. вниз (прав.)" | 725 | Заказной | ТА | E13 - Направление к эвакуационному выходу по лестнице вниз направо | Эвакуационные знаки безопасности | Направление к эвакуационному выходу по лестнице вниз направо | На лестничных площадках и стенах, прилегающих к лестничному маршу | 150x4.21x150.00, материал Транслюцентная ПВХ-пленка на поликарбонатной пластине
GARDA | PP-17174 | a17173 | Знак безопасности PP-17174.E14"Напр. к эвакуац. выходу по лестн. вниз (лев.)" | 725 | Заказной | ТА | E14 - Направление к эвакуационному выходу по лестнице вниз налево | Эвакуационные знаки безопасности | Направление к эвакуационному выходу по лестнице вниз налево | На лестничных площадках и стенах, прилегающих к лестничному маршу | 150x4.21x150.00, материал Транслюцентная ПВХ-пленка на поликарбонатной пластине
GARDA | PP-17174 | a17174 | Знак безопасности PP-17174.E15"Напр. к эвакуац. выходу по лестн. вверх (прав.)" | 725 | Заказной | ТА | E15 - Направление к эвакуационному выходу по лестнице вверх направо | Эвакуационные знаки безопасности | Направление к эвакуационному выходу по лестнице вверх направо | На лестничных площадках и стенах, прилегающих к лестничному маршу | 150x4.21x150.00, материал Транслюцентная ПВХ-пленка на поликарбонатной пластине
GARDA | PP-17174 | a17175 | Знак безопасности PP-17174.E16"Напр. к эвакуац. выходу по лестн. вверх (лев.)" | 725 | Заказной | ТА | E16 - Направление к эвакуационному выходу по лестнице вверх налево | Эвакуационные знаки безопасности | Направление к эвакуационному выходу по лестнице вверх налево | На лестничных площадках и стенах, прилегающих к лестничному маршу | 150x4.21x150.00, материал Транслюцентная ПВХ-пленка на поликарбонатной пластине
GARDA | PP-17174 | a17176 | Знак безопасности PP-17174.E21"Пункт (место) сбора" | 725 | Заказной | ТА | E21 - Пункт (место) сбора | Эвакуационные знаки безопасности | Пункт (место) сбора | На дверях, стенах помещений и в других местах для обозначения заранее предусмотренных пунктов (мест) сбора людей в случае возникновения пожара, аварии или другой чрезвычайной ситуации | 150x4.21x150.00, материал Транслюцентная ПВХ-пленка на поликарбонатной пластине
GARDA | PP-17174 | a18481 | Знак безопасности PP-17174.E60-01"Выход для МГН здесь (левосторонний)" | 725 | Заказной | ТА | E60-01 - Выход для МГН здесь (левосторонний) | Эвакуационные знаки безопасности маломобильных групп населения (мгн) | Выход для МГН здесь (левосторонний) | Над дверями (или на дверях) эвакуационных выходов для МГН, открывающихся с левой стороны. На стенах помещений вместе с направляющей стрелкой для указания направления движения к эвакуационному выходу для МГН | 150x4.21x150.00, материал Транслюцентная ПВХ-пленка на поликарбонатной пластине
GARDA | PP-17174 | a18482 | Знак безопасности PP-17174.E60-02"Выход для МГН здесь (правосторонний)" | 725 | Заказной | ТА | E60-02 - Выход для МГН здесь (правосторонний) | Эвакуационные знаки безопасности маломобильных групп населения (мгн) | Выход для МГН здесь (правосторонний) | Над дверями (или на дверях) эвакуационных выходов для МГН, открывающихся с правой стороны. На стенах помещений вместе с направляющей стрелкой для указания направления движения к эвакуационному выходу для МГН | 150x4.21x150.00, материал Транслюцентная ПВХ-пленка на поликарбонатной пластине
GARDA | PP-17174 | a18483 | Знак безопасности PP-17174.E65"Пункт (место) сбора МГН (безопасная зона МГН)" | 725 | Заказной | ТА | E65 - Пункт (место) сбора МГН (безопасная зона МГН) | Эвакуационные знаки безопасности маломобильных групп населения (мгн) | Пункт (место) сбора МГН (безопасная зона МГН) | Для обозначения (идентификации) места сбора, доступного для инвалидов, и размещается на дверях, стенах помещений и в других местах для обозначения пунктов (мест) сбора инвалидов в случае возникновения пожара, аварии или другой чрезвычайной ситуации | 150x4.21x150.00, материал Транслюцентная ПВХ-пленка на поликарбонатной пластине
GARDA | PP-17174 | a31134 | Знак безопасности PP-17174.E90"Дизайн по запросу" | 675 | Заказной | ТА | E90 - Дизайн по запросу | Эвакуационные знаки безопасности | Знак безопасности, изготавливаемый по согласованию с заказчиком | Размещается согласно назначению | 150x4.21x150.00, материал Транслюцентная ПВХ-пленка на поликарбонатной пластине
GARDA | PP-17174 | a17177 | Знак безопасности PP-17174.EC01"Аптечка первой медицинской помощи" | 725 | Заказной | ТА | EC01 - Аптечка первой медицинской помощи | Знаки медицинского и санитарного назначения | Аптечка первой медицинской помощи | На стенах, дверях помещений для обозначения мест размещения аптечек первой медицинской помощи | 150x4.21x150.00, материал Транслюцентная ПВХ-пленка на поликарбонатной пластине
GARDA | PP-17174 | a18475 | Знак безопасности PP-17174.EC02"Средства выноса (эвакуации) пораженных" | 725 | Заказной | ТА | EC02 - Средства выноса (эвакуации) пораженных | Знаки медицинского и санитарного назначения | Средства выноса (эвакуации) пораженных | На дверях и стенах помещений в местах размещения средств выноса (эвакуации) пораженных | 150x4.21x150.00, материал Транслюцентная ПВХ-пленка на поликарбонатной пластине
GARDA | PP-17174 | a18476 | Знак безопасности PP-17174.EC03"Пункт приема гигиенических процедур (душевые)" | 725 | Заказной | ТА | EC03 - Пункт приема гигиенических процедур (душевые) | Знаки медицинского и санитарного назначения | Пункт приема гигиенических процедур (душевые) | На дверях и стенах помещений в местах расположения душевых и т.п. | 150x4.21x150.00, материал Транслюцентная ПВХ-пленка на поликарбонатной пластине
GARDA | PP-17174 | a18477 | Знак безопасности PP-17174.EC04"Пункт обработки глаз" | 725 | Заказной | ТА | EC04 - Пункт обработки глаз | Знаки медицинского и санитарного назначения | Пункт обработки глаз | На дверях и стенах помещений в местах расположения пункта обработки глаз | 150x4.21x150.00, материал Транслюцентная ПВХ-пленка на поликарбонатной пластине
GARDA | PP-17174 | a18478 | Знак безопасности PP-17174.EC05"Медицинский кабинет" | 725 | Заказной | ТА | EC05 - Медицинский кабинет | Знаки медицинского и санитарного назначения | Медицинский кабинет | На дверях медицинских кабинетов | 150x4.21x150.00, материал Транслюцентная ПВХ-пленка на поликарбонатной пластине
GARDA | PP-17174 | a18479 | Знак безопасности PP-17174.EC06"Тел.связи с мед. пунктом (скорой мед. помощью)" | 725 | Заказной | ТА | EC06 - Телефон связи с медицинским пунктом (скорой медицинской помощью) | Знаки медицинского и санитарного назначения | Телефон связи с медицинским пунктом (скорой медицинской помощью) | В местах установки телефонов | 150x4.21x150.00, материал Транслюцентная ПВХ-пленка на поликарбонатной пластине
GARDA | PP-17174 | a17178 | Знак безопасности PP-17174.F02"Пожарный кран" | 725 | Заказной | ТА | F02 - Пожарный кран | Знаки пожарной безопасности | Пожарный кран | В местах нахождения комплекта пожарного крана с пожарным рукавом и стволом | 150x4.21x150.00, материал Транслюцентная ПВХ-пленка на поликарбонатной пластине
GARDA | PP-17174 | a17179 | Знак безопасности PP-17174.F03"Пожарная лестница" | 725 | Заказной | ТА | F03 - Пожарная лестница | Знаки пожарной безопасности | Пожарная лестница | В местах нахождения пожарной лестницы | 150x4.21x150.00, материал Транслюцентная ПВХ-пленка на поликарбонатной пластине
GARDA | PP-17174 | a17180 | Знак безопасности PP-17174.F04"Огнетушитель" | 725 | Заказной | ТА | F04 - Огнетушитель | Знаки пожарной безопасности | Огнетушитель | В местах размещения огнетушителя | 150x4.21x150.00, материал Транслюцентная ПВХ-пленка на поликарбонатной пластине
GARDA | PP-17174 | a17181 | Знак безопасности PP-17174.F05"Телефон для использования при пожаре" | 725 | Заказной | ТА | F05 - Телефон для использования при пожаре (в том числе телефон прямой связи с пожарной охраной) | Знаки пожарной безопасности | Телефон для использования при пожаре (в том числе телефон прямой связи с пожарной охраной) | В местах размещения телефона, по которому можно вызвать пожарную охрану | 150x4.21x150.00, материал Транслюцентная ПВХ-пленка на поликарбонатной пластине
GARDA | PP-17174 | a17182 | Знак безопасности PP-17174.F06"Место размещения средств противопожарной защиты" | 725 | Заказной | ТА | F06 - Место размещения нескольких средств противопожарной защиты | Знаки пожарной безопасности | Место размещения нескольких средств противопожарной защиты | В местах одновременного нахождения (размещения) нескольких средств противопожарной защиты | 150x4.21x150.00, материал Транслюцентная ПВХ-пленка на поликарбонатной пластине
GARDA | PP-17174 | a18480 | Знак безопасности PP-17174.F07"Пожарный водоисточник" | 725 | Заказной | ТА | F07 - Пожарный водоисточник | Знаки пожарной безопасности | Пожарный водоисточник | В местах нахождения пожарного водоема или пирса для пожарных машин | 150x4.21x150.00, материал Транслюцентная ПВХ-пленка на поликарбонатной пластине
GARDA | PP-17174 | a17183 | Знак безопасности PP-17174.F08"Пожарный сухотрубный стояк" | 725 | Заказной | ТА | F08 - Пожарный сухотрубный стояк | Знаки пожарной безопасности | Пожарный сухотрубный стояк | В местах нахождения пожарного сухотрубного стояка | 150x4.21x150.00, материал Транслюцентная ПВХ-пленка на поликарбонатной пластине
GARDA | PP-17174 | a17184 | Знак безопасности PP-17174.F09"Пожарный гидрант" | 725 | Заказной | ТА | F09 - Пожарный гидрант | Знаки пожарной безопасности | Пожарный гидрант | У мест нахождения подземных пожарных гидрантов. На знаке должны быть цифры, обозначающие расстояние от знака до гидранта, м. Расстояние от знака до края проезда пожарных автомобилей должно быть не более расстояния опознавания знака | 150x4.21x150.00, материал Транслюцентная ПВХ-пленка на поликарбонатной пластине
GARDA | PP-17174 | a17185 | Знак безопасности PP-17174.F10"Кнопка включ. установок пожарной автоматики" | 725 | Заказной | ТА | F10 - Кнопка включения установок (систем) пожарной автоматики | Знаки пожарной безопасности | Кнопка включения установок (систем) пожарной автоматики | В местах ручного пуска установок пожарной сигнализации, пожаротушения и (или) систем противодымной защиты. В местах (пунктах) подачи сигнала пожарной тревоги | 150x4.21x150.00, материал Транслюцентная ПВХ-пленка на поликарбонатной пластине
GARDA | PP-17174 | a17186 | Знак безопасности PP-17174.F11"Звуковой оповещатель пожарной тревоги" | 725 | Заказной | ТА | F11 - Звуковой оповещатель пожарной тревоги | Знаки пожарной безопасности | Звуковой оповещатель пожарной тревоги | В местах нахождения звукового оповещателя или совместно со знаком F10 Кнопка включения установок (систем) пожарной автоматики | 150x4.21x150.00, материал Транслюцентная ПВХ-пленка на поликарбонатной пластине
GARDA | PP-17174 | a36305 | Знак безопасности PP-17174.F13"Пожарный кран (ПК)" | 725 | Заказной | ТА | F13 - Пожарный кран (ПК) | Знаки пожарной безопасности | Пожарный кран | В местах нахождения комплекта пожарного крана с пожарным рукавом и стволом | 150x4.21x150.00, материал Транслюцентная ПВХ-пленка на поликарбонатной пластине
GARDA | PP-17174 | a23826 | Знак безопасности PP-17174.F22"Станция пожаротушения" | 725 | Заказной | ТА | F22 - Станция пожаротушения | Знаки пожарной безопасности | Станция пожаротушения | В местах нахождения станций пожаротушения | 150x4.21x150.00, материал Транслюцентная ПВХ-пленка на поликарбонатной пластине
GARDA | PP-17174 | a23768 | Знак безопасности PP-17174.F46"Место подключения пожарной техники" | 725 | Заказной | ТА | F46 - Место подключения пожарной техники | Знаки пожарной безопасности | Место подключения пожарной техники | В местах подключения пожарной техники. | 150x4.21x150.00, материал Транслюцентная ПВХ-пленка на поликарбонатной пластине
POLET | PP-30163 | a13333 | Пластина PP-30163 "Пластина для двухстороннего размещения" | 475 | Заказной | ТА |  |  |  |  | 300x3.00x160.00, материал Транслюцентная ПВХ-пленка на поликарбонатной пластине
CANRON | PP-36162 | a20778 | Знак безопасности PP-36162.D01"Символ доступ. для инвалидов" | 725 | Заказной | ТА | D01 - Символы доступности для инвалидов в креслах колясках | Указательные и знаки доступности мгн | Символы доступности для инвалидов в креслах колясках | На стенах в помещениях, оборудованных для инвалидов в креслах колясках | 280x2.21x140.00, материал Транслюцентная ПВХ-пленка на поликарбонатной пластине
CANRON | PP-36162 | a20779 | Знак безопасности PP-36162.D02"Символы доступ. для инвалидов всех категорий" | 725 | Заказной | ТА | D02 - Символы доступности для инвалидов всех категорий | Указательные и знаки доступности мгн | Символы доступности для инвалидов всех категорий | На стенах в помещениях, оборудованных для инвалидов всех категорий | 280x2.21x140.00, материал Транслюцентная ПВХ-пленка на поликарбонатной пластине
CANRON | PP-36162 | a20780 | Знак безопасности PP-36162.D03"Места для инвалидов,пожилых людей,людей с детьми" | 725 | Заказной | ТА | D03 - Место для инвалидов, пожилых людей, людей с детьми | Указательные и знаки доступности мгн | Место для инвалидов, пожилых людей, людей с детьми | На стенах в помещениях, оборудованных для инвалидов, пожилых людей, людей с детьми | 280x2.21x140.00, материал Транслюцентная ПВХ-пленка на поликарбонатной пластине
CANRON | PP-36162 | a20781 | Знак безопасности PP-36162.D04"Эскалатор (подъёмник)" | 725 | Заказной | ТА | D04 - Эскалатор (подъемник) | Указательные и знаки доступности мгн | Эскалатор (подъемник) | В местах расположения эскалатора (подъемника) | 280x2.21x140.00, материал Транслюцентная ПВХ-пленка на поликарбонатной пластине
CANRON | PP-36162 | a20740 | Знак безопасности PP-36162.E01-01"Выход здесь (лев.)" | 725 | Заказной | ТА | E01-01 - Выход здесь (левосторонний) | Эвакуационные знаки безопасности | Выход здесь (левосторонний) | Над дверями (или на дверях) эвакуационных выходов, открывающихся с левой стороны. На стенах помещений вместе с направляющей стрелкой для указания направления движения к эвакуационному выходу | 280x2.21x140.00, материал Транслюцентная ПВХ-пленка на поликарбонатной пластине
CANRON | PP-36162 | a20741 | Знак безопасности PP-36162.E01-02"Выход здесь (прав.)" | 725 | Заказной | ТА | E01-02 - Выход здесь (правосторонний) | Эвакуационные знаки безопасности | Выход здесь (правосторонний) | Над дверями (или на дверях) эвакуационных выходов, открывающихся с правой стороны. На стенах помещений вместе с направляющей стрелкой для указания направления движения к эвакуационному выходу | 280x2.21x140.00, материал Транслюцентная ПВХ-пленка на поликарбонатной пластине
CANRON | PP-36162 | a17321 | Знак безопасности PP-36162.E03"Напр. к эвакуационному выходу направо" | 725 | Заказной | ТА | E03 - Направление к эвакуационному выходу направо | Эвакуационные знаки безопасности | Направление к эвакуационному выходу направо | На стенах помещений для указания направления движения к эвакуационному выходу | 280x2.21x140.00, материал Транслюцентная ПВХ-пленка на поликарбонатной пластине
CANRON | PP-36162 | a17322 | Знак безопасности PP-36162.E04"Напр. к эвакуационному выходу налево" | 725 | Заказной | ТА | E04 - Направление к эвакуационному выходу налево | Эвакуационные знаки безопасности | Направление к эвакуационному выходу налево | На стенах помещений для указания направления движения к эвакуационному выходу | 280x2.21x140.00, материал Транслюцентная ПВХ-пленка на поликарбонатной пластине
CANRON | PP-36162 | a17323 | Знак безопасности PP-36162.E05"Напр. к эвакуационному выходу направо вверх" | 725 | Заказной | ТА | E05 - Направление к эвакуационному выходу направо вверх | Эвакуационные знаки безопасности | Направление к эвакуационному выходу направо вверх | На стенах помещений для указания направления движения к эвакуационному выходу по наклонной плоскости | 280x2.21x140.00, материал Транслюцентная ПВХ-пленка на поликарбонатной пластине
CANRON | PP-36162 | a17324 | Знак безопасности PP-36162.E06"Напр. к эвакуационному выходу налево вверх" | 725 | Заказной | ТА | E06 - Направление к эвакуационному выходу налево вверх | Эвакуационные знаки безопасности | Направление к эвакуационному выходу налево вверх | На стенах помещений для указания направления движения к эвакуационному выходу по наклонной плоскости | 280x2.21x140.00, материал Транслюцентная ПВХ-пленка на поликарбонатной пластине
CANRON | PP-36162 | a17325 | Знак безопасности PP-36162.E07"Напр. к эвакуационному выходу направо вниз" | 725 | Заказной | ТА | E07 - Направление к эвакуационному выходу направо вниз | Эвакуационные знаки безопасности | Направление к эвакуационному выходу направо вниз | На стенах помещений для указания направления движения к эвакуационному выходу по наклонной плоскости | 280x2.21x140.00, материал Транслюцентная ПВХ-пленка на поликарбонатной пластине
CANRON | PP-36162 | a17326 | Знак безопасности PP-36162.E08"Напр. к эвакуационному выходу налево вниз" | 725 | Заказной | ТА | E08 - Направление к эвакуационному выходу налево вниз | Эвакуационные знаки безопасности | Направление к эвакуационному выходу налево вниз | На стенах помещений для указания направления движения к эвакуационному выходу по наклонной плоскости | 280x2.21x140.00, материал Транслюцентная ПВХ-пленка на поликарбонатной пластине
CANRON | PP-36162 | a17327 | Знак безопасности PP-36162.E09"Указ. двери эвакуац. выхода (прав.)" | 725 | Заказной | ТА | E09 - Указатель двери эвакуационного выхода (правосторонний) | Эвакуационные знаки безопасности | Указатель двери эвакуационного выхода (правосторонний) | Над дверями эвакуационных выходов | 280x2.21x140.00, материал Транслюцентная ПВХ-пленка на поликарбонатной пластине
CANRON | PP-36162 | a17328 | Знак безопасности PP-36162.E10"Указ. двери эвакуационного выхода (лев.)" | 725 | Заказной | ТА | E10 - Указатель двери эвакуационного выхода (левосторонний) | Эвакуационные знаки безопасности | Указатель двери эвакуационного выхода (левосторонний) | Над дверями эвакуационных выходов | 280x2.21x140.00, материал Транслюцентная ПВХ-пленка на поликарбонатной пластине
CANRON | PP-36162 | a17329 | Знак безопасности PP-36162.E11"Напр. к эвакуационному выходу прямо (прав.)" | 725 | Заказной | ТА | E11 - Направление к эвакуационному выходу прямо | Эвакуационные знаки безопасности | Направление к эвакуационному выходу прямо | Над проходами, проемами, в помещениях большой площади. Размещается на верхнем уровне или подвешивается к потолку | 280x2.21x140.00, материал Транслюцентная ПВХ-пленка на поликарбонатной пластине
CANRON | PP-36162 | a17330 | Знак безопасности PP-36162.E12"Напр. к эвакуационному выходу прямо (лев.)" | 725 | Заказной | ТА | E12 - Направление к эвакуационному выходу прямо | Эвакуационные знаки безопасности | Направление к эвакуационному выходу прямо | Над проходами, проемами, в помещениях большой площади. Размещается на верхнем уровне или подвешивается к потолку | 280x2.21x140.00, материал Транслюцентная ПВХ-пленка на поликарбонатной пластине
CANRON | PP-36162 | a18632 | Знак безопасности PP-36162.E13"Напр. к эвакуац. выходу по лестн. вниз (прав.)" | 725 | Заказной | ТА | E13 - Направление к эвакуационному выходу по лестнице вниз направо | Эвакуационные знаки безопасности | Направление к эвакуационному выходу по лестнице вниз направо | На лестничных площадках и стенах, прилегающих к лестничному маршу | 280x2.21x140.00, материал Транслюцентная ПВХ-пленка на поликарбонатной пластине
CANRON | PP-36162 | a18633 | Знак безопасности PP-36162.E14"Напр. к эвакуац. выходу по лестн. вниз (лев.)" | 725 | Заказной | ТА | E14 - Направление к эвакуационному выходу по лестнице вниз налево | Эвакуационные знаки безопасности | Направление к эвакуационному выходу по лестнице вниз налево | На лестничных площадках и стенах, прилегающих к лестничному маршу | 280x2.21x140.00, материал Транслюцентная ПВХ-пленка на поликарбонатной пластине
CANRON | PP-36162 | a18634 | Знак безопасности PP-36162.E15"Напр. к эвакуац. выходу по лестн. вверх (прав.) | 725 | Заказной | ТА | E15 - Направление к эвакуационному выходу по лестнице вверх направо | Эвакуационные знаки безопасности | Направление к эвакуационному выходу по лестнице вверх направо | На лестничных площадках и стенах, прилегающих к лестничному маршу | 280x2.21x140.00, материал Транслюцентная ПВХ-пленка на поликарбонатной пластине
CANRON | PP-36162 | a18635 | Знак безопасности PP-36162.E16"Напр. к эвакуац. выходу по лестн. вверх (лев.)" | 725 | Заказной | ТА | E16 - Направление к эвакуационному выходу по лестнице вверх налево | Эвакуационные знаки безопасности | Направление к эвакуационному выходу по лестнице вверх налево | На лестничных площадках и стенах, прилегающих к лестничному маршу | 280x2.21x140.00, материал Транслюцентная ПВХ-пленка на поликарбонатной пластине
CANRON | PP-36162 | a20742 | Знак безопасности PP-36162.E21"Пункт (место) сбора" | 725 | Заказной | ТА | E21 - Пункт (место) сбора | Эвакуационные знаки безопасности | Пункт (место) сбора | На дверях, стенах помещений и в других местах для обозначения заранее предусмотренных пунктов (мест) сбора людей в случае возникновения пожара, аварии или другой чрезвычайной ситуации | 280x2.21x140.00, материал Транслюцентная ПВХ-пленка на поликарбонатной пластине
CANRON | PP-36162 | a17331 | Знак безопасности PP-36162.E22"Выход" | 725 | Заказной | ТА | E22 - Выход | Эвакуационные знаки безопасности | Выход | Над дверями эвакуационного выхода или в составе комбинированных знаков безопасности для указания направления движения к эвакуационному выходу | 280x2.21x140.00, материал Транслюцентная ПВХ-пленка на поликарбонатной пластине
CANRON | PP-36162 | a17332 | Знак безопасности PP-36162.E23"Аварийный выход" | 725 | Заказной | ТА | E23 - Указатель аварийного выхода | Эвакуационные знаки безопасности | Указатель аварийного выхода | Над дверями аварийного выхода | 280x2.21x140.00, материал Транслюцентная ПВХ-пленка на поликарбонатной пластине
CANRON | PP-36162 | a17333 | Знак безопасности PP-36162.E24"Выход-EXIT" | 725 | Заказной | ТА | E24 - Указатель выхода | Эвакуационные знаки безопасности | Указатель выхода | Над дверями эвакуационного выхода или в составе комбинированных знаков безопасности для указания направления движения к эвакуационному выходу | 280x2.21x140.00, материал Транслюцентная ПВХ-пленка на поликарбонатной пластине
CANRON | PP-36162 | a17334 | Знак безопасности PP-36162.E25"EXIT" | 725 | Заказной | ТА | E25 - Указатель выхода | Эвакуационные знаки безопасности | Указатель выхода | Над дверями эвакуационного выхода или в составе комбинированных знаков безопасности для указания направления движения к эвакуационному выходу | 280x2.21x140.00, материал Транслюцентная ПВХ-пленка на поликарбонатной пластине
CANRON | PP-36162 | a20743 | Знак безопасности PP-36162.E30"Направление к эвакуационному выходу направо" | 725 | Заказной | ТА | E30 - Направление к эвакуационному выходу направо | Эвакуационные знаки безопасности | Направление к эвакуационному выходу направо | На стенах помещений, в дверных проемах для указания направления движения к эвакуационному выходу | 280x2.21x140.00, материал Транслюцентная ПВХ-пленка на поликарбонатной пластине
CANRON | PP-36162 | a20744 | Знак безопасности PP-36162.E31"Направление к эвакуационному выходу налево" | 725 | Заказной | ТА | E31 - Направление к эвакуационному выходу налево | Эвакуационные знаки безопасности | Направление к эвакуационному выходу налево | На стенах помещений, в дверных проемах для указания направления движения к эвакуационному выходу | 280x2.21x140.00, материал Транслюцентная ПВХ-пленка на поликарбонатной пластине
CANRON | PP-36162 | a18229 | Знак безопасности PP-36162.E32"Напр. к эвакуационному выходу налево" | 725 | Заказной | ТА | E32 - Направление к эвакуационному выходу налево | Эвакуационные знаки безопасности | Направление к эвакуационному выходу налево | На стенах помещений, над проходами и проемами для указания направления движения к эвакуационному выходу | 280x2.21x140.00, материал Транслюцентная ПВХ-пленка на поликарбонатной пластине
CANRON | PP-36162 | a18230 | Знак безопасности PP-36162.E33"Напр. к эвакуационному выходу налево вниз" | 725 | Заказной | ТА | E33 - Направление к эвакуационному выходу налево вниз | Эвакуационные знаки безопасности | Направление к эвакуационному выходу налево вниз | На стенах помещений для указания направления движения к эвакуационному выходу по наклонной плоскости | 280x2.21x140.00, материал Транслюцентная ПВХ-пленка на поликарбонатной пластине
CANRON | PP-36162 | a18231 | Знак безопасности PP-36162.E34"Напр. к эвакуационному выходу налево вверх" | 725 | Заказной | ТА | E34 - Направление к эвакуационному выходу налево вверх | Эвакуационные знаки безопасности | Направление к эвакуационному выходу налево вверх | На стенах помещений для указания направления движения к эвакуационному выходу по наклонной плоскости | 280x2.21x140.00, материал Транслюцентная ПВХ-пленка на поликарбонатной пластине
CANRON | PP-36162 | a18232 | Знак безопасности PP-36162.E35"Напр. к эвакуационному выходу направо" | 725 | Заказной | ТА | E35 - Направление к эвакуационному выходу направо | Эвакуационные знаки безопасности | Направление к эвакуационному выходу направо | На стенах помещений, над проходами и проемами для указания направления движения к эвакуационному выходу | 280x2.21x140.00, материал Транслюцентная ПВХ-пленка на поликарбонатной пластине
CANRON | PP-36162 | a18233 | Знак безопасности PP-36162.E36"Напр. к эвакуационному выходу направо вниз" | 725 | Заказной | ТА | E36 - Направление к эвакуационному выходу направо вниз | Эвакуационные знаки безопасности | Направление к эвакуационному выходу направо вниз | На стенах помещений для указания направления движения к эвакуационному выходу по наклонной плоскости | 280x2.21x140.00, материал Транслюцентная ПВХ-пленка на поликарбонатной пластине
CANRON | PP-36162 | a18234 | Знак безопасности PP-36162.E37"Напр. к эвакуационному выходу направо вверх" | 725 | Заказной | ТА | E37 - Направление к эвакуационному выходу направо вверх | Эвакуационные знаки безопасности | Направление к эвакуационному выходу направо вверх | На стенах помещений для указания направления движения к эвакуационному выходу по наклонной плоскости | 280x2.21x140.00, материал Транслюцентная ПВХ-пленка на поликарбонатной пластине
CANRON | PP-36162 | a18235 | Знак безопасности PP-36162.E38"Напр. к эвакуационному выходу прямо" | 725 | Заказной | ТА | E38 - Направление к эвакуационному выходу прямо | Эвакуационные знаки безопасности | Направление к эвакуационному выходу прямо | Над проходами, проемами, в помещениях большой площади. Размещается на верхнем уровне или подвешивается к потолку | 280x2.21x140.00, материал Транслюцентная ПВХ-пленка на поликарбонатной пластине
CANRON | PP-36162 | a18236 | Знак безопасности PP-36162.E39"Указ. двери эвакуац. выхода (прав.)" | 725 | Заказной | ТА | E39 - Указатель двери эвакуационного выхода (правосторонний) | Эвакуационные знаки безопасности | Указатель двери эвакуационного выхода (правосторонний) | Над дверями эвакуационных выходов | 280x2.21x140.00, материал Транслюцентная ПВХ-пленка на поликарбонатной пластине
CANRON | PP-36162 | a18237 | Знак безопасности PP-36162.E40"Указ. двери эвакуац. выхода (левостор.)" | 725 | Заказной | ТА | E40 - Указатель двери эвакуационного выхода (левосторонний) | Эвакуационные знаки безопасности | Указатель двери эвакуационного выхода (левосторонний) | Над дверями эвакуационных выходов | 280x2.21x140.00, материал Транслюцентная ПВХ-пленка на поликарбонатной пластине
CANRON | PP-36162 | a20745 | Знак безопасности PP-36162.E60-01"Выход для МГН здесь (левосторонний)" | 725 | Заказной | ТА | E60-01 - Выход для МГН здесь (левосторонний) | Эвакуационные знаки безопасности маломобильных групп населения (мгн) | Выход для МГН здесь (левосторонний) | Над дверями (или на дверях) эвакуационных выходов для МГН, открывающихся с левой стороны. На стенах помещений вместе с направляющей стрелкой для указания направления движения к эвакуационному выходу для МГН | 280x2.21x140.00, материал Транслюцентная ПВХ-пленка на поликарбонатной пластине
CANRON | PP-36162 | a20746 | Знак безопасности PP-36162.E60-02"Выход для МГН здесь (правосторонний)" | 725 | Заказной | ТА | E60-02 - Выход для МГН здесь (правосторонний) | Эвакуационные знаки безопасности маломобильных групп населения (мгн) | Выход для МГН здесь (правосторонний) | Над дверями (или на дверях) эвакуационных выходов для МГН, открывающихся с правой стороны. На стенах помещений вместе с направляющей стрелкой для указания направления движения к эвакуационному выходу для МГН | 280x2.21x140.00, материал Транслюцентная ПВХ-пленка на поликарбонатной пластине
CANRON | PP-36162 | a20747 | Знак безопасности PP-36162.E61"Указ.выхода для инвал. в креслах колясках (прав)" | 725 | Заказной | ТА | E61 - Указатель выхода для инвалидов в креслах колясках (правосторонний) | Эвакуационные знаки безопасности маломобильных групп населения (мгн) | Указатель выхода для инвалидов в креслах колясках (правосторонний) | Над дверями эвакуационных выходов, оборудованных для движения на инвалидных креслах колясках | 280x2.21x140.00, материал Транслюцентная ПВХ-пленка на поликарбонатной пластине
CANRON | PP-36162 | a20748 | Знак безопасности PP-36162.E62"Указ. выхода для инвал. в креслах колясках(лев.)" | 725 | Заказной | ТА | E62 - Указатель выхода для инвалидов в креслах колясках (левосторонний) | Эвакуационные знаки безопасности маломобильных групп населения (мгн) | Указатель выхода для инвалидов в креслах колясках (левосторонний) | Над дверями эвакуационных выходов, оборудованных для движения на инвалидных креслах колясках | 280x2.21x140.00, материал Транслюцентная ПВХ-пленка на поликарбонатной пластине
CANRON | PP-36162 | a20749 | Знак безопасности PP-36162.E63"Указ. выхода для инвал. в креслах колясках(прав)" | 725 | Заказной | ТА | E63 - Указатель выхода для инвалидов в креслах колясках (правосторонний) | Эвакуационные знаки безопасности маломобильных групп населения (мгн) | Указатель выхода для инвалидов в креслах колясках (правосторонний) | Над дверями эвакуационных выходов, оборудованных для движения на инвалидных креслах колясках | 280x2.21x140.00, материал Транслюцентная ПВХ-пленка на поликарбонатной пластине
CANRON | PP-36162 | a20750 | Знак безопасности PP-36162.E64"Указ. выхода для инвал. в креслах колясках(лев.)" | 725 | Заказной | ТА | E64 - Указатель выхода для инвалидов в креслах колясках (левосторонний) | Эвакуационные знаки безопасности маломобильных групп населения (мгн) | Указатель выхода для инвалидов в креслах колясках (левосторонний) | Над дверями эвакуационных выходов, оборудованных для движения на инвалидных креслах колясках | 280x2.21x140.00, материал Транслюцентная ПВХ-пленка на поликарбонатной пластине
CANRON | PP-36162 | a20751 | Знак безопасности PP-36162.E65"Пункт (место) сбора МГН (безопасная зона МГН)" | 725 | Заказной | ТА | E65 - Пункт (место) сбора МГН (безопасная зона МГН) | Эвакуационные знаки безопасности маломобильных групп населения (мгн) | Пункт (место) сбора МГН (безопасная зона МГН) | Для обозначения (идентификации) места сбора, доступного для инвалидов, и размещается на дверях, стенах помещений и в других местах для обозначения пунктов (мест) сбора инвалидов в случае возникновения пожара, аварии или другой чрезвычайной ситуации | 280x2.21x140.00, материал Транслюцентная ПВХ-пленка на поликарбонатной пластине
CANRON | PP-36162 | a20752 | Знак безопасности PP-36162.E66"Напр. движения к безопасной зоне МГН направо" | 725 | Заказной | ТА | E66 - Направление движения к безопасной зоне для маломобильных групп населения направо | Эвакуационные знаки безопасности маломобильных групп населения (мгн) | Направление движения к безопасной зоне для маломобильных групп населения направо | Для обозначения направления движения к безопасной зоне, в том числе местам ожидания эвакуации у лестнично-лифтовых узлов или прилегающих к ним помещений | 280x2.21x140.00, материал Транслюцентная ПВХ-пленка на поликарбонатной пластине
CANRON | PP-36162 | a20753 | Знак безопасности PP-36162.E67"Напр. движения к безопасной зоне МГН налево" | 725 | Заказной | ТА | E67 - Направление движения к безопасной зоне для маломобильных групп населения налево | Эвакуационные знаки безопасности маломобильных групп населения (мгн) | Направление движения к безопасной зоне для маломобильных групп населения налево | Для обозначения направления движения к безопасной зоне, в том числе местам ожидания эвакуации у лестнично-лифтовых узлов или прилегающих к ним помещений | 280x2.21x140.00, материал Транслюцентная ПВХ-пленка на поликарбонатной пластине
CANRON | PP-36162 | a18636 | Знак безопасности PP-36162.E68"Безопасная зона для МГН" | 725 | Заказной | ТА | E68 - Безопасная зона для маломобильных групп (пожаробезопасная зона) | Эвакуационные знаки безопасности маломобильных групп населения (мгн) | Безопасная зона для маломобильных групп (пожаробезопасная зона) | Для обозначения (идентификации) безопасных зон, в том числе мест ожидания эвакуации у лестнично-лифтовых узлов или прилегающих к ним помещений | 280x2.21x140.00, материал Транслюцентная ПВХ-пленка на поликарбонатной пластине
CANRON | PP-36162 | a18637 | Знак безопасности PP-36162.E69"Напр. движения к эвакуац. выходу МГН прямо" | 725 | Заказной | ТА | E69 - Направление движения к выходу для инвалидов на кресле-коляске прямо | Эвакуационные знаки безопасности маломобильных групп населения (мгн) | Направление движения к выходу для инвалидов на кресле-коляске прямо | Для указания направления движения к эвакуационному выходу для маломобильных групп населения. Применяется, если не все выходы на объекте доступны для инвалидов. Размещается на путях движения вместе с направляющей стрелкой для указания направления движения к доступному выходу. | 280x2.21x140.00, материал Транслюцентная ПВХ-пленка на поликарбонатной пластине
CANRON | PP-36162 | a18638 | Знак безопасности PP-36162.E70"Указ. двери эвакуац. выхода (прав.) для МГН" | 725 | Заказной | ТА | E70 - Указатель двери эвакуационного выхода (правосторонний) для МГН | Эвакуационные знаки безопасности маломобильных групп населения (мгн) | Указатель двери эвакуационного выхода (правосторонний) для МГН | Над дверями эвакуационных выходов, оборудованных для движения маломобильных групп населения | 280x2.21x140.00, материал Транслюцентная ПВХ-пленка на поликарбонатной пластине
CANRON | PP-36162 | a18639 | Знак безопасности PP-36162.E71"Указ. двери эвакуац. выхода (лев.) для МГН" | 725 | Заказной | ТА | E71 - Указатель двери эвакуационного выхода (левосторонний) для МГН | Эвакуационные знаки безопасности маломобильных групп населения (мгн) | Указатель двери эвакуационного выхода (левосторонний) для МГН | Над дверями эвакуационных выходов, оборудованных для движения маломобильных групп населения | 280x2.21x140.00, материал Транслюцентная ПВХ-пленка на поликарбонатной пластине
CANRON | PP-36162 | a18640 | Знак безопасности PP-36162.E72"Напр. движения к эвакуац. выходу МГН налево" | 725 | Заказной | ТА | E72 - Направление движения к выходу для инвалидов на кресле-коляске налево | Эвакуационные знаки безопасности маломобильных групп населения (мгн) | Направление движения к выходу для инвалидов на кресле-коляске налево | Для указания направления движения к эвакуационному выходу для маломобильных групп населения. Применяется, если не все выходы на объекте доступны для инвалидов. Размещается на путях движения вместе с направляющей стрелкой для указания направления движения к доступному выходу. | 280x2.21x140.00, материал Транслюцентная ПВХ-пленка на поликарбонатной пластине
CANRON | PP-36162 | a18641 | Знак безопасности PP-36162.E73"Напр. движения к эвакуац. выходу МГН направо" | 725 | Заказной | ТА | E73 - Направление движения к эвакуационному выходу МГН направо | Эвакуационные знаки безопасности маломобильных групп населения (мгн) | Направление движения к эвакуационному выходу МГН направо | На стенах помещений, над проходами и проемами, для указания направления движения к эвакуационному выходу для маломобильных групп населения | 280x2.21x140.00, материал Транслюцентная ПВХ-пленка на поликарбонатной пластине
CANRON | PP-36162 | a18642 | Знак безопасности PP-36162.E74"Пункт (место) сбора для МГН (безоп. зона МГН)" | 725 | Заказной | ТА | E74 - Пункт (место) сбора МГН (безопасная зона МГН) | Эвакуационные знаки безопасности маломобильных групп населения (мгн) | Пункт (место) сбора МГН (безопасная зона МГН) | На дверях, стенах помещений и в других местах для обозначения заранее предусмотренных пунктов (мест) сбора людей МГН в случае возникновения пожара, аварии или другой чрезвычайной ситуации | 280x2.21x140.00, материал Транслюцентная ПВХ-пленка на поликарбонатной пластине
CANRON | PP-36162 | a18643 | Знак безопасности PP-36162.E75"Напр. движ. к пункту сбора(безоп.зоне)МГН налево" | 725 | Заказной | ТА | E75 - Направление движения к пункту сбора (безопасной зоне) МГН налево | Эвакуационные знаки безопасности маломобильных групп населения (мгн) | Направление движения к пункту сбора (безопасной зоне) МГН налево | На дверях, стенах помещений и в других местах для указания направления движения заранее предусмотренных пунктов (мест) сбора людей МГН в случае возникновения пожара, аварии или другой чрезвычайной ситуации | 280x2.21x140.00, материал Транслюцентная ПВХ-пленка на поликарбонатной пластине
CANRON | PP-36162 | a18644 | Знак безопасности PP-36162.E76"Напр.движ. к пункту сбора(безоп.зоне)МГН направо" | 725 | Заказной | ТА | E76 - Направление движения к пункту сбора (безопасной зоне) МГН направо | Эвакуационные знаки безопасности маломобильных групп населения (мгн) | Направление движения к пункту сбора (безопасной зоне) МГН направо | На дверях, стенах помещений и в других местах для указания направления движения заранее предусмотренных пунктов (мест) сбора людей МГН в случае возникновения пожара, аварии или другой чрезвычайной ситуации | 280x2.21x140.00, материал Транслюцентная ПВХ-пленка на поликарбонатной пластине
CANRON | PP-36162 | a20754 | Знак безопасности PP-36162.E77"Напр.движ. к пункту сбора(безоп.зоне)МГН прямо" | 725 | Заказной | ТА | E77 - Направление движения к пункту сбора (безопасной зоне) МГН прямо | Эвакуационные знаки безопасности маломобильных групп населения (мгн) | Направление движения к пункту сбора (безопасной зоне) МГН прямо | Над проходами, проемами, в помещениях большой площади. Размещается на верхнем уровне или подвешивается к потолку | 280x2.21x140.00, материал Транслюцентная ПВХ-пленка на поликарбонатной пластине
CANRON | PP-36162 | a20755 | Знак безопасности PP-36162.E78"Указ. двери пункта сбора(безоп.зоны)МГН(прав)" | 725 | Заказной | ТА | E78 - Указатель двери пункта сбора (безопасной зоны) МГН (правосторонний) | Эвакуационные знаки безопасности маломобильных групп населения (мгн) | Указатель двери пункта сбора (безопасной зоны) МГН (правосторонний) | Над дверями пунктов сбора (безопасной зоны) МГН | 280x2.21x140.00, материал Транслюцентная ПВХ-пленка на поликарбонатной пластине
CANRON | PP-36162 | a20756 | Знак безопасности PP-36162.E79"Указ. двери пункта сбора(безоп.зоны)МГН(лев.)" | 725 | Заказной | ТА | E79 - Указатель двери пункта сбора (безопасной зоны) МГН (левосторонний) | Эвакуационные знаки безопасности маломобильных групп населения (мгн) | Указатель двери пункта сбора (безопасной зоны) МГН (левосторонний) | Над дверями пунктов сбора (Безопасной зоны) МГН | 280x2.21x140.00, материал Транслюцентная ПВХ-пленка на поликарбонатной пластине
CANRON | PP-36162 | a31135 | Знак безопасности PP-36162.E90"Дизайн по запросу" | 675 | Заказной | ТА | E90 - Дизайн по запросу | Эвакуационные знаки безопасности | Знак безопасности, изготавливаемый по согласованию с заказчиком | Размещается согласно назначению | 280x2.21x140.00, материал Транслюцентная ПВХ-пленка на поликарбонатной пластине
CANRON | PP-36162 | a20760 | Знак безопасности PP-36162.EC01"Аптечка первой медицинской помощи" | 725 | Заказной | ТА | EC01 - Аптечка первой медицинской помощи | Знаки медицинского и санитарного назначения | Аптечка первой медицинской помощи | На стенах, дверях помещений для обозначения мест размещения аптечек первой медицинской помощи | 280x2.21x140.00, материал Транслюцентная ПВХ-пленка на поликарбонатной пластине
CANRON | PP-36162 | a20761 | Знак безопасности PP-36162.EC02"Средства выноса (эвакуации) пораженных" | 725 | Заказной | ТА | EC02 - Средства выноса (эвакуации) пораженных | Знаки медицинского и санитарного назначения | Средства выноса (эвакуации) пораженных | На дверях и стенах помещений в местах размещения средств выноса (эвакуации) пораженных | 280x2.21x140.00, материал Транслюцентная ПВХ-пленка на поликарбонатной пластине
CANRON | PP-36162 | a20762 | Знак безопасности PP-36162.EC03"Пункт приема гигиенических процедур (душевые)" | 725 | Заказной | ТА | EC03 - Пункт приема гигиенических процедур (душевые) | Знаки медицинского и санитарного назначения | Пункт приема гигиенических процедур (душевые) | На дверях и стенах помещений в местах расположения душевых и т.п. | 280x2.21x140.00, материал Транслюцентная ПВХ-пленка на поликарбонатной пластине
CANRON | PP-36162 | a20763 | Знак безопасности PP-36162.EC04"Пункт обработки глаз" | 725 | Заказной | ТА | EC04 - Пункт обработки глаз | Знаки медицинского и санитарного назначения | Пункт обработки глаз | На дверях и стенах помещений в местах расположения пункта обработки глаз | 280x2.21x140.00, материал Транслюцентная ПВХ-пленка на поликарбонатной пластине
CANRON | PP-36162 | a20764 | Знак безопасности PP-36162.EC05"Медицинский кабинет" | 725 | Заказной | ТА | EC05 - Медицинский кабинет | Знаки медицинского и санитарного назначения | Медицинский кабинет | На дверях медицинских кабинетов | 280x2.21x140.00, материал Транслюцентная ПВХ-пленка на поликарбонатной пластине
CANRON | PP-36162 | a20765 | Знак безопасности PP-36162.EC06"Тел.связи с мед. пунктом (скорой мед. помощью)" | 725 | Заказной | ТА | EC06 - Телефон связи с медицинским пунктом (скорой медицинской помощью) | Знаки медицинского и санитарного назначения | Телефон связи с медицинским пунктом (скорой медицинской помощью) | В местах установки телефонов | 280x2.21x140.00, материал Транслюцентная ПВХ-пленка на поликарбонатной пластине
CANRON | PP-36162 | a20766 | Знак безопасности PP-36162.EC07"Не входить!" | 725 | Заказной | ТА | EC07 - Не входить! | Знаки медицинского и санитарного назначения | Не входить! | Устанавливается над входом в медицинские помещения - кабинеты приема врача, рентгеновские кабинеты, лаборатории и.т.д. | 280x2.21x140.00, материал Транслюцентная ПВХ-пленка на поликарбонатной пластине
CANRON | PP-36162 | a20767 | Знак безопасности PP-36162.EC08"Входите" | 725 | Заказной | ТА | EC08 - Входите | Знаки медицинского и санитарного назначения | Входите | Устанавливается над входом в медицинские помещения - кабинеты приема врача, рентгеновские кабинеты, лаборатории и.т.д. | 280x2.21x140.00, материал Транслюцентная ПВХ-пленка на поликарбонатной пластине
CANRON | PP-36162 | a18623 | Знак безопасности PP-36162.F02"Пожарный кран" | 725 | Заказной | ТА | F02 - Пожарный кран | Знаки пожарной безопасности | Пожарный кран | В местах нахождения комплекта пожарного крана с пожарным рукавом и стволом | 280x2.21x140.00, материал Транслюцентная ПВХ-пленка на поликарбонатной пластине
CANRON | PP-36162 | a20769 | Знак безопасности PP-36162.F03"Пожарная лестница" | 725 | Заказной | ТА | F03 - Пожарная лестница | Знаки пожарной безопасности | Пожарная лестница | В местах нахождения пожарной лестницы | 280x2.21x140.00, материал Транслюцентная ПВХ-пленка на поликарбонатной пластине
CANRON | PP-36162 | a20770 | Знак безопасности PP-36162.F04"Огнетушитель" | 725 | Заказной | ТА | F04 - Огнетушитель | Знаки пожарной безопасности | Огнетушитель | В местах размещения огнетушителя | 280x2.21x140.00, материал Транслюцентная ПВХ-пленка на поликарбонатной пластине
CANRON | PP-36162 | a20771 | Знак безопасности PP-36162.F05"Телефон для использования при пожаре" | 725 | Заказной | ТА | F05 - Телефон для использования при пожаре (в том числе телефон прямой связи с пожарной охраной) | Знаки пожарной безопасности | Телефон для использования при пожаре (в том числе телефон прямой связи с пожарной охраной) | В местах размещения телефона, по которому можно вызвать пожарную охрану | 280x2.21x140.00, материал Транслюцентная ПВХ-пленка на поликарбонатной пластине
CANRON | PP-36162 | a20772 | Знак безопасности PP-36162.F06"Место размещения средств противопожарной защиты" | 725 | Заказной | ТА | F06 - Место размещения нескольких средств противопожарной защиты | Знаки пожарной безопасности | Место размещения нескольких средств противопожарной защиты | В местах одновременного нахождения (размещения) нескольких средств противопожарной защиты | 280x2.21x140.00, материал Транслюцентная ПВХ-пленка на поликарбонатной пластине
CANRON | PP-36162 | a20773 | Знак безопасности PP-36162.F07"Пожарный водоисточник" | 725 | Заказной | ТА | F07 - Пожарный водоисточник | Знаки пожарной безопасности | Пожарный водоисточник | В местах нахождения пожарного водоема или пирса для пожарных машин | 280x2.21x140.00, материал Транслюцентная ПВХ-пленка на поликарбонатной пластине
CANRON | PP-36162 | a20774 | Знак безопасности PP-36162.F08"Пожарный сухотрубный стояк" | 725 | Заказной | ТА | F08 - Пожарный сухотрубный стояк | Знаки пожарной безопасности | Пожарный сухотрубный стояк | В местах нахождения пожарного сухотрубного стояка | 280x2.21x140.00, материал Транслюцентная ПВХ-пленка на поликарбонатной пластине
CANRON | PP-36162 | a20775 | Знак безопасности PP-36162.F09"Пожарный гидрант" | 725 | Заказной | ТА | F09 - Пожарный гидрант | Знаки пожарной безопасности | Пожарный гидрант | У мест нахождения подземных пожарных гидрантов. На знаке должны быть цифры, обозначающие расстояние от знака до гидранта, м. Расстояние от знака до края проезда пожарных автомобилей должно быть не более расстояния опознавания знака | 280x2.21x140.00, материал Транслюцентная ПВХ-пленка на поликарбонатной пластине
CANRON | PP-36162 | a20776 | Знак безопасности PP-36162.F10"Кнопка включения установок пожарной автоматики" | 725 | Заказной | ТА | F10 - Кнопка включения установок (систем) пожарной автоматики | Знаки пожарной безопасности | Кнопка включения установок (систем) пожарной автоматики | В местах ручного пуска установок пожарной сигнализации, пожаротушения и (или) систем противодымной защиты. В местах (пунктах) подачи сигнала пожарной тревоги | 280x2.21x140.00, материал Транслюцентная ПВХ-пленка на поликарбонатной пластине
CANRON | PP-36162 | a20777 | Знак безопасности PP-36162.F11"Звуковой оповещатель пожарной тревоги" | 725 | Заказной | ТА | F11 - Звуковой оповещатель пожарной тревоги | Знаки пожарной безопасности | Звуковой оповещатель пожарной тревоги | В местах нахождения звукового оповещателя или совместно со знаком F10 Кнопка включения установок (систем) пожарной автоматики | 280x2.21x140.00, материал Транслюцентная ПВХ-пленка на поликарбонатной пластине
CANRON | PP-36162 | a36306 | Знак безопасности PP-36162.F13"Пожарный кран (ПК)" | 725 | Заказной | ТА | F13 - Пожарный кран (ПК) | Знаки пожарной безопасности | Пожарный кран | В местах нахождения комплекта пожарного крана с пожарным рукавом и стволом | 280x2.21x140.00, материал Транслюцентная ПВХ-пленка на поликарбонатной пластине
CANRON | PP-36162 | a17741 | Знак безопасности PP-36162.F20"Пожар" | 725 | Заказной | ТА | F20 - Пожар | Знаки пожарной безопасности | Пожар | В местах установки СОУЭ для оповещения о пожаре | 280x2.21x140.00, материал Транслюцентная ПВХ-пленка на поликарбонатной пластине
CANRON | PP-36162 | a17742 | Знак безопасности PP-36162.F21"Насосная станция пожаротушения" | 725 | Заказной | ТА | F21 - Насосная станция пожаротушения | Знаки пожарной безопасности | Насосная станция пожаротушения | В местах нахождения насосных станций пожаротушения | 280x2.21x140.00, материал Транслюцентная ПВХ-пленка на поликарбонатной пластине
CANRON | PP-36162 | a17743 | Знак безопасности PP-36162.F22"Станция пожаротушения" | 725 | Заказной | ТА | F22 - Станция пожаротушения | Знаки пожарной безопасности | Станция пожаротушения | В местах нахождения станций пожаротушения | 280x2.21x140.00, материал Транслюцентная ПВХ-пленка на поликарбонатной пластине
CANRON | PP-36162 | a17744 | Знак безопасности PP-36162.F23"Газ-не входи" | 725 | Заказной | ТА | F23 - Газ! Не входи! | Знаки пожарной безопасности | Газ! Не входи! | Устанавливается над входом в каждое помещение, оборудованное системой газового пожаротушения | 280x2.21x140.00, материал Транслюцентная ПВХ-пленка на поликарбонатной пластине
CANRON | PP-36162 | a17745 | Знак безопасности PP-36162.F24"Газ-уходи" | 725 | Заказной | ТА | F24 - Газ! Уходи! | Знаки пожарной безопасности | Газ! Уходи! | Устанавливается над выходом из каждого помещения, оборудованного системой газового пожаротушения | 280x2.21x140.00, материал Транслюцентная ПВХ-пленка на поликарбонатной пластине
CANRON | PP-36162 | a17746 | Знак безопасности PP-36162.F25"Порошок-не входи" | 725 | Заказной | ТА | F25 - Порошок! Не входи! | Знаки пожарной безопасности | Порошок! Не входи! | Устанавливается над входом в каждое помещение, оборудованное системой порошкового пожаротушения | 280x2.21x140.00, материал Транслюцентная ПВХ-пленка на поликарбонатной пластине
CANRON | PP-36162 | a17747 | Знак безопасности PP-36162.F26"Порошок-уходи" | 725 | Заказной | ТА | F26 - Порошок! Уходи! | Знаки пожарной безопасности | Порошок! Уходи! | Устанавливается над выходом из каждого помещения, оборудованного системой порошкового пожаротушения | 280x2.21x140.00, материал Транслюцентная ПВХ-пленка на поликарбонатной пластине
CANRON | PP-36162 | a18624 | Знак безопасности PP-36162.F30"Указ. движения к пожарному крану налево" | 725 | Заказной | ТА | F30 - Указатель движения к пожарному крану налево | Знаки пожарной безопасности | Указатель движения к пожарному крану налево | На стенах для указания направления движения к местам размещения пожарного крана | 280x2.21x140.00, материал Транслюцентная ПВХ-пленка на поликарбонатной пластине
CANRON | PP-36162 | a18625 | Знак безопасности PP-36162.F31"Указ. движения к пожарному крану направо" | 725 | Заказной | ТА | F31 - Указатель движения к пожарному крану направо | Знаки пожарной безопасности | Указатель движения к пожарному крану направо | На стенах для указания направления движения к местам размещения пожарного крана | 280x2.21x140.00, материал Транслюцентная ПВХ-пленка на поликарбонатной пластине
CANRON | PP-36162 | a18626 | Знак безопасности PP-36162.F32"Указ. движения к огнетушителю налево"во" | 725 | Заказной | ТА | F32 - Указатель движения к огнетушителю налево | Знаки пожарной безопасности | Указатель движения к огнетушителю налево | На стенах для указания направления движения к местам размещения огнетушителя | 280x2.21x140.00, материал Транслюцентная ПВХ-пленка на поликарбонатной пластине
CANRON | PP-36162 | a18627 | Знак безопасности PP-36162.F33"Указ. движения к огнетушителю направо" | 725 | Заказной | ТА | F33 - Указатель движения к огнетушителю направо | Знаки пожарной безопасности | Указатель движения к огнетушителю направо | На стенах для указания направления движения к местам размещения огнетушителя | 280x2.21x140.00, материал Транслюцентная ПВХ-пленка на поликарбонатной пластине
CANRON | PP-36162 | a17987 | Знак безопасности PP-36162.F34"Подключение пожарной техники" | 725 | Заказной | ТА | F34 - Подключение пожарной техники | Знаки пожарной безопасности | Подключение пожарной техники | В местах подключения пожарной техники | 280x2.21x140.00, материал Транслюцентная ПВХ-пленка на поликарбонатной пластине
CANRON | PP-36162 | a18628 | Знак безопасности PP-36162.F35"Пожарный кран и огнетушитель" | 725 | Заказной | ТА | F35 - Пожарный кран и огнетушитель | Знаки пожарной безопасности | Пожарный кран и огнетушитель | В местах нахождения комплекта пожарного крана с пожарным рукавом и стволом, и огнетушителя | 280x2.21x140.00, материал Транслюцентная ПВХ-пленка на поликарбонатной пластине
CANRON | PP-36162 | a29534 | Знак безопасности PP-36162.F41"Насосная станция" | 725 | Заказной | ТА | F41 - Насосная станция | Знаки пожарной безопасности | Насосная станция | В местах нахождения насосной станции | 280x2.21x140.00, материал Транслюцентная ПВХ-пленка на поликарбонатной пластине
CANRON | PP-36162 | a21280 | Знак безопасности PP-36162.F42"Станция пенного пожаротушения" | 725 | Заказной | ТА | F42 - Станция пенного пожаротушения | Знаки пожарной безопасности | Станция пенного пожаротушения | В местах нахождения станций пенного пожаротушения | 280x2.21x140.00, материал Транслюцентная ПВХ-пленка на поликарбонатной пластине
CANRON | PP-36162 | a29535 | Знак безопасности PP-36162.F44"Насосная пожаротушения" | 725 | Заказной | ТА | F44 - Насосная пожаротушения | Знаки пожарной безопасности | Насосная пожаротушения | В местах нахождения пожарных шкафов | 280x2.21x140.00, материал Транслюцентная ПВХ-пленка на поликарбонатной пластине
CANRON | PP-36162 | a22241 | Знак безопасности PP-36162.F49"Артезианская скважина №" | 725 | Заказной | ТА | F49 - Артезианская скважина № | Знаки пожарной безопасности | Артезианская скважина № | В местах нахождения артезианских скважин | 280x2.21x140.00, материал Транслюцентная ПВХ-пленка на поликарбонатной пластине
CANRON | PP-36162 | a31051 | Знак безопасности PP-36162.F61"Камера переключения задвижек №1" | 725 | Заказной | ТА | F61 - Камера переключения задвижек № | Знаки пожарной безопасности | Камера переключения задвижек № | Рядом с камерой переключения задвижек | 280x2.21x140.00, материал Транслюцентная ПВХ-пленка на поликарбонатной пластине
CANRON | PP-36162 | a31052 | Знак безопасности PP-36162.F61"Камера переключения задвижек №2" | 725 | Заказной | ТА | F61 - Камера переключения задвижек № | Знаки пожарной безопасности | Камера переключения задвижек № | Рядом с камерой переключения задвижек | 280x2.21x140.00, материал Транслюцентная ПВХ-пленка на поликарбонатной пластине
CANRON | PP-36162 | a31053 | Знак безопасности PP-36162.F61"Камера переключения задвижек №3" | 725 | Заказной | ТА | F61 - Камера переключения задвижек № | Знаки пожарной безопасности | Камера переключения задвижек № | Рядом с камерой переключения задвижек | 280x2.21x140.00, материал Транслюцентная ПВХ-пленка на поликарбонатной пластине
CANRON | PP-36162 | a31054 | Знак безопасности PP-36162.F61"Камера переключения задвижек №4" | 725 | Заказной | ТА | F61 - Камера переключения задвижек № | Знаки пожарной безопасности | Камера переключения задвижек № | Рядом с камерой переключения задвижек | 280x2.21x140.00, материал Транслюцентная ПВХ-пленка на поликарбонатной пластине
CANRON | PP-36162 | a31055 | Знак безопасности PP-36162.F61"Камера переключения задвижек №5" | 725 | Заказной | ТА | F61 - Камера переключения задвижек № | Знаки пожарной безопасности | Камера переключения задвижек № | Рядом с камерой переключения задвижек | 280x2.21x140.00, материал Транслюцентная ПВХ-пленка на поликарбонатной пластине
CANRON | PP-36162 | a17845 | Знак безопасности PP-36162.N01"Движение к выезду" | 725 | Заказной | ТА | N01 - Направляющая стрелка | Знаки безопасности автомобильных стоянок | Направляющая стрелка | Для указания направления движения автомобилей к воротам выезда, размещается на стенах (колоннах) на высоте 0,5 и 2 м | 280x2.21x140.00, материал Транслюцентная ПВХ-пленка на поликарбонатной пластине
CANRON | PP-36162 | a18629 | Знак безопасности PP-36162.N02"Выезд" | 725 | Заказной | ТА | N02 - Указатель выезда | Знаки безопасности автомобильных стоянок | Указатель выезда | Над воротами выезда из автомобильной стоянки, над выездами с этажей автомобильной стоянки | 280x2.21x140.00, материал Транслюцентная ПВХ-пленка на поликарбонатной пластине
CANRON | PP-36162 | a18630 | Знак безопасности PP-36162.N03"Въезд" | 725 | Заказной | ТА | N03 - Указатель въезда | Знаки безопасности автомобильных стоянок | Указатель въезда | Над воротами въезда в автомобильную стоянку, над въездами на этажи автомобильной стоянки | 280x2.21x140.00, материал Транслюцентная ПВХ-пленка на поликарбонатной пластине
CANRON | PP-36162 | a18631 | Знак безопасности PP-36162.N04"Вход" | 725 | Заказной | ТА | N04 - Указатель входа | Знаки безопасности автомобильных стоянок | Указатель входа | Над входами на этажи и лестничные клетки | 280x2.21x140.00, материал Транслюцентная ПВХ-пленка на поликарбонатной пластине
CANRON | PP-36162 | a18699 | Знак безопасности PP-36162.N05"Берегись автомобиля" | 725 | Заказной | ТА | N05 - Берегись автомобиля | Знаки безопасности автомобильных стоянок | Берегись автомобиля | Используется в местах постоянного проезда автомобилей, у ворот въезда/выезда, у въезда/выезда на этажах автомобильной стоянки | 280x2.21x140.00, материал Транслюцентная ПВХ-пленка на поликарбонатной пластине
CANRON | PP-36162 | a20757 | Знак безопасности PP-36162.N06"Направление к воротам выезда прямо" | 725 | Заказной | ТА | N06 - Направление к воротам выезда прямо | Знаки безопасности автомобильных стоянок | Направление к воротам выезда прямо | Для указания направления движения к воротам выезда из автомобильной стоянки. Подвешивается к потолку над проездом | 280x2.21x140.00, материал Транслюцентная ПВХ-пленка на поликарбонатной пластине
CANRON | PP-36162 | a20758 | Знак безопасности PP-36162.N07"Направление к воротам выезда направо" | 725 | Заказной | ТА | N07 - Направление к воротам выезда направо | Знаки безопасности автомобильных стоянок | Направление к воротам выезда направо | Для указания направления движения автомобилей к воротам выезда. Подвешивается к потолку над проездом в местах поворотов движения, размещается на стенах (колоннах) на высоте 0,5 и 2 м | 280x2.21x140.00, материал Транслюцентная ПВХ-пленка на поликарбонатной пластине
CANRON | PP-36162 | a20759 | Знак безопасности PP-36162.N08"Направление к воротам выезда налево" | 725 | Заказной | ТА | N08 - Направление к воротам выезда налево | Знаки безопасности автомобильных стоянок | Направление к воротам выезда налево | Для указания направления движения автомобилей к воротам выезда. Подвешивается к потолку над проездом в местах поворотов движения, размещается на стенах (колоннах) на высоте 0,5 и 2 м | 280x2.21x140.00, материал Транслюцентная ПВХ-пленка на поликарбонатной пластине
CANRON | PP-36162 | a29536 | Знак безопасности PP-36162.T16"Человек в камере" | 725 | Заказной | ТА | T16 - Человек в камере | Знаки индивидуального исполнения | Человек в камере | На стенах, стойках, элементах конструкций технологической установки | 280x2.21x140.00, материал Транслюцентная ПВХ-пленка на поликарбонатной пластине
CANRON | PP-36162 | a29537 | Знак безопасности PP-36162.Z03"Не загромождать!" | 725 | Заказной | ТА | Z03 - Не загромождать | Знаки индивидуального исполнения | Не загромождать | На стенах рядом с путями эвакуации и над эвакуационными выходами | 280x2.21x140.00, материал Транслюцентная ПВХ-пленка на поликарбонатной пластине
FLAGMAN FLAGMAN NST | PP-40205 | a20830 | Знак безопасности PP-40205.D01"Символ доступ. для инвалидов" | 2050 | Заказной | ТА | D01 - Символы доступности для инвалидов в креслах колясках | Указательные и знаки доступности мгн | Символы доступности для инвалидов в креслах колясках | На стенах в помещениях, оборудованных для инвалидов в креслах колясках | 400x5.21x200.00, материал Транслюцентная ПВХ-пленка на поликарбонатной пластине
FLAGMAN FLAGMAN NST | PP-40205 | a20831 | Знак безопасности PP-40205.D02"Символы доступ. для инвалидов всех категорий" | 2050 | Заказной | ТА | D02 - Символы доступности для инвалидов всех категорий | Указательные и знаки доступности мгн | Символы доступности для инвалидов всех категорий | На стенах в помещениях, оборудованных для инвалидов всех категорий | 400x5.21x200.00, материал Транслюцентная ПВХ-пленка на поликарбонатной пластине
FLAGMAN FLAGMAN NST | PP-40205 | a20832 | Знак безопасности PP-40205.D03"Места для инвалидов,пожилых людей,людей с детьми" | 2050 | Заказной | ТА | D03 - Место для инвалидов, пожилых людей, людей с детьми | Указательные и знаки доступности мгн | Место для инвалидов, пожилых людей, людей с детьми | На стенах в помещениях, оборудованных для инвалидов, пожилых людей, людей с детьми | 400x5.21x200.00, материал Транслюцентная ПВХ-пленка на поликарбонатной пластине
FLAGMAN FLAGMAN NST | PP-40205 | a20833 | Знак безопасности PP-40205.D04"Эскалатор (подъёмник)" | 2050 | Заказной | ТА | D04 - Эскалатор (подъемник) | Указательные и знаки доступности мгн | Эскалатор (подъемник) | В местах расположения эскалатора (подъемника) | 400x5.21x200.00, материал Транслюцентная ПВХ-пленка на поликарбонатной пластине
FLAGMAN FLAGMAN NST | PP-40205 | a20785 | Знак безопасности PP-40205.E01-01"Выход здесь (лев.)" | 2050 | Заказной | ТА | E01-01 - Выход здесь (левосторонний) | Эвакуационные знаки безопасности | Выход здесь (левосторонний) | Над дверями (или на дверях) эвакуационных выходов, открывающихся с левой стороны. На стенах помещений вместе с направляющей стрелкой для указания направления движения к эвакуационному выходу | 400x5.21x200.00, материал Транслюцентная ПВХ-пленка на поликарбонатной пластине
FLAGMAN FLAGMAN NST | PP-40205 | a20787 | Знак безопасности PP-40205.E01-02"Выход здесь (прав.)" | 2050 | Заказной | ТА | E01-02 - Выход здесь (правосторонний) | Эвакуационные знаки безопасности | Выход здесь (правосторонний) | Над дверями (или на дверях) эвакуационных выходов, открывающихся с правой стороны. На стенах помещений вместе с направляющей стрелкой для указания направления движения к эвакуационному выходу | 400x5.21x200.00, материал Транслюцентная ПВХ-пленка на поликарбонатной пластине
FLAGMAN FLAGMAN NST | PP-40205 | a13957 | Знак безопасности PP-40205.E03"Напр. к эвакуационному выходу направо" | 2050 | Заказной | ТА | E03 - Направление к эвакуационному выходу направо | Эвакуационные знаки безопасности | Направление к эвакуационному выходу направо | На стенах помещений для указания направления движения к эвакуационному выходу | 400x5.21x200.00, материал Транслюцентная ПВХ-пленка на поликарбонатной пластине
FLAGMAN FLAGMAN NST | PP-40205 | a13956 | Знак безопасности PP-40205.E04"Напр. к эвакуационному выходу налево" | 2050 | Заказной | ТА | E04 - Направление к эвакуационному выходу налево | Эвакуационные знаки безопасности | Направление к эвакуационному выходу налево | На стенах помещений для указания направления движения к эвакуационному выходу | 400x5.21x200.00, материал Транслюцентная ПВХ-пленка на поликарбонатной пластине
FLAGMAN FLAGMAN NST | PP-40205 | a13962 | Знак безопасности PP-40205.E05"Напр. к эвакуационному выходу направо вверх" | 2050 | Заказной | ТА | E05 - Направление к эвакуационному выходу направо вверх | Эвакуационные знаки безопасности | Направление к эвакуационному выходу направо вверх | На стенах помещений для указания направления движения к эвакуационному выходу по наклонной плоскости | 400x5.21x200.00, материал Транслюцентная ПВХ-пленка на поликарбонатной пластине
FLAGMAN FLAGMAN NST | PP-40205 | a13959 | Знак безопасности PP-40205.E06"Напр. к эвакуационному выходу налево вверх" | 2050 | Заказной | ТА | E06 - Направление к эвакуационному выходу налево вверх | Эвакуационные знаки безопасности | Направление к эвакуационному выходу налево вверх | На стенах помещений для указания направления движения к эвакуационному выходу по наклонной плоскости | 400x5.21x200.00, материал Транслюцентная ПВХ-пленка на поликарбонатной пластине
FLAGMAN FLAGMAN NST | PP-40205 | a13960 | Знак безопасности PP-40205.E07"Напр. к эвакуационному выходу направо вниз" | 2050 | Заказной | ТА | E07 - Направление к эвакуационному выходу направо вниз | Эвакуационные знаки безопасности | Направление к эвакуационному выходу направо вниз | На стенах помещений для указания направления движения к эвакуационному выходу по наклонной плоскости | 400x5.21x200.00, материал Транслюцентная ПВХ-пленка на поликарбонатной пластине
FLAGMAN FLAGMAN NST | PP-40205 | a13958 | Знак безопасности PP-40205.E08"Напр. к эвакуационному выходу налево вниз" | 2050 | Заказной | ТА | E08 - Направление к эвакуационному выходу налево вниз | Эвакуационные знаки безопасности | Направление к эвакуационному выходу налево вниз | На стенах помещений для указания направления движения к эвакуационному выходу по наклонной плоскости | 400x5.21x200.00, материал Транслюцентная ПВХ-пленка на поликарбонатной пластине
FLAGMAN FLAGMAN NST | PP-40205 | a13965 | Знак безопасности PP-40205.E09"Указ. двери эвакуац. выхода (прав.)" | 2050 | Заказной | ТА | E09 - Указатель двери эвакуационного выхода (правосторонний) | Эвакуационные знаки безопасности | Указатель двери эвакуационного выхода (правосторонний) | Над дверями эвакуационных выходов | 400x5.21x200.00, материал Транслюцентная ПВХ-пленка на поликарбонатной пластине
FLAGMAN FLAGMAN NST | PP-40205 | a13964 | Знак безопасности PP-40205.E10"Указ. двери эвакуационного выхода (лев.)" | 2050 | Заказной | ТА | E10 - Указатель двери эвакуационного выхода (левосторонний) | Эвакуационные знаки безопасности | Указатель двери эвакуационного выхода (левосторонний) | Над дверями эвакуационных выходов | 400x5.21x200.00, материал Транслюцентная ПВХ-пленка на поликарбонатной пластине
FLAGMAN FLAGMAN NST | PP-40205 | a21966 | Знак безопасности PP-40205.E101"Напр. к эвакуац. выходу направо 000 метров" | 2050 | Заказной | ТА | E101 - Направление к эвакуационному выходу направо 000 метров | Эвакуационные знаки безопасности | Направление к эвакуационному выходу направо 000 метров | На стенах помещений для указания направления движения к эвакуационному выходу | 400x5.21x200.00, материал Транслюцентная ПВХ-пленка на поликарбонатной пластине
FLAGMAN FLAGMAN NST | PP-40205 | a21967 | Знак безопасности PP-40205.E102"Напр. к эвакуац. выходу налево 000 метров" | 2050 | Заказной | ТА | E102 - Направление к эвакуационному выходу налево 000 метров | Эвакуационные знаки безопасности | Направление к эвакуационному выходу налево 000 метров | На стенах помещений для указания направления движения к эвакуационному выходу | 400x5.21x200.00, материал Транслюцентная ПВХ-пленка на поликарбонатной пластине
FLAGMAN FLAGMAN NST | PP-40205 | a13963 | Знак безопасности PP-40205.E11"Напр. к эвакуационному выходу прямо (прав.)" | 2050 | Заказной | ТА | E11 - Направление к эвакуационному выходу прямо | Эвакуационные знаки безопасности | Направление к эвакуационному выходу прямо | Над проходами, проемами, в помещениях большой площади. Размещается на верхнем уровне или подвешивается к потолку | 400x5.21x200.00, материал Транслюцентная ПВХ-пленка на поликарбонатной пластине
FLAGMAN FLAGMAN NST | PP-40205 | a13961 | Знак безопасности PP-40205.E12"Напр. к эвакуационному выходу прямо (лев.)" | 2050 | Заказной | ТА | E12 - Направление к эвакуационному выходу прямо | Эвакуационные знаки безопасности | Направление к эвакуационному выходу прямо | Над проходами, проемами, в помещениях большой площади. Размещается на верхнем уровне или подвешивается к потолку | 400x5.21x200.00, материал Транслюцентная ПВХ-пленка на поликарбонатной пластине
FLAGMAN FLAGMAN NST | PP-40205 | a20788 | Знак безопасности PP-40205.E13"Напр. к эвакуац. выходу по лестн. вниз (прав.)" | 2050 | Заказной | ТА | E13 - Направление к эвакуационному выходу по лестнице вниз направо | Эвакуационные знаки безопасности | Направление к эвакуационному выходу по лестнице вниз направо | На лестничных площадках и стенах, прилегающих к лестничному маршу | 400x5.21x200.00, материал Транслюцентная ПВХ-пленка на поликарбонатной пластине
FLAGMAN FLAGMAN NST | PP-40205 | a20789 | Знак безопасности PP-40205.E14"Напр. к эвакуац. выходу по лестн. вниз (лев.)" | 2050 | Заказной | ТА | E14 - Направление к эвакуационному выходу по лестнице вниз налево | Эвакуационные знаки безопасности | Направление к эвакуационному выходу по лестнице вниз налево | На лестничных площадках и стенах, прилегающих к лестничному маршу | 400x5.21x200.00, материал Транслюцентная ПВХ-пленка на поликарбонатной пластине
FLAGMAN FLAGMAN NST | PP-40205 | a20790 | Знак безопасности PP-40205.E15"Напр. к эвакуац. выходу по лестн. вверх (прав.)" | 2050 | Заказной | ТА | E15 - Направление к эвакуационному выходу по лестнице вверх направо | Эвакуационные знаки безопасности | Направление к эвакуационному выходу по лестнице вверх направо | На лестничных площадках и стенах, прилегающих к лестничному маршу | 400x5.21x200.00, материал Транслюцентная ПВХ-пленка на поликарбонатной пластине
FLAGMAN FLAGMAN NST | PP-40205 | a20791 | Знак безопасности PP-40205.E16"Напр. к эвакуац. выходу по лестн. вверх (лев.)" | 2050 | Заказной | ТА | E16 - Направление к эвакуационному выходу по лестнице вверх налево | Эвакуационные знаки безопасности | Направление к эвакуационному выходу по лестнице вверх налево | На лестничных площадках и стенах, прилегающих к лестничному маршу | 400x5.21x200.00, материал Транслюцентная ПВХ-пленка на поликарбонатной пластине
FLAGMAN FLAGMAN NST | PP-40205 | a20792 | Знак безопасности PP-40205.E21"Пункт (место) сбора" | 2050 | Заказной | ТА | E21 - Пункт (место) сбора | Эвакуационные знаки безопасности | Пункт (место) сбора | На дверях, стенах помещений и в других местах для обозначения заранее предусмотренных пунктов (мест) сбора людей в случае возникновения пожара, аварии или другой чрезвычайной ситуации | 400x5.21x200.00, материал Транслюцентная ПВХ-пленка на поликарбонатной пластине
FLAGMAN FLAGMAN NST | PP-40205 | a13953 | Знак безопасности PP-40205.E22"Выход" | 2050 | Заказной | ТА | E22 - Выход | Эвакуационные знаки безопасности | Выход | Над дверями эвакуационного выхода или в составе комбинированных знаков безопасности для указания направления движения к эвакуационному выходу | 400x5.21x200.00, материал Транслюцентная ПВХ-пленка на поликарбонатной пластине
FLAGMAN FLAGMAN NST | PP-40205 | a13955 | Знак безопасности PP-40205.E23"Аварийный выход" | 2050 | Заказной | ТА | E23 - Указатель аварийного выхода | Эвакуационные знаки безопасности | Указатель аварийного выхода | Над дверями аварийного выхода | 400x5.21x200.00, материал Транслюцентная ПВХ-пленка на поликарбонатной пластине
FLAGMAN FLAGMAN NST | PP-40205 | a13954 | Знак безопасности PP-40205.E24"Выход-EXIT" | 2050 | Заказной | ТА | E24 - Указатель выхода | Эвакуационные знаки безопасности | Указатель выхода | Над дверями эвакуационного выхода или в составе комбинированных знаков безопасности для указания направления движения к эвакуационному выходу | 400x5.21x200.00, материал Транслюцентная ПВХ-пленка на поликарбонатной пластине
FLAGMAN FLAGMAN NST | PP-40205 | a13951 | Знак безопасности PP-40205.E25"EXIT" | 2050 | Заказной | ТА | E25 - Указатель выхода | Эвакуационные знаки безопасности | Указатель выхода | Над дверями эвакуационного выхода или в составе комбинированных знаков безопасности для указания направления движения к эвакуационному выходу | 400x5.21x200.00, материал Транслюцентная ПВХ-пленка на поликарбонатной пластине
FLAGMAN FLAGMAN NST | PP-40205 | a31714 | Знак безопасности PP-40205.E29"Направление к эвакуационному выходу вниз" | 2050 | Заказной | ТА | E29 - Направление к эвакуационному выходу вниз | Эвакуационные знаки безопасности | Направление к эвакуационному выходу вниз | На стенах помещений, в дверных проемах для указания направления движения к эвакуационному выходу | 400x5.21x200.00, материал Транслюцентная ПВХ-пленка на поликарбонатной пластине
FLAGMAN FLAGMAN NST | PP-40205 | a20793 | Знак безопасности PP-40205.E30"Направление к эвакуационному выходу направо" | 2050 | Заказной | ТА | E30 - Направление к эвакуационному выходу направо | Эвакуационные знаки безопасности | Направление к эвакуационному выходу направо | На стенах помещений, в дверных проемах для указания направления движения к эвакуационному выходу | 400x5.21x200.00, материал Транслюцентная ПВХ-пленка на поликарбонатной пластине
FLAGMAN FLAGMAN NST | PP-40205 | a18775 | Знак безопасности PP-40205.E31"Направление к эвакуационному выходу налево" | 2050 | Заказной | ТА | E31 - Направление к эвакуационному выходу налево | Эвакуационные знаки безопасности | Направление к эвакуационному выходу налево | На стенах помещений, в дверных проемах для указания направления движения к эвакуационному выходу | 400x5.21x200.00, материал Транслюцентная ПВХ-пленка на поликарбонатной пластине
FLAGMAN FLAGMAN NST | PP-40205 | a18193 | Знак безопасности PP-40205.E32"Напр. к эвакуационному выходу налево" | 2050 | Заказной | ТА | E32 - Направление к эвакуационному выходу налево | Эвакуационные знаки безопасности | Направление к эвакуационному выходу налево | На стенах помещений, над проходами и проемами для указания направления движения к эвакуационному выходу | 400x5.21x200.00, материал Транслюцентная ПВХ-пленка на поликарбонатной пластине
FLAGMAN FLAGMAN NST | PP-40205 | a18194 | Знак безопасности PP-40205.E33"Напр. к эвакуационному выходу налево вниз" | 2050 | Заказной | ТА | E33 - Направление к эвакуационному выходу налево вниз | Эвакуационные знаки безопасности | Направление к эвакуационному выходу налево вниз | На стенах помещений для указания направления движения к эвакуационному выходу по наклонной плоскости | 400x5.21x200.00, материал Транслюцентная ПВХ-пленка на поликарбонатной пластине
FLAGMAN FLAGMAN NST | PP-40205 | a18195 | Знак безопасности PP-40205.E34"Напр. к эвакуационному выходу налево вверх" | 2050 | Заказной | ТА | E34 - Направление к эвакуационному выходу налево вверх | Эвакуационные знаки безопасности | Направление к эвакуационному выходу налево вверх | На стенах помещений для указания направления движения к эвакуационному выходу по наклонной плоскости | 400x5.21x200.00, материал Транслюцентная ПВХ-пленка на поликарбонатной пластине
FLAGMAN FLAGMAN NST | PP-40205 | a18196 | Знак безопасности PP-40205.E35"Напр. к эвакуационному выходу направо" | 2050 | Заказной | ТА | E35 - Направление к эвакуационному выходу направо | Эвакуационные знаки безопасности | Направление к эвакуационному выходу направо | На стенах помещений, над проходами и проемами для указания направления движения к эвакуационному выходу | 400x5.21x200.00, материал Транслюцентная ПВХ-пленка на поликарбонатной пластине
FLAGMAN FLAGMAN NST | PP-40205 | a18197 | Знак безопасности PP-40205.E36"Напр. к эвакуационному выходу направо вниз" | 2050 | Заказной | ТА | E36 - Направление к эвакуационному выходу направо вниз | Эвакуационные знаки безопасности | Направление к эвакуационному выходу направо вниз | На стенах помещений для указания направления движения к эвакуационному выходу по наклонной плоскости | 400x5.21x200.00, материал Транслюцентная ПВХ-пленка на поликарбонатной пластине
FLAGMAN FLAGMAN NST | PP-40205 | a18198 | Знак безопасности PP-40205.E37"Напр. к эвакуационному выходу направо вверх" | 2050 | Заказной | ТА | E37 - Направление к эвакуационному выходу направо вверх | Эвакуационные знаки безопасности | Направление к эвакуационному выходу направо вверх | На стенах помещений для указания направления движения к эвакуационному выходу по наклонной плоскости | 400x5.21x200.00, материал Транслюцентная ПВХ-пленка на поликарбонатной пластине
FLAGMAN FLAGMAN NST | PP-40205 | a18199 | Знак безопасности PP-40205.E38"Напр. к эвакуационному выходу прямо" | 2050 | Заказной | ТА | E38 - Направление к эвакуационному выходу прямо | Эвакуационные знаки безопасности | Направление к эвакуационному выходу прямо | Над проходами, проемами, в помещениях большой площади. Размещается на верхнем уровне или подвешивается к потолку | 400x5.21x200.00, материал Транслюцентная ПВХ-пленка на поликарбонатной пластине
FLAGMAN FLAGMAN NST | PP-40205 | a18200 | Знак безопасности PP-40205.E39"Указ. двери эвакуац. выхода (прав.)" | 2050 | Заказной | ТА | E39 - Указатель двери эвакуационного выхода (правосторонний) | Эвакуационные знаки безопасности | Указатель двери эвакуационного выхода (правосторонний) | Над дверями эвакуационных выходов | 400x5.21x200.00, материал Транслюцентная ПВХ-пленка на поликарбонатной пластине
FLAGMAN FLAGMAN NST | PP-40205 | a18201 | Знак безопасности PP-40205.E40"Указ. двери эвакуац. выхода (левостор.)" | 2050 | Заказной | ТА | E40 - Указатель двери эвакуационного выхода (левосторонний) | Эвакуационные знаки безопасности | Указатель двери эвакуационного выхода (левосторонний) | Над дверями эвакуационных выходов | 400x5.21x200.00, материал Транслюцентная ПВХ-пленка на поликарбонатной пластине
FLAGMAN FLAGMAN NST | PP-40205 | a20794 | Знак безопасности PP-40205.E60-01"Выход для МГН здесь (левосторонний)" | 2050 | Заказной | ТА | E60-01 - Выход для МГН здесь (левосторонний) | Эвакуационные знаки безопасности маломобильных групп населения (мгн) | Выход для МГН здесь (левосторонний) | Над дверями (или на дверях) эвакуационных выходов для МГН, открывающихся с левой стороны. На стенах помещений вместе с направляющей стрелкой для указания направления движения к эвакуационному выходу для МГН | 400x5.21x200.00, материал Транслюцентная ПВХ-пленка на поликарбонатной пластине
FLAGMAN FLAGMAN NST | PP-40205 | a20797 | Знак безопасности PP-40205.E60-02"Выход для МГН здесь (правосторонний)" | 2050 | Заказной | ТА | E60-02 - Выход для МГН здесь (правосторонний) | Эвакуационные знаки безопасности маломобильных групп населения (мгн) | Выход для МГН здесь (правосторонний) | Над дверями (или на дверях) эвакуационных выходов для МГН, открывающихся с правой стороны. На стенах помещений вместе с направляющей стрелкой для указания направления движения к эвакуационному выходу для МГН | 400x5.21x200.00, материал Транслюцентная ПВХ-пленка на поликарбонатной пластине
FLAGMAN FLAGMAN NST | PP-40205 | a20798 | Знак безопасности PP-40205.E61"Указ.выхода для инвал. в креслах колясках (прав)" | 2050 | Заказной | ТА | E61 - Указатель выхода для инвалидов в креслах колясках (правосторонний) | Эвакуационные знаки безопасности маломобильных групп населения (мгн) | Указатель выхода для инвалидов в креслах колясках (правосторонний) | Над дверями эвакуационных выходов, оборудованных для движения на инвалидных креслах колясках | 400x5.21x200.00, материал Транслюцентная ПВХ-пленка на поликарбонатной пластине
FLAGMAN FLAGMAN NST | PP-40205 | a20799 | Знак безопасности PP-40205.E62"Указ. выхода для инвал. в креслах колясках(лев.)" | 2050 | Заказной | ТА | E62 - Указатель выхода для инвалидов в креслах колясках (левосторонний) | Эвакуационные знаки безопасности маломобильных групп населения (мгн) | Указатель выхода для инвалидов в креслах колясках (левосторонний) | Над дверями эвакуационных выходов, оборудованных для движения на инвалидных креслах колясках | 400x5.21x200.00, материал Транслюцентная ПВХ-пленка на поликарбонатной пластине
FLAGMAN FLAGMAN NST | PP-40205 | a20800 | Знак безопасности PP-40205.E63"Указ. выхода для инвал. в креслах колясках(прав)" | 2050 | Заказной | ТА | E63 - Указатель выхода для инвалидов в креслах колясках (правосторонний) | Эвакуационные знаки безопасности маломобильных групп населения (мгн) | Указатель выхода для инвалидов в креслах колясках (правосторонний) | Над дверями эвакуационных выходов, оборудованных для движения на инвалидных креслах колясках | 400x5.21x200.00, материал Транслюцентная ПВХ-пленка на поликарбонатной пластине
FLAGMAN FLAGMAN NST | PP-40205 | a20801 | Знак безопасности PP-40205.E64"Указ. выхода для инвал. в креслах колясках(лев.)" | 2050 | Заказной | ТА | E64 - Указатель выхода для инвалидов в креслах колясках (левосторонний) | Эвакуационные знаки безопасности маломобильных групп населения (мгн) | Указатель выхода для инвалидов в креслах колясках (левосторонний) | Над дверями эвакуационных выходов, оборудованных для движения на инвалидных креслах колясках | 400x5.21x200.00, материал Транслюцентная ПВХ-пленка на поликарбонатной пластине
FLAGMAN FLAGMAN NST | PP-40205 | a20802 | Знак безопасности PP-40205.E65"Пункт (место) сбора МГН (безопасная зона МГН)" | 2050 | Заказной | ТА | E65 - Пункт (место) сбора МГН (безопасная зона МГН) | Эвакуационные знаки безопасности маломобильных групп населения (мгн) | Пункт (место) сбора МГН (безопасная зона МГН) | Для обозначения (идентификации) места сбора, доступного для инвалидов, и размещается на дверях, стенах помещений и в других местах для обозначения пунктов (мест) сбора инвалидов в случае возникновения пожара, аварии или другой чрезвычайной ситуации | 400x5.21x200.00, материал Транслюцентная ПВХ-пленка на поликарбонатной пластине
FLAGMAN FLAGMAN NST | PP-40205 | a20803 | Знак безопасности PP-40205.E66"Напр. движения к безопасной зоне МГН направо" | 2050 | Заказной | ТА | E66 - Направление движения к безопасной зоне для маломобильных групп населения направо | Эвакуационные знаки безопасности маломобильных групп населения (мгн) | Направление движения к безопасной зоне для маломобильных групп населения направо | Для обозначения направления движения к безопасной зоне, в том числе местам ожидания эвакуации у лестнично-лифтовых узлов или прилегающих к ним помещений | 400x5.21x200.00, материал Транслюцентная ПВХ-пленка на поликарбонатной пластине
FLAGMAN FLAGMAN NST | PP-40205 | a18776 | Знак безопасности PP-40205.E67"Напр. движения к безопасной зоне для МГН налево" | 2050 | Заказной | ТА | E67 - Направление движения к безопасной зоне для маломобильных групп населения налево | Эвакуационные знаки безопасности маломобильных групп населения (мгн) | Направление движения к безопасной зоне для маломобильных групп населения налево | Для обозначения направления движения к безопасной зоне, в том числе местам ожидания эвакуации у лестнично-лифтовых узлов или прилегающих к ним помещений | 400x5.21x200.00, материал Транслюцентная ПВХ-пленка на поликарбонатной пластине
FLAGMAN FLAGMAN NST | PP-40205 | a18777 | Знак безопасности PP-40205.E68"Безопасная зона для МГН" | 2050 | Заказной | ТА | E68 - Безопасная зона для маломобильных групп (пожаробезопасная зона) | Эвакуационные знаки безопасности маломобильных групп населения (мгн) | Безопасная зона для маломобильных групп (пожаробезопасная зона) | Для обозначения (идентификации) безопасных зон, в том числе мест ожидания эвакуации у лестнично-лифтовых узлов или прилегающих к ним помещений | 400x5.21x200.00, материал Транслюцентная ПВХ-пленка на поликарбонатной пластине
FLAGMAN FLAGMAN NST | PP-40205 | a20840 | Знак безопасности PP-40205.E69"Направ. движения к эвакуац. выходу МГН прямо" | 2050 | Заказной | ТА | E69 - Направление движения к выходу для инвалидов на кресле-коляске прямо | Эвакуационные знаки безопасности маломобильных групп населения (мгн) | Направление движения к выходу для инвалидов на кресле-коляске прямо | Для указания направления движения к эвакуационному выходу для маломобильных групп населения. Применяется, если не все выходы на объекте доступны для инвалидов. Размещается на путях движения вместе с направляющей стрелкой для указания направления движения к доступному выходу. | 400x5.21x200.00, материал Транслюцентная ПВХ-пленка на поликарбонатной пластине
FLAGMAN FLAGMAN NST | PP-40205 | a20841 | Знак безопасности PP-40205.E70"Указ. двери эвакуац. выхода (прав.) для МГН" | 2050 | Заказной | ТА | E70 - Указатель двери эвакуационного выхода (правосторонний) для МГН | Эвакуационные знаки безопасности маломобильных групп населения (мгн) | Указатель двери эвакуационного выхода (правосторонний) для МГН | Над дверями эвакуационных выходов, оборудованных для движения маломобильных групп населения | 400x5.21x200.00, материал Транслюцентная ПВХ-пленка на поликарбонатной пластине
FLAGMAN FLAGMAN NST | PP-40205 | a20842 | Знак безопасности PP-40205.E71"Указ. двери эвакуац. выхода (лев.) для МГН" | 2050 | Заказной | ТА | E71 - Указатель двери эвакуационного выхода (левосторонний) для МГН | Эвакуационные знаки безопасности маломобильных групп населения (мгн) | Указатель двери эвакуационного выхода (левосторонний) для МГН | Над дверями эвакуационных выходов, оборудованных для движения маломобильных групп населения | 400x5.21x200.00, материал Транслюцентная ПВХ-пленка на поликарбонатной пластине
FLAGMAN FLAGMAN NST | PP-40205 | a19050 | Знак безопасности PP-40205.E72"Напр. движения к эвакуац. выходу МГН налево" | 2050 | Заказной | ТА | E72 - Направление движения к выходу для инвалидов на кресле-коляске налево | Эвакуационные знаки безопасности маломобильных групп населения (мгн) | Направление движения к выходу для инвалидов на кресле-коляске налево | Для указания направления движения к эвакуационному выходу для маломобильных групп населения. Применяется, если не все выходы на объекте доступны для инвалидов. Размещается на путях движения вместе с направляющей стрелкой для указания направления движения к доступному выходу. | 400x5.21x200.00, материал Транслюцентная ПВХ-пленка на поликарбонатной пластине
FLAGMAN FLAGMAN NST | PP-40205 | a20804 | Знак безопасности PP-40205.E73"Напр. движения к эвакуац. выходу МГН направо" | 2050 | Заказной | ТА | E73 - Направление движения к эвакуационному выходу МГН направо | Эвакуационные знаки безопасности маломобильных групп населения (мгн) | Направление движения к эвакуационному выходу МГН направо | На стенах помещений, над проходами и проемами, для указания направления движения к эвакуационному выходу для маломобильных групп населения | 400x5.21x200.00, материал Транслюцентная ПВХ-пленка на поликарбонатной пластине
FLAGMAN FLAGMAN NST | PP-40205 | a20805 | Знак безопасности PP-40205.E74"Пункт (место) сбора для МГН (безоп. зона МГН)" | 2050 | Заказной | ТА | E74 - Пункт (место) сбора МГН (безопасная зона МГН) | Эвакуационные знаки безопасности маломобильных групп населения (мгн) | Пункт (место) сбора МГН (безопасная зона МГН) | На дверях, стенах помещений и в других местах для обозначения заранее предусмотренных пунктов (мест) сбора людей МГН в случае возникновения пожара, аварии или другой чрезвычайной ситуации | 400x5.21x200.00, материал Транслюцентная ПВХ-пленка на поликарбонатной пластине
FLAGMAN FLAGMAN NST | PP-40205 | a20806 | Знак безопасности PP-40205.E75"Напр. движ. к пункту сбора(безоп.зоне)МГН налево" | 2050 | Заказной | ТА | E75 - Направление движения к пункту сбора (безопасной зоне) МГН налево | Эвакуационные знаки безопасности маломобильных групп населения (мгн) | Направление движения к пункту сбора (безопасной зоне) МГН налево | На дверях, стенах помещений и в других местах для указания направления движения заранее предусмотренных пунктов (мест) сбора людей МГН в случае возникновения пожара, аварии или другой чрезвычайной ситуации | 400x5.21x200.00, материал Транслюцентная ПВХ-пленка на поликарбонатной пластине
FLAGMAN FLAGMAN NST | PP-40205 | a20807 | Знак безопасности PP-40205.E76"Напр.движ. к пункту сбора(безоп.зоне)МГН направо" | 2050 | Заказной | ТА | E76 - Направление движения к пункту сбора (безопасной зоне) МГН направо | Эвакуационные знаки безопасности маломобильных групп населения (мгн) | Направление движения к пункту сбора (безопасной зоне) МГН направо | На дверях, стенах помещений и в других местах для указания направления движения заранее предусмотренных пунктов (мест) сбора людей МГН в случае возникновения пожара, аварии или другой чрезвычайной ситуации | 400x5.21x200.00, материал Транслюцентная ПВХ-пленка на поликарбонатной пластине
FLAGMAN FLAGMAN NST | PP-40205 | a20808 | Знак безопасности PP-40205.E77"Напр.движ. к пункту сбора(безоп.зоне)МГН прямо" | 2050 | Заказной | ТА | E77 - Направление движения к пункту сбора (безопасной зоне) МГН прямо | Эвакуационные знаки безопасности маломобильных групп населения (мгн) | Направление движения к пункту сбора (безопасной зоне) МГН прямо | Над проходами, проемами, в помещениях большой площади. Размещается на верхнем уровне или подвешивается к потолку | 400x5.21x200.00, материал Транслюцентная ПВХ-пленка на поликарбонатной пластине
FLAGMAN FLAGMAN NST | PP-40205 | a20809 | Знак безопасности PP-40205.E78"Указ. двери пункта сбора(безоп.зоны)МГН(прав)" | 2050 | Заказной | ТА | E78 - Указатель двери пункта сбора (безопасной зоны) МГН (правосторонний) | Эвакуационные знаки безопасности маломобильных групп населения (мгн) | Указатель двери пункта сбора (безопасной зоны) МГН (правосторонний) | Над дверями пунктов сбора (безопасной зоны) МГН | 400x5.21x200.00, материал Транслюцентная ПВХ-пленка на поликарбонатной пластине
FLAGMAN FLAGMAN NST | PP-40205 | a20810 | Знак безопасности PP-40205.E79"Указ. двери пункта сбора(безоп.зоны)МГН(лев.)" | 2050 | Заказной | ТА | E79 - Указатель двери пункта сбора (безопасной зоны) МГН (левосторонний) | Эвакуационные знаки безопасности маломобильных групп населения (мгн) | Указатель двери пункта сбора (безопасной зоны) МГН (левосторонний) | Над дверями пунктов сбора (Безопасной зоны) МГН | 400x5.21x200.00, материал Транслюцентная ПВХ-пленка на поликарбонатной пластине
FLAGMAN FLAGMAN NST | PP-40205 | a20815 | Знак безопасности PP-40205.EC01"Аптечка первой медицинской помощи" | 2050 | Заказной | ТА | EC01 - Аптечка первой медицинской помощи | Знаки медицинского и санитарного назначения | Аптечка первой медицинской помощи | На стенах, дверях помещений для обозначения мест размещения аптечек первой медицинской помощи | 400x5.21x200.00, материал Транслюцентная ПВХ-пленка на поликарбонатной пластине
FLAGMAN FLAGMAN NST | PP-40205 | a20816 | Знак безопасности PP-40205.EC02"Средства выноса (эвакуации) пораженных" | 2050 | Заказной | ТА | EC02 - Средства выноса (эвакуации) пораженных | Знаки медицинского и санитарного назначения | Средства выноса (эвакуации) пораженных | На дверях и стенах помещений в местах размещения средств выноса (эвакуации) пораженных | 400x5.21x200.00, материал Транслюцентная ПВХ-пленка на поликарбонатной пластине
FLAGMAN FLAGMAN NST | PP-40205 | a20817 | Знак безопасности PP-40205.EC03"Пункт приема гигиенических процедур (душевые)" | 2050 | Заказной | ТА | EC03 - Пункт приема гигиенических процедур (душевые) | Знаки медицинского и санитарного назначения | Пункт приема гигиенических процедур (душевые) | На дверях и стенах помещений в местах расположения душевых и т.п. | 400x5.21x200.00, материал Транслюцентная ПВХ-пленка на поликарбонатной пластине
FLAGMAN FLAGMAN NST | PP-40205 | a20818 | Знак безопасности PP-40205.EC04"Пункт обработки глаз" | 2050 | Заказной | ТА | EC04 - Пункт обработки глаз | Знаки медицинского и санитарного назначения | Пункт обработки глаз | На дверях и стенах помещений в местах расположения пункта обработки глаз | 400x5.21x200.00, материал Транслюцентная ПВХ-пленка на поликарбонатной пластине
FLAGMAN FLAGMAN NST | PP-40205 | a20819 | Знак безопасности PP-40205.EC05"Медицинский кабинет" | 2050 | Заказной | ТА | EC05 - Медицинский кабинет | Знаки медицинского и санитарного назначения | Медицинский кабинет | На дверях медицинских кабинетов | 400x5.21x200.00, материал Транслюцентная ПВХ-пленка на поликарбонатной пластине
FLAGMAN FLAGMAN NST | PP-40205 | a20820 | Знак безопасности PP-40205.EC06"Тел.связи с мед. пунктом (скорой мед. помощью)" | 2050 | Заказной | ТА | EC06 - Телефон связи с медицинским пунктом (скорой медицинской помощью) | Знаки медицинского и санитарного назначения | Телефон связи с медицинским пунктом (скорой медицинской помощью) | В местах установки телефонов | 400x5.21x200.00, материал Транслюцентная ПВХ-пленка на поликарбонатной пластине
FLAGMAN FLAGMAN NST | PP-40205 | a20821 | Знак безопасности PP-40205.EC07"Не входить!" | 2050 | Заказной | ТА | EC07 - Не входить! | Знаки медицинского и санитарного назначения | Не входить! | Устанавливается над входом в медицинские помещения - кабинеты приема врача, рентгеновские кабинеты, лаборатории и.т.д. | 400x5.21x200.00, материал Транслюцентная ПВХ-пленка на поликарбонатной пластине
FLAGMAN FLAGMAN NST | PP-40205 | a20822 | Знак безопасности PP-40205.EC08"Входите" | 2050 | Заказной | ТА | EC08 - Входите | Знаки медицинского и санитарного назначения | Входите | Устанавливается над входом в медицинские помещения - кабинеты приема врача, рентгеновские кабинеты, лаборатории и.т.д. | 400x5.21x200.00, материал Транслюцентная ПВХ-пленка на поликарбонатной пластине
FLAGMAN FLAGMAN NST | PP-40205 | a18420 | Знак безопасности PP-40205.F02"Пожарный кран" | 2050 | Заказной | ТА | F02 - Пожарный кран | Знаки пожарной безопасности | Пожарный кран | В местах нахождения комплекта пожарного крана с пожарным рукавом и стволом | 400x5.21x200.00, материал Транслюцентная ПВХ-пленка на поликарбонатной пластине
FLAGMAN FLAGMAN NST | PP-40205 | a20823 | Знак безопасности PP-40205.F03"Пожарная лестница" | 2050 | Заказной | ТА | F03 - Пожарная лестница | Знаки пожарной безопасности | Пожарная лестница | В местах нахождения пожарной лестницы | 400x5.21x200.00, материал Транслюцентная ПВХ-пленка на поликарбонатной пластине
FLAGMAN FLAGMAN NST | PP-40205 | a20824 | Знак безопасности PP-40205.F04"Огнетушитель" | 2050 | Заказной | ТА | F04 - Огнетушитель | Знаки пожарной безопасности | Огнетушитель | В местах размещения огнетушителя | 400x5.21x200.00, материал Транслюцентная ПВХ-пленка на поликарбонатной пластине
FLAGMAN FLAGMAN NST | PP-40205 | a20825 | Знак безопасности PP-40205.F05"Телефон для использования при пожаре" | 2050 | Заказной | ТА | F05 - Телефон для использования при пожаре (в том числе телефон прямой связи с пожарной охраной) | Знаки пожарной безопасности | Телефон для использования при пожаре (в том числе телефон прямой связи с пожарной охраной) | В местах размещения телефона, по которому можно вызвать пожарную охрану | 400x5.21x200.00, материал Транслюцентная ПВХ-пленка на поликарбонатной пластине
FLAGMAN FLAGMAN NST | PP-40205 | a20826 | Знак безопасности PP-40205.F06"Место размещения средств противопожарной защиты" | 2050 | Заказной | ТА | F06 - Место размещения нескольких средств противопожарной защиты | Знаки пожарной безопасности | Место размещения нескольких средств противопожарной защиты | В местах одновременного нахождения (размещения) нескольких средств противопожарной защиты | 400x5.21x200.00, материал Транслюцентная ПВХ-пленка на поликарбонатной пластине
FLAGMAN FLAGMAN NST | PP-40205 | a20827 | Знак безопасности PP-40205.F07"Пожарный водоисточник" | 2050 | Заказной | ТА | F07 - Пожарный водоисточник | Знаки пожарной безопасности | Пожарный водоисточник | В местах нахождения пожарного водоема или пирса для пожарных машин | 400x5.21x200.00, материал Транслюцентная ПВХ-пленка на поликарбонатной пластине
FLAGMAN FLAGMAN NST | PP-40205 | a20843 | Знак безопасности PP-40205.F08"Пожарный сухотрубный стояк" | 2050 | Заказной | ТА | F08 - Пожарный сухотрубный стояк | Знаки пожарной безопасности | Пожарный сухотрубный стояк | В местах нахождения пожарного сухотрубного стояка | 400x5.21x200.00, материал Транслюцентная ПВХ-пленка на поликарбонатной пластине
FLAGMAN FLAGMAN NST | PP-40205 | a18778 | Знак безопасности PP-40205.F09"Пожарный гидрант" | 2050 | Заказной | ТА | F09 - Пожарный гидрант | Знаки пожарной безопасности | Пожарный гидрант | У мест нахождения подземных пожарных гидрантов. На знаке должны быть цифры, обозначающие расстояние от знака до гидранта, м. Расстояние от знака до края проезда пожарных автомобилей должно быть не более расстояния опознавания знака | 400x5.21x200.00, материал Транслюцентная ПВХ-пленка на поликарбонатной пластине
FLAGMAN FLAGMAN NST | PP-40205 | a20828 | Знак безопасности PP-40205.F10"Кнопка включения установок пожарной автоматики" | 2050 | Заказной | ТА | F10 - Кнопка включения установок (систем) пожарной автоматики | Знаки пожарной безопасности | Кнопка включения установок (систем) пожарной автоматики | В местах ручного пуска установок пожарной сигнализации, пожаротушения и (или) систем противодымной защиты. В местах (пунктах) подачи сигнала пожарной тревоги | 400x5.21x200.00, материал Транслюцентная ПВХ-пленка на поликарбонатной пластине
FLAGMAN FLAGMAN NST | PP-40205 | a20829 | Знак безопасности PP-40205.F11"Звуковой оповещатель пожарной тревоги" | 2050 | Заказной | ТА | F11 - Звуковой оповещатель пожарной тревоги | Знаки пожарной безопасности | Звуковой оповещатель пожарной тревоги | В местах нахождения звукового оповещателя или совместно со знаком F10 Кнопка включения установок (систем) пожарной автоматики | 400x5.21x200.00, материал Транслюцентная ПВХ-пленка на поликарбонатной пластине
FLAGMAN FLAGMAN NST | PP-40205 | a36307 | Знак безопасности PP-40205.F13"Пожарный кран (ПК)" | 2050 | Заказной | ТА | F13 - Пожарный кран (ПК) | Знаки пожарной безопасности | Пожарный кран | В местах нахождения комплекта пожарного крана с пожарным рукавом и стволом | 400x5.21x200.00, материал Транслюцентная ПВХ-пленка на поликарбонатной пластине
FLAGMAN FLAGMAN NST | PP-40205 | a18421 | Знак безопасности PP-40205.F20"Пожар" | 2050 | Заказной | ТА | F20 - Пожар | Знаки пожарной безопасности | Пожар | В местах установки СОУЭ для оповещения о пожаре | 400x5.21x200.00, материал Транслюцентная ПВХ-пленка на поликарбонатной пластине
FLAGMAN FLAGMAN NST | PP-40205 | a18422 | Знак безопасности PP-40205.F21"Насосная станция пожаротушения" | 2050 | Заказной | ТА | F21 - Насосная станция пожаротушения | Знаки пожарной безопасности | Насосная станция пожаротушения | В местах нахождения насосных станций пожаротушения | 400x5.21x200.00, материал Транслюцентная ПВХ-пленка на поликарбонатной пластине
FLAGMAN FLAGMAN NST | PP-40205 | a18423 | Знак безопасности PP-40205.F22"Станция пожаротушения" | 2050 | Заказной | ТА | F22 - Станция пожаротушения | Знаки пожарной безопасности | Станция пожаротушения | В местах нахождения станций пожаротушения | 400x5.21x200.00, материал Транслюцентная ПВХ-пленка на поликарбонатной пластине
FLAGMAN FLAGMAN NST | PP-40205 | a18424 | Знак безопасности PP-40205.F23"Газ-не входи" | 2050 | Заказной | ТА | F23 - Газ! Не входи! | Знаки пожарной безопасности | Газ! Не входи! | Устанавливается над входом в каждое помещение, оборудованное системой газового пожаротушения | 400x5.21x200.00, материал Транслюцентная ПВХ-пленка на поликарбонатной пластине
FLAGMAN FLAGMAN NST | PP-40205 | a18425 | Знак безопасности PP-40205.F24"Газ-уходи" | 2050 | Заказной | ТА | F24 - Газ! Уходи! | Знаки пожарной безопасности | Газ! Уходи! | Устанавливается над выходом из каждого помещения, оборудованного системой газового пожаротушения | 400x5.21x200.00, материал Транслюцентная ПВХ-пленка на поликарбонатной пластине
FLAGMAN FLAGMAN NST | PP-40205 | a18426 | Знак безопасности PP-40205.F25"Порошок-не входи" | 2050 | Заказной | ТА | F25 - Порошок! Не входи! | Знаки пожарной безопасности | Порошок! Не входи! | Устанавливается над входом в каждое помещение, оборудованное системой порошкового пожаротушения | 400x5.21x200.00, материал Транслюцентная ПВХ-пленка на поликарбонатной пластине
FLAGMAN FLAGMAN NST | PP-40205 | a18427 | Знак безопасности PP-40205.F26"Порошок-уходи" | 2050 | Заказной | ТА | F26 - Порошок! Уходи! | Знаки пожарной безопасности | Порошок! Уходи! | Устанавливается над выходом из каждого помещения, оборудованного системой порошкового пожаротушения | 400x5.21x200.00, материал Транслюцентная ПВХ-пленка на поликарбонатной пластине
FLAGMAN FLAGMAN NST | PP-40205 | a18428 | Знак безопасности PP-40205.F30"Указ. движения к пожарному крану налево" | 2050 | Заказной | ТА | F30 - Указатель движения к пожарному крану налево | Знаки пожарной безопасности | Указатель движения к пожарному крану налево | На стенах для указания направления движения к местам размещения пожарного крана | 400x5.21x200.00, материал Транслюцентная ПВХ-пленка на поликарбонатной пластине
FLAGMAN FLAGMAN NST | PP-40205 | a18429 | Знак безопасности PP-40205.F31"Указ. движения к пожарному крану направо" | 2050 | Заказной | ТА | F31 - Указатель движения к пожарному крану направо | Знаки пожарной безопасности | Указатель движения к пожарному крану направо | На стенах для указания направления движения к местам размещения пожарного крана | 400x5.21x200.00, материал Транслюцентная ПВХ-пленка на поликарбонатной пластине
FLAGMAN FLAGMAN NST | PP-40205 | a18430 | Знак безопасности PP-40205.F32"Указ. движения к огнетушителю налево" | 2050 | Заказной | ТА | F32 - Указатель движения к огнетушителю налево | Знаки пожарной безопасности | Указатель движения к огнетушителю налево | На стенах для указания направления движения к местам размещения огнетушителя | 400x5.21x200.00, материал Транслюцентная ПВХ-пленка на поликарбонатной пластине
FLAGMAN FLAGMAN NST | PP-40205 | a18431 | Знак безопасности PP-40205.F33"Указ. движения к огнетушителю направо" | 2050 | Заказной | ТА | F33 - Указатель движения к огнетушителю направо | Знаки пожарной безопасности | Указатель движения к огнетушителю направо | На стенах для указания направления движения к местам размещения огнетушителя | 400x5.21x200.00, материал Транслюцентная ПВХ-пленка на поликарбонатной пластине
FLAGMAN FLAGMAN NST | PP-40205 | a18432 | Знак безопасности PP-40205.F34"Подключение пожарной техники" | 2050 | Заказной | ТА | F34 - Подключение пожарной техники | Знаки пожарной безопасности | Подключение пожарной техники | В местах подключения пожарной техники | 400x5.21x200.00, материал Транслюцентная ПВХ-пленка на поликарбонатной пластине
FLAGMAN FLAGMAN NST | PP-40205 | a18433 | Знак безопасности PP-40205.F35"Пожарный кран и огнетушитель" | 2050 | Заказной | ТА | F35 - Пожарный кран и огнетушитель | Знаки пожарной безопасности | Пожарный кран и огнетушитель | В местах нахождения комплекта пожарного крана с пожарным рукавом и стволом, и огнетушителя | 400x5.21x200.00, материал Транслюцентная ПВХ-пленка на поликарбонатной пластине
FLAGMAN FLAGMAN NST | PP-40205 | a18772 | Знак безопасности PP-40205.N01"Движение к выезду" | 2050 | Заказной | ТА | N01 - Направляющая стрелка | Знаки безопасности автомобильных стоянок | Направляющая стрелка | Для указания направления движения автомобилей к воротам выезда, размещается на стенах (колоннах) на высоте 0,5 и 2 м | 400x5.21x200.00, материал Транслюцентная ПВХ-пленка на поликарбонатной пластине
FLAGMAN FLAGMAN NST | PP-40205 | a18773 | Знак безопасности PP-40205.N02"Выезд" | 2050 | Заказной | ТА | N02 - Указатель выезда | Знаки безопасности автомобильных стоянок | Указатель выезда | Над воротами выезда из автомобильной стоянки, над выездами с этажей автомобильной стоянки | 400x5.21x200.00, материал Транслюцентная ПВХ-пленка на поликарбонатной пластине
FLAGMAN FLAGMAN NST | PP-40205 | a19366 | Знак безопасности PP-40205.N03"Въезд" | 2050 | Заказной | ТА | N03 - Указатель въезда | Знаки безопасности автомобильных стоянок | Указатель въезда | Над воротами въезда в автомобильную стоянку, над въездами на этажи автомобильной стоянки | 400x5.21x200.00, материал Транслюцентная ПВХ-пленка на поликарбонатной пластине
FLAGMAN FLAGMAN NST | PP-40205 | a20812 | Знак безопасности PP-40205.N04"Вход" | 2050 | Заказной | ТА | N04 - Указатель входа | Знаки безопасности автомобильных стоянок | Указатель входа | Над входами на этажи и лестничные клетки | 400x5.21x200.00, материал Транслюцентная ПВХ-пленка на поликарбонатной пластине
FLAGMAN FLAGMAN NST | PP-40205 | a20813 | Знак безопасности PP-40205.N05"Берегись автомобиля" | 2050 | Заказной | ТА | N05 - Берегись автомобиля | Знаки безопасности автомобильных стоянок | Берегись автомобиля | Используется в местах постоянного проезда автомобилей, у ворот въезда/выезда, у въезда/выезда на этажах автомобильной стоянки | 400x5.21x200.00, материал Транслюцентная ПВХ-пленка на поликарбонатной пластине
FLAGMAN FLAGMAN NST | PP-40205 | a20811 | Знак безопасности PP-40205.N06"Направление к воротам выезда прямо" | 2050 | Заказной | ТА | N06 - Направление к воротам выезда прямо | Знаки безопасности автомобильных стоянок | Направление к воротам выезда прямо | Для указания направления движения к воротам выезда из автомобильной стоянки. Подвешивается к потолку над проездом | 400x5.21x200.00, материал Транслюцентная ПВХ-пленка на поликарбонатной пластине
FLAGMAN FLAGMAN NST | PP-40205 | a20814 | Знак безопасности PP-40205.N07"Направление к воротам выезда направо" | 2050 | Заказной | ТА | N07 - Направление к воротам выезда направо | Знаки безопасности автомобильных стоянок | Направление к воротам выезда направо | Для указания направления движения автомобилей к воротам выезда. Подвешивается к потолку над проездом в местах поворотов движения, размещается на стенах (колоннах) на высоте 0,5 и 2 м | 400x5.21x200.00, материал Транслюцентная ПВХ-пленка на поликарбонатной пластине
FLAGMAN FLAGMAN NST | PP-40205 | a18774 | Знак безопасности PP-40205.N08"Направление к воротам выезда налево" | 2050 | Заказной | ТА | N08 - Направление к воротам выезда налево | Знаки безопасности автомобильных стоянок | Направление к воротам выезда налево | Для указания направления движения автомобилей к воротам выезда. Подвешивается к потолку над проездом в местах поворотов движения, размещается на стенах (колоннах) на высоте 0,5 и 2 м | 400x5.21x200.00, материал Транслюцентная ПВХ-пленка на поликарбонатной пластине
FLAGMAN FLAGMAN NST | PP-40205 | a23631 | Знак безопасности PP-40205.N10"Движение к выезду" | 2050 | Заказной | ТА | N10 - Направляющая стрелка | Знаки безопасности автомобильных стоянок | Направляющая стрелка движения в выезду | Для указания направления движения автомобилей к воротам выезда, размещается на стенах (колоннах) на высоте 0,5 и 2 м | 400x5.21x200.00, материал Транслюцентная ПВХ-пленка на поликарбонатной пластине
FLAGMAN FLAGMAN NST | PP-40205 | a23632 | Знак безопасности PP-40205.N11"Выезд" | 2050 | Заказной | ТА | N11 - Указатель выезда | Знаки безопасности автомобильных стоянок | Указатель выезда | Над воротами выезда из автомобильной стоянки, над выездами с этажей автомобильной стоянки | 400x5.21x200.00, материал Транслюцентная ПВХ-пленка на поликарбонатной пластине
FLAGMAN FLAGMAN NST | PP-40205 | a23633 | Знак безопасности PP-40205.N12"Въезд" | 2050 | Заказной | ТА |  |  |  |  | 400x5.21x200.00, материал Транслюцентная ПВХ-пленка на поликарбонатной пластине
FUGA | PS-15164 | a21956 | Знак безопасности PS-15164.D01"Символ доступности для инвалидов" | 1350 | Заказной | ТА | D01 - Символы доступности для инвалидов в креслах колясках | Указательные и знаки доступности мгн | Символы доступности для инвалидов в креслах колясках | На стенах в помещениях, оборудованных для инвалидов в креслах колясках | 150x4.42x150.00, материал Транслюцентная ПВХ-пленка на стеклянной пластине
FUGA | PS-15164 | a21957 | Знак безопасности PS-15164.D02"Символы доступности для инвалидов всех категорий" | 1350 | Заказной | ТА | D02 - Символы доступности для инвалидов всех категорий | Указательные и знаки доступности мгн | Символы доступности для инвалидов всех категорий | На стенах в помещениях, оборудованных для инвалидов всех категорий | 150x4.42x150.00, материал Транслюцентная ПВХ-пленка на стеклянной пластине
FUGA | PS-15164 | a21958 | Знак безопасности PS-15164.D03"Места для инвалидов,пожилых людей,людей с детьми" | 1350 | Заказной | ТА | D03 - Место для инвалидов, пожилых людей, людей с детьми | Указательные и знаки доступности мгн | Место для инвалидов, пожилых людей, людей с детьми | На стенах в помещениях, оборудованных для инвалидов, пожилых людей, людей с детьми | 150x4.42x150.00, материал Транслюцентная ПВХ-пленка на стеклянной пластине
FUGA | PS-15164 | a21959 | Знак безопасности PS-15164.D04"Эскалатор (подъёмник)" | 1350 | Заказной | ТА | D04 - Эскалатор (подъемник) | Указательные и знаки доступности мгн | Эскалатор (подъемник) | В местах расположения эскалатора (подъемника) | 150x4.42x150.00, материал Транслюцентная ПВХ-пленка на стеклянной пластине
FUGA | PS-15164 | a21928 | Знак безопасности PS-15164.E0"Фон" | 1350 | Заказной | ТА | E0 - Фон | Эвакуационные знаки безопасности | Фон | На обратной стороне светового указателя | 150x4.42x150.00, материал Транслюцентная ПВХ-пленка на стеклянной пластине
FUGA | PS-15164 | a21929 | Знак безопасности PS-15164.E01-01"Выход здесь (лев.)" | 1350 | Заказной | ТА | E01-01 - Выход здесь (левосторонний) | Эвакуационные знаки безопасности | Выход здесь (левосторонний) | Над дверями (или на дверях) эвакуационных выходов, открывающихся с левой стороны. На стенах помещений вместе с направляющей стрелкой для указания направления движения к эвакуационному выходу | 150x4.42x150.00, материал Транслюцентная ПВХ-пленка на стеклянной пластине
FUGA | PS-15164 | a21930 | Знак безопасности PS-15164.E01-02"Выход здесь (прав.)" | 1350 | Заказной | ТА | E01-02 - Выход здесь (правосторонний) | Эвакуационные знаки безопасности | Выход здесь (правосторонний) | Над дверями (или на дверях) эвакуационных выходов, открывающихся с правой стороны. На стенах помещений вместе с направляющей стрелкой для указания направления движения к эвакуационному выходу | 150x4.42x150.00, материал Транслюцентная ПВХ-пленка на стеклянной пластине
FUGA | PS-15164 | a21931 | Знак безопасности PS-15164.E13"Напр. к эвакуац. выходу по лестн. вниз (прав.)" | 1350 | Заказной | ТА | E13 - Направление к эвакуационному выходу по лестнице вниз направо | Эвакуационные знаки безопасности | Направление к эвакуационному выходу по лестнице вниз направо | На лестничных площадках и стенах, прилегающих к лестничному маршу | 150x4.42x150.00, материал Транслюцентная ПВХ-пленка на стеклянной пластине
FUGA | PS-15164 | a21932 | Знак безопасности PS-15164.E14"Напр. к эвакуац. выходу по лестн. вниз (лев.)" | 1350 | Заказной | ТА | E14 - Направление к эвакуационному выходу по лестнице вниз налево | Эвакуационные знаки безопасности | Направление к эвакуационному выходу по лестнице вниз налево | На лестничных площадках и стенах, прилегающих к лестничному маршу | 150x4.42x150.00, материал Транслюцентная ПВХ-пленка на стеклянной пластине
FUGA | PS-15164 | a21933 | Знак безопасности PS-15164.E15"Напр. к эвакуац. выходу по лестн. вверх (прав.)" | 1350 | Заказной | ТА | E15 - Направление к эвакуационному выходу по лестнице вверх направо | Эвакуационные знаки безопасности | Направление к эвакуационному выходу по лестнице вверх направо | На лестничных площадках и стенах, прилегающих к лестничному маршу | 150x4.42x150.00, материал Транслюцентная ПВХ-пленка на стеклянной пластине
FUGA | PS-15164 | a21934 | Знак безопасности PS-15164.E16"Напр. к эвакуац. выходу по лестн. вверх (лев.)" | 1350 | Заказной | ТА | E16 - Направление к эвакуационному выходу по лестнице вверх налево | Эвакуационные знаки безопасности | Направление к эвакуационному выходу по лестнице вверх налево | На лестничных площадках и стенах, прилегающих к лестничному маршу | 150x4.42x150.00, материал Транслюцентная ПВХ-пленка на стеклянной пластине
FUGA | PS-15164 | a21935 | Знак безопасности PS-15164.E21"Пункт (место) сбора" | 1350 | Заказной | ТА | E21 - Пункт (место) сбора | Эвакуационные знаки безопасности | Пункт (место) сбора | На дверях, стенах помещений и в других местах для обозначения заранее предусмотренных пунктов (мест) сбора людей в случае возникновения пожара, аварии или другой чрезвычайной ситуации | 150x4.42x150.00, материал Транслюцентная ПВХ-пленка на стеклянной пластине
FUGA | PS-15164 | a21936 | Знак безопасности PS-15164.E60-01"Выход для МГН здесь (левосторонний)" | 1350 | Заказной | ТА | E60-01 - Выход для МГН здесь (левосторонний) | Эвакуационные знаки безопасности маломобильных групп населения (мгн) | Выход для МГН здесь (левосторонний) | Над дверями (или на дверях) эвакуационных выходов для МГН, открывающихся с левой стороны. На стенах помещений вместе с направляющей стрелкой для указания направления движения к эвакуационному выходу для МГН | 150x4.42x150.00, материал Транслюцентная ПВХ-пленка на стеклянной пластине
FUGA | PS-15164 | a21937 | Знак безопасности PS-15164.E60-02"Выход для МГН здесь (правосторонний)" | 1350 | Заказной | ТА | E60-02 - Выход для МГН здесь (правосторонний) | Эвакуационные знаки безопасности маломобильных групп населения (мгн) | Выход для МГН здесь (правосторонний) | Над дверями (или на дверях) эвакуационных выходов для МГН, открывающихся с правой стороны. На стенах помещений вместе с направляющей стрелкой для указания направления движения к эвакуационному выходу для МГН | 150x4.42x150.00, материал Транслюцентная ПВХ-пленка на стеклянной пластине
FUGA | PS-15164 | a21938 | Знак безопасности PS-15164.E65"Пункт (место) сбора МГН (Безопасная зона МГН)" | 1350 | Заказной | ТА | E65 - Пункт (место) сбора МГН (безопасная зона МГН) | Эвакуационные знаки безопасности маломобильных групп населения (мгн) | Пункт (место) сбора МГН (безопасная зона МГН) | Для обозначения (идентификации) места сбора, доступного для инвалидов, и размещается на дверях, стенах помещений и в других местах для обозначения пунктов (мест) сбора инвалидов в случае возникновения пожара, аварии или другой чрезвычайной ситуации | 150x4.42x150.00, материал Транслюцентная ПВХ-пленка на стеклянной пластине
FUGA | PS-15164 | a31136 | Знак безопасности PS-15164.E90"Дизайн по запросу" | 1300 | Заказной | ТА | E90 - Дизайн по запросу | Эвакуационные знаки безопасности | Знак безопасности, изготавливаемый по согласованию с заказчиком | Размещается согласно назначению | 150x4.42x150.00, материал Транслюцентная ПВХ-пленка на стеклянной пластине
FUGA | PS-15164 | a21939 | Знак безопасности PS-15164.EC01"Аптечка первой медицинской помощи" | 1350 | Заказной | ТА | EC01 - Аптечка первой медицинской помощи | Знаки медицинского и санитарного назначения | Аптечка первой медицинской помощи | На стенах, дверях помещений для обозначения мест размещения аптечек первой медицинской помощи | 150x4.42x150.00, материал Транслюцентная ПВХ-пленка на стеклянной пластине
FUGA | PS-15164 | a21940 | Знак безопасности PS-15164.EC02"Средства выноса (эвакуации) пораженных" | 1350 | Заказной | ТА | EC02 - Средства выноса (эвакуации) пораженных | Знаки медицинского и санитарного назначения | Средства выноса (эвакуации) пораженных | На дверях и стенах помещений в местах размещения средств выноса (эвакуации) пораженных | 150x4.42x150.00, материал Транслюцентная ПВХ-пленка на стеклянной пластине
FUGA | PS-15164 | a21941 | Знак безопасности PS-15164.EC03"Пункт приема гигиенических процедур (душевые)" | 1350 | Заказной | ТА | EC03 - Пункт приема гигиенических процедур (душевые) | Знаки медицинского и санитарного назначения | Пункт приема гигиенических процедур (душевые) | На дверях и стенах помещений в местах расположения душевых и т.п. | 150x4.42x150.00, материал Транслюцентная ПВХ-пленка на стеклянной пластине
FUGA | PS-15164 | a21942 | Знак безопасности PS-15164.EC04"Пункт обработки глаз" | 1350 | Заказной | ТА | EC04 - Пункт обработки глаз | Знаки медицинского и санитарного назначения | Пункт обработки глаз | На дверях и стенах помещений в местах расположения пункта обработки глаз | 150x4.42x150.00, материал Транслюцентная ПВХ-пленка на стеклянной пластине
FUGA | PS-15164 | a21943 | Знак безопасности PS-15164.EC05"Медицинский кабинет" | 1350 | Заказной | ТА | EC05 - Медицинский кабинет | Знаки медицинского и санитарного назначения | Медицинский кабинет | На дверях медицинских кабинетов | 150x4.42x150.00, материал Транслюцентная ПВХ-пленка на стеклянной пластине
FUGA | PS-15164 | a21944 | Знак безопасности PS-15164.EC06"Тел.связи с мед. пунктом (скорой мед. помощью)" | 1350 | Заказной | ТА | EC06 - Телефон связи с медицинским пунктом (скорой медицинской помощью) | Знаки медицинского и санитарного назначения | Телефон связи с медицинским пунктом (скорой медицинской помощью) | В местах установки телефонов | 150x4.42x150.00, материал Транслюцентная ПВХ-пленка на стеклянной пластине
FUGA | PS-15164 | a21945 | Знак безопасности PS-15164.F0"Фон" | 1350 | Заказной | ТА | F0 - Фон | Знаки пожарной безопасности | Фон | На обратной стороне светового указателя | 150x4.42x150.00, материал Транслюцентная ПВХ-пленка на стеклянной пластине
FUGA | PS-15164 | a21946 | Знак безопасности PS-15164.F02"Пожарный кран" | 1350 | Заказной | ТА | F02 - Пожарный кран | Знаки пожарной безопасности | Пожарный кран | В местах нахождения комплекта пожарного крана с пожарным рукавом и стволом | 150x4.42x150.00, материал Транслюцентная ПВХ-пленка на стеклянной пластине
FUGA | PS-15164 | a21947 | Знак безопасности PS-15164.F03"Пожарная лестница" | 1350 | Заказной | ТА | F03 - Пожарная лестница | Знаки пожарной безопасности | Пожарная лестница | В местах нахождения пожарной лестницы | 150x4.42x150.00, материал Транслюцентная ПВХ-пленка на стеклянной пластине
FUGA | PS-15164 | a21948 | Знак безопасности PS-15164.F04"Огнетушитель" | 1350 | Заказной | ТА | F04 - Огнетушитель | Знаки пожарной безопасности | Огнетушитель | В местах размещения огнетушителя | 150x4.42x150.00, материал Транслюцентная ПВХ-пленка на стеклянной пластине
FUGA | PS-15164 | a21949 | Знак безопасности PS-15164.F05"Телефон для использования при пожаре" | 1350 | Заказной | ТА | F05 - Телефон для использования при пожаре (в том числе телефон прямой связи с пожарной охраной) | Знаки пожарной безопасности | Телефон для использования при пожаре (в том числе телефон прямой связи с пожарной охраной) | В местах размещения телефона, по которому можно вызвать пожарную охрану | 150x4.42x150.00, материал Транслюцентная ПВХ-пленка на стеклянной пластине
FUGA | PS-15164 | a21950 | Знак безопасности PS-15164.F06"Место размещения средств противопожарной защиты" | 1350 | Заказной | ТА | F06 - Место размещения нескольких средств противопожарной защиты | Знаки пожарной безопасности | Место размещения нескольких средств противопожарной защиты | В местах одновременного нахождения (размещения) нескольких средств противопожарной защиты | 150x4.42x150.00, материал Транслюцентная ПВХ-пленка на стеклянной пластине
FUGA | PS-15164 | a21951 | Знак безопасности PS-15164.F07"Пожарный водоисточник" | 1350 | Заказной | ТА | F07 - Пожарный водоисточник | Знаки пожарной безопасности | Пожарный водоисточник | В местах нахождения пожарного водоема или пирса для пожарных машин | 150x4.42x150.00, материал Транслюцентная ПВХ-пленка на стеклянной пластине
FUGA | PS-15164 | a21952 | Знак безопасности PS-15164.F08"Пожарный сухотрубный стояк" | 1350 | Заказной | ТА | F08 - Пожарный сухотрубный стояк | Знаки пожарной безопасности | Пожарный сухотрубный стояк | В местах нахождения пожарного сухотрубного стояка | 150x4.42x150.00, материал Транслюцентная ПВХ-пленка на стеклянной пластине
FUGA | PS-15164 | a21953 | Знак безопасности PS-15164.F09"Пожарный гидрант" | 1350 | Заказной | ТА | F09 - Пожарный гидрант | Знаки пожарной безопасности | Пожарный гидрант | У мест нахождения подземных пожарных гидрантов. На знаке должны быть цифры, обозначающие расстояние от знака до гидранта, м. Расстояние от знака до края проезда пожарных автомобилей должно быть не более расстояния опознавания знака | 150x4.42x150.00, материал Транслюцентная ПВХ-пленка на стеклянной пластине
FUGA | PS-15164 | a21954 | Знак безопасности PS-15164.F10"Кнопка включения установок пожарной автоматики" | 1350 | Заказной | ТА | F10 - Кнопка включения установок (систем) пожарной автоматики | Знаки пожарной безопасности | Кнопка включения установок (систем) пожарной автоматики | В местах ручного пуска установок пожарной сигнализации, пожаротушения и (или) систем противодымной защиты. В местах (пунктах) подачи сигнала пожарной тревоги | 150x4.42x150.00, материал Транслюцентная ПВХ-пленка на стеклянной пластине
FUGA | PS-15164 | a21955 | Знак безопасности PS-15164.F11"Звуковой оповещатель пожарной тревоги" | 1350 | Заказной | ТА | F11 - Звуковой оповещатель пожарной тревоги | Знаки пожарной безопасности | Звуковой оповещатель пожарной тревоги | В местах нахождения звукового оповещателя или совместно со знаком F10 Кнопка включения установок (систем) пожарной автоматики | 150x4.42x150.00, материал Транслюцентная ПВХ-пленка на стеклянной пластине
CORVET S | PS-20106 | a21545 | Знак безопасности PS-20106.D01"Символ доступ. для инвалидов" | Цена по запросу | Заказной | ТА | D01 - Символы доступности для инвалидов в креслах колясках | Указательные и знаки доступности мгн | Символы доступности для инвалидов в креслах колясках | На стенах в помещениях, оборудованных для инвалидов в креслах колясках | 200x6.42x100.00, материал Транслюцентная ПВХ-пленка на стеклянной пластине
CORVET S | PS-20106 | a21546 | Знак безопасности PS-20106.D02"Символы доступ. для инвалидов всех категорий" | Цена по запросу | Заказной | ТА | D02 - Символы доступности для инвалидов всех категорий | Указательные и знаки доступности мгн | Символы доступности для инвалидов всех категорий | На стенах в помещениях, оборудованных для инвалидов всех категорий | 200x6.42x100.00, материал Транслюцентная ПВХ-пленка на стеклянной пластине
CORVET S | PS-20106 | a21547 | Знак безопасности PS-20106.D03"Места для инвалидов,пожилых людей,людей с детьми" | Цена по запросу | Заказной | ТА | D03 - Место для инвалидов, пожилых людей, людей с детьми | Указательные и знаки доступности мгн | Место для инвалидов, пожилых людей, людей с детьми | На стенах в помещениях, оборудованных для инвалидов, пожилых людей, людей с детьми | 200x6.42x100.00, материал Транслюцентная ПВХ-пленка на стеклянной пластине
CORVET S | PS-20106 | a21548 | Знак безопасности PS-20106.D04"Эскалатор (подъёмник)" | Цена по запросу | Заказной | ТА | D04 - Эскалатор (подъемник) | Указательные и знаки доступности мгн | Эскалатор (подъемник) | В местах расположения эскалатора (подъемника) | 200x6.42x100.00, материал Транслюцентная ПВХ-пленка на стеклянной пластине
CORVET S | PS-20106 | a21453 | Знак безопасности PS-20106.E01-01"Выход здесь (лев.)" | Цена по запросу | Заказной | ТА | E01-01 - Выход здесь (левосторонний) | Эвакуационные знаки безопасности | Выход здесь (левосторонний) | Над дверями (или на дверях) эвакуационных выходов, открывающихся с левой стороны. На стенах помещений вместе с направляющей стрелкой для указания направления движения к эвакуационному выходу | 200x6.42x100.00, материал Транслюцентная ПВХ-пленка на стеклянной пластине
CORVET S | PS-20106 | a21454 | Знак безопасности PS-20106.E01-02"Выход здесь (прав.)" | Цена по запросу | Заказной | ТА | E01-02 - Выход здесь (правосторонний) | Эвакуационные знаки безопасности | Выход здесь (правосторонний) | Над дверями (или на дверях) эвакуационных выходов, открывающихся с правой стороны. На стенах помещений вместе с направляющей стрелкой для указания направления движения к эвакуационному выходу | 200x6.42x100.00, материал Транслюцентная ПВХ-пленка на стеклянной пластине
CORVET S | PS-20106 | a21437 | Знак безопасности PS-20106.E03"Напр. к эвакуационному выходу направо" | Цена по запросу | Заказной | ТА | E03 - Направление к эвакуационному выходу направо | Эвакуационные знаки безопасности | Направление к эвакуационному выходу направо | На стенах помещений для указания направления движения к эвакуационному выходу | 200x6.42x100.00, материал Транслюцентная ПВХ-пленка на стеклянной пластине
CORVET S | PS-20106 | a21438 | Знак безопасности PS-20106.E04"Напр. к эвакуационному выходу налево" | Цена по запросу | Заказной | ТА | E04 - Направление к эвакуационному выходу налево | Эвакуационные знаки безопасности | Направление к эвакуационному выходу налево | На стенах помещений для указания направления движения к эвакуационному выходу | 200x6.42x100.00, материал Транслюцентная ПВХ-пленка на стеклянной пластине
CORVET S | PS-20106 | a21455 | Знак безопасности PS-20106.E05"Напр. к эвакуационному выходу направо вверх" | Цена по запросу | Заказной | ТА | E05 - Направление к эвакуационному выходу направо вверх | Эвакуационные знаки безопасности | Направление к эвакуационному выходу направо вверх | На стенах помещений для указания направления движения к эвакуационному выходу по наклонной плоскости | 200x6.42x100.00, материал Транслюцентная ПВХ-пленка на стеклянной пластине
CORVET S | PS-20106 | a21456 | Знак безопасности PS-20106.E06"Напр. к эвакуационному выходу налево вверх" | Цена по запросу | Заказной | ТА | E06 - Направление к эвакуационному выходу налево вверх | Эвакуационные знаки безопасности | Направление к эвакуационному выходу налево вверх | На стенах помещений для указания направления движения к эвакуационному выходу по наклонной плоскости | 200x6.42x100.00, материал Транслюцентная ПВХ-пленка на стеклянной пластине
CORVET S | PS-20106 | a21457 | Знак безопасности PS-20106.E07"Напр. к эвакуационному выходу направо вниз" | Цена по запросу | Заказной | ТА | E07 - Направление к эвакуационному выходу направо вниз | Эвакуационные знаки безопасности | Направление к эвакуационному выходу направо вниз | На стенах помещений для указания направления движения к эвакуационному выходу по наклонной плоскости | 200x6.42x100.00, материал Транслюцентная ПВХ-пленка на стеклянной пластине
CORVET S | PS-20106 | a21458 | Знак безопасности PS-20106.E08"Напр. к эвакуационному выходу налево вниз" | Цена по запросу | Заказной | ТА | E08 - Направление к эвакуационному выходу налево вниз | Эвакуационные знаки безопасности | Направление к эвакуационному выходу налево вниз | На стенах помещений для указания направления движения к эвакуационному выходу по наклонной плоскости | 200x6.42x100.00, материал Транслюцентная ПВХ-пленка на стеклянной пластине
CORVET S | PS-20106 | a21459 | Знак безопасности PS-20106.E09"Указ. двери эвакуац. выхода (прав.)" | Цена по запросу | Заказной | ТА | E09 - Указатель двери эвакуационного выхода (правосторонний) | Эвакуационные знаки безопасности | Указатель двери эвакуационного выхода (правосторонний) | Над дверями эвакуационных выходов | 200x6.42x100.00, материал Транслюцентная ПВХ-пленка на стеклянной пластине
CORVET S | PS-20106 | a21460 | Знак безопасности PS-20106.E10"Указ. двери эвакуационного выхода (лев.)" | Цена по запросу | Заказной | ТА | E10 - Указатель двери эвакуационного выхода (левосторонний) | Эвакуационные знаки безопасности | Указатель двери эвакуационного выхода (левосторонний) | Над дверями эвакуационных выходов | 200x6.42x100.00, материал Транслюцентная ПВХ-пленка на стеклянной пластине
CORVET S | PS-20106 | a21461 | Знак безопасности PS-20106.E11"Напр. к эвакуационному выходу прямо (прав.)" | Цена по запросу | Заказной | ТА | E11 - Направление к эвакуационному выходу прямо | Эвакуационные знаки безопасности | Направление к эвакуационному выходу прямо | Над проходами, проемами, в помещениях большой площади. Размещается на верхнем уровне или подвешивается к потолку | 200x6.42x100.00, материал Транслюцентная ПВХ-пленка на стеклянной пластине
CORVET S | PS-20106 | a28863 | Знак безопасности PS-20106.E115"Изменение положения пеш. дорожки" | Цена по запросу | Заказной | ТА | E115 - Изменение положения пешеходной дорожки | Эвакуационный для метрополитена | Изменение положения пешеходной дорожки | На стенах/стойках тоннелей метрополитена для указания пешеходной дорожки | 200x6.42x100.00, материал Транслюцентная ПВХ-пленка на стеклянной пластине
CORVET S | PS-20106 | a32600 | Знак безопасности PS-20106.E116"Обход препятствия справа" | Цена по запросу | Заказной | ТА | E116 - Обход претятствия справа | Эвакуационный для метрополитена | Обход претятствия справа | На стенах/стойках тоннелей метрополитена для указания обхода прeпятствия | 200x6.42x100.00, материал Транслюцентная ПВХ-пленка на стеклянной пластине
CORVET S | PS-20106 | a32602 | Знак безопасности PS-20106.E117"Обход препятствия слева" | Цена по запросу | Заказной | ТА | E117 - Обход препятствия слева | Эвакуационный для метрополитена | Обход препятствия слева | На стенах/стойках тоннелей метрополитена для указания обхода прeпятствия | 200x6.42x100.00, материал Транслюцентная ПВХ-пленка на стеклянной пластине
CORVET S | PS-20106 | a21462 | Знак безопасности PS-20106.E12"Напр. к эвакуационному выходу прямо (лев.)" | Цена по запросу | Заказной | ТА | E12 - Направление к эвакуационному выходу прямо | Эвакуационные знаки безопасности | Направление к эвакуационному выходу прямо | Над проходами, проемами, в помещениях большой площади. Размещается на верхнем уровне или подвешивается к потолку | 200x6.42x100.00, материал Транслюцентная ПВХ-пленка на стеклянной пластине
CORVET S | PS-20106 | a21463 | Знак безопасности PS-20106.E13"Напр. к эвакуац. выходу по лестн. вниз (прав.)" | Цена по запросу | Заказной | ТА | E13 - Направление к эвакуационному выходу по лестнице вниз направо | Эвакуационные знаки безопасности | Направление к эвакуационному выходу по лестнице вниз направо | На лестничных площадках и стенах, прилегающих к лестничному маршу | 200x6.42x100.00, материал Транслюцентная ПВХ-пленка на стеклянной пластине
CORVET S | PS-20106 | a21465 | Знак безопасности PS-20106.E14"Напр. к эвакуац. выходу по лестн. вниз (лев.)" | Цена по запросу | Заказной | ТА | E14 - Направление к эвакуационному выходу по лестнице вниз налево | Эвакуационные знаки безопасности | Направление к эвакуационному выходу по лестнице вниз налево | На лестничных площадках и стенах, прилегающих к лестничному маршу | 200x6.42x100.00, материал Транслюцентная ПВХ-пленка на стеклянной пластине
CORVET S | PS-20106 | a21464 | Знак безопасности PS-20106.E15"Напр. к эвакуац. выходу по лестн. вверх (прав.)" | Цена по запросу | Заказной | ТА | E15 - Направление к эвакуационному выходу по лестнице вверх направо | Эвакуационные знаки безопасности | Направление к эвакуационному выходу по лестнице вверх направо | На лестничных площадках и стенах, прилегающих к лестничному маршу | 200x6.42x100.00, материал Транслюцентная ПВХ-пленка на стеклянной пластине
CORVET S | PS-20106 | a21466 | Знак безопасности PS-20106.E16"Напр. к эвакуац. выходу по лестн. вверх (лев.)" | Цена по запросу | Заказной | ТА | E16 - Направление к эвакуационному выходу по лестнице вверх налево | Эвакуационные знаки безопасности | Направление к эвакуационному выходу по лестнице вверх налево | На лестничных площадках и стенах, прилегающих к лестничному маршу | 200x6.42x100.00, материал Транслюцентная ПВХ-пленка на стеклянной пластине
CORVET S | PS-20106 | a21467 | Знак безопасности PS-20106.E21"Пункт (место) сбора" | Цена по запросу | Заказной | ТА | E21 - Пункт (место) сбора | Эвакуационные знаки безопасности | Пункт (место) сбора | На дверях, стенах помещений и в других местах для обозначения заранее предусмотренных пунктов (мест) сбора людей в случае возникновения пожара, аварии или другой чрезвычайной ситуации | 200x6.42x100.00, материал Транслюцентная ПВХ-пленка на стеклянной пластине
CORVET S | PS-20106 | a21468 | Знак безопасности PS-20106.E22"Выход" | Цена по запросу | Заказной | ТА | E22 - Выход | Эвакуационные знаки безопасности | Выход | Над дверями эвакуационного выхода или в составе комбинированных знаков безопасности для указания направления движения к эвакуационному выходу | 200x6.42x100.00, материал Транслюцентная ПВХ-пленка на стеклянной пластине
CORVET S | PS-20106 | a21470 | Знак безопасности PS-20106.E24"Выход-EXI" | Цена по запросу | Заказной | ТА | E24 - Указатель выхода | Эвакуационные знаки безопасности | Указатель выхода | Над дверями эвакуационного выхода или в составе комбинированных знаков безопасности для указания направления движения к эвакуационному выходу | 200x6.42x100.00, материал Транслюцентная ПВХ-пленка на стеклянной пластине
CORVET S | PS-20106 | a21471 | Знак безопасности PS-20106.E25"EXIT" | Цена по запросу | Заказной | ТА | E25 - Указатель выхода | Эвакуационные знаки безопасности | Указатель выхода | Над дверями эвакуационного выхода или в составе комбинированных знаков безопасности для указания направления движения к эвакуационному выходу | 200x6.42x100.00, материал Транслюцентная ПВХ-пленка на стеклянной пластине
CORVET S | PS-20106 | a21472 | Знак безопасности PS-20106.E30"Направление к эвакуационному выходу направо" | Цена по запросу | Заказной | ТА | E30 - Направление к эвакуационному выходу направо | Эвакуационные знаки безопасности | Направление к эвакуационному выходу направо | На стенах помещений, в дверных проемах для указания направления движения к эвакуационному выходу | 200x6.42x100.00, материал Транслюцентная ПВХ-пленка на стеклянной пластине
CORVET S | PS-20106 | a21473 | Знак безопасности PS-20106.E31"Направление к эвакуационному выходу налево" | Цена по запросу | Заказной | ТА | E31 - Направление к эвакуационному выходу налево | Эвакуационные знаки безопасности | Направление к эвакуационному выходу налево | На стенах помещений, в дверных проемах для указания направления движения к эвакуационному выходу | 200x6.42x100.00, материал Транслюцентная ПВХ-пленка на стеклянной пластине
CORVET S | PS-20106 | a21474 | Знак безопасности PS-20106.E32"Напр. к эвакуационному выходу налево" | Цена по запросу | Заказной | ТА | E32 - Направление к эвакуационному выходу налево | Эвакуационные знаки безопасности | Направление к эвакуационному выходу налево | На стенах помещений, над проходами и проемами для указания направления движения к эвакуационному выходу | 200x6.42x100.00, материал Транслюцентная ПВХ-пленка на стеклянной пластине
CORVET S | PS-20106 | a21475 | Знак безопасности PS-20106.E33"Напр. к эвакуационному выходу налево вниз" | Цена по запросу | Заказной | ТА | E33 - Направление к эвакуационному выходу налево вниз | Эвакуационные знаки безопасности | Направление к эвакуационному выходу налево вниз | На стенах помещений для указания направления движения к эвакуационному выходу по наклонной плоскости | 200x6.42x100.00, материал Транслюцентная ПВХ-пленка на стеклянной пластине
CORVET S | PS-20106 | a21476 | Знак безопасности PS-20106.E34"Напр. к эвакуационному выходу налево вверх" | Цена по запросу | Заказной | ТА | E34 - Направление к эвакуационному выходу налево вверх | Эвакуационные знаки безопасности | Направление к эвакуационному выходу налево вверх | На стенах помещений для указания направления движения к эвакуационному выходу по наклонной плоскости | 200x6.42x100.00, материал Транслюцентная ПВХ-пленка на стеклянной пластине
CORVET S | PS-20106 | a21477 | Знак безопасности PS-20106.E35"Напр. к эвакуационному выходу направо" | Цена по запросу | Заказной | ТА | E35 - Направление к эвакуационному выходу направо | Эвакуационные знаки безопасности | Направление к эвакуационному выходу направо | На стенах помещений, над проходами и проемами для указания направления движения к эвакуационному выходу | 200x6.42x100.00, материал Транслюцентная ПВХ-пленка на стеклянной пластине
CORVET S | PS-20106 | a21478 | Знак безопасности PS-20106.E36"Напр. к эвакуационному выходу направо вниз" | Цена по запросу | Заказной | ТА | E36 - Направление к эвакуационному выходу направо вниз | Эвакуационные знаки безопасности | Направление к эвакуационному выходу направо вниз | На стенах помещений для указания направления движения к эвакуационному выходу по наклонной плоскости | 200x6.42x100.00, материал Транслюцентная ПВХ-пленка на стеклянной пластине
CORVET S | PS-20106 | a21479 | Знак безопасности PS-20106.E37"Напр. к эвакуационному выходу направо вверх" | Цена по запросу | Заказной | ТА | E37 - Направление к эвакуационному выходу направо вверх | Эвакуационные знаки безопасности | Направление к эвакуационному выходу направо вверх | На стенах помещений для указания направления движения к эвакуационному выходу по наклонной плоскости | 200x6.42x100.00, материал Транслюцентная ПВХ-пленка на стеклянной пластине
CORVET S | PS-20106 | a21480 | Знак безопасности PS-20106.E38"Напр. к эвакуационному выходу прямо" | Цена по запросу | Заказной | ТА | E38 - Направление к эвакуационному выходу прямо | Эвакуационные знаки безопасности | Направление к эвакуационному выходу прямо | Над проходами, проемами, в помещениях большой площади. Размещается на верхнем уровне или подвешивается к потолку | 200x6.42x100.00, материал Транслюцентная ПВХ-пленка на стеклянной пластине
CORVET S | PS-20106 | a21481 | Знак безопасности PS-20106.E39"Указ. двери эвакуац. выхода (прав.)" | Цена по запросу | Заказной | ТА | E39 - Указатель двери эвакуационного выхода (правосторонний) | Эвакуационные знаки безопасности | Указатель двери эвакуационного выхода (правосторонний) | Над дверями эвакуационных выходов | 200x6.42x100.00, материал Транслюцентная ПВХ-пленка на стеклянной пластине
CORVET S | PS-20106 | a21482 | Знак безопасности PS-20106.E40"Указ. двери эвакуац. выхода (левостор.)" | Цена по запросу | Заказной | ТА | E40 - Указатель двери эвакуационного выхода (левосторонний) | Эвакуационные знаки безопасности | Указатель двери эвакуационного выхода (левосторонний) | Над дверями эвакуационных выходов | 200x6.42x100.00, материал Транслюцентная ПВХ-пленка на стеклянной пластине
CORVET S | PS-20106 | a21469 | Знак безопасности PS-20106.E43"Запасный выход" | Цена по запросу | Заказной | ТА | E43 - Указатель запасного выхода | Эвакуационные знаки безопасности | Указатель запасного выхода | Над дверями запасного выхода | 200x6.42x100.00, материал Транслюцентная ПВХ-пленка на стеклянной пластине
CORVET S | PS-20106 | a21483 | Знак безопасности PS-20106.E60-01"Выход для МГН здесь (левосторонний)" | Цена по запросу | Заказной | ТА | E60-01 - Выход для МГН здесь (левосторонний) | Эвакуационные знаки безопасности маломобильных групп населения (мгн) | Выход для МГН здесь (левосторонний) | Над дверями (или на дверях) эвакуационных выходов для МГН, открывающихся с левой стороны. На стенах помещений вместе с направляющей стрелкой для указания направления движения к эвакуационному выходу для МГН | 200x6.42x100.00, материал Транслюцентная ПВХ-пленка на стеклянной пластине
CORVET S | PS-20106 | a21484 | Знак безопасности PS-20106.E60-02"Выход для МГН здесь (правосторонний)" | Цена по запросу | Заказной | ТА | E60-02 - Выход для МГН здесь (правосторонний) | Эвакуационные знаки безопасности маломобильных групп населения (мгн) | Выход для МГН здесь (правосторонний) | Над дверями (или на дверях) эвакуационных выходов для МГН, открывающихся с правой стороны. На стенах помещений вместе с направляющей стрелкой для указания направления движения к эвакуационному выходу для МГН | 200x6.42x100.00, материал Транслюцентная ПВХ-пленка на стеклянной пластине
CORVET S | PS-20106 | a21485 | Знак безопасности PS-20106.E61"Указ.выхода для инвал. в креслах колясках (прав)" | Цена по запросу | Заказной | ТА | E61 - Указатель выхода для инвалидов в креслах колясках (правосторонний) | Эвакуационные знаки безопасности маломобильных групп населения (мгн) | Указатель выхода для инвалидов в креслах колясках (правосторонний) | Над дверями эвакуационных выходов, оборудованных для движения на инвалидных креслах колясках | 200x6.42x100.00, материал Транслюцентная ПВХ-пленка на стеклянной пластине
CORVET S | PS-20106 | a21486 | Знак безопасности PS-20106.E62"Указ. выхода для инвал. в креслах колясках(лев.)" | Цена по запросу | Заказной | ТА | E62 - Указатель выхода для инвалидов в креслах колясках (левосторонний) | Эвакуационные знаки безопасности маломобильных групп населения (мгн) | Указатель выхода для инвалидов в креслах колясках (левосторонний) | Над дверями эвакуационных выходов, оборудованных для движения на инвалидных креслах колясках | 200x6.42x100.00, материал Транслюцентная ПВХ-пленка на стеклянной пластине
CORVET S | PS-20106 | a21487 | Знак безопасности PS-20106.E63"Указ. выхода для инвал. в креслах колясках(прав)" | Цена по запросу | Заказной | ТА | E63 - Указатель выхода для инвалидов в креслах колясках (правосторонний) | Эвакуационные знаки безопасности маломобильных групп населения (мгн) | Указатель выхода для инвалидов в креслах колясках (правосторонний) | Над дверями эвакуационных выходов, оборудованных для движения на инвалидных креслах колясках | 200x6.42x100.00, материал Транслюцентная ПВХ-пленка на стеклянной пластине
CORVET S | PS-20106 | a21488 | Знак безопасности PS-20106.E64"Указ. выхода для инвал. в креслах колясках(лев.)" | Цена по запросу | Заказной | ТА | E64 - Указатель выхода для инвалидов в креслах колясках (левосторонний) | Эвакуационные знаки безопасности маломобильных групп населения (мгн) | Указатель выхода для инвалидов в креслах колясках (левосторонний) | Над дверями эвакуационных выходов, оборудованных для движения на инвалидных креслах колясках | 200x6.42x100.00, материал Транслюцентная ПВХ-пленка на стеклянной пластине
CORVET S | PS-20106 | a21489 | Знак безопасности PS-20106.E65"Пункт (место) сбора МГН (безопасная зона МГН)" | Цена по запросу | Заказной | ТА | E65 - Пункт (место) сбора МГН (безопасная зона МГН) | Эвакуационные знаки безопасности маломобильных групп населения (мгн) | Пункт (место) сбора МГН (безопасная зона МГН) | Для обозначения (идентификации) места сбора, доступного для инвалидов, и размещается на дверях, стенах помещений и в других местах для обозначения пунктов (мест) сбора инвалидов в случае возникновения пожара, аварии или другой чрезвычайной ситуации | 200x6.42x100.00, материал Транслюцентная ПВХ-пленка на стеклянной пластине
CORVET S | PS-20106 | a21490 | Знак безопасности PS-20106.E66"Напр. движения к безопасной зоне МГН направо" | Цена по запросу | Заказной | ТА | E66 - Направление движения к безопасной зоне для маломобильных групп населения направо | Эвакуационные знаки безопасности маломобильных групп населения (мгн) | Направление движения к безопасной зоне для маломобильных групп населения направо | Для обозначения направления движения к безопасной зоне, в том числе местам ожидания эвакуации у лестнично-лифтовых узлов или прилегающих к ним помещений | 200x6.42x100.00, материал Транслюцентная ПВХ-пленка на стеклянной пластине
CORVET S | PS-20106 | a21491 | Знак безопасности PS-20106.E67"Напр. движения к безопасной зоне МГН налево" | Цена по запросу | Заказной | ТА | E67 - Направление движения к безопасной зоне для маломобильных групп населения налево | Эвакуационные знаки безопасности маломобильных групп населения (мгн) | Направление движения к безопасной зоне для маломобильных групп населения налево | Для обозначения направления движения к безопасной зоне, в том числе местам ожидания эвакуации у лестнично-лифтовых узлов или прилегающих к ним помещений | 200x6.42x100.00, материал Транслюцентная ПВХ-пленка на стеклянной пластине
CORVET S | PS-20106 | a21492 | Знак безопасности PS-20106.E68"Безопасная зона для МГН" | Цена по запросу | Заказной | ТА | E68 - Безопасная зона для маломобильных групп (пожаробезопасная зона) | Эвакуационные знаки безопасности маломобильных групп населения (мгн) | Безопасная зона для маломобильных групп (пожаробезопасная зона) | Для обозначения (идентификации) безопасных зон, в том числе мест ожидания эвакуации у лестнично-лифтовых узлов или прилегающих к ним помещений | 200x6.42x100.00, материал Транслюцентная ПВХ-пленка на стеклянной пластине
CORVET S | PS-20106 | a21493 | Знак безопасности PS-20106.E69"Направ. движения к эвакуац. выходу МГН прямо" | Цена по запросу | Заказной | ТА | E69 - Направление движения к выходу для инвалидов на кресле-коляске прямо | Эвакуационные знаки безопасности маломобильных групп населения (мгн) | Направление движения к выходу для инвалидов на кресле-коляске прямо | Для указания направления движения к эвакуационному выходу для маломобильных групп населения. Применяется, если не все выходы на объекте доступны для инвалидов. Размещается на путях движения вместе с направляющей стрелкой для указания направления движения к доступному выходу. | 200x6.42x100.00, материал Транслюцентная ПВХ-пленка на стеклянной пластине
CORVET S | PS-20106 | a21494 | Знак безопасности PS-20106.E70"Указ. двери эвакуац. выхода (прав.) для МГН" | Цена по запросу | Заказной | ТА | E70 - Указатель двери эвакуационного выхода (правосторонний) для МГН | Эвакуационные знаки безопасности маломобильных групп населения (мгн) | Указатель двери эвакуационного выхода (правосторонний) для МГН | Над дверями эвакуационных выходов, оборудованных для движения маломобильных групп населения | 200x6.42x100.00, материал Транслюцентная ПВХ-пленка на стеклянной пластине
CORVET S | PS-20106 | a21495 | Знак безопасности PS-20106.E71"Указ. двери эвакуац. выхода (лев.) для МГН" | Цена по запросу | Заказной | ТА | E71 - Указатель двери эвакуационного выхода (левосторонний) для МГН | Эвакуационные знаки безопасности маломобильных групп населения (мгн) | Указатель двери эвакуационного выхода (левосторонний) для МГН | Над дверями эвакуационных выходов, оборудованных для движения маломобильных групп населения | 200x6.42x100.00, материал Транслюцентная ПВХ-пленка на стеклянной пластине
CORVET S | PS-20106 | a21496 | Знак безопасности PS-20106.E72"Напр. движения к эвакуац. выходу МГН налево" | Цена по запросу | Заказной | ТА | E72 - Направление движения к выходу для инвалидов на кресле-коляске налево | Эвакуационные знаки безопасности маломобильных групп населения (мгн) | Направление движения к выходу для инвалидов на кресле-коляске налево | Для указания направления движения к эвакуационному выходу для маломобильных групп населения. Применяется, если не все выходы на объекте доступны для инвалидов. Размещается на путях движения вместе с направляющей стрелкой для указания направления движения к доступному выходу. | 200x6.42x100.00, материал Транслюцентная ПВХ-пленка на стеклянной пластине
CORVET S | PS-20106 | a21497 | Знак безопасности PS-20106.E73"Напр. движения к эвакуац. выходу МГН направо" | Цена по запросу | Заказной | ТА | E73 - Направление движения к эвакуационному выходу МГН направо | Эвакуационные знаки безопасности маломобильных групп населения (мгн) | Направление движения к эвакуационному выходу МГН направо | На стенах помещений, над проходами и проемами, для указания направления движения к эвакуационному выходу для маломобильных групп населения | 200x6.42x100.00, материал Транслюцентная ПВХ-пленка на стеклянной пластине
CORVET S | PS-20106 | a21498 | Знак безопасности PS-20106.E74"Пункт (место) сбора для МГН (безоп. зона МГН)" | Цена по запросу | Заказной | ТА | E74 - Пункт (место) сбора МГН (безопасная зона МГН) | Эвакуационные знаки безопасности маломобильных групп населения (мгн) | Пункт (место) сбора МГН (безопасная зона МГН) | На дверях, стенах помещений и в других местах для обозначения заранее предусмотренных пунктов (мест) сбора людей МГН в случае возникновения пожара, аварии или другой чрезвычайной ситуации | 200x6.42x100.00, материал Транслюцентная ПВХ-пленка на стеклянной пластине
CORVET S | PS-20106 | a21499 | Знак безопасности PS-20106.E75"Напр. движ. к пункту сбора(безоп.зоне)МГН налево" | Цена по запросу | Заказной | ТА | E75 - Направление движения к пункту сбора (безопасной зоне) МГН налево | Эвакуационные знаки безопасности маломобильных групп населения (мгн) | Направление движения к пункту сбора (безопасной зоне) МГН налево | На дверях, стенах помещений и в других местах для указания направления движения заранее предусмотренных пунктов (мест) сбора людей МГН в случае возникновения пожара, аварии или другой чрезвычайной ситуации | 200x6.42x100.00, материал Транслюцентная ПВХ-пленка на стеклянной пластине
CORVET S | PS-20106 | a21500 | Знак безопасности PS-20106.E76"Напр.движ. к пункту сбора(безоп.зоне)МГН направо" | Цена по запросу | Заказной | ТА | E76 - Направление движения к пункту сбора (безопасной зоне) МГН направо | Эвакуационные знаки безопасности маломобильных групп населения (мгн) | Направление движения к пункту сбора (безопасной зоне) МГН направо | На дверях, стенах помещений и в других местах для указания направления движения заранее предусмотренных пунктов (мест) сбора людей МГН в случае возникновения пожара, аварии или другой чрезвычайной ситуации | 200x6.42x100.00, материал Транслюцентная ПВХ-пленка на стеклянной пластине
CORVET S | PS-20106 | a21501 | Знак безопасности PS-20106.E77"Напр.движ. к пункту сбора(безоп.зоне)МГН прямо" | Цена по запросу | Заказной | ТА | E77 - Направление движения к пункту сбора (безопасной зоне) МГН прямо | Эвакуационные знаки безопасности маломобильных групп населения (мгн) | Направление движения к пункту сбора (безопасной зоне) МГН прямо | Над проходами, проемами, в помещениях большой площади. Размещается на верхнем уровне или подвешивается к потолку | 200x6.42x100.00, материал Транслюцентная ПВХ-пленка на стеклянной пластине
CORVET S | PS-20106 | a21502 | Знак безопасности PS-20106.E78"Указ. двери пункта сбора(безоп.зоны)МГН(прав)" | Цена по запросу | Заказной | ТА | E78 - Указатель двери пункта сбора (безопасной зоны) МГН (правосторонний) | Эвакуационные знаки безопасности маломобильных групп населения (мгн) | Указатель двери пункта сбора (безопасной зоны) МГН (правосторонний) | Над дверями пунктов сбора (безопасной зоны) МГН | 200x6.42x100.00, материал Транслюцентная ПВХ-пленка на стеклянной пластине
CORVET S | PS-20106 | a21503 | Знак безопасности PS-20106.E79"Указ. двери пункта сбора(безоп.зоны)МГН(лев.)" | Цена по запросу | Заказной | ТА | E79 - Указатель двери пункта сбора (безопасной зоны) МГН (левосторонний) | Эвакуационные знаки безопасности маломобильных групп населения (мгн) | Указатель двери пункта сбора (безопасной зоны) МГН (левосторонний) | Над дверями пунктов сбора (Безопасной зоны) МГН | 200x6.42x100.00, материал Транслюцентная ПВХ-пленка на стеклянной пластине
CORVET S | PS-20106 | a31137 | Знак безопасности PS-20106.E90"Дизайн по запросу" | Цена по запросу | Заказной | ТА | E90 - Дизайн по запросу | Эвакуационные знаки безопасности | Знак безопасности, изготавливаемый по согласованию с заказчиком | Размещается согласно назначению | 200x6.42x100.00, материал Транслюцентная ПВХ-пленка на стеклянной пластине
CORVET S | PS-20106 | a21512 | Знак безопасности PS-20106.EC01"Аптечка первой медицинской помощи" | Цена по запросу | Заказной | ТА | EC01 - Аптечка первой медицинской помощи | Знаки медицинского и санитарного назначения | Аптечка первой медицинской помощи | На стенах, дверях помещений для обозначения мест размещения аптечек первой медицинской помощи | 200x6.42x100.00, материал Транслюцентная ПВХ-пленка на стеклянной пластине
CORVET S | PS-20106 | a21513 | Знак безопасности PS-20106.EC02"Средства выноса (эвакуации) пораженных" | Цена по запросу | Заказной | ТА | EC02 - Средства выноса (эвакуации) пораженных | Знаки медицинского и санитарного назначения | Средства выноса (эвакуации) пораженных | На дверях и стенах помещений в местах размещения средств выноса (эвакуации) пораженных | 200x6.42x100.00, материал Транслюцентная ПВХ-пленка на стеклянной пластине
CORVET S | PS-20106 | a21514 | Знак безопасности PS-20106.EC03"Пункт приема гигиенических процедур (душевые)" | Цена по запросу | Заказной | ТА | EC03 - Пункт приема гигиенических процедур (душевые) | Знаки медицинского и санитарного назначения | Пункт приема гигиенических процедур (душевые) | На дверях и стенах помещений в местах расположения душевых и т.п. | 200x6.42x100.00, материал Транслюцентная ПВХ-пленка на стеклянной пластине
CORVET S | PS-20106 | a21515 | Знак безопасности PS-20106.EC04"Пункт обработки глаз" | Цена по запросу | Заказной | ТА | EC04 - Пункт обработки глаз | Знаки медицинского и санитарного назначения | Пункт обработки глаз | На дверях и стенах помещений в местах расположения пункта обработки глаз | 200x6.42x100.00, материал Транслюцентная ПВХ-пленка на стеклянной пластине
CORVET S | PS-20106 | a21516 | Знак безопасности PS-20106.EC05"Медицинский кабинет" | Цена по запросу | Заказной | ТА | EC05 - Медицинский кабинет | Знаки медицинского и санитарного назначения | Медицинский кабинет | На дверях медицинских кабинетов | 200x6.42x100.00, материал Транслюцентная ПВХ-пленка на стеклянной пластине
CORVET S | PS-20106 | a21517 | Знак безопасности PS-20106.EC06"Тел.связи с мед. пунктом (скорой мед. помощью)" | Цена по запросу | Заказной | ТА | EC06 - Телефон связи с медицинским пунктом (скорой медицинской помощью) | Знаки медицинского и санитарного назначения | Телефон связи с медицинским пунктом (скорой медицинской помощью) | В местах установки телефонов | 200x6.42x100.00, материал Транслюцентная ПВХ-пленка на стеклянной пластине
CORVET S | PS-20106 | a21518 | Знак безопасности PS-20106.EC07"Не входить!" | Цена по запросу | Заказной | ТА | EC07 - Не входить! | Знаки медицинского и санитарного назначения | Не входить! | Устанавливается над входом в медицинские помещения - кабинеты приема врача, рентгеновские кабинеты, лаборатории и.т.д. | 200x6.42x100.00, материал Транслюцентная ПВХ-пленка на стеклянной пластине
CORVET S | PS-20106 | a21519 | Знак безопасности PS-20106.EC08"Входите" | Цена по запросу | Заказной | ТА | EC08 - Входите | Знаки медицинского и санитарного назначения | Входите | Устанавливается над входом в медицинские помещения - кабинеты приема врача, рентгеновские кабинеты, лаборатории и.т.д. | 200x6.42x100.00, материал Транслюцентная ПВХ-пленка на стеклянной пластине
CORVET S | PS-20106 | a21522 | Знак безопасности PS-20106.F02"Пожарный кран" | Цена по запросу | Заказной | ТА | F02 - Пожарный кран | Знаки пожарной безопасности | Пожарный кран | В местах нахождения комплекта пожарного крана с пожарным рукавом и стволом | 200x6.42x100.00, материал Транслюцентная ПВХ-пленка на стеклянной пластине
CORVET S | PS-20106 | a21523 | Знак безопасности PS-20106.F03"Пожарная лестница" | Цена по запросу | Заказной | ТА | F03 - Пожарная лестница | Знаки пожарной безопасности | Пожарная лестница | В местах нахождения пожарной лестницы | 200x6.42x100.00, материал Транслюцентная ПВХ-пленка на стеклянной пластине
CORVET S | PS-20106 | a21524 | Знак безопасности PS-20106.F04"Огнетушитель" | Цена по запросу | Заказной | ТА | F04 - Огнетушитель | Знаки пожарной безопасности | Огнетушитель | В местах размещения огнетушителя | 200x6.42x100.00, материал Транслюцентная ПВХ-пленка на стеклянной пластине
CORVET S | PS-20106 | a21525 | Знак безопасности PS-20106.F05"Телефон для использования при пожаре" | Цена по запросу | Заказной | ТА | F05 - Телефон для использования при пожаре (в том числе телефон прямой связи с пожарной охраной) | Знаки пожарной безопасности | Телефон для использования при пожаре (в том числе телефон прямой связи с пожарной охраной) | В местах размещения телефона, по которому можно вызвать пожарную охрану | 200x6.42x100.00, материал Транслюцентная ПВХ-пленка на стеклянной пластине
CORVET S | PS-20106 | a21526 | Знак безопасности PS-20106.F06"Место размещения средств противопожарной защиты" | Цена по запросу | Заказной | ТА | F06 - Место размещения нескольких средств противопожарной защиты | Знаки пожарной безопасности | Место размещения нескольких средств противопожарной защиты | В местах одновременного нахождения (размещения) нескольких средств противопожарной защиты | 200x6.42x100.00, материал Транслюцентная ПВХ-пленка на стеклянной пластине
CORVET S | PS-20106 | a21527 | Знак безопасности PS-20106.F07"Пожарный водоисточник" | Цена по запросу | Заказной | ТА | F07 - Пожарный водоисточник | Знаки пожарной безопасности | Пожарный водоисточник | В местах нахождения пожарного водоема или пирса для пожарных машин | 200x6.42x100.00, материал Транслюцентная ПВХ-пленка на стеклянной пластине
CORVET S | PS-20106 | a21528 | Знак безопасности PS-20106.F08"Пожарный сухотрубный стояк" | Цена по запросу | Заказной | ТА | F08 - Пожарный сухотрубный стояк | Знаки пожарной безопасности | Пожарный сухотрубный стояк | В местах нахождения пожарного сухотрубного стояка | 200x6.42x100.00, материал Транслюцентная ПВХ-пленка на стеклянной пластине
CORVET S | PS-20106 | a21529 | Знак безопасности PS-20106.F09"Пожарный гидрант" | Цена по запросу | Заказной | ТА | F09 - Пожарный гидрант | Знаки пожарной безопасности | Пожарный гидрант | У мест нахождения подземных пожарных гидрантов. На знаке должны быть цифры, обозначающие расстояние от знака до гидранта, м. Расстояние от знака до края проезда пожарных автомобилей должно быть не более расстояния опознавания знака | 200x6.42x100.00, материал Транслюцентная ПВХ-пленка на стеклянной пластине
CORVET S | PS-20106 | a21530 | Знак безопасности PS-20106.F10"Кнопка включения установок пожарной автоматики" | Цена по запросу | Заказной | ТА | F10 - Кнопка включения установок (систем) пожарной автоматики | Знаки пожарной безопасности | Кнопка включения установок (систем) пожарной автоматики | В местах ручного пуска установок пожарной сигнализации, пожаротушения и (или) систем противодымной защиты. В местах (пунктах) подачи сигнала пожарной тревоги | 200x6.42x100.00, материал Транслюцентная ПВХ-пленка на стеклянной пластине
CORVET S | PS-20106 | a21531 | Знак безопасности PS-20106.F11"Звуковой оповещатель пожарной тревоги" | Цена по запросу | Заказной | ТА | F11 - Звуковой оповещатель пожарной тревоги | Знаки пожарной безопасности | Звуковой оповещатель пожарной тревоги | В местах нахождения звукового оповещателя или совместно со знаком F10 Кнопка включения установок (систем) пожарной автоматики | 200x6.42x100.00, материал Транслюцентная ПВХ-пленка на стеклянной пластине
CORVET S | PS-20106 | a21532 | Знак безопасности PS-20106.F20"Пожар" | Цена по запросу | Заказной | ТА | F20 - Пожар | Знаки пожарной безопасности | Пожар | В местах установки СОУЭ для оповещения о пожаре | 200x6.42x100.00, материал Транслюцентная ПВХ-пленка на стеклянной пластине
CORVET S | PS-20106 | a21533 | Знак безопасности PS-20106.F21"Насосная станция пожаротушения" | Цена по запросу | Заказной | ТА | F21 - Насосная станция пожаротушения | Знаки пожарной безопасности | Насосная станция пожаротушения | В местах нахождения насосных станций пожаротушения | 200x6.42x100.00, материал Транслюцентная ПВХ-пленка на стеклянной пластине
CORVET S | PS-20106 | a21534 | Знак безопасности PS-20106.F22"Станция пожаротушения" | Цена по запросу | Заказной | ТА | F22 - Станция пожаротушения | Знаки пожарной безопасности | Станция пожаротушения | В местах нахождения станций пожаротушения | 200x6.42x100.00, материал Транслюцентная ПВХ-пленка на стеклянной пластине
CORVET S | PS-20106 | a21535 | Знак безопасности PS-20106.F23"Газ-не входи" | Цена по запросу | Заказной | ТА | F23 - Газ! Не входи! | Знаки пожарной безопасности | Газ! Не входи! | Устанавливается над входом в каждое помещение, оборудованное системой газового пожаротушения | 200x6.42x100.00, материал Транслюцентная ПВХ-пленка на стеклянной пластине
CORVET S | PS-20106 | a21536 | Знак безопасности PS-20106.F24"Газ-уходи" | Цена по запросу | Заказной | ТА | F24 - Газ! Уходи! | Знаки пожарной безопасности | Газ! Уходи! | Устанавливается над выходом из каждого помещения, оборудованного системой газового пожаротушения | 200x6.42x100.00, материал Транслюцентная ПВХ-пленка на стеклянной пластине
CORVET S | PS-20106 | a21537 | Знак безопасности PS-20106.F25"Порошок-не входи" | Цена по запросу | Заказной | ТА | F25 - Порошок! Не входи! | Знаки пожарной безопасности | Порошок! Не входи! | Устанавливается над входом в каждое помещение, оборудованное системой порошкового пожаротушения | 200x6.42x100.00, материал Транслюцентная ПВХ-пленка на стеклянной пластине
CORVET S | PS-20106 | a21538 | Знак безопасности PS-20106.F26"Порошок-уходи" | Цена по запросу | Заказной | ТА | F26 - Порошок! Уходи! | Знаки пожарной безопасности | Порошок! Уходи! | Устанавливается над выходом из каждого помещения, оборудованного системой порошкового пожаротушения | 200x6.42x100.00, материал Транслюцентная ПВХ-пленка на стеклянной пластине
CORVET S | PS-20106 | a21539 | Знак безопасности PS-20106.F30"Указ. движения к пожарному крану налево" | Цена по запросу | Заказной | ТА | F30 - Указатель движения к пожарному крану налево | Знаки пожарной безопасности | Указатель движения к пожарному крану налево | На стенах для указания направления движения к местам размещения пожарного крана | 200x6.42x100.00, материал Транслюцентная ПВХ-пленка на стеклянной пластине
CORVET S | PS-20106 | a21540 | Знак безопасности PS-20106.F31"Указ. движения к пожарному крану направо" | Цена по запросу | Заказной | ТА | F31 - Указатель движения к пожарному крану направо | Знаки пожарной безопасности | Указатель движения к пожарному крану направо | На стенах для указания направления движения к местам размещения пожарного крана | 200x6.42x100.00, материал Транслюцентная ПВХ-пленка на стеклянной пластине
CORVET S | PS-20106 | a21541 | Знак безопасности PS-20106.F32"Указ. движения к огнетушителю налево" | Цена по запросу | Заказной | ТА | F32 - Указатель движения к огнетушителю налево | Знаки пожарной безопасности | Указатель движения к огнетушителю налево | На стенах для указания направления движения к местам размещения огнетушителя | 200x6.42x100.00, материал Транслюцентная ПВХ-пленка на стеклянной пластине
CORVET S | PS-20106 | a21542 | Знак безопасности PS-20106.F33"Указ. движения к огнетушителю направо" | Цена по запросу | Заказной | ТА | F33 - Указатель движения к огнетушителю направо | Знаки пожарной безопасности | Указатель движения к огнетушителю направо | На стенах для указания направления движения к местам размещения огнетушителя | 200x6.42x100.00, материал Транслюцентная ПВХ-пленка на стеклянной пластине
CORVET S | PS-20106 | a21543 | Знак безопасности PS-20106.F34"Подключение пожарной техники" | Цена по запросу | Заказной | ТА | F34 - Подключение пожарной техники | Знаки пожарной безопасности | Подключение пожарной техники | В местах подключения пожарной техники | 200x6.42x100.00, материал Транслюцентная ПВХ-пленка на стеклянной пластине
CORVET S | PS-20106 | a21544 | Знак безопасности PS-20106.F35"Пожарный кран и огнетушитель" | Цена по запросу | Заказной | ТА | F35 - Пожарный кран и огнетушитель | Знаки пожарной безопасности | Пожарный кран и огнетушитель | В местах нахождения комплекта пожарного крана с пожарным рукавом и стволом, и огнетушителя | 200x6.42x100.00, материал Транслюцентная ПВХ-пленка на стеклянной пластине
CORVET S | PS-20106 | a21504 | Знак безопасности PS-20106.N01"Движение к выезду" | Цена по запросу | Заказной | ТА | N01 - Направляющая стрелка | Знаки безопасности автомобильных стоянок | Направляющая стрелка | Для указания направления движения автомобилей к воротам выезда, размещается на стенах (колоннах) на высоте 0,5 и 2 м | 200x6.42x100.00, материал Транслюцентная ПВХ-пленка на стеклянной пластине
CORVET S | PS-20106 | a21505 | Знак безопасности PS-20106.N02"Выезд" | Цена по запросу | Заказной | ТА | N02 - Указатель выезда | Знаки безопасности автомобильных стоянок | Указатель выезда | Над воротами выезда из автомобильной стоянки, над выездами с этажей автомобильной стоянки | 200x6.42x100.00, материал Транслюцентная ПВХ-пленка на стеклянной пластине
CORVET S | PS-20106 | a21506 | Знак безопасности PS-20106.N03"Въезд" | Цена по запросу | Заказной | ТА | N03 - Указатель въезда | Знаки безопасности автомобильных стоянок | Указатель въезда | Над воротами въезда в автомобильную стоянку, над въездами на этажи автомобильной стоянки | 200x6.42x100.00, материал Транслюцентная ПВХ-пленка на стеклянной пластине
CORVET S | PS-20106 | a21507 | Знак безопасности PS-20106.N04"Вход" | Цена по запросу | Заказной | ТА | N04 - Указатель входа | Знаки безопасности автомобильных стоянок | Указатель входа | Над входами на этажи и лестничные клетки | 200x6.42x100.00, материал Транслюцентная ПВХ-пленка на стеклянной пластине
CORVET S | PS-20106 | a21508 | Знак безопасности PS-20106.N05"Берегись автомобиля" | Цена по запросу | Заказной | ТА | N05 - Берегись автомобиля | Знаки безопасности автомобильных стоянок | Берегись автомобиля | Используется в местах постоянного проезда автомобилей, у ворот въезда/выезда, у въезда/выезда на этажах автомобильной стоянки | 200x6.42x100.00, материал Транслюцентная ПВХ-пленка на стеклянной пластине
CORVET S | PS-20106 | a21509 | Знак безопасности PS-20106.N06"Направление к воротам выезда прямо" | Цена по запросу | Заказной | ТА | N06 - Направление к воротам выезда прямо | Знаки безопасности автомобильных стоянок | Направление к воротам выезда прямо | Для указания направления движения к воротам выезда из автомобильной стоянки. Подвешивается к потолку над проездом | 200x6.42x100.00, материал Транслюцентная ПВХ-пленка на стеклянной пластине
CORVET S | PS-20106 | a21510 | Знак безопасности PS-20106.N07"Направление к воротам выезда направо" | Цена по запросу | Заказной | ТА | N07 - Направление к воротам выезда направо | Знаки безопасности автомобильных стоянок | Направление к воротам выезда направо | Для указания направления движения автомобилей к воротам выезда. Подвешивается к потолку над проездом в местах поворотов движения, размещается на стенах (колоннах) на высоте 0,5 и 2 м | 200x6.42x100.00, материал Транслюцентная ПВХ-пленка на стеклянной пластине
CORVET S | PS-20106 | a21511 | Знак безопасности PS-20106.N08"Направление к воротам выезда налево" | Цена по запросу | Заказной | ТА | N08 - Направление к воротам выезда налево | Знаки безопасности автомобильных стоянок | Направление к воротам выезда налево | Для указания направления движения автомобилей к воротам выезда. Подвешивается к потолку над проездом в местах поворотов движения, размещается на стенах (колоннах) на высоте 0,5 и 2 м | 200x6.42x100.00, материал Транслюцентная ПВХ-пленка на стеклянной пластине
KRON | PS-33186 | a32859 | Знак безопасности PS-33186.E03"Напр. к эвакуационному выходу направо" | 1800 | Заказной | ТА | E03 - Направление к эвакуационному выходу направо | Эвакуационные знаки безопасности | Направление к эвакуационному выходу направо | На стенах помещений для указания направления движения к эвакуационному выходу | 300x6.42x150.00, материал Транслюцентная ПВХ-пленка на стеклянной пластине
KRON | PS-33186 | a32860 | Знак безопасности PS-33186.E04"Напр. к эвакуационному выходу налево" | 4400 | Заказной | ТА | E04 - Направление к эвакуационному выходу налево | Эвакуационные знаки безопасности | Направление к эвакуационному выходу налево | На стенах помещений для указания направления движения к эвакуационному выходу | 300x6.42x150.00, материал Транслюцентная ПВХ-пленка на стеклянной пластине
KRON | PS-33186 | a32861 | Знак безопасности PS-33186.E05"Напр. к эвакуационному выходу направо вверх" | 4400 | Заказной | ТА | E05 - Направление к эвакуационному выходу направо вверх | Эвакуационные знаки безопасности | Направление к эвакуационному выходу направо вверх | На стенах помещений для указания направления движения к эвакуационному выходу по наклонной плоскости | 300x6.42x150.00, материал Транслюцентная ПВХ-пленка на стеклянной пластине
KRON | PS-33186 | a32862 | Знак безопасности PS-33186.E06"Напр. к эвакуационному выходу налево вверх" | 4400 | Заказной | ТА | E06 - Направление к эвакуационному выходу налево вверх | Эвакуационные знаки безопасности | Направление к эвакуационному выходу налево вверх | На стенах помещений для указания направления движения к эвакуационному выходу по наклонной плоскости | 300x6.42x150.00, материал Транслюцентная ПВХ-пленка на стеклянной пластине
KRON | PS-33186 | a32863 | Знак безопасности PS-33186.E07"Напр. к эвакуационному выходу направо вниз" | 4400 | Заказной | ТА | E07 - Направление к эвакуационному выходу направо вниз | Эвакуационные знаки безопасности | Направление к эвакуационному выходу направо вниз | На стенах помещений для указания направления движения к эвакуационному выходу по наклонной плоскости | 300x6.42x150.00, материал Транслюцентная ПВХ-пленка на стеклянной пластине
KRON | PS-33186 | a32864 | Знак безопасности PS-33186.E08"Напр. к эвакуационному выходу налево вниз" | 4400 | Заказной | ТА | E08 - Направление к эвакуационному выходу налево вниз | Эвакуационные знаки безопасности | Направление к эвакуационному выходу налево вниз | На стенах помещений для указания направления движения к эвакуационному выходу по наклонной плоскости | 300x6.42x150.00, материал Транслюцентная ПВХ-пленка на стеклянной пластине
KRON | PS-33186 | a32865 | Знак безопасности PS-33186.E09"Указ. двери эвакуац. выхода (прав.)" | 4400 | Заказной | ТА | E09 - Указатель двери эвакуационного выхода (правосторонний) | Эвакуационные знаки безопасности | Указатель двери эвакуационного выхода (правосторонний) | Над дверями эвакуационных выходов | 300x6.42x150.00, материал Транслюцентная ПВХ-пленка на стеклянной пластине
KRON | PS-33186 | a32866 | Знак безопасности PS-33186.E10"Указ. двери эвакуационного выхода (лев.)" | 4400 | Заказной | ТА | E10 - Указатель двери эвакуационного выхода (левосторонний) | Эвакуационные знаки безопасности | Указатель двери эвакуационного выхода (левосторонний) | Над дверями эвакуационных выходов | 300x6.42x150.00, материал Транслюцентная ПВХ-пленка на стеклянной пластине
KRON | PS-33186 | a32867 | Знак безопасности PS-33186.E11"Напр. к эвакуационному выходу прямо (прав.)" | 4400 | Заказной | ТА | E11 - Направление к эвакуационному выходу прямо | Эвакуационные знаки безопасности | Направление к эвакуационному выходу прямо | Над проходами, проемами, в помещениях большой площади. Размещается на верхнем уровне или подвешивается к потолку | 300x6.42x150.00, материал Транслюцентная ПВХ-пленка на стеклянной пластине
KRON | PS-33186 | a32868 | Знак безопасности PS-33186.E12"Напр. к эвакуационному выходу прямо (лев.)" | 4400 | Заказной | ТА | E12 - Направление к эвакуационному выходу прямо | Эвакуационные знаки безопасности | Направление к эвакуационному выходу прямо | Над проходами, проемами, в помещениях большой площади. Размещается на верхнем уровне или подвешивается к потолку | 300x6.42x150.00, материал Транслюцентная ПВХ-пленка на стеклянной пластине
KRON | PS-33186 | a32869 | Знак безопасности PS-33186.E22"Выход" | 4400 | Заказной | ТА | E22 - Выход | Эвакуационные знаки безопасности | Выход | Над дверями эвакуационного выхода или в составе комбинированных знаков безопасности для указания направления движения к эвакуационному выходу | 300x6.42x150.00, материал Транслюцентная ПВХ-пленка на стеклянной пластине
KRON | PS-33186 | a32870 | Знак безопасности PS-33186.E23"Аварийный выход" | 4400 | Заказной | ТА | E23 - Указатель аварийного выхода | Эвакуационные знаки безопасности | Указатель аварийного выхода | Над дверями аварийного выхода | 300x6.42x150.00, материал Транслюцентная ПВХ-пленка на стеклянной пластине
KRON | PS-33186 | a32871 | Знак безопасности PS-33186.E24"Выход-EXIT" | 4400 | Заказной | ТА | E24 - Указатель выхода | Эвакуационные знаки безопасности | Указатель выхода | Над дверями эвакуационного выхода или в составе комбинированных знаков безопасности для указания направления движения к эвакуационному выходу | 300x6.42x150.00, материал Транслюцентная ПВХ-пленка на стеклянной пластине
KRON | PS-33186 | a32872 | Знак безопасности PS-33186.E25"EXIT" | 4400 | Заказной | ТА | E25 - Указатель выхода | Эвакуационные знаки безопасности | Указатель выхода | Над дверями эвакуационного выхода или в составе комбинированных знаков безопасности для указания направления движения к эвакуационному выходу | 300x6.42x150.00, материал Транслюцентная ПВХ-пленка на стеклянной пластине
KRON | PS-33186 | a32873 | Знак безопасности PS-33186.E30"Направление к эвакуационному выходу направо" | 4400 | Заказной | ТА | E30 - Направление к эвакуационному выходу направо | Эвакуационные знаки безопасности | Направление к эвакуационному выходу направо | На стенах помещений, в дверных проемах для указания направления движения к эвакуационному выходу | 300x6.42x150.00, материал Транслюцентная ПВХ-пленка на стеклянной пластине
KRON | PS-33186 | a32874 | Знак безопасности PS-33186.E31"Направление к эвакуационному выходу налево" | 4400 | Заказной | ТА | E31 - Направление к эвакуационному выходу налево | Эвакуационные знаки безопасности | Направление к эвакуационному выходу налево | На стенах помещений, в дверных проемах для указания направления движения к эвакуационному выходу | 300x6.42x150.00, материал Транслюцентная ПВХ-пленка на стеклянной пластине
KRON | PS-33186 | a32875 | Знак безопасности PS-33186.E32"Напр. к эвакуационному выходу налево" | 4400 | Заказной | ТА | E32 - Направление к эвакуационному выходу налево | Эвакуационные знаки безопасности | Направление к эвакуационному выходу налево | На стенах помещений, над проходами и проемами для указания направления движения к эвакуационному выходу | 300x6.42x150.00, материал Транслюцентная ПВХ-пленка на стеклянной пластине
KRON | PS-33186 | a32876 | Знак безопасности PS-33186.E33"Напр. к эвакуационному выходу налево вниз" | 4400 | Заказной | ТА | E33 - Направление к эвакуационному выходу налево вниз | Эвакуационные знаки безопасности | Направление к эвакуационному выходу налево вниз | На стенах помещений для указания направления движения к эвакуационному выходу по наклонной плоскости | 300x6.42x150.00, материал Транслюцентная ПВХ-пленка на стеклянной пластине
KRON | PS-33186 | a32877 | Знак безопасности PS-33186.E34"Напр. к эвакуационному выходу налево вверх" | 4400 | Заказной | ТА | E34 - Направление к эвакуационному выходу налево вверх | Эвакуационные знаки безопасности | Направление к эвакуационному выходу налево вверх | На стенах помещений для указания направления движения к эвакуационному выходу по наклонной плоскости | 300x6.42x150.00, материал Транслюцентная ПВХ-пленка на стеклянной пластине
KRON | PS-33186 | a32878 | Знак безопасности PS-33186.E35"Напр. к эвакуационному выходу направо" | 4400 | Заказной | ТА | E35 - Направление к эвакуационному выходу направо | Эвакуационные знаки безопасности | Направление к эвакуационному выходу направо | На стенах помещений, над проходами и проемами для указания направления движения к эвакуационному выходу | 300x6.42x150.00, материал Транслюцентная ПВХ-пленка на стеклянной пластине
KRON | PS-33186 | a32879 | Знак безопасности PS-33186.E36"Напр. к эвакуационному выходу направо вниз" | 4400 | Заказной | ТА | E36 - Направление к эвакуационному выходу направо вниз | Эвакуационные знаки безопасности | Направление к эвакуационному выходу направо вниз | На стенах помещений для указания направления движения к эвакуационному выходу по наклонной плоскости | 300x6.42x150.00, материал Транслюцентная ПВХ-пленка на стеклянной пластине
KRON | PS-33186 | a32880 | Знак безопасности PS-33186.E37"Напр. к эвакуационному выходу направо вверх" | 4400 | Заказной | ТА | E37 - Направление к эвакуационному выходу направо вверх | Эвакуационные знаки безопасности | Направление к эвакуационному выходу направо вверх | На стенах помещений для указания направления движения к эвакуационному выходу по наклонной плоскости | 300x6.42x150.00, материал Транслюцентная ПВХ-пленка на стеклянной пластине
KRON | PS-33186 | a32881 | Знак безопасности PS-33186.E38"Напр. к эвакуационному выходу прямо" | 4400 | Заказной | ТА | E38 - Направление к эвакуационному выходу прямо | Эвакуационные знаки безопасности | Направление к эвакуационному выходу прямо | Над проходами, проемами, в помещениях большой площади. Размещается на верхнем уровне или подвешивается к потолку | 300x6.42x150.00, материал Транслюцентная ПВХ-пленка на стеклянной пластине
KRON | PS-33186 | a32882 | Знак безопасности PS-33186.E39"Указ. двери эвакуац. выхода (прав.)" | 4400 | Заказной | ТА | E39 - Указатель двери эвакуационного выхода (правосторонний) | Эвакуационные знаки безопасности | Указатель двери эвакуационного выхода (правосторонний) | Над дверями эвакуационных выходов | 300x6.42x150.00, материал Транслюцентная ПВХ-пленка на стеклянной пластине
KRON | PS-33186 | a32883 | Знак безопасности PS-33186.E40"Указ. двери эвакуац. выхода (левостор.)" | 4400 | Заказной | ТА | E40 - Указатель двери эвакуационного выхода (левосторонний) | Эвакуационные знаки безопасности | Указатель двери эвакуационного выхода (левосторонний) | Над дверями эвакуационных выходов | 300x6.42x150.00, материал Транслюцентная ПВХ-пленка на стеклянной пластине
KRON | PS-33186 | a32884 | Знак безопасности PS-33186.E41"Тамбур-шлюз вход" | 4400 | Заказной | ТА | E41 - Тамбур-шлюз вход | Эвакуационные знаки безопасности | Тамбур-шлюз вход | Над дверями входов в Тамбур-шлюза | 300x6.42x150.00, материал Транслюцентная ПВХ-пленка на стеклянной пластине
KRON | PS-33186 | a32885 | Знак безопасности PS-33186.E42"Тамбур-шлюз выход" | 4400 | Заказной | ТА | E42 - Тамбур-шлюз-выход | Эвакуационные знаки безопасности | Тамбур-шлюз-выход | Над дверями выходов в Тамбур-шлюза | 300x6.42x150.00, материал Транслюцентная ПВХ-пленка на стеклянной пластине
KRON | PS-33186 | a32886 | Знак безопасности PS-33186.E43"Запасный выход" | 4400 | Заказной | ТА | E43 - Указатель запасного выхода | Эвакуационные знаки безопасности | Указатель запасного выхода | Над дверями запасного выхода | 300x6.42x150.00, материал Транслюцентная ПВХ-пленка на стеклянной пластине
KRON | PS-33186 | a32887 | Знак безопасности PS-33186.E68"Безопасная зона для МГН" | 4400 | Заказной | ТА | E68 - Безопасная зона для маломобильных групп (пожаробезопасная зона) | Эвакуационные знаки безопасности маломобильных групп населения (мгн) | Безопасная зона для маломобильных групп (пожаробезопасная зона) | Для обозначения (идентификации) безопасных зон, в том числе мест ожидания эвакуации у лестнично-лифтовых узлов или прилегающих к ним помещений | 300x6.42x150.00, материал Транслюцентная ПВХ-пленка на стеклянной пластине
KRON | PS-33186 | a32888 | Знак безопасности PS-33186.E69"Напр. движения к эвакуац. выходу МГН прямо" | 4400 | Заказной | ТА | E69 - Направление движения к выходу для инвалидов на кресле-коляске прямо | Эвакуационные знаки безопасности маломобильных групп населения (мгн) | Направление движения к выходу для инвалидов на кресле-коляске прямо | Для указания направления движения к эвакуационному выходу для маломобильных групп населения. Применяется, если не все выходы на объекте доступны для инвалидов. Размещается на путях движения вместе с направляющей стрелкой для указания направления движения к доступному выходу. | 300x6.42x150.00, материал Транслюцентная ПВХ-пленка на стеклянной пластине
KRON | PS-33186 | a32889 | Знак безопасности PS-33186.E70"Указ. двери эвакуац. выхода (прав.) для МГН" | 4400 | Заказной | ТА | E70 - Указатель двери эвакуационного выхода (правосторонний) для МГН | Эвакуационные знаки безопасности маломобильных групп населения (мгн) | Указатель двери эвакуационного выхода (правосторонний) для МГН | Над дверями эвакуационных выходов, оборудованных для движения маломобильных групп населения | 300x6.42x150.00, материал Транслюцентная ПВХ-пленка на стеклянной пластине
KRON | PS-33186 | a32890 | Знак безопасности PS-33186.E71"Указ. двери эвакуац. выхода (лев.) для МГН" | 4400 | Заказной | ТА | E71 - Указатель двери эвакуационного выхода (левосторонний) для МГН | Эвакуационные знаки безопасности маломобильных групп населения (мгн) | Указатель двери эвакуационного выхода (левосторонний) для МГН | Над дверями эвакуационных выходов, оборудованных для движения маломобильных групп населения | 300x6.42x150.00, материал Транслюцентная ПВХ-пленка на стеклянной пластине
KRON | PS-33186 | a32891 | Знак безопасности PS-33186.E72"Напр. движения к эвакуац. выходу МГН налево" | 4400 | Заказной | ТА | E72 - Направление движения к выходу для инвалидов на кресле-коляске налево | Эвакуационные знаки безопасности маломобильных групп населения (мгн) | Направление движения к выходу для инвалидов на кресле-коляске налево | Для указания направления движения к эвакуационному выходу для маломобильных групп населения. Применяется, если не все выходы на объекте доступны для инвалидов. Размещается на путях движения вместе с направляющей стрелкой для указания направления движения к доступному выходу. | 300x6.42x150.00, материал Транслюцентная ПВХ-пленка на стеклянной пластине
KRON | PS-33186 | a32893 | Знак безопасности PS-33186.E74"Пункт (место) сбора для МГН (безоп. зона МГН)" | 4400 | Заказной | ТА | E74 - Пункт (место) сбора МГН (безопасная зона МГН) | Эвакуационные знаки безопасности маломобильных групп населения (мгн) | Пункт (место) сбора МГН (безопасная зона МГН) | На дверях, стенах помещений и в других местах для обозначения заранее предусмотренных пунктов (мест) сбора людей МГН в случае возникновения пожара, аварии или другой чрезвычайной ситуации | 300x6.42x150.00, материал Транслюцентная ПВХ-пленка на стеклянной пластине
KRON | PS-33186 | a32894 | Знак безопасности PS-33186.E75"Напр. движ. к пункту сбора(безоп.зоне)МГН налево" | 4400 | Заказной | ТА | E75 - Направление движения к пункту сбора (безопасной зоне) МГН налево | Эвакуационные знаки безопасности маломобильных групп населения (мгн) | Направление движения к пункту сбора (безопасной зоне) МГН налево | На дверях, стенах помещений и в других местах для указания направления движения заранее предусмотренных пунктов (мест) сбора людей МГН в случае возникновения пожара, аварии или другой чрезвычайной ситуации | 300x6.42x150.00, материал Транслюцентная ПВХ-пленка на стеклянной пластине
KRON | PS-33186 | a32895 | Знак безопасности PS-33186.E76"Напр.движ. к пункту сбора(безоп.зоне)МГН направо" | 4400 | Заказной | ТА | E76 - Направление движения к пункту сбора (безопасной зоне) МГН направо | Эвакуационные знаки безопасности маломобильных групп населения (мгн) | Направление движения к пункту сбора (безопасной зоне) МГН направо | На дверях, стенах помещений и в других местах для указания направления движения заранее предусмотренных пунктов (мест) сбора людей МГН в случае возникновения пожара, аварии или другой чрезвычайной ситуации | 300x6.42x150.00, материал Транслюцентная ПВХ-пленка на стеклянной пластине
KRON | PS-33186 | a32896 | Знак безопасности PS-33186.E77"Напр.движ. к пункту сбора(безоп.зоне)МГН прямо" | 4400 | Заказной | ТА | E77 - Направление движения к пункту сбора (безопасной зоне) МГН прямо | Эвакуационные знаки безопасности маломобильных групп населения (мгн) | Направление движения к пункту сбора (безопасной зоне) МГН прямо | Над проходами, проемами, в помещениях большой площади. Размещается на верхнем уровне или подвешивается к потолку | 300x6.42x150.00, материал Транслюцентная ПВХ-пленка на стеклянной пластине
KRON | PS-33186 | a32897 | Знак безопасности PS-33186.E78"Указ. двери пункта сбора(безоп.зоны)МГН(прав.)" | 4400 | Заказной | ТА | E78 - Указатель двери пункта сбора (безопасной зоны) МГН (правосторонний) | Эвакуационные знаки безопасности маломобильных групп населения (мгн) | Указатель двери пункта сбора (безопасной зоны) МГН (правосторонний) | Над дверями пунктов сбора (безопасной зоны) МГН | 300x6.42x150.00, материал Транслюцентная ПВХ-пленка на стеклянной пластине
KRON | PS-33186 | a32898 | Знак безопасности PS-33186.E79"Указ. двери пункта сбора(безоп.зоны)МГН(лев.)" | 4400 | Заказной | ТА | E79 - Указатель двери пункта сбора (безопасной зоны) МГН (левосторонний) | Эвакуационные знаки безопасности маломобильных групп населения (мгн) | Указатель двери пункта сбора (безопасной зоны) МГН (левосторонний) | Над дверями пунктов сбора (Безопасной зоны) МГН | 300x6.42x150.00, материал Транслюцентная ПВХ-пленка на стеклянной пластине
KRON | PS-33186 | a32899 | Знак безопасности PS-33186.F20"Пожар" | 4400 | Заказной | ТА | F20 - Пожар | Знаки пожарной безопасности | Пожар | В местах установки СОУЭ для оповещения о пожаре | 300x6.42x150.00, материал Транслюцентная ПВХ-пленка на стеклянной пластине
KRON | PS-33186 | a32900 | Знак безопасности PS-33186.F21"Насосная станция пожаротушения" | 4400 | Заказной | ТА | F21 - Насосная станция пожаротушения | Знаки пожарной безопасности | Насосная станция пожаротушения | В местах нахождения насосных станций пожаротушения | 300x6.42x150.00, материал Транслюцентная ПВХ-пленка на стеклянной пластине
KRON | PS-33186 | a32901 | Знак безопасности PS-33186.F22"Станция пожаротушения" | 4400 | Заказной | ТА | F22 - Станция пожаротушения | Знаки пожарной безопасности | Станция пожаротушения | В местах нахождения станций пожаротушения | 300x6.42x150.00, материал Транслюцентная ПВХ-пленка на стеклянной пластине
KRON | PS-33186 | a32902 | Знак безопасности PS-33186.F23"Газ-не входи" | 4400 | Заказной | ТА | F23 - Газ! Не входи! | Знаки пожарной безопасности | Газ! Не входи! | Устанавливается над входом в каждое помещение, оборудованное системой газового пожаротушения | 300x6.42x150.00, материал Транслюцентная ПВХ-пленка на стеклянной пластине
KRON | PS-33186 | a32903 | Знак безопасности PS-33186.F24"Газ-уходи" | 4400 | Заказной | ТА | F24 - Газ! Уходи! | Знаки пожарной безопасности | Газ! Уходи! | Устанавливается над выходом из каждого помещения, оборудованного системой газового пожаротушения | 300x6.42x150.00, материал Транслюцентная ПВХ-пленка на стеклянной пластине
KRON | PS-33186 | a32904 | Знак безопасности PS-33186.F25"Порошок-не входи" | 4400 | Заказной | ТА | F25 - Порошок! Не входи! | Знаки пожарной безопасности | Порошок! Не входи! | Устанавливается над входом в каждое помещение, оборудованное системой порошкового пожаротушения | 300x6.42x150.00, материал Транслюцентная ПВХ-пленка на стеклянной пластине
KRON | PS-33186 | a32905 | Знак безопасности PS-33186.F26"Порошок-уходи" | 4400 | Заказной | ТА | F26 - Порошок! Уходи! | Знаки пожарной безопасности | Порошок! Уходи! | Устанавливается над выходом из каждого помещения, оборудованного системой порошкового пожаротушения | 300x6.42x150.00, материал Транслюцентная ПВХ-пленка на стеклянной пластине
KRON | PS-33186 | a32906 | Знак безопасности PS-33186.F27"Экстренная связь" | 4400 | Заказной | ТА | F27 - Экстренная связь | Знаки индивидуального исполнения | Экстренная связь | В местах размещения телефона, по которому можно вызвать экстренную службу | 300x6.42x150.00, материал Транслюцентная ПВХ-пленка на стеклянной пластине
KRON | PS-33186 | a32907 | Знак безопасности PS-33186.F30"Указ. движения к пожарному крану налево" | 4400 | Заказной | ТА | F30 - Указатель движения к пожарному крану налево | Знаки пожарной безопасности | Указатель движения к пожарному крану налево | На стенах для указания направления движения к местам размещения пожарного крана | 300x6.42x150.00, материал Транслюцентная ПВХ-пленка на стеклянной пластине
KRON | PS-33186 | a32908 | Знак безопасности PS-33186.F31"Указ. движения к пожарному крану направо" | 4400 | Заказной | ТА | F31 - Указатель движения к пожарному крану направо | Знаки пожарной безопасности | Указатель движения к пожарному крану направо | На стенах для указания направления движения к местам размещения пожарного крана | 300x6.42x150.00, материал Транслюцентная ПВХ-пленка на стеклянной пластине
KRON | PS-33186 | a32909 | Знак безопасности PS-33186.F32"Указ. движения к огнетушителю налево" | 4400 | Заказной | ТА | F32 - Указатель движения к огнетушителю налево | Знаки пожарной безопасности | Указатель движения к огнетушителю налево | На стенах для указания направления движения к местам размещения огнетушителя | 300x6.42x150.00, материал Транслюцентная ПВХ-пленка на стеклянной пластине
KRON | PS-33186 | a32910 | Знак безопасности PS-33186.F33"Указ. движения к огнетушителю направо" | 4400 | Заказной | ТА | F33 - Указатель движения к огнетушителю направо | Знаки пожарной безопасности | Указатель движения к огнетушителю направо | На стенах для указания направления движения к местам размещения огнетушителя | 300x6.42x150.00, материал Транслюцентная ПВХ-пленка на стеклянной пластине
KRON | PS-33186 | a32911 | Знак безопасности PS-33186.F34"Подключение пожарной техники" | 4400 | Заказной | ТА | F34 - Подключение пожарной техники | Знаки пожарной безопасности | Подключение пожарной техники | В местах подключения пожарной техники | 300x6.42x150.00, материал Транслюцентная ПВХ-пленка на стеклянной пластине
KRON | PS-33186 | a32912 | Знак безопасности PS-33186.F35"Пожарный кран и огнетушитель" | 4400 | Заказной | ТА | F35 - Пожарный кран и огнетушитель | Знаки пожарной безопасности | Пожарный кран и огнетушитель | В местах нахождения комплекта пожарного крана с пожарным рукавом и стволом, и огнетушителя | 300x6.42x150.00, материал Транслюцентная ПВХ-пленка на стеклянной пластине
KRON | PS-33186 | a32913 | Знак безопасности PS-33186.F38"Подкачивающая насосная № " | 4400 | Заказной | ТА | F38 - Подкачивающая насосная № | Знаки пожарной безопасности | Подкачивающая насосная № | В местах нахождениях подкачивающих насосных | 300x6.42x150.00, материал Транслюцентная ПВХ-пленка на стеклянной пластине
KRON | PS-33186 | a32914 | Знак безопасности PS-33186.F39"Насосная станция оборотного водоснабжения" | 4400 | Заказной | ТА | F39 - Насосная система оборотного водоснабжения | Знаки пожарной безопасности | Насосная система оборотного водоснабжения | В местах нахождения систем оборотного водоснабжения | 300x6.42x150.00, материал Транслюцентная ПВХ-пленка на стеклянной пластине
KRON | PS-33186 | a32915 | Знак безопасности PS-33186.F42"Станция пенного пожаротушения" | 4400 | Заказной | ТА | F42 - Станция пенного пожаротушения | Знаки пожарной безопасности | Станция пенного пожаротушения | В местах нахождения станций пенного пожаротушения | 300x6.42x150.00, материал Транслюцентная ПВХ-пленка на стеклянной пластине
KRON | PS-33186-Black | a32959 | Знак безопасности PS-33186-Black.E03"Напр. к эвакуационному выходу направо" | 4400 | Заказной | ТА | E03 - Направление к эвакуационному выходу направо | Эвакуационные знаки безопасности | Направление к эвакуационному выходу направо | На стенах помещений для указания направления движения к эвакуационному выходу | 300x6.42x150.00, материал Транслюцентная ПВХ-пленка на стеклянной пластине
KRON | PS-33186-Black | a32960 | Знак безопасности PS-33186-Black.E04"Напр. к эвакуационному выходу налево" | 4400 | Заказной | ТА | E04 - Направление к эвакуационному выходу налево | Эвакуационные знаки безопасности | Направление к эвакуационному выходу налево | На стенах помещений для указания направления движения к эвакуационному выходу | 300x6.42x150.00, материал Транслюцентная ПВХ-пленка на стеклянной пластине
KRON | PS-33186-Black | a32961 | Знак безопасности PS-33186-Black.E05"Напр. к эвакуац. выходу направо вверх" | 4400 | Заказной | ТА | E05 - Направление к эвакуационному выходу направо вверх | Эвакуационные знаки безопасности | Направление к эвакуационному выходу направо вверх | На стенах помещений для указания направления движения к эвакуационному выходу по наклонной плоскости | 300x6.42x150.00, материал Транслюцентная ПВХ-пленка на стеклянной пластине
KRON | PS-33186-Black | a32962 | Знак безопасности PS-33186-Black.E06"Напр. к эвакуационному выходу налево вверх" | 4400 | Заказной | ТА | E06 - Направление к эвакуационному выходу налево вверх | Эвакуационные знаки безопасности | Направление к эвакуационному выходу налево вверх | На стенах помещений для указания направления движения к эвакуационному выходу по наклонной плоскости | 300x6.42x150.00, материал Транслюцентная ПВХ-пленка на стеклянной пластине
KRON | PS-33186-Black | a32963 | Знак безопасности PS-33186-Black.E07"Напр. к эвакуационному выходу направо вниз" | 4400 | Заказной | ТА | E07 - Направление к эвакуационному выходу направо вниз | Эвакуационные знаки безопасности | Направление к эвакуационному выходу направо вниз | На стенах помещений для указания направления движения к эвакуационному выходу по наклонной плоскости | 300x6.42x150.00, материал Транслюцентная ПВХ-пленка на стеклянной пластине
KRON | PS-33186-Black | a32964 | Знак безопасности PS-33186-Black.E08"Напр. к эвакуационному выходу налево вниз" | 4400 | Заказной | ТА | E08 - Направление к эвакуационному выходу налево вниз | Эвакуационные знаки безопасности | Направление к эвакуационному выходу налево вниз | На стенах помещений для указания направления движения к эвакуационному выходу по наклонной плоскости | 300x6.42x150.00, материал Транслюцентная ПВХ-пленка на стеклянной пластине
KRON | PS-33186-Black | a32965 | Знак безопасности PS-33186-Black.E09"Указ. двери эвакуац. выхода (прав.)" | 4400 | Заказной | ТА | E09 - Указатель двери эвакуационного выхода (правосторонний) | Эвакуационные знаки безопасности | Указатель двери эвакуационного выхода (правосторонний) | Над дверями эвакуационных выходов | 300x6.42x150.00, материал Транслюцентная ПВХ-пленка на стеклянной пластине
KRON | PS-33186-Black | a32966 | Знак безопасности PS-33186-Black.E10"Указ. двери эвакуационного выхода (лев.)" | 4400 | Заказной | ТА | E10 - Указатель двери эвакуационного выхода (левосторонний) | Эвакуационные знаки безопасности | Указатель двери эвакуационного выхода (левосторонний) | Над дверями эвакуационных выходов | 300x6.42x150.00, материал Транслюцентная ПВХ-пленка на стеклянной пластине
KRON | PS-33186-Black | a32967 | Знак безопасности PS-33186-Black.E11"Напр. к эвакуац. выходу прямо (прав.)" | 4400 | Заказной | ТА | E11 - Направление к эвакуационному выходу прямо | Эвакуационные знаки безопасности | Направление к эвакуационному выходу прямо | Над проходами, проемами, в помещениях большой площади. Размещается на верхнем уровне или подвешивается к потолку | 300x6.42x150.00, материал Транслюцентная ПВХ-пленка на стеклянной пластине
KRON | PS-33186-Black | a32968 | Знак безопасности PS-33186-Black.E12"Напр. к эвакуационному выходу прямо (лев.)" | 4400 | Заказной | ТА | E12 - Направление к эвакуационному выходу прямо | Эвакуационные знаки безопасности | Направление к эвакуационному выходу прямо | Над проходами, проемами, в помещениях большой площади. Размещается на верхнем уровне или подвешивается к потолку | 300x6.42x150.00, материал Транслюцентная ПВХ-пленка на стеклянной пластине
KRON | PS-33186-Black | a32969 | Знак безопасности PS-33186-Black.E22"Выход" | 4400 | Заказной | ТА | E22 - Выход | Эвакуационные знаки безопасности | Выход | Над дверями эвакуационного выхода или в составе комбинированных знаков безопасности для указания направления движения к эвакуационному выходу | 300x6.42x150.00, материал Транслюцентная ПВХ-пленка на стеклянной пластине
KRON | PS-33186-Black | a32970 | Знак безопасности PS-33186-Black.E23"Аварийный выход" | 4400 | Заказной | ТА | E23 - Указатель аварийного выхода | Эвакуационные знаки безопасности | Указатель аварийного выхода | Над дверями аварийного выхода | 300x6.42x150.00, материал Транслюцентная ПВХ-пленка на стеклянной пластине
KRON | PS-33186-Black | a32971 | Знак безопасности PS-33186-Black.E24"Выход-EXIT" | 4400 | Заказной | ТА | E24 - Указатель выхода | Эвакуационные знаки безопасности | Указатель выхода | Над дверями эвакуационного выхода или в составе комбинированных знаков безопасности для указания направления движения к эвакуационному выходу | 300x6.42x150.00, материал Транслюцентная ПВХ-пленка на стеклянной пластине
KRON | PS-33186-Black | a32972 | Знак безопасности PS-33186-Black.E25"EXIT" | 4400 | Заказной | ТА | E25 - Указатель выхода | Эвакуационные знаки безопасности | Указатель выхода | Над дверями эвакуационного выхода или в составе комбинированных знаков безопасности для указания направления движения к эвакуационному выходу | 300x6.42x150.00, материал Транслюцентная ПВХ-пленка на стеклянной пластине
KRON | PS-33186-Black | a32973 | Знак безопасности PS-33186-Black.E30"Напр. к эвакуационному выходу направо" | 4400 | Заказной | ТА | E30 - Направление к эвакуационному выходу направо | Эвакуационные знаки безопасности | Направление к эвакуационному выходу направо | На стенах помещений, в дверных проемах для указания направления движения к эвакуационному выходу | 300x6.42x150.00, материал Транслюцентная ПВХ-пленка на стеклянной пластине
KRON | PS-33186-Black | a32974 | Знак безопасности PS-33186-Black.E31"Напр. к эвакуационному выходу налево" | 4400 | Заказной | ТА | E31 - Направление к эвакуационному выходу налево | Эвакуационные знаки безопасности | Направление к эвакуационному выходу налево | На стенах помещений, в дверных проемах для указания направления движения к эвакуационному выходу | 300x6.42x150.00, материал Транслюцентная ПВХ-пленка на стеклянной пластине
KRON | PS-33186-Black | a32975 | Знак безопасности PS-33186-Black.E32"Напр. к эвакуационному выходу налево" | 4400 | Заказной | ТА | E32 - Направление к эвакуационному выходу налево | Эвакуационные знаки безопасности | Направление к эвакуационному выходу налево | На стенах помещений, над проходами и проемами для указания направления движения к эвакуационному выходу | 300x6.42x150.00, материал Транслюцентная ПВХ-пленка на стеклянной пластине
KRON | PS-33186-Black | a32976 | Знак безопасности PS-33186-Black.E33"Напр. к эвакуационному выходу налево вниз" | 4400 | Заказной | ТА | E33 - Направление к эвакуационному выходу налево вниз | Эвакуационные знаки безопасности | Направление к эвакуационному выходу налево вниз | На стенах помещений для указания направления движения к эвакуационному выходу по наклонной плоскости | 300x6.42x150.00, материал Транслюцентная ПВХ-пленка на стеклянной пластине
KRON | PS-33186-Black | a32977 | Знак безопасности PS-33186-Black.E34"Напр. к эвакуационному выходу налево вверх" | 4400 | Заказной | ТА | E34 - Направление к эвакуационному выходу налево вверх | Эвакуационные знаки безопасности | Направление к эвакуационному выходу налево вверх | На стенах помещений для указания направления движения к эвакуационному выходу по наклонной плоскости | 300x6.42x150.00, материал Транслюцентная ПВХ-пленка на стеклянной пластине
KRON | PS-33186-Black | a32978 | Знак безопасности PS-33186-Black.E35"Напр. к эвакуационному выходу направо" | 4400 | Заказной | ТА | E35 - Направление к эвакуационному выходу направо | Эвакуационные знаки безопасности | Направление к эвакуационному выходу направо | На стенах помещений, над проходами и проемами для указания направления движения к эвакуационному выходу | 300x6.42x150.00, материал Транслюцентная ПВХ-пленка на стеклянной пластине
KRON | PS-33186-Black | a32979 | Знак безопасности PS-33186-Black.E36"Напр. к эвакуационному выходу направо вниз" | 4400 | Заказной | ТА | E36 - Направление к эвакуационному выходу направо вниз | Эвакуационные знаки безопасности | Направление к эвакуационному выходу направо вниз | На стенах помещений для указания направления движения к эвакуационному выходу по наклонной плоскости | 300x6.42x150.00, материал Транслюцентная ПВХ-пленка на стеклянной пластине
KRON | PS-33186-Black | a32980 | Знак безопасности PS-33186-Black.E37"Напр. к эвакуац. выходу направо вверх" | 4400 | Заказной | ТА | E37 - Направление к эвакуационному выходу направо вверх | Эвакуационные знаки безопасности | Направление к эвакуационному выходу направо вверх | На стенах помещений для указания направления движения к эвакуационному выходу по наклонной плоскости | 300x6.42x150.00, материал Транслюцентная ПВХ-пленка на стеклянной пластине
KRON | PS-33186-Black | a32981 | Знак безопасности PS-33186-Black.E38"Напр. к эвакуационному выходу прямо" | 4400 | Заказной | ТА | E38 - Направление к эвакуационному выходу прямо | Эвакуационные знаки безопасности | Направление к эвакуационному выходу прямо | Над проходами, проемами, в помещениях большой площади. Размещается на верхнем уровне или подвешивается к потолку | 300x6.42x150.00, материал Транслюцентная ПВХ-пленка на стеклянной пластине
KRON | PS-33186-Black | a32982 | Знак безопасности PS-33186-Black.E39"Указ. двери эвакуац. выхода (прав.)" | 4400 | Заказной | ТА | E39 - Указатель двери эвакуационного выхода (правосторонний) | Эвакуационные знаки безопасности | Указатель двери эвакуационного выхода (правосторонний) | Над дверями эвакуационных выходов | 300x6.42x150.00, материал Транслюцентная ПВХ-пленка на стеклянной пластине
KRON | PS-33186-Black | a32983 | Знак безопасности PS-33186-Black.E40"Указ. двери эвакуац. выхода (левостор.)" | 4400 | Заказной | ТА | E40 - Указатель двери эвакуационного выхода (левосторонний) | Эвакуационные знаки безопасности | Указатель двери эвакуационного выхода (левосторонний) | Над дверями эвакуационных выходов | 300x6.42x150.00, материал Транслюцентная ПВХ-пленка на стеклянной пластине
KRON | PS-33186-Black | a32984 | Знак безопасности PS-33186-Black.E41"Тамбур-шлюз вход" | 4400 | Заказной | ТА | E41 - Тамбур-шлюз вход | Эвакуационные знаки безопасности | Тамбур-шлюз вход | Над дверями входов в Тамбур-шлюза | 300x6.42x150.00, материал Транслюцентная ПВХ-пленка на стеклянной пластине
KRON | PS-33186-Black | a32985 | Знак безопасности PS-33186-Black.E42"Тамбур-шлюз выход" | 4400 | Заказной | ТА | E42 - Тамбур-шлюз-выход | Эвакуационные знаки безопасности | Тамбур-шлюз-выход | Над дверями выходов в Тамбур-шлюза | 300x6.42x150.00, материал Транслюцентная ПВХ-пленка на стеклянной пластине
KRON | PS-33186-Black | a32986 | Знак безопасности PS-33186-Black.E43"Запасный выход" | 4400 | Заказной | ТА | E43 - Указатель запасного выхода | Эвакуационные знаки безопасности | Указатель запасного выхода | Над дверями запасного выхода | 300x6.42x150.00, материал Транслюцентная ПВХ-пленка на стеклянной пластине
KRON | PS-33186-Black | a32987 | Знак безопасности PS-33186-Black.E68"Безопасная зона для МГН" | 4400 | Заказной | ТА | E68 - Безопасная зона для маломобильных групп (пожаробезопасная зона) | Эвакуационные знаки безопасности маломобильных групп населения (мгн) | Безопасная зона для маломобильных групп (пожаробезопасная зона) | Для обозначения (идентификации) безопасных зон, в том числе мест ожидания эвакуации у лестнично-лифтовых узлов или прилегающих к ним помещений | 300x6.42x150.00, материал Транслюцентная ПВХ-пленка на стеклянной пластине
KRON | PS-33186-Black | a32988 | Знак безопасности PS-33186-Black.E69"Напр. движения к эвакуац. выходу МГН прямо" | 4400 | Заказной | ТА | E69 - Направление движения к выходу для инвалидов на кресле-коляске прямо | Эвакуационные знаки безопасности маломобильных групп населения (мгн) | Направление движения к выходу для инвалидов на кресле-коляске прямо | Для указания направления движения к эвакуационному выходу для маломобильных групп населения. Применяется, если не все выходы на объекте доступны для инвалидов. Размещается на путях движения вместе с направляющей стрелкой для указания направления движения к доступному выходу. | 300x6.42x150.00, материал Транслюцентная ПВХ-пленка на стеклянной пластине
KRON | PS-33186-Black | a32989 | Знак безопасности PS-33186-Black.E70"Указ. двери эвак.. выхода (прав.) для МГН" | 4400 | Заказной | ТА | E70 - Указатель двери эвакуационного выхода (правосторонний) для МГН | Эвакуационные знаки безопасности маломобильных групп населения (мгн) | Указатель двери эвакуационного выхода (правосторонний) для МГН | Над дверями эвакуационных выходов, оборудованных для движения маломобильных групп населения | 300x6.42x150.00, материал Транслюцентная ПВХ-пленка на стеклянной пластине
KRON | PS-33186-Black | a32990 | Знак безопасности PS-33186-Black.E71"Указ. двери эвак.. выхода (лев.) для МГН" | 4400 | Заказной | ТА | E71 - Указатель двери эвакуационного выхода (левосторонний) для МГН | Эвакуационные знаки безопасности маломобильных групп населения (мгн) | Указатель двери эвакуационного выхода (левосторонний) для МГН | Над дверями эвакуационных выходов, оборудованных для движения маломобильных групп населения | 300x6.42x150.00, материал Транслюцентная ПВХ-пленка на стеклянной пластине
KRON | PS-33186-Black | a32991 | Знак безопасности PS-33186-Black.E72"Напр. движения к эвак. выходу МГН налево" | 4400 | Заказной | ТА | E72 - Направление движения к выходу для инвалидов на кресле-коляске налево | Эвакуационные знаки безопасности маломобильных групп населения (мгн) | Направление движения к выходу для инвалидов на кресле-коляске налево | Для указания направления движения к эвакуационному выходу для маломобильных групп населения. Применяется, если не все выходы на объекте доступны для инвалидов. Размещается на путях движения вместе с направляющей стрелкой для указания направления движения к доступному выходу. | 300x6.42x150.00, материал Транслюцентная ПВХ-пленка на стеклянной пластине
KRON | PS-33186-Black | a32992 | Знак безопасности PS-33186-Black.E73"Напр. движения к эвак. выходу МГН направо" | 4400 | Заказной | ТА | E73 - Направление движения к эвакуационному выходу МГН направо | Эвакуационные знаки безопасности маломобильных групп населения (мгн) | Направление движения к эвакуационному выходу МГН направо | На стенах помещений, над проходами и проемами, для указания направления движения к эвакуационному выходу для маломобильных групп населения | 300x6.42x150.00, материал Транслюцентная ПВХ-пленка на стеклянной пластине
KRON | PS-33186-Black | a32993 | Знак безопасности PS-33186-Black.E74"Пункт сбора для МГН (безоп. зона МГН)" | 4400 | Заказной | ТА | E74 - Пункт (место) сбора МГН (безопасная зона МГН) | Эвакуационные знаки безопасности маломобильных групп населения (мгн) | Пункт (место) сбора МГН (безопасная зона МГН) | На дверях, стенах помещений и в других местах для обозначения заранее предусмотренных пунктов (мест) сбора людей МГН в случае возникновения пожара, аварии или другой чрезвычайной ситуации | 300x6.42x150.00, материал Транслюцентная ПВХ-пленка на стеклянной пластине
KRON | PS-33186-Black | a32994 | Знак безопасности PS-33186-Black.E75"Напр. движ. к пункту сбора МГН налево" | 4400 | Заказной | ТА | E75 - Направление движения к пункту сбора (безопасной зоне) МГН налево | Эвакуационные знаки безопасности маломобильных групп населения (мгн) | Направление движения к пункту сбора (безопасной зоне) МГН налево | На дверях, стенах помещений и в других местах для указания направления движения заранее предусмотренных пунктов (мест) сбора людей МГН в случае возникновения пожара, аварии или другой чрезвычайной ситуации | 300x6.42x150.00, материал Транслюцентная ПВХ-пленка на стеклянной пластине
KRON | PS-33186-Black | a32995 | Знак безопасности PS-33186-Black.E76"Напр.движ. к пункту сбора МГН направо" | 4400 | Заказной | ТА | E76 - Направление движения к пункту сбора (безопасной зоне) МГН направо | Эвакуационные знаки безопасности маломобильных групп населения (мгн) | Направление движения к пункту сбора (безопасной зоне) МГН направо | На дверях, стенах помещений и в других местах для указания направления движения заранее предусмотренных пунктов (мест) сбора людей МГН в случае возникновения пожара, аварии или другой чрезвычайной ситуации | 300x6.42x150.00, материал Транслюцентная ПВХ-пленка на стеклянной пластине
KRON | PS-33186-Black | a32996 | Знак безопасности PS-33186-Black.E77"Напр.движ. к пункту сбора МГН прямо" | 4400 | Заказной | ТА | E77 - Направление движения к пункту сбора (безопасной зоне) МГН прямо | Эвакуационные знаки безопасности маломобильных групп населения (мгн) | Направление движения к пункту сбора (безопасной зоне) МГН прямо | Над проходами, проемами, в помещениях большой площади. Размещается на верхнем уровне или подвешивается к потолку | 300x6.42x150.00, материал Транслюцентная ПВХ-пленка на стеклянной пластине
KRON | PS-33186-Black | a32997 | Знак безопасности PS-33186-Black.E78"Указ. двери пункта сбора МГН(прав.)" | 4400 | Заказной | ТА | E78 - Указатель двери пункта сбора (безопасной зоны) МГН (правосторонний) | Эвакуационные знаки безопасности маломобильных групп населения (мгн) | Указатель двери пункта сбора (безопасной зоны) МГН (правосторонний) | Над дверями пунктов сбора (безопасной зоны) МГН | 300x6.42x150.00, материал Транслюцентная ПВХ-пленка на стеклянной пластине
KRON | PS-33186-Black | a32998 | Знак безопасности PS-33186-Black.E79"Указ. двери пункта сбора МГН(лев.)" | 4400 | Заказной | ТА | E79 - Указатель двери пункта сбора (безопасной зоны) МГН (левосторонний) | Эвакуационные знаки безопасности маломобильных групп населения (мгн) | Указатель двери пункта сбора (безопасной зоны) МГН (левосторонний) | Над дверями пунктов сбора (Безопасной зоны) МГН | 300x6.42x150.00, материал Транслюцентная ПВХ-пленка на стеклянной пластине
KRON | PS-33186-Black | a32999 | Знак безопасности PS-33186-Black.F20"Пожар" | 4400 | Заказной | ТА | F20 - Пожар | Знаки пожарной безопасности | Пожар | В местах установки СОУЭ для оповещения о пожаре | 300x6.42x150.00, материал Транслюцентная ПВХ-пленка на стеклянной пластине
KRON | PS-33186-Black | a33000 | Знак безопасности PS-33186-Black.F21"Насосная станция пожаротушения" | 4400 | Заказной | ТА | F21 - Насосная станция пожаротушения | Знаки пожарной безопасности | Насосная станция пожаротушения | В местах нахождения насосных станций пожаротушения | 300x6.42x150.00, материал Транслюцентная ПВХ-пленка на стеклянной пластине
KRON | PS-33186-Black | a33001 | Знак безопасности PS-33186-Black.F22"Станция пожаротушения" | 4400 | Заказной | ТА | F22 - Станция пожаротушения | Знаки пожарной безопасности | Станция пожаротушения | В местах нахождения станций пожаротушения | 300x6.42x150.00, материал Транслюцентная ПВХ-пленка на стеклянной пластине
KRON | PS-33186-Black | a33002 | Знак безопасности PS-33186-Black.F23"Газ-не входи" | 4400 | Заказной | ТА | F23 - Газ! Не входи! | Знаки пожарной безопасности | Газ! Не входи! | Устанавливается над входом в каждое помещение, оборудованное системой газового пожаротушения | 300x6.42x150.00, материал Транслюцентная ПВХ-пленка на стеклянной пластине
KRON | PS-33186-Black | a33003 | Знак безопасности PS-33186-Black.F24"Газ-уходи" | 4400 | Заказной | ТА | F24 - Газ! Уходи! | Знаки пожарной безопасности | Газ! Уходи! | Устанавливается над выходом из каждого помещения, оборудованного системой газового пожаротушения | 300x6.42x150.00, материал Транслюцентная ПВХ-пленка на стеклянной пластине
KRON | PS-33186-Black | a33004 | Знак безопасности PS-33186-Black.F25"Порошок-не входи" | 4400 | Заказной | ТА | F25 - Порошок! Не входи! | Знаки пожарной безопасности | Порошок! Не входи! | Устанавливается над входом в каждое помещение, оборудованное системой порошкового пожаротушения | 300x6.42x150.00, материал Транслюцентная ПВХ-пленка на стеклянной пластине
KRON | PS-33186-Black | a33005 | Знак безопасности PS-33186-Black.F26"Порошок-уходи" | 4400 | Заказной | ТА | F26 - Порошок! Уходи! | Знаки пожарной безопасности | Порошок! Уходи! | Устанавливается над выходом из каждого помещения, оборудованного системой порошкового пожаротушения | 300x6.42x150.00, материал Транслюцентная ПВХ-пленка на стеклянной пластине
KRON | PS-33186-Black | a33006 | Знак безопасности PS-33186-Black.F27"Экстренная связь" | 4400 | Заказной | ТА | F27 - Экстренная связь | Знаки индивидуального исполнения | Экстренная связь | В местах размещения телефона, по которому можно вызвать экстренную службу | 300x6.42x150.00, материал Транслюцентная ПВХ-пленка на стеклянной пластине
KRON | PS-33186-Black | a33007 | Знак безопасности PS-33186-Black.F30"Указ. движения к пожарному крану налево" | 4400 | Заказной | ТА | F30 - Указатель движения к пожарному крану налево | Знаки пожарной безопасности | Указатель движения к пожарному крану налево | На стенах для указания направления движения к местам размещения пожарного крана | 300x6.42x150.00, материал Транслюцентная ПВХ-пленка на стеклянной пластине
KRON | PS-33186-Black | a33008 | Знак безопасности PS-33186-Black.F31"Указ. движения к пожарному крану направо" | 4400 | Заказной | ТА | F31 - Указатель движения к пожарному крану направо | Знаки пожарной безопасности | Указатель движения к пожарному крану направо | На стенах для указания направления движения к местам размещения пожарного крана | 300x6.42x150.00, материал Транслюцентная ПВХ-пленка на стеклянной пластине
KRON | PS-33186-Black | a33009 | Знак безопасности PS-33186-Black.F32"Указ. движения к огнетушителю налево" | 4400 | Заказной | ТА | F32 - Указатель движения к огнетушителю налево | Знаки пожарной безопасности | Указатель движения к огнетушителю налево | На стенах для указания направления движения к местам размещения огнетушителя | 300x6.42x150.00, материал Транслюцентная ПВХ-пленка на стеклянной пластине
KRON | PS-33186-Black | a33010 | Знак безопасности PS-33186-Black.F33"Указ. движения к огнетушителю направо" | 4400 | Заказной | ТА | F33 - Указатель движения к огнетушителю направо | Знаки пожарной безопасности | Указатель движения к огнетушителю направо | На стенах для указания направления движения к местам размещения огнетушителя | 300x6.42x150.00, материал Транслюцентная ПВХ-пленка на стеклянной пластине
KRON | PS-33186-Black | a33011 | Знак безопасности PS-33186-Black.F34"Подключение пожарной техники" | 4400 | Заказной | ТА | F34 - Подключение пожарной техники | Знаки пожарной безопасности | Подключение пожарной техники | В местах подключения пожарной техники | 300x6.42x150.00, материал Транслюцентная ПВХ-пленка на стеклянной пластине
KRON | PS-33186-Black | a33012 | Знак безопасности PS-33186-Black.F35"Пожарный кран и огнетушитель" | 4400 | Заказной | ТА | F35 - Пожарный кран и огнетушитель | Знаки пожарной безопасности | Пожарный кран и огнетушитель | В местах нахождения комплекта пожарного крана с пожарным рукавом и стволом, и огнетушителя | 300x6.42x150.00, материал Транслюцентная ПВХ-пленка на стеклянной пластине
KRON | PS-33186-Black | a33013 | Знак безопасности PS-33186-Black.F38"Подкачивающая насосная № " | 4400 | Заказной | ТА | F38 - Подкачивающая насосная № | Знаки пожарной безопасности | Подкачивающая насосная № | В местах нахождениях подкачивающих насосных | 300x6.42x150.00, материал Транслюцентная ПВХ-пленка на стеклянной пластине
KRON | PS-33186-Black | a33014 | Знак безопасности PS-33186-Black.F39"Насосная станция оборотного водоснабжения" | 4400 | Заказной | ТА | F39 - Насосная система оборотного водоснабжения | Знаки пожарной безопасности | Насосная система оборотного водоснабжения | В местах нахождения систем оборотного водоснабжения | 300x6.42x150.00, материал Транслюцентная ПВХ-пленка на стеклянной пластине
KRON | PS-33186-Black | a33015 | Знак безопасности PS-33186-Black.F42"Станция пенного пожаротушения" | 4400 | Заказной | ТА | F42 - Станция пенного пожаротушения | Знаки пожарной безопасности | Станция пенного пожаротушения | В местах нахождения станций пенного пожаротушения | 300x6.42x150.00, материал Транслюцентная ПВХ-пленка на стеклянной пластине
COMPASS | PS-33336 | a20879 | Знак безопасности PS-33336.D01"Символ доступ. для инвалидов" | 1900 | Заказной | ТА | D01 - Символы доступности для инвалидов в креслах колясках | Указательные и знаки доступности мгн | Символы доступности для инвалидов в креслах колясках | На стенах в помещениях, оборудованных для инвалидов в креслах колясках | 300x6.42x300.00, материал Транслюцентная ПВХ-пленка на стеклянной пластине
COMPASS | PS-33336 | a20880 | Знак безопасности PS-33336.D02"Символы доступ. для инвалидов всех категорий" | 1900 | Заказной | ТА | D02 - Символы доступности для инвалидов всех категорий | Указательные и знаки доступности мгн | Символы доступности для инвалидов всех категорий | На стенах в помещениях, оборудованных для инвалидов всех категорий | 300x6.42x300.00, материал Транслюцентная ПВХ-пленка на стеклянной пластине
COMPASS | PS-33336 | a20881 | Знак безопасности PS-33336.D03"Места для инвалидов,пожилых людей,людей с детьми" | 1900 | Заказной | ТА | D03 - Место для инвалидов, пожилых людей, людей с детьми | Указательные и знаки доступности мгн | Место для инвалидов, пожилых людей, людей с детьми | На стенах в помещениях, оборудованных для инвалидов, пожилых людей, людей с детьми | 300x6.42x300.00, материал Транслюцентная ПВХ-пленка на стеклянной пластине
COMPASS | PS-33336 | a20882 | Знак безопасности PS-33336.D04"Эскалатор (подъёмник)" | 1900 | Заказной | ТА | D04 - Эскалатор (подъемник) | Указательные и знаки доступности мгн | Эскалатор (подъемник) | В местах расположения эскалатора (подъемника) | 300x6.42x300.00, материал Транслюцентная ПВХ-пленка на стеклянной пластине
COMPASS | PS-33336 | a20858 | Знак безопасности PS-33336.E01-01"Выход здесь (лев.)" | 1900 | Заказной | ТА | E01-01 - Выход здесь (левосторонний) | Эвакуационные знаки безопасности | Выход здесь (левосторонний) | Над дверями (или на дверях) эвакуационных выходов, открывающихся с левой стороны. На стенах помещений вместе с направляющей стрелкой для указания направления движения к эвакуационному выходу | 300x6.42x300.00, материал Транслюцентная ПВХ-пленка на стеклянной пластине
COMPASS | PS-33336 | a20859 | Знак безопасности PS-33336.E01-02"Выход здесь (прав.)" | 1900 | Заказной | ТА | E01-02 - Выход здесь (правосторонний) | Эвакуационные знаки безопасности | Выход здесь (правосторонний) | Над дверями (или на дверях) эвакуационных выходов, открывающихся с правой стороны. На стенах помещений вместе с направляющей стрелкой для указания направления движения к эвакуационному выходу | 300x6.42x300.00, материал Транслюцентная ПВХ-пленка на стеклянной пластине
COMPASS | PS-33336 | a21440 | Знак безопасности PS-33336.E11"Напр. к эвакуационному выходу прямо (прав.)" | 1900 | Заказной | ТА | E11 - Направление к эвакуационному выходу прямо | Эвакуационные знаки безопасности | Направление к эвакуационному выходу прямо | Над проходами, проемами, в помещениях большой площади. Размещается на верхнем уровне или подвешивается к потолку | 300x6.42x300.00, материал Транслюцентная ПВХ-пленка на стеклянной пластине
COMPASS | PS-33336 | a20860 | Знак безопасности PS-33336.E13"Напр. к эвакуац. выходу по лестн. вниз (прав.)" | 1900 | Заказной | ТА | E13 - Направление к эвакуационному выходу по лестнице вниз направо | Эвакуационные знаки безопасности | Направление к эвакуационному выходу по лестнице вниз направо | На лестничных площадках и стенах, прилегающих к лестничному маршу | 300x6.42x300.00, материал Транслюцентная ПВХ-пленка на стеклянной пластине
COMPASS | PS-33336 | a20862 | Знак безопасности PS-33336.E14"Напр. к эвакуац. выходу по лестн. вниз (лев.)" | 1900 | Заказной | ТА | E14 - Направление к эвакуационному выходу по лестнице вниз налево | Эвакуационные знаки безопасности | Направление к эвакуационному выходу по лестнице вниз налево | На лестничных площадках и стенах, прилегающих к лестничному маршу | 300x6.42x300.00, материал Транслюцентная ПВХ-пленка на стеклянной пластине
COMPASS | PS-33336 | a20861 | Знак безопасности PS-33336.E15"Напр. к эвакуац. выходу по лестн. вверх (прав.)" | 1900 | Заказной | ТА | E15 - Направление к эвакуационному выходу по лестнице вверх направо | Эвакуационные знаки безопасности | Направление к эвакуационному выходу по лестнице вверх направо | На лестничных площадках и стенах, прилегающих к лестничному маршу | 300x6.42x300.00, материал Транслюцентная ПВХ-пленка на стеклянной пластине
COMPASS | PS-33336 | a20863 | Знак безопасности PS-33336.E16"Напр. к эвакуац. выходу по лестн. вверх (лев.)" | 1900 | Заказной | ТА | E16 - Направление к эвакуационному выходу по лестнице вверх налево | Эвакуационные знаки безопасности | Направление к эвакуационному выходу по лестнице вверх налево | На лестничных площадках и стенах, прилегающих к лестничному маршу | 300x6.42x300.00, материал Транслюцентная ПВХ-пленка на стеклянной пластине
COMPASS | PS-33336 | a20864 | Знак безопасности PS-33336.E21"Пункт (место) сбора" | 1900 | Заказной | ТА | E21 - Пункт (место) сбора | Эвакуационные знаки безопасности | Пункт (место) сбора | На дверях, стенах помещений и в других местах для обозначения заранее предусмотренных пунктов (мест) сбора людей в случае возникновения пожара, аварии или другой чрезвычайной ситуации | 300x6.42x300.00, материал Транслюцентная ПВХ-пленка на стеклянной пластине
COMPASS | PS-33336 | a20865 | Знак безопасности PS-33336.E60-01"Выход для МГН здесь (левосторонний)" | 1900 | Заказной | ТА | E60-01 - Выход для МГН здесь (левосторонний) | Эвакуационные знаки безопасности маломобильных групп населения (мгн) | Выход для МГН здесь (левосторонний) | Над дверями (или на дверях) эвакуационных выходов для МГН, открывающихся с левой стороны. На стенах помещений вместе с направляющей стрелкой для указания направления движения к эвакуационному выходу для МГН | 300x6.42x300.00, материал Транслюцентная ПВХ-пленка на стеклянной пластине
COMPASS | PS-33336 | a20866 | Знак безопасности PS-33336.E60-02"Выход для МГН здесь (правосторонний)" | 1900 | Заказной | ТА | E60-02 - Выход для МГН здесь (правосторонний) | Эвакуационные знаки безопасности маломобильных групп населения (мгн) | Выход для МГН здесь (правосторонний) | Над дверями (или на дверях) эвакуационных выходов для МГН, открывающихся с правой стороны. На стенах помещений вместе с направляющей стрелкой для указания направления движения к эвакуационному выходу для МГН | 300x6.42x300.00, материал Транслюцентная ПВХ-пленка на стеклянной пластине
COMPASS | PS-33336 | a20867 | Знак безопасности PS-33336.E65"Пункт (место) сбора МГН (безопасная зона МГН)" | 1900 | Заказной | ТА | E65 - Пункт (место) сбора МГН (безопасная зона МГН) | Эвакуационные знаки безопасности маломобильных групп населения (мгн) | Пункт (место) сбора МГН (безопасная зона МГН) | Для обозначения (идентификации) места сбора, доступного для инвалидов, и размещается на дверях, стенах помещений и в других местах для обозначения пунктов (мест) сбора инвалидов в случае возникновения пожара, аварии или другой чрезвычайной ситуации | 300x6.42x300.00, материал Транслюцентная ПВХ-пленка на стеклянной пластине
COMPASS | PS-33336 | a31138 | Знак безопасности PS-33336.E90"Дизайн по запросу" | 1800 | Заказной | ТА | E90 - Дизайн по запросу | Эвакуационные знаки безопасности | Знак безопасности, изготавливаемый по согласованию с заказчиком | Размещается согласно назначению | 300x6.42x300.00, материал Транслюцентная ПВХ-пленка на стеклянной пластине
COMPASS | PS-33336 | a20868 | Знак безопасности PS-33336.EC01"Аптечка первой медицинской помощи" | 1900 | Заказной | ТА | EC01 - Аптечка первой медицинской помощи | Знаки медицинского и санитарного назначения | Аптечка первой медицинской помощи | На стенах, дверях помещений для обозначения мест размещения аптечек первой медицинской помощи | 300x6.42x300.00, материал Транслюцентная ПВХ-пленка на стеклянной пластине
COMPASS | PS-33336 | a20869 | Знак безопасности PS-33336.EC02"Средства выноса (эвакуации) пораженных" | 1900 | Заказной | ТА | EC02 - Средства выноса (эвакуации) пораженных | Знаки медицинского и санитарного назначения | Средства выноса (эвакуации) пораженных | На дверях и стенах помещений в местах размещения средств выноса (эвакуации) пораженных | 300x6.42x300.00, материал Транслюцентная ПВХ-пленка на стеклянной пластине
COMPASS | PS-33336 | a20870 | Знак безопасности PS-33336.EC03"Пункт приема гигиенических процедур (душевые)" | 1900 | Заказной | ТА | EC03 - Пункт приема гигиенических процедур (душевые) | Знаки медицинского и санитарного назначения | Пункт приема гигиенических процедур (душевые) | На дверях и стенах помещений в местах расположения душевых и т.п. | 300x6.42x300.00, материал Транслюцентная ПВХ-пленка на стеклянной пластине
COMPASS | PS-33336 | a20871 | Знак безопасности PS-33336.EC04"Пункт обработки глаз" | 1900 | Заказной | ТА | EC04 - Пункт обработки глаз | Знаки медицинского и санитарного назначения | Пункт обработки глаз | На дверях и стенах помещений в местах расположения пункта обработки глаз | 300x6.42x300.00, материал Транслюцентная ПВХ-пленка на стеклянной пластине
COMPASS | PS-33336 | a20872 | Знак безопасности PS-33336.EC05"Медицинский кабинет" | 1900 | Заказной | ТА | EC05 - Медицинский кабинет | Знаки медицинского и санитарного назначения | Медицинский кабинет | На дверях медицинских кабинетов | 300x6.42x300.00, материал Транслюцентная ПВХ-пленка на стеклянной пластине
COMPASS | PS-33336 | a20873 | Знак безопасности PS-33336.EC06"Тел.связи с мед. пунктом (скорой мед. помощью)" | 1900 | Заказной | ТА | EC06 - Телефон связи с медицинским пунктом (скорой медицинской помощью) | Знаки медицинского и санитарного назначения | Телефон связи с медицинским пунктом (скорой медицинской помощью) | В местах установки телефонов | 300x6.42x300.00, материал Транслюцентная ПВХ-пленка на стеклянной пластине
COMPASS | PS-33336 | a31558 | Знак безопасности PS-33336.F01-01"Направляющая стрелка" | 1900 | Заказной | ТА | F01-01 - Направляющая стрелка | Знаки пожарной безопасности | Направляющая стрелка | Используется вместе с другими знаками пожарной безопасности для указания направления движения к месту нахождения (размещения) средств противопожарной защиты | 300x6.42x300.00, материал Транслюцентная ПВХ-пленка на стеклянной пластине
COMPASS | PS-33336 | a17994 | Знак безопасности PS-33336.F02"Пожарный кран" | 1900 | Заказной | ТА | F02 - Пожарный кран | Знаки пожарной безопасности | Пожарный кран | В местах нахождения комплекта пожарного крана с пожарным рукавом и стволом | 300x6.42x300.00, материал Транслюцентная ПВХ-пленка на стеклянной пластине
COMPASS | PS-33336 | a20875 | Знак безопасности PS-33336.F03"Пожарная лестница" | 1900 | Заказной | ТА | F03 - Пожарная лестница | Знаки пожарной безопасности | Пожарная лестница | В местах нахождения пожарной лестницы | 300x6.42x300.00, материал Транслюцентная ПВХ-пленка на стеклянной пластине
COMPASS | PS-33336 | a17993 | Знак безопасности PS-33336.F04"Огнетушитель" | 1900 | Заказной | ТА | F04 - Огнетушитель | Знаки пожарной безопасности | Огнетушитель | В местах размещения огнетушителя | 300x6.42x300.00, материал Транслюцентная ПВХ-пленка на стеклянной пластине
COMPASS | PS-33336 | a17992 | Знак безопасности PS-33336.F05"Телефон для использования при пожаре" | 1900 | Заказной | ТА | F05 - Телефон для использования при пожаре (в том числе телефон прямой связи с пожарной охраной) | Знаки пожарной безопасности | Телефон для использования при пожаре (в том числе телефон прямой связи с пожарной охраной) | В местах размещения телефона, по которому можно вызвать пожарную охрану | 300x6.42x300.00, материал Транслюцентная ПВХ-пленка на стеклянной пластине
COMPASS | PS-33336 | a17991 | Знак безопасности PS-33336.F06"Место размещения средств противопожарной защиты" | 1900 | Заказной | ТА | F06 - Место размещения нескольких средств противопожарной защиты | Знаки пожарной безопасности | Место размещения нескольких средств противопожарной защиты | В местах одновременного нахождения (размещения) нескольких средств противопожарной защиты | 300x6.42x300.00, материал Транслюцентная ПВХ-пленка на стеклянной пластине
COMPASS | PS-33336 | a20876 | Знак безопасности PS-33336.F07"Пожарный водоисточник" | 1900 | Заказной | ТА | F07 - Пожарный водоисточник | Знаки пожарной безопасности | Пожарный водоисточник | В местах нахождения пожарного водоема или пирса для пожарных машин | 300x6.42x300.00, материал Транслюцентная ПВХ-пленка на стеклянной пластине
COMPASS | PS-33336 | a20877 | Знак безопасности PS-33336.F08"Пожарный сухотрубный стояк" | 1900 | Заказной | ТА | F08 - Пожарный сухотрубный стояк | Знаки пожарной безопасности | Пожарный сухотрубный стояк | В местах нахождения пожарного сухотрубного стояка | 300x6.42x300.00, материал Транслюцентная ПВХ-пленка на стеклянной пластине
COMPASS | PS-33336 | a17990 | Знак безопасности PS-33336.F09"Пожарный гидрант" | 1900 | Заказной | ТА | F09 - Пожарный гидрант | Знаки пожарной безопасности | Пожарный гидрант | У мест нахождения подземных пожарных гидрантов. На знаке должны быть цифры, обозначающие расстояние от знака до гидранта, м. Расстояние от знака до края проезда пожарных автомобилей должно быть не более расстояния опознавания знака | 300x6.42x300.00, материал Транслюцентная ПВХ-пленка на стеклянной пластине
COMPASS | PS-33336 | a17988 | Знак безопасности PS-33336.F10"Кнопка включения установок пожарной автоматики" | 1900 | Заказной | ТА | F10 - Кнопка включения установок (систем) пожарной автоматики | Знаки пожарной безопасности | Кнопка включения установок (систем) пожарной автоматики | В местах ручного пуска установок пожарной сигнализации, пожаротушения и (или) систем противодымной защиты. В местах (пунктах) подачи сигнала пожарной тревоги | 300x6.42x300.00, материал Транслюцентная ПВХ-пленка на стеклянной пластине
COMPASS | PS-33336 | a20878 | Знак безопасности PS-33336.F11"Звуковой оповещатель пожарной тревоги" | 1900 | Заказной | ТА | F11 - Звуковой оповещатель пожарной тревоги | Знаки пожарной безопасности | Звуковой оповещатель пожарной тревоги | В местах нахождения звукового оповещателя или совместно со знаком F10 Кнопка включения установок (систем) пожарной автоматики | 300x6.42x300.00, материал Транслюцентная ПВХ-пленка на стеклянной пластине
COMPASS | PS-33336 | a22050 | Знак безопасности PS-33336.F21"Насосная станция пожаротушения" | 1900 | Заказной | ТА | F21 - Насосная станция пожаротушения | Знаки пожарной безопасности | Насосная станция пожаротушения | В местах нахождения насосных станций пожаротушения | 300x6.42x300.00, материал Транслюцентная ПВХ-пленка на стеклянной пластине
COMPASS | PS-33336 | a21987 | Знак безопасности PS-33336.F46"Место подключения пожарной техники" | 1900 | Заказной | ТА | F46 - Место подключения пожарной техники | Знаки пожарной безопасности | Место подключения пожарной техники | В местах подключения пожарной техники. | 300x6.42x300.00, материал Транслюцентная ПВХ-пленка на стеклянной пластине
CANRON | PS-36164 | a28638 | Знак безопасности PS-36164.D01"Символ доступ. для инвалидов" | 2050 | Заказной | ТА | D01 - Символы доступности для инвалидов в креслах колясках | Указательные и знаки доступности мгн | Символы доступности для инвалидов в креслах колясках | На стенах в помещениях, оборудованных для инвалидов в креслах колясках | 280x4.42x140.00, материал Транслюцентная ПВХ-пленка на стеклянной пластине
CANRON | PS-36164 | a28639 | Знак безопасности PS-36164.D02"Символы доступ. для инвалидов всех категорий" | 2050 | Заказной | ТА | D02 - Символы доступности для инвалидов всех категорий | Указательные и знаки доступности мгн | Символы доступности для инвалидов всех категорий | На стенах в помещениях, оборудованных для инвалидов всех категорий | 280x4.42x140.00, материал Транслюцентная ПВХ-пленка на стеклянной пластине
CANRON | PS-36164 | a28640 | Знак безопасности PS-36164.D03"Места для инвалидов,пожилых людей,людей с детьми" | 2050 | Заказной | ТА | D03 - Место для инвалидов, пожилых людей, людей с детьми | Указательные и знаки доступности мгн | Место для инвалидов, пожилых людей, людей с детьми | На стенах в помещениях, оборудованных для инвалидов, пожилых людей, людей с детьми | 280x4.42x140.00, материал Транслюцентная ПВХ-пленка на стеклянной пластине
CANRON | PS-36164 | a28641 | Знак безопасности PS-36164.D04"Эскалатор (подъёмник)" | 2050 | Заказной | ТА | D04 - Эскалатор (подъемник) | Указательные и знаки доступности мгн | Эскалатор (подъемник) | В местах расположения эскалатора (подъемника) | 280x4.42x140.00, материал Транслюцентная ПВХ-пленка на стеклянной пластине
CANRON | PS-36164 | a28674 | Знак безопасности PS-36164.E01-02"Выход здесь (прав.)" | 2050 | Заказной | ТА | E01-02 - Выход здесь (правосторонний) | Эвакуационные знаки безопасности | Выход здесь (правосторонний) | Над дверями (или на дверях) эвакуационных выходов, открывающихся с правой стороны. На стенах помещений вместе с направляющей стрелкой для указания направления движения к эвакуационному выходу | 280x4.42x140.00, материал Транслюцентная ПВХ-пленка на стеклянной пластине
CANRON | PS-36164 | a28675 | Знак безопасности PS-36164.E03"Напр. к эвакуационному выходу направо" | 2050 | Заказной | ТА | E03 - Направление к эвакуационному выходу направо | Эвакуационные знаки безопасности | Направление к эвакуационному выходу направо | На стенах помещений для указания направления движения к эвакуационному выходу | 280x4.42x140.00, материал Транслюцентная ПВХ-пленка на стеклянной пластине
CANRON | PS-36164 | a28676 | Знак безопасности PS-36164.E04"Напр. к эвакуационному выходу налево" | 2050 | Заказной | ТА | E04 - Направление к эвакуационному выходу налево | Эвакуационные знаки безопасности | Направление к эвакуационному выходу налево | На стенах помещений для указания направления движения к эвакуационному выходу | 280x4.42x140.00, материал Транслюцентная ПВХ-пленка на стеклянной пластине
CANRON | PS-36164 | a28677 | Знак безопасности PS-36164.E05"Напр. к эвакуационному выходу направо вверх" | 2050 | Заказной | ТА | E05 - Направление к эвакуационному выходу направо вверх | Эвакуационные знаки безопасности | Направление к эвакуационному выходу направо вверх | На стенах помещений для указания направления движения к эвакуационному выходу по наклонной плоскости | 280x4.42x140.00, материал Транслюцентная ПВХ-пленка на стеклянной пластине
CANRON | PS-36164 | a28678 | Знак безопасности PS-36164.E06"Напр. к эвакуационному выходу налево вверх" | 2050 | Заказной | ТА | E06 - Направление к эвакуационному выходу налево вверх | Эвакуационные знаки безопасности | Направление к эвакуационному выходу налево вверх | На стенах помещений для указания направления движения к эвакуационному выходу по наклонной плоскости | 280x4.42x140.00, материал Транслюцентная ПВХ-пленка на стеклянной пластине
CANRON | PS-36164 | a28679 | Знак безопасности PS-36164.E07"Напр. к эвакуационному выходу направо вниз" | 2050 | Заказной | ТА | E07 - Направление к эвакуационному выходу направо вниз | Эвакуационные знаки безопасности | Направление к эвакуационному выходу направо вниз | На стенах помещений для указания направления движения к эвакуационному выходу по наклонной плоскости | 280x4.42x140.00, материал Транслюцентная ПВХ-пленка на стеклянной пластине
CANRON | PS-36164 | a28680 | Знак безопасности PS-36164.E08"Напр. к эвакуационному выходу налево вниз" | 2050 | Заказной | ТА | E08 - Направление к эвакуационному выходу налево вниз | Эвакуационные знаки безопасности | Направление к эвакуационному выходу налево вниз | На стенах помещений для указания направления движения к эвакуационному выходу по наклонной плоскости | 280x4.42x140.00, материал Транслюцентная ПВХ-пленка на стеклянной пластине
CANRON | PS-36164 | a28681 | Знак безопасности PS-36164.E09"Указ. двери эвакуац. выхода (прав.)" | 2050 | Заказной | ТА | E09 - Указатель двери эвакуационного выхода (правосторонний) | Эвакуационные знаки безопасности | Указатель двери эвакуационного выхода (правосторонний) | Над дверями эвакуационных выходов | 280x4.42x140.00, материал Транслюцентная ПВХ-пленка на стеклянной пластине
CANRON | PS-36164 | a28682 | Знак безопасности PS-36164.E10"Указ. двери эвакуационного выхода (лев.)" | 2050 | Заказной | ТА | E10 - Указатель двери эвакуационного выхода (левосторонний) | Эвакуационные знаки безопасности | Указатель двери эвакуационного выхода (левосторонний) | Над дверями эвакуационных выходов | 280x4.42x140.00, материал Транслюцентная ПВХ-пленка на стеклянной пластине
CANRON | PS-36164 | a28683 | Знак безопасности PS-36164.E11"Напр. к эвакуационному выходу прямо (прав.)" | 2050 | Заказной | ТА | E11 - Направление к эвакуационному выходу прямо | Эвакуационные знаки безопасности | Направление к эвакуационному выходу прямо | Над проходами, проемами, в помещениях большой площади. Размещается на верхнем уровне или подвешивается к потолку | 280x4.42x140.00, материал Транслюцентная ПВХ-пленка на стеклянной пластине
CANRON | PS-36164 | a28684 | Знак безопасности PS-36164.E12"Напр. к эвакуационному выходу прямо (лев.)" | 2050 | Заказной | ТА | E12 - Направление к эвакуационному выходу прямо | Эвакуационные знаки безопасности | Направление к эвакуационному выходу прямо | Над проходами, проемами, в помещениях большой площади. Размещается на верхнем уровне или подвешивается к потолку | 280x4.42x140.00, материал Транслюцентная ПВХ-пленка на стеклянной пластине
CANRON | PS-36164 | a28685 | Знак безопасности PS-36164.E13"Напр. к эвакуац. выходу по лестн. вниз (прав.)" | 2050 | Заказной | ТА | E13 - Направление к эвакуационному выходу по лестнице вниз направо | Эвакуационные знаки безопасности | Направление к эвакуационному выходу по лестнице вниз направо | На лестничных площадках и стенах, прилегающих к лестничному маршу | 280x4.42x140.00, материал Транслюцентная ПВХ-пленка на стеклянной пластине
CANRON | PS-36164 | a28686 | Знак безопасности PS-36164.E14"Напр. к эвакуац. выходу по лестн. вниз (лев.)" | 2050 | Заказной | ТА | E14 - Направление к эвакуационному выходу по лестнице вниз налево | Эвакуационные знаки безопасности | Направление к эвакуационному выходу по лестнице вниз налево | На лестничных площадках и стенах, прилегающих к лестничному маршу | 280x4.42x140.00, материал Транслюцентная ПВХ-пленка на стеклянной пластине
CANRON | PS-36164 | a28687 | Знак безопасности PS-36164.E15"Напр. к эвакуац. выходу по лестн. вверх (прав.) | 2050 | Заказной | ТА | E15 - Направление к эвакуационному выходу по лестнице вверх направо | Эвакуационные знаки безопасности | Направление к эвакуационному выходу по лестнице вверх направо | На лестничных площадках и стенах, прилегающих к лестничному маршу | 280x4.42x140.00, материал Транслюцентная ПВХ-пленка на стеклянной пластине
CANRON | PS-36164 | a28688 | Знак безопасности PS-36164.E16"Напр. к эвакуац. выходу по лестн. вверх (лев.)" | 2050 | Заказной | ТА | E16 - Направление к эвакуационному выходу по лестнице вверх налево | Эвакуационные знаки безопасности | Направление к эвакуационному выходу по лестнице вверх налево | На лестничных площадках и стенах, прилегающих к лестничному маршу | 280x4.42x140.00, материал Транслюцентная ПВХ-пленка на стеклянной пластине
CANRON | PS-36164 | a28689 | Знак безопасности PS-36164.E21"Пункт (место) сбора" | 2050 | Заказной | ТА | E21 - Пункт (место) сбора | Эвакуационные знаки безопасности | Пункт (место) сбора | На дверях, стенах помещений и в других местах для обозначения заранее предусмотренных пунктов (мест) сбора людей в случае возникновения пожара, аварии или другой чрезвычайной ситуации | 280x4.42x140.00, материал Транслюцентная ПВХ-пленка на стеклянной пластине
CANRON | PS-36164 | a28690 | Знак безопасности PS-36164.E22"Выход" | 2050 | Заказной | ТА | E22 - Выход | Эвакуационные знаки безопасности | Выход | Над дверями эвакуационного выхода или в составе комбинированных знаков безопасности для указания направления движения к эвакуационному выходу | 280x4.42x140.00, материал Транслюцентная ПВХ-пленка на стеклянной пластине
CANRON | PS-36164 | a28692 | Знак безопасности PS-36164.E24"Выход-EXIT" | 2050 | Заказной | ТА | E24 - Указатель выхода | Эвакуационные знаки безопасности | Указатель выхода | Над дверями эвакуационного выхода или в составе комбинированных знаков безопасности для указания направления движения к эвакуационному выходу | 280x4.42x140.00, материал Транслюцентная ПВХ-пленка на стеклянной пластине
CANRON | PS-36164 | a28693 | Знак безопасности PS-36164.E25"EXIT" | 2050 | Заказной | ТА | E25 - Указатель выхода | Эвакуационные знаки безопасности | Указатель выхода | Над дверями эвакуационного выхода или в составе комбинированных знаков безопасности для указания направления движения к эвакуационному выходу | 280x4.42x140.00, материал Транслюцентная ПВХ-пленка на стеклянной пластине
CANRON | PS-36164 | a28694 | Знак безопасности PS-36164.E30"Направление к эвакуационному выходу направо" | 2050 | Заказной | ТА | E30 - Направление к эвакуационному выходу направо | Эвакуационные знаки безопасности | Направление к эвакуационному выходу направо | На стенах помещений, в дверных проемах для указания направления движения к эвакуационному выходу | 280x4.42x140.00, материал Транслюцентная ПВХ-пленка на стеклянной пластине
CANRON | PS-36164 | a28695 | Знак безопасности PS-36164.E31"Направление к эвакуационному выходу налево" | 2050 | Заказной | ТА | E31 - Направление к эвакуационному выходу налево | Эвакуационные знаки безопасности | Направление к эвакуационному выходу налево | На стенах помещений, в дверных проемах для указания направления движения к эвакуационному выходу | 280x4.42x140.00, материал Транслюцентная ПВХ-пленка на стеклянной пластине
CANRON | PS-36164 | a28696 | Знак безопасности PS-36164.E32"Напр. к эвакуационному выходу налево" | 2050 | Заказной | ТА | E32 - Направление к эвакуационному выходу налево | Эвакуационные знаки безопасности | Направление к эвакуационному выходу налево | На стенах помещений, над проходами и проемами для указания направления движения к эвакуационному выходу | 280x4.42x140.00, материал Транслюцентная ПВХ-пленка на стеклянной пластине
CANRON | PS-36164 | a28697 | Знак безопасности PS-36164.E33"Напр. к эвакуационному выходу налево вниз" | 2050 | Заказной | ТА | E33 - Направление к эвакуационному выходу налево вниз | Эвакуационные знаки безопасности | Направление к эвакуационному выходу налево вниз | На стенах помещений для указания направления движения к эвакуационному выходу по наклонной плоскости | 280x4.42x140.00, материал Транслюцентная ПВХ-пленка на стеклянной пластине
CANRON | PS-36164 | a28698 | Знак безопасности PS-36164.E34"Напр. к эвакуационному выходу налево вверх" | 2050 | Заказной | ТА | E34 - Направление к эвакуационному выходу налево вверх | Эвакуационные знаки безопасности | Направление к эвакуационному выходу налево вверх | На стенах помещений для указания направления движения к эвакуационному выходу по наклонной плоскости | 280x4.42x140.00, материал Транслюцентная ПВХ-пленка на стеклянной пластине
CANRON | PS-36164 | a28699 | Знак безопасности PS-36164.E35"Напр. к эвакуационному выходу направо" | 2050 | Заказной | ТА | E35 - Направление к эвакуационному выходу направо | Эвакуационные знаки безопасности | Направление к эвакуационному выходу направо | На стенах помещений, над проходами и проемами для указания направления движения к эвакуационному выходу | 280x4.42x140.00, материал Транслюцентная ПВХ-пленка на стеклянной пластине
CANRON | PS-36164 | a28700 | Знак безопасности PS-36164.E36"Напр. к эвакуационному выходу направо вниз" | 2050 | Заказной | ТА | E36 - Направление к эвакуационному выходу направо вниз | Эвакуационные знаки безопасности | Направление к эвакуационному выходу направо вниз | На стенах помещений для указания направления движения к эвакуационному выходу по наклонной плоскости | 280x4.42x140.00, материал Транслюцентная ПВХ-пленка на стеклянной пластине
CANRON | PS-36164 | a28701 | Знак безопасности PS-36164.E37"Напр. к эвакуационному выходу направо вверх" | 2050 | Заказной | ТА | E37 - Направление к эвакуационному выходу направо вверх | Эвакуационные знаки безопасности | Направление к эвакуационному выходу направо вверх | На стенах помещений для указания направления движения к эвакуационному выходу по наклонной плоскости | 280x4.42x140.00, материал Транслюцентная ПВХ-пленка на стеклянной пластине
CANRON | PS-36164 | a28702 | Знак безопасности PS-36164.E38"Напр. к эвакуационному выходу прямо" | 2050 | Заказной | ТА | E38 - Направление к эвакуационному выходу прямо | Эвакуационные знаки безопасности | Направление к эвакуационному выходу прямо | Над проходами, проемами, в помещениях большой площади. Размещается на верхнем уровне или подвешивается к потолку | 280x4.42x140.00, материал Транслюцентная ПВХ-пленка на стеклянной пластине
CANRON | PS-36164 | a28703 | Знак безопасности PS-36164.E39"Указ. двери эвакуац. выхода (прав.)" | 2050 | Заказной | ТА | E39 - Указатель двери эвакуационного выхода (правосторонний) | Эвакуационные знаки безопасности | Указатель двери эвакуационного выхода (правосторонний) | Над дверями эвакуационных выходов | 280x4.42x140.00, материал Транслюцентная ПВХ-пленка на стеклянной пластине
CANRON | PS-36164 | a28704 | Знак безопасности PS-36164.E40"Указ. двери эвакуац. выхода (левостор.)" | 2050 | Заказной | ТА | E40 - Указатель двери эвакуационного выхода (левосторонний) | Эвакуационные знаки безопасности | Указатель двери эвакуационного выхода (левосторонний) | Над дверями эвакуационных выходов | 280x4.42x140.00, материал Транслюцентная ПВХ-пленка на стеклянной пластине
CANRON | PS-36164 | a28691 | Знак безопасности PS-36164.E43"Запасный выход" | 2050 | Заказной | ТА | E43 - Указатель запасного выхода | Эвакуационные знаки безопасности | Указатель запасного выхода | Над дверями запасного выхода | 280x4.42x140.00, материал Транслюцентная ПВХ-пленка на стеклянной пластине
CANRON | PS-36164 | a28705 | Знак безопасности PS-36164.E60-01"Выход для МГН здесь (левосторонний)" | 2050 | Заказной | ТА | E60-01 - Выход для МГН здесь (левосторонний) | Эвакуационные знаки безопасности маломобильных групп населения (мгн) | Выход для МГН здесь (левосторонний) | Над дверями (или на дверях) эвакуационных выходов для МГН, открывающихся с левой стороны. На стенах помещений вместе с направляющей стрелкой для указания направления движения к эвакуационному выходу для МГН | 280x4.42x140.00, материал Транслюцентная ПВХ-пленка на стеклянной пластине
CANRON | PS-36164 | a28706 | Знак безопасности PS-36164.E60-02"Выход для МГН здесь (правосторонний)" | 2050 | Заказной | ТА | E60-02 - Выход для МГН здесь (правосторонний) | Эвакуационные знаки безопасности маломобильных групп населения (мгн) | Выход для МГН здесь (правосторонний) | Над дверями (или на дверях) эвакуационных выходов для МГН, открывающихся с правой стороны. На стенах помещений вместе с направляющей стрелкой для указания направления движения к эвакуационному выходу для МГН | 280x4.42x140.00, материал Транслюцентная ПВХ-пленка на стеклянной пластине
CANRON | PS-36164 | a28707 | Знак безопасности PS-36164.E61"Указ.выхода для инвал. в креслах колясках (прав)" | 2050 | Заказной | ТА | E61 - Указатель выхода для инвалидов в креслах колясках (правосторонний) | Эвакуационные знаки безопасности маломобильных групп населения (мгн) | Указатель выхода для инвалидов в креслах колясках (правосторонний) | Над дверями эвакуационных выходов, оборудованных для движения на инвалидных креслах колясках | 280x4.42x140.00, материал Транслюцентная ПВХ-пленка на стеклянной пластине
CANRON | PS-36164 | a28708 | Знак безопасности PS-36164.E62"Указ. выхода для инвал. в креслах колясках(лев.)" | 2050 | Заказной | ТА | E62 - Указатель выхода для инвалидов в креслах колясках (левосторонний) | Эвакуационные знаки безопасности маломобильных групп населения (мгн) | Указатель выхода для инвалидов в креслах колясках (левосторонний) | Над дверями эвакуационных выходов, оборудованных для движения на инвалидных креслах колясках | 280x4.42x140.00, материал Транслюцентная ПВХ-пленка на стеклянной пластине
CANRON | PS-36164 | a28709 | Знак безопасности PS-36164.E63"Указ. выхода для инвал. в креслах колясках(прав)" | 2050 | Заказной | ТА | E63 - Указатель выхода для инвалидов в креслах колясках (правосторонний) | Эвакуационные знаки безопасности маломобильных групп населения (мгн) | Указатель выхода для инвалидов в креслах колясках (правосторонний) | Над дверями эвакуационных выходов, оборудованных для движения на инвалидных креслах колясках | 280x4.42x140.00, материал Транслюцентная ПВХ-пленка на стеклянной пластине
CANRON | PS-36164 | a28710 | Знак безопасности PS-36164.E64"Указ. выхода для инвал. в креслах колясках(лев.)" | 2050 | Заказной | ТА | E64 - Указатель выхода для инвалидов в креслах колясках (левосторонний) | Эвакуационные знаки безопасности маломобильных групп населения (мгн) | Указатель выхода для инвалидов в креслах колясках (левосторонний) | Над дверями эвакуационных выходов, оборудованных для движения на инвалидных креслах колясках | 280x4.42x140.00, материал Транслюцентная ПВХ-пленка на стеклянной пластине
CANRON | PS-36164 | a28711 | Знак безопасности PS-36164.E65"Пункт (место) сбора МГН (безопасная зона МГН)" | 2050 | Заказной | ТА | E65 - Пункт (место) сбора МГН (безопасная зона МГН) | Эвакуационные знаки безопасности маломобильных групп населения (мгн) | Пункт (место) сбора МГН (безопасная зона МГН) | Для обозначения (идентификации) места сбора, доступного для инвалидов, и размещается на дверях, стенах помещений и в других местах для обозначения пунктов (мест) сбора инвалидов в случае возникновения пожара, аварии или другой чрезвычайной ситуации | 280x4.42x140.00, материал Транслюцентная ПВХ-пленка на стеклянной пластине
CANRON | PS-36164 | a28712 | Знак безопасности PS-36164.E66"Напр. движения к безопасной зоне МГН направо" | 2050 | Заказной | ТА | E66 - Направление движения к безопасной зоне для маломобильных групп населения направо | Эвакуационные знаки безопасности маломобильных групп населения (мгн) | Направление движения к безопасной зоне для маломобильных групп населения направо | Для обозначения направления движения к безопасной зоне, в том числе местам ожидания эвакуации у лестнично-лифтовых узлов или прилегающих к ним помещений | 280x4.42x140.00, материал Транслюцентная ПВХ-пленка на стеклянной пластине
CANRON | PS-36164 | a28713 | Знак безопасности PS-36164.E67"Напр. движения к безопасной зоне МГН налево" | 2050 | Заказной | ТА | E67 - Направление движения к безопасной зоне для маломобильных групп населения налево | Эвакуационные знаки безопасности маломобильных групп населения (мгн) | Направление движения к безопасной зоне для маломобильных групп населения налево | Для обозначения направления движения к безопасной зоне, в том числе местам ожидания эвакуации у лестнично-лифтовых узлов или прилегающих к ним помещений | 280x4.42x140.00, материал Транслюцентная ПВХ-пленка на стеклянной пластине
CANRON | PS-36164 | a28714 | Знак безопасности PS-36164.E68"Безопасная зона для МГН" | 2050 | Заказной | ТА | E68 - Безопасная зона для маломобильных групп (пожаробезопасная зона) | Эвакуационные знаки безопасности маломобильных групп населения (мгн) | Безопасная зона для маломобильных групп (пожаробезопасная зона) | Для обозначения (идентификации) безопасных зон, в том числе мест ожидания эвакуации у лестнично-лифтовых узлов или прилегающих к ним помещений | 280x4.42x140.00, материал Транслюцентная ПВХ-пленка на стеклянной пластине
CANRON | PS-36164 | a28715 | Знак безопасности PS-36164.E69"Напр. движения к эвакуац. выходу МГН прямо" | 2050 | Заказной | ТА | E69 - Направление движения к выходу для инвалидов на кресле-коляске прямо | Эвакуационные знаки безопасности маломобильных групп населения (мгн) | Направление движения к выходу для инвалидов на кресле-коляске прямо | Для указания направления движения к эвакуационному выходу для маломобильных групп населения. Применяется, если не все выходы на объекте доступны для инвалидов. Размещается на путях движения вместе с направляющей стрелкой для указания направления движения к доступному выходу. | 280x4.42x140.00, материал Транслюцентная ПВХ-пленка на стеклянной пластине
CANRON | PS-36164 | a28716 | Знак безопасности PS-36164.E70"Указ. двери эвакуац. выхода (прав.) для МГН" | 2050 | Заказной | ТА | E70 - Указатель двери эвакуационного выхода (правосторонний) для МГН | Эвакуационные знаки безопасности маломобильных групп населения (мгн) | Указатель двери эвакуационного выхода (правосторонний) для МГН | Над дверями эвакуационных выходов, оборудованных для движения маломобильных групп населения | 280x4.42x140.00, материал Транслюцентная ПВХ-пленка на стеклянной пластине
CANRON | PS-36164 | a28717 | Знак безопасности PS-36164.E71"Указ. двери эвакуац. выхода (лев.) для МГН" | 2050 | Заказной | ТА | E71 - Указатель двери эвакуационного выхода (левосторонний) для МГН | Эвакуационные знаки безопасности маломобильных групп населения (мгн) | Указатель двери эвакуационного выхода (левосторонний) для МГН | Над дверями эвакуационных выходов, оборудованных для движения маломобильных групп населения | 280x4.42x140.00, материал Транслюцентная ПВХ-пленка на стеклянной пластине
CANRON | PS-36164 | a28718 | Знак безопасности PS-36164.E72"Напр. движения к эвакуац. выходу МГН налево" | 2050 | Заказной | ТА | E72 - Направление движения к выходу для инвалидов на кресле-коляске налево | Эвакуационные знаки безопасности маломобильных групп населения (мгн) | Направление движения к выходу для инвалидов на кресле-коляске налево | Для указания направления движения к эвакуационному выходу для маломобильных групп населения. Применяется, если не все выходы на объекте доступны для инвалидов. Размещается на путях движения вместе с направляющей стрелкой для указания направления движения к доступному выходу. | 280x4.42x140.00, материал Транслюцентная ПВХ-пленка на стеклянной пластине
CANRON | PS-36164 | a28719 | Знак безопасности PS-36164.E73"Напр. движения к эвакуац. выходу МГН направо" | 2050 | Заказной | ТА | E73 - Направление движения к эвакуационному выходу МГН направо | Эвакуационные знаки безопасности маломобильных групп населения (мгн) | Направление движения к эвакуационному выходу МГН направо | На стенах помещений, над проходами и проемами, для указания направления движения к эвакуационному выходу для маломобильных групп населения | 280x4.42x140.00, материал Транслюцентная ПВХ-пленка на стеклянной пластине
CANRON | PS-36164 | a28720 | Знак безопасности PS-36164.E74"Пункт (место) сбора для МГН (безоп. зона МГН)" | 2050 | Заказной | ТА | E74 - Пункт (место) сбора МГН (безопасная зона МГН) | Эвакуационные знаки безопасности маломобильных групп населения (мгн) | Пункт (место) сбора МГН (безопасная зона МГН) | На дверях, стенах помещений и в других местах для обозначения заранее предусмотренных пунктов (мест) сбора людей МГН в случае возникновения пожара, аварии или другой чрезвычайной ситуации | 280x4.42x140.00, материал Транслюцентная ПВХ-пленка на стеклянной пластине
CANRON | PS-36164 | a28721 | Знак безопасности PS-36164.E75"Напр. движ. к пункту сбора(безоп.зоне)МГН налево" | 2050 | Заказной | ТА | E75 - Направление движения к пункту сбора (безопасной зоне) МГН налево | Эвакуационные знаки безопасности маломобильных групп населения (мгн) | Направление движения к пункту сбора (безопасной зоне) МГН налево | На дверях, стенах помещений и в других местах для указания направления движения заранее предусмотренных пунктов (мест) сбора людей МГН в случае возникновения пожара, аварии или другой чрезвычайной ситуации | 280x4.42x140.00, материал Транслюцентная ПВХ-пленка на стеклянной пластине
CANRON | PS-36164 | a28722 | Знак безопасности PS-36164.E76"Напр.движ. к пункту сбора(безоп.зоне)МГН направо" | 2050 | Заказной | ТА | E76 - Направление движения к пункту сбора (безопасной зоне) МГН направо | Эвакуационные знаки безопасности маломобильных групп населения (мгн) | Направление движения к пункту сбора (безопасной зоне) МГН направо | На дверях, стенах помещений и в других местах для указания направления движения заранее предусмотренных пунктов (мест) сбора людей МГН в случае возникновения пожара, аварии или другой чрезвычайной ситуации | 280x4.42x140.00, материал Транслюцентная ПВХ-пленка на стеклянной пластине
CANRON | PS-36164 | a28723 | Знак безопасности PS-36164.E77"Напр.движ. к пункту сбора(безоп.зоне)МГН прямо" | 2050 | Заказной | ТА | E77 - Направление движения к пункту сбора (безопасной зоне) МГН прямо | Эвакуационные знаки безопасности маломобильных групп населения (мгн) | Направление движения к пункту сбора (безопасной зоне) МГН прямо | Над проходами, проемами, в помещениях большой площади. Размещается на верхнем уровне или подвешивается к потолку | 280x4.42x140.00, материал Транслюцентная ПВХ-пленка на стеклянной пластине
CANRON | PS-36164 | a28724 | Знак безопасности PS-36164.E78"Указ. двери пункта сбора(безоп.зоны)МГН(прав)" | 2050 | Заказной | ТА | E78 - Указатель двери пункта сбора (безопасной зоны) МГН (правосторонний) | Эвакуационные знаки безопасности маломобильных групп населения (мгн) | Указатель двери пункта сбора (безопасной зоны) МГН (правосторонний) | Над дверями пунктов сбора (безопасной зоны) МГН | 280x4.42x140.00, материал Транслюцентная ПВХ-пленка на стеклянной пластине
CANRON | PS-36164 | a28725 | Знак безопасности PS-36164.E79"Указ. двери пункта сбора(безоп.зоны)МГН(лев.)" | 2050 | Заказной | ТА | E79 - Указатель двери пункта сбора (безопасной зоны) МГН (левосторонний) | Эвакуационные знаки безопасности маломобильных групп населения (мгн) | Указатель двери пункта сбора (безопасной зоны) МГН (левосторонний) | Над дверями пунктов сбора (Безопасной зоны) МГН | 280x4.42x140.00, материал Транслюцентная ПВХ-пленка на стеклянной пластине
CANRON | PS-36164 | a31139 | Знак безопасности PS-36164.E90"Дизайн по запросу" | 2050 | Заказной | ТА | E90 - Дизайн по запросу | Эвакуационные знаки безопасности | Знак безопасности, изготавливаемый по согласованию с заказчиком | Размещается согласно назначению | 280x4.42x140.00, материал Транслюцентная ПВХ-пленка на стеклянной пластине
CANRON | PS-36164 | a28642 | Знак безопасности PS-36164.EC01"Аптечка первой медицинской помощи" | 2050 | Заказной | ТА | EC01 - Аптечка первой медицинской помощи | Знаки медицинского и санитарного назначения | Аптечка первой медицинской помощи | На стенах, дверях помещений для обозначения мест размещения аптечек первой медицинской помощи | 280x4.42x140.00, материал Транслюцентная ПВХ-пленка на стеклянной пластине
CANRON | PS-36164 | a28643 | Знак безопасности PS-36164.EC02"Средства выноса (эвакуации) пораженных" | 2050 | Заказной | ТА | EC02 - Средства выноса (эвакуации) пораженных | Знаки медицинского и санитарного назначения | Средства выноса (эвакуации) пораженных | На дверях и стенах помещений в местах размещения средств выноса (эвакуации) пораженных | 280x4.42x140.00, материал Транслюцентная ПВХ-пленка на стеклянной пластине
CANRON | PS-36164 | a28644 | Знак безопасности PS-36164.EC03"Пункт приема гигиенических процедур (душевые)" | 2050 | Заказной | ТА | EC03 - Пункт приема гигиенических процедур (душевые) | Знаки медицинского и санитарного назначения | Пункт приема гигиенических процедур (душевые) | На дверях и стенах помещений в местах расположения душевых и т.п. | 280x4.42x140.00, материал Транслюцентная ПВХ-пленка на стеклянной пластине
CANRON | PS-36164 | a28645 | Знак безопасности PS-36164.EC04"Пункт обработки глаз" | 2050 | Заказной | ТА | EC04 - Пункт обработки глаз | Знаки медицинского и санитарного назначения | Пункт обработки глаз | На дверях и стенах помещений в местах расположения пункта обработки глаз | 280x4.42x140.00, материал Транслюцентная ПВХ-пленка на стеклянной пластине
CANRON | PS-36164 | a28646 | Знак безопасности PS-36164.EC05"Медицинский кабинет" | 2050 | Заказной | ТА | EC05 - Медицинский кабинет | Знаки медицинского и санитарного назначения | Медицинский кабинет | На дверях медицинских кабинетов | 280x4.42x140.00, материал Транслюцентная ПВХ-пленка на стеклянной пластине
CANRON | PS-36164 | a28647 | Знак безопасности PS-36164.EC06"Тел.связи с мед. пунктом (скорой мед. помощью)" | 2050 | Заказной | ТА | EC06 - Телефон связи с медицинским пунктом (скорой медицинской помощью) | Знаки медицинского и санитарного назначения | Телефон связи с медицинским пунктом (скорой медицинской помощью) | В местах установки телефонов | 280x4.42x140.00, материал Транслюцентная ПВХ-пленка на стеклянной пластине
CANRON | PS-36164 | a28648 | Знак безопасности PS-36164.EC07"Не входить!" | 2050 | Заказной | ТА | EC07 - Не входить! | Знаки медицинского и санитарного назначения | Не входить! | Устанавливается над входом в медицинские помещения - кабинеты приема врача, рентгеновские кабинеты, лаборатории и.т.д. | 280x4.42x140.00, материал Транслюцентная ПВХ-пленка на стеклянной пластине
CANRON | PS-36164 | a28649 | Знак безопасности PS-36164.EC08"Входите" | 2050 | Заказной | ТА | EC08 - Входите | Знаки медицинского и санитарного назначения | Входите | Устанавливается над входом в медицинские помещения - кабинеты приема врача, рентгеновские кабинеты, лаборатории и.т.д. | 280x4.42x140.00, материал Транслюцентная ПВХ-пленка на стеклянной пластине
CANRON | PS-36164 | a28628 | Знак безопасности PS-36164.F00"Фон" | 2050 | Заказной | ТА | F00 - Фон | Знаки пожарной безопасности | Фон | На обратной стороне светового указателя | 280x4.42x140.00, материал Транслюцентная ПВХ-пленка на стеклянной пластине
CANRON | PS-36164 | a28630 | Знак безопасности PS-36164.F02"Пожарный кран" | 2050 | Заказной | ТА | F02 - Пожарный кран | Знаки пожарной безопасности | Пожарный кран | В местах нахождения комплекта пожарного крана с пожарным рукавом и стволом | 280x4.42x140.00, материал Транслюцентная ПВХ-пленка на стеклянной пластине
CANRON | PS-36164 | a28650 | Знак безопасности PS-36164.F03"Пожарная лестница" | 2050 | Заказной | ТА | F03 - Пожарная лестница | Знаки пожарной безопасности | Пожарная лестница | В местах нахождения пожарной лестницы | 280x4.42x140.00, материал Транслюцентная ПВХ-пленка на стеклянной пластине
CANRON | PS-36164 | a28651 | Знак безопасности PS-36164.F04"Огнетушитель" | 2050 | Заказной | ТА | F04 - Огнетушитель | Знаки пожарной безопасности | Огнетушитель | В местах размещения огнетушителя | 280x4.42x140.00, материал Транслюцентная ПВХ-пленка на стеклянной пластине
CANRON | PS-36164 | a28652 | Знак безопасности PS-36164.F05"Телефон для использования при пожаре" | 2050 | Заказной | ТА | F05 - Телефон для использования при пожаре (в том числе телефон прямой связи с пожарной охраной) | Знаки пожарной безопасности | Телефон для использования при пожаре (в том числе телефон прямой связи с пожарной охраной) | В местах размещения телефона, по которому можно вызвать пожарную охрану | 280x4.42x140.00, материал Транслюцентная ПВХ-пленка на стеклянной пластине
CANRON | PS-36164 | a28653 | Знак безопасности PS-36164.F06"Место размещения средств противопожарной защиты" | 2050 | Заказной | ТА | F06 - Место размещения нескольких средств противопожарной защиты | Знаки пожарной безопасности | Место размещения нескольких средств противопожарной защиты | В местах одновременного нахождения (размещения) нескольких средств противопожарной защиты | 280x4.42x140.00, материал Транслюцентная ПВХ-пленка на стеклянной пластине
CANRON | PS-36164 | a28654 | Знак безопасности PS-36164.F07"Пожарный водоисточник" | 2050 | Заказной | ТА | F07 - Пожарный водоисточник | Знаки пожарной безопасности | Пожарный водоисточник | В местах нахождения пожарного водоема или пирса для пожарных машин | 280x4.42x140.00, материал Транслюцентная ПВХ-пленка на стеклянной пластине
CANRON | PS-36164 | a28655 | Знак безопасности PS-36164.F08"Пожарный сухотрубный стояк" | 2050 | Заказной | ТА | F08 - Пожарный сухотрубный стояк | Знаки пожарной безопасности | Пожарный сухотрубный стояк | В местах нахождения пожарного сухотрубного стояка | 280x4.42x140.00, материал Транслюцентная ПВХ-пленка на стеклянной пластине
CANRON | PS-36164 | a28656 | Знак безопасности PS-36164.F09"Пожарный гидрант" | 2050 | Заказной | ТА | F09 - Пожарный гидрант | Знаки пожарной безопасности | Пожарный гидрант | У мест нахождения подземных пожарных гидрантов. На знаке должны быть цифры, обозначающие расстояние от знака до гидранта, м. Расстояние от знака до края проезда пожарных автомобилей должно быть не более расстояния опознавания знака | 280x4.42x140.00, материал Транслюцентная ПВХ-пленка на стеклянной пластине
CANRON | PS-36164 | a28657 | Знак безопасности PS-36164.F10"Кнопка включения установок пожарной автоматики" | 2050 | Заказной | ТА | F10 - Кнопка включения установок (систем) пожарной автоматики | Знаки пожарной безопасности | Кнопка включения установок (систем) пожарной автоматики | В местах ручного пуска установок пожарной сигнализации, пожаротушения и (или) систем противодымной защиты. В местах (пунктах) подачи сигнала пожарной тревоги | 280x4.42x140.00, материал Транслюцентная ПВХ-пленка на стеклянной пластине
CANRON | PS-36164 | a28658 | Знак безопасности PS-36164.F11"Звуковой оповещатель пожарной тревоги" | 2050 | Заказной | ТА | F11 - Звуковой оповещатель пожарной тревоги | Знаки пожарной безопасности | Звуковой оповещатель пожарной тревоги | В местах нахождения звукового оповещателя или совместно со знаком F10 Кнопка включения установок (систем) пожарной автоматики | 280x4.42x140.00, материал Транслюцентная ПВХ-пленка на стеклянной пластине
CANRON | PS-36164 | a28659 | Знак безопасности PS-36164.F20"Пожар" | 2050 | Заказной | ТА | F20 - Пожар | Знаки пожарной безопасности | Пожар | В местах установки СОУЭ для оповещения о пожаре | 280x4.42x140.00, материал Транслюцентная ПВХ-пленка на стеклянной пластине
CANRON | PS-36164 | a28660 | Знак безопасности PS-36164.F21"Насосная станция пожаротушения" | 2050 | Заказной | ТА | F21 - Насосная станция пожаротушения | Знаки пожарной безопасности | Насосная станция пожаротушения | В местах нахождения насосных станций пожаротушения | 280x4.42x140.00, материал Транслюцентная ПВХ-пленка на стеклянной пластине
CANRON | PS-36164 | a28661 | Знак безопасности PS-36164.F22"Станция пожаротушения" | 2050 | Заказной | ТА | F22 - Станция пожаротушения | Знаки пожарной безопасности | Станция пожаротушения | В местах нахождения станций пожаротушения | 280x4.42x140.00, материал Транслюцентная ПВХ-пленка на стеклянной пластине
CANRON | PS-36164 | a28662 | Знак безопасности PS-36164.F23"Газ-не входи" | 2050 | Заказной | ТА | F23 - Газ! Не входи! | Знаки пожарной безопасности | Газ! Не входи! | Устанавливается над входом в каждое помещение, оборудованное системой газового пожаротушения | 280x4.42x140.00, материал Транслюцентная ПВХ-пленка на стеклянной пластине
CANRON | PS-36164 | a28663 | Знак безопасности PS-36164.F24"Газ-уходи" | 2050 | Заказной | ТА | F24 - Газ! Уходи! | Знаки пожарной безопасности | Газ! Уходи! | Устанавливается над выходом из каждого помещения, оборудованного системой газового пожаротушения | 280x4.42x140.00, материал Транслюцентная ПВХ-пленка на стеклянной пластине
CANRON | PS-36164 | a28664 | Знак безопасности PS-36164.F25"Порошок-не входи" | 2050 | Заказной | ТА | F25 - Порошок! Не входи! | Знаки пожарной безопасности | Порошок! Не входи! | Устанавливается над входом в каждое помещение, оборудованное системой порошкового пожаротушения | 280x4.42x140.00, материал Транслюцентная ПВХ-пленка на стеклянной пластине
CANRON | PS-36164 | a28665 | Знак безопасности PS-36164.F26"Порошок-уходи" | 2050 | Заказной | ТА | F26 - Порошок! Уходи! | Знаки пожарной безопасности | Порошок! Уходи! | Устанавливается над выходом из каждого помещения, оборудованного системой порошкового пожаротушения | 280x4.42x140.00, материал Транслюцентная ПВХ-пленка на стеклянной пластине
CANRON | PS-36164 | a28666 | Знак безопасности PS-36164.F30"Указ. движения к пожарному крану налево" | 2050 | Заказной | ТА | F30 - Указатель движения к пожарному крану налево | Знаки пожарной безопасности | Указатель движения к пожарному крану налево | На стенах для указания направления движения к местам размещения пожарного крана | 280x4.42x140.00, материал Транслюцентная ПВХ-пленка на стеклянной пластине
CANRON | PS-36164 | a28667 | Знак безопасности PS-36164.F31"Указ. движения к пожарному крану направо" | 2050 | Заказной | ТА | F31 - Указатель движения к пожарному крану направо | Знаки пожарной безопасности | Указатель движения к пожарному крану направо | На стенах для указания направления движения к местам размещения пожарного крана | 280x4.42x140.00, материал Транслюцентная ПВХ-пленка на стеклянной пластине
CANRON | PS-36164 | a28668 | Знак безопасности PS-36164.F32"Указ. движения к огнетушителю налево" | 2050 | Заказной | ТА | F32 - Указатель движения к огнетушителю налево | Знаки пожарной безопасности | Указатель движения к огнетушителю налево | На стенах для указания направления движения к местам размещения огнетушителя | 280x4.42x140.00, материал Транслюцентная ПВХ-пленка на стеклянной пластине
CANRON | PS-36164 | a28669 | Знак безопасности PS-36164.F33"Указ. движения к огнетушителю направо" | 2050 | Заказной | ТА | F33 - Указатель движения к огнетушителю направо | Знаки пожарной безопасности | Указатель движения к огнетушителю направо | На стенах для указания направления движения к местам размещения огнетушителя | 280x4.42x140.00, материал Транслюцентная ПВХ-пленка на стеклянной пластине
CANRON | PS-36164 | a28670 | Знак безопасности PS-36164.F34"Подключение пожарной техники" | 2050 | Заказной | ТА | F34 - Подключение пожарной техники | Знаки пожарной безопасности | Подключение пожарной техники | В местах подключения пожарной техники | 280x4.42x140.00, материал Транслюцентная ПВХ-пленка на стеклянной пластине
CANRON | PS-36164 | a28671 | Знак безопасности PS-36164.F35"Пожарный кран и огнетушитель" | 2050 | Заказной | ТА | F35 - Пожарный кран и огнетушитель | Знаки пожарной безопасности | Пожарный кран и огнетушитель | В местах нахождения комплекта пожарного крана с пожарным рукавом и стволом, и огнетушителя | 280x4.42x140.00, материал Транслюцентная ПВХ-пленка на стеклянной пластине
CANRON | PS-36164 | a28672 | Знак безопасности PS-36164.F42"Станция пенного пожаротушения" | 2050 | Заказной | ТА | F42 - Станция пенного пожаротушения | Знаки пожарной безопасности | Станция пенного пожаротушения | В местах нахождения станций пенного пожаротушения | 280x4.42x140.00, материал Транслюцентная ПВХ-пленка на стеклянной пластине
CANRON | PS-36164 | a28673 | Знак безопасности PS-36164.F49"Артезианская скважина №" | 2050 | Заказной | ТА | F49 - Артезианская скважина № | Знаки пожарной безопасности | Артезианская скважина № | В местах нахождения артезианских скважин | 280x4.42x140.00, материал Транслюцентная ПВХ-пленка на стеклянной пластине
CANRON | PS-36164 | a31259 | Знак безопасности PS-36164.F61"Камера переключения задвижек №1" | 2050 | Заказной | ТА | F61 - Камера переключения задвижек № | Знаки пожарной безопасности | Камера переключения задвижек № | Рядом с камерой переключения задвижек | 280x4.42x140.00, материал Транслюцентная ПВХ-пленка на стеклянной пластине
CANRON | PS-36164 | a31260 | Знак безопасности PS-36164.F61"Камера переключения задвижек №2" | 2050 | Заказной | ТА | F61 - Камера переключения задвижек № | Знаки пожарной безопасности | Камера переключения задвижек № | Рядом с камерой переключения задвижек | 280x4.42x140.00, материал Транслюцентная ПВХ-пленка на стеклянной пластине
CANRON | PS-36164 | a28631 | Знак безопасности PS-36164.N01"Движение к выезду" | 2050 | Заказной | ТА | N01 - Направляющая стрелка | Знаки безопасности автомобильных стоянок | Направляющая стрелка | Для указания направления движения автомобилей к воротам выезда, размещается на стенах (колоннах) на высоте 0,5 и 2 м | 280x4.42x140.00, материал Транслюцентная ПВХ-пленка на стеклянной пластине
CANRON | PS-36164 | a28632 | Знак безопасности PS-36164.N02"Выезд" | 2050 | Заказной | ТА | N02 - Указатель выезда | Знаки безопасности автомобильных стоянок | Указатель выезда | Над воротами выезда из автомобильной стоянки, над выездами с этажей автомобильной стоянки | 280x4.42x140.00, материал Транслюцентная ПВХ-пленка на стеклянной пластине
CANRON | PS-36164 | a28633 | Знак безопасности PS-36164.N03"Въезд" | 2050 | Заказной | ТА | N03 - Указатель въезда | Знаки безопасности автомобильных стоянок | Указатель въезда | Над воротами въезда в автомобильную стоянку, над въездами на этажи автомобильной стоянки | 280x4.42x140.00, материал Транслюцентная ПВХ-пленка на стеклянной пластине
CANRON | PS-36164 | a28634 | Знак безопасности PS-36164.N04"Вход" | 2050 | Заказной | ТА | N04 - Указатель входа | Знаки безопасности автомобильных стоянок | Указатель входа | Над входами на этажи и лестничные клетки | 280x4.42x140.00, материал Транслюцентная ПВХ-пленка на стеклянной пластине
CANRON | PS-36164 | a28635 | Знак безопасности PS-36164.N06"Направление к воротам выезда прямо" | 2050 | Заказной | ТА | N06 - Направление к воротам выезда прямо | Знаки безопасности автомобильных стоянок | Направление к воротам выезда прямо | Для указания направления движения к воротам выезда из автомобильной стоянки. Подвешивается к потолку над проездом | 280x4.42x140.00, материал Транслюцентная ПВХ-пленка на стеклянной пластине
CANRON | PS-36164 | a28636 | Знак безопасности PS-36164.N07"Направление к воротам выезда направо" | 2050 | Заказной | ТА | N07 - Направление к воротам выезда направо | Знаки безопасности автомобильных стоянок | Направление к воротам выезда направо | Для указания направления движения автомобилей к воротам выезда. Подвешивается к потолку над проездом в местах поворотов движения, размещается на стенах (колоннах) на высоте 0,5 и 2 м | 280x4.42x140.00, материал Транслюцентная ПВХ-пленка на стеклянной пластине
CANRON | PS-36164 | a28637 | Знак безопасности PS-36164.N08"Направление к воротам выезда налево" | 2050 | Заказной | ТА | N08 - Направление к воротам выезда налево | Знаки безопасности автомобильных стоянок | Направление к воротам выезда налево | Для указания направления движения автомобилей к воротам выезда. Подвешивается к потолку над проездом в местах поворотов движения, размещается на стенах (колоннах) на высоте 0,5 и 2 м | 280x4.42x140.00, материал Транслюцентная ПВХ-пленка на стеклянной пластине
CRUISER | PS-40106 | a31140 | Знак безопасности PS-40106.E90"Дизайн по запросу" | Цена по запросу | Заказной | ТА | E90 - Дизайн по запросу | Эвакуационные знаки безопасности | Знак безопасности, изготавливаемый по согласованию с заказчиком | Размещается согласно назначению | 400x6.42x100.00, материал Транслюцентная ПВХ-пленка на стеклянной пластине
CRUISER | PS-40206 | a20652 | Знак безопасности PS-40206.D01"Символ доступ. для инвалидов" | 2450 | Заказной | ТА | D01 - Символы доступности для инвалидов в креслах колясках | Указательные и знаки доступности мгн | Символы доступности для инвалидов в креслах колясках | На стенах в помещениях, оборудованных для инвалидов в креслах колясках | 400x6.42x200.00, материал Транслюцентная ПВХ-пленка на стеклянной пластине
CRUISER | PS-40206 | a20653 | Знак безопасности PS-40206.D02"Символы доступ. для инвалидов всех категорий" | 2450 | Заказной | ТА | D02 - Символы доступности для инвалидов всех категорий | Указательные и знаки доступности мгн | Символы доступности для инвалидов всех категорий | На стенах в помещениях, оборудованных для инвалидов всех категорий | 400x6.42x200.00, материал Транслюцентная ПВХ-пленка на стеклянной пластине
CRUISER | PS-40206 | a20654 | Знак безопасности PS-40206.D03"Места для инвалидов,пожилых людей,людей с детьми" | 2450 | Заказной | ТА | D03 - Место для инвалидов, пожилых людей, людей с детьми | Указательные и знаки доступности мгн | Место для инвалидов, пожилых людей, людей с детьми | На стенах в помещениях, оборудованных для инвалидов, пожилых людей, людей с детьми | 400x6.42x200.00, материал Транслюцентная ПВХ-пленка на стеклянной пластине
CRUISER | PS-40206 | a20655 | Знак безопасности PS-40206.D04"Эскалатор (подъёмник)" | 2450 | Заказной | ТА | D04 - Эскалатор (подъемник) | Указательные и знаки доступности мгн | Эскалатор (подъемник) | В местах расположения эскалатора (подъемника) | 400x6.42x200.00, материал Транслюцентная ПВХ-пленка на стеклянной пластине
CRUISER | PS-40206 | a20617 | Знак безопасности PS-40206.E01-01"Выход здесь (лев.)" | 2450 | Заказной | ТА | E01-01 - Выход здесь (левосторонний) | Эвакуационные знаки безопасности | Выход здесь (левосторонний) | Над дверями (или на дверях) эвакуационных выходов, открывающихся с левой стороны. На стенах помещений вместе с направляющей стрелкой для указания направления движения к эвакуационному выходу | 400x6.42x200.00, материал Транслюцентная ПВХ-пленка на стеклянной пластине
CRUISER | PS-40206 | a20618 | Знак безопасности PS-40206.E01-02"Выход здесь (прав.)" | 2450 | Заказной | ТА | E01-02 - Выход здесь (правосторонний) | Эвакуационные знаки безопасности | Выход здесь (правосторонний) | Над дверями (или на дверях) эвакуационных выходов, открывающихся с правой стороны. На стенах помещений вместе с направляющей стрелкой для указания направления движения к эвакуационному выходу | 400x6.42x200.00, материал Транслюцентная ПВХ-пленка на стеклянной пластине
CRUISER | PS-40206 | a13735 | Знак безопасности PS-40206.E03"Напр. к эвакуационному выходу направо" | 2450 | Заказной | ТА | E03 - Направление к эвакуационному выходу направо | Эвакуационные знаки безопасности | Направление к эвакуационному выходу направо | На стенах помещений для указания направления движения к эвакуационному выходу | 400x6.42x200.00, материал Транслюцентная ПВХ-пленка на стеклянной пластине
CRUISER | PS-40206 | a13737 | Знак безопасности PS-40206.E04"Напр. к эвакуационному выходу налево" | 2450 | Заказной | ТА | E04 - Направление к эвакуационному выходу налево | Эвакуационные знаки безопасности | Направление к эвакуационному выходу налево | На стенах помещений для указания направления движения к эвакуационному выходу | 400x6.42x200.00, материал Транслюцентная ПВХ-пленка на стеклянной пластине
CRUISER | PS-40206 | a13738 | Знак безопасности PS-40206.E05"Напр. к эвакуационному выходу направо вверх" | 2450 | Заказной | ТА | E05 - Направление к эвакуационному выходу направо вверх | Эвакуационные знаки безопасности | Направление к эвакуационному выходу направо вверх | На стенах помещений для указания направления движения к эвакуационному выходу по наклонной плоскости | 400x6.42x200.00, материал Транслюцентная ПВХ-пленка на стеклянной пластине
CRUISER | PS-40206 | a13739 | Знак безопасности PS-40206.E06"Напр. к эвакуационному выходу налево вверх" | 2450 | Заказной | ТА | E06 - Направление к эвакуационному выходу налево вверх | Эвакуационные знаки безопасности | Направление к эвакуационному выходу налево вверх | На стенах помещений для указания направления движения к эвакуационному выходу по наклонной плоскости | 400x6.42x200.00, материал Транслюцентная ПВХ-пленка на стеклянной пластине
CRUISER | PS-40206 | a13740 | Знак безопасности PS-40206.E07"Напр. к эвакуационному выходу направо вниз" | 2450 | Заказной | ТА | E07 - Направление к эвакуационному выходу направо вниз | Эвакуационные знаки безопасности | Направление к эвакуационному выходу направо вниз | На стенах помещений для указания направления движения к эвакуационному выходу по наклонной плоскости | 400x6.42x200.00, материал Транслюцентная ПВХ-пленка на стеклянной пластине
CRUISER | PS-40206 | a13741 | Знак безопасности PS-40206.E08"Напр. к эвакуационному выходу налево вниз" | 2450 | Заказной | ТА | E08 - Направление к эвакуационному выходу налево вниз | Эвакуационные знаки безопасности | Направление к эвакуационному выходу налево вниз | На стенах помещений для указания направления движения к эвакуационному выходу по наклонной плоскости | 400x6.42x200.00, материал Транслюцентная ПВХ-пленка на стеклянной пластине
CRUISER | PS-40206 | a13742 | Знак безопасности PS-40206.E09"Указ. двери эвакуац. выхода (прав.)" | 2450 | Заказной | ТА | E09 - Указатель двери эвакуационного выхода (правосторонний) | Эвакуационные знаки безопасности | Указатель двери эвакуационного выхода (правосторонний) | Над дверями эвакуационных выходов | 400x6.42x200.00, материал Транслюцентная ПВХ-пленка на стеклянной пластине
CRUISER | PS-40206 | a13743 | Знак безопасности PS-40206.E10"Указ. двери эвакуационного выхода (лев.)" | 2450 | Заказной | ТА | E10 - Указатель двери эвакуационного выхода (левосторонний) | Эвакуационные знаки безопасности | Указатель двери эвакуационного выхода (левосторонний) | Над дверями эвакуационных выходов | 400x6.42x200.00, материал Транслюцентная ПВХ-пленка на стеклянной пластине
CRUISER | PS-40206 | a28874 | Знак безопасности PS-40206.E101"Напр. к эвакуац. выходу направо 10 метров" | 2450 | Заказной | ТА |  |  |  |  | 400x6.42x200.00, материал Транслюцентная ПВХ-пленка на стеклянной пластине
CRUISER | PS-40206 | a28913 | Знак безопасности PS-40206.E102"Напр. к эвакуац. выходу налево 250 метров" | 2450 | Заказной | ТА | E102 - Направление к эвакуационному выходу налево 000 метров | Эвакуационные знаки безопасности | Направление к эвакуационному выходу налево 000 метров | На стенах помещений для указания направления движения к эвакуационному выходу | 400x6.42x200.00, материал Транслюцентная ПВХ-пленка на стеклянной пластине
CRUISER | PS-40206 | a13744 | Знак безопасности PS-40206.E11"Напр. к эвакуационному выходу прямо (прав.)" | 2450 | Заказной | ТА | E11 - Направление к эвакуационному выходу прямо | Эвакуационные знаки безопасности | Направление к эвакуационному выходу прямо | Над проходами, проемами, в помещениях большой площади. Размещается на верхнем уровне или подвешивается к потолку | 400x6.42x200.00, материал Транслюцентная ПВХ-пленка на стеклянной пластине
CRUISER | PS-40206 | a13736 | Знак безопасности PS-40206.E12"Напр. к эвакуационному выходу прямо (лев.)" | 2450 | Заказной | ТА | E12 - Направление к эвакуационному выходу прямо | Эвакуационные знаки безопасности | Направление к эвакуационному выходу прямо | Над проходами, проемами, в помещениях большой площади. Размещается на верхнем уровне или подвешивается к потолку | 400x6.42x200.00, материал Транслюцентная ПВХ-пленка на стеклянной пластине
CRUISER | PS-40206 | a18511 | Знак безопасности PS-40206.E13"Напр. к эвакуац. выходу по лестн. вниз (прав.)" | 2450 | Заказной | ТА | E13 - Направление к эвакуационному выходу по лестнице вниз направо | Эвакуационные знаки безопасности | Направление к эвакуационному выходу по лестнице вниз направо | На лестничных площадках и стенах, прилегающих к лестничному маршу | 400x6.42x200.00, материал Транслюцентная ПВХ-пленка на стеклянной пластине
CRUISER | PS-40206 | a18512 | Знак безопасности PS-40206.E14"Напр. к эвакуац. выходу по лестн. вниз (лев.)" | 2450 | Заказной | ТА | E14 - Направление к эвакуационному выходу по лестнице вниз налево | Эвакуационные знаки безопасности | Направление к эвакуационному выходу по лестнице вниз налево | На лестничных площадках и стенах, прилегающих к лестничному маршу | 400x6.42x200.00, материал Транслюцентная ПВХ-пленка на стеклянной пластине
CRUISER | PS-40206 | a18513 | Знак безопасности PS-40206.E15"Напр. к эвакуац. выходу по лестн. вверх (прав.)" | 2450 | Заказной | ТА | E15 - Направление к эвакуационному выходу по лестнице вверх направо | Эвакуационные знаки безопасности | Направление к эвакуационному выходу по лестнице вверх направо | На лестничных площадках и стенах, прилегающих к лестничному маршу | 400x6.42x200.00, материал Транслюцентная ПВХ-пленка на стеклянной пластине
CRUISER | PS-40206 | a18514 | Знак безопасности PS-40206.E16"Напр. к эвакуац. выходу по лестн. вверх (лев.)" | 2450 | Заказной | ТА | E16 - Направление к эвакуационному выходу по лестнице вверх налево | Эвакуационные знаки безопасности | Направление к эвакуационному выходу по лестнице вверх налево | На лестничных площадках и стенах, прилегающих к лестничному маршу | 400x6.42x200.00, материал Транслюцентная ПВХ-пленка на стеклянной пластине
CRUISER | PS-40206 | a20619 | Знак безопасности PS-40206.E21"Пункт (место) сбора" | 2450 | Заказной | ТА | E11 - Направление к эвакуационному выходу прямо | Эвакуационные знаки безопасности | Направление к эвакуационному выходу прямо | Над проходами, проемами, в помещениях большой площади. Размещается на верхнем уровне или подвешивается к потолку | 400x6.42x200.00, материал Транслюцентная ПВХ-пленка на стеклянной пластине
CRUISER | PS-40206 | a13745 | Знак безопасности PS-40206.E22"Выход" | 2450 | Заказной | ТА | E22 - Выход | Эвакуационные знаки безопасности | Выход | Над дверями эвакуационного выхода или в составе комбинированных знаков безопасности для указания направления движения к эвакуационному выходу | 400x6.42x200.00, материал Транслюцентная ПВХ-пленка на стеклянной пластине
CRUISER | PS-40206 | a13746 | Знак безопасности PS-40206.E23"Аварийный выход" | 2450 | Заказной | ТА | E23 - Указатель аварийного выхода | Эвакуационные знаки безопасности | Указатель аварийного выхода | Над дверями аварийного выхода | 400x6.42x200.00, материал Транслюцентная ПВХ-пленка на стеклянной пластине
CRUISER | PS-40206 | a13747 | Знак безопасности PS-40206.E24"Выход-EXIT" | 2450 | Заказной | ТА | E24 - Указатель выхода | Эвакуационные знаки безопасности | Указатель выхода | Над дверями эвакуационного выхода или в составе комбинированных знаков безопасности для указания направления движения к эвакуационному выходу | 400x6.42x200.00, материал Транслюцентная ПВХ-пленка на стеклянной пластине
CRUISER | PS-40206 | a13748 | Знак безопасности PS-40206.E25"EXIT" | 2450 | Заказной | ТА | E25 - Указатель выхода | Эвакуационные знаки безопасности | Указатель выхода | Над дверями эвакуационного выхода или в составе комбинированных знаков безопасности для указания направления движения к эвакуационному выходу | 400x6.42x200.00, материал Транслюцентная ПВХ-пленка на стеклянной пластине
CRUISER | PS-40206 | a20620 | Знак безопасности PS-40206.E30"Направление к эвакуационному выходу направо" | 2450 | Заказной | ТА | E30 - Направление к эвакуационному выходу направо | Эвакуационные знаки безопасности | Направление к эвакуационному выходу направо | На стенах помещений, в дверных проемах для указания направления движения к эвакуационному выходу | 400x6.42x200.00, материал Транслюцентная ПВХ-пленка на стеклянной пластине
CRUISER | PS-40206 | a20621 | Знак безопасности PS-40206.E31"Направление к эвакуационному выходу налево" | 2450 | Заказной | ТА | E31 - Направление к эвакуационному выходу налево | Эвакуационные знаки безопасности | Направление к эвакуационному выходу налево | На стенах помещений, в дверных проемах для указания направления движения к эвакуационному выходу | 400x6.42x200.00, материал Транслюцентная ПВХ-пленка на стеклянной пластине
CRUISER | PS-40206 | a18202 | Знак безопасности PS-40206.E32"Напр. к эвакуационному выходу налево" | 2450 | Заказной | ТА | E32 - Направление к эвакуационному выходу налево | Эвакуационные знаки безопасности | Направление к эвакуационному выходу налево | На стенах помещений, над проходами и проемами для указания направления движения к эвакуационному выходу | 400x6.42x200.00, материал Транслюцентная ПВХ-пленка на стеклянной пластине
CRUISER | PS-40206 | a18203 | Знак безопасности PS-40206.E33"Напр. к эвакуационному выходу налево вниз" | 2450 | Заказной | ТА | E33 - Направление к эвакуационному выходу налево вниз | Эвакуационные знаки безопасности | Направление к эвакуационному выходу налево вниз | На стенах помещений для указания направления движения к эвакуационному выходу по наклонной плоскости | 400x6.42x200.00, материал Транслюцентная ПВХ-пленка на стеклянной пластине
CRUISER | PS-40206 | a18204 | Знак безопасности PS-40206.E34"Напр. к эвакуационному выходу налево вверх" | 2450 | Заказной | ТА | E34 - Направление к эвакуационному выходу налево вверх | Эвакуационные знаки безопасности | Направление к эвакуационному выходу налево вверх | На стенах помещений для указания направления движения к эвакуационному выходу по наклонной плоскости | 400x6.42x200.00, материал Транслюцентная ПВХ-пленка на стеклянной пластине
CRUISER | PS-40206 | a18205 | Знак безопасности PS-40206.E35"Напр. к эвакуационному выходу направо" | 2450 | Заказной | ТА | E35 - Направление к эвакуационному выходу направо | Эвакуационные знаки безопасности | Направление к эвакуационному выходу направо | На стенах помещений, над проходами и проемами для указания направления движения к эвакуационному выходу | 400x6.42x200.00, материал Транслюцентная ПВХ-пленка на стеклянной пластине
CRUISER | PS-40206 | a18206 | Знак безопасности PS-40206.E36"Напр. к эвакуационному выходу направо вниз" | 2450 | Заказной | ТА | E36 - Направление к эвакуационному выходу направо вниз | Эвакуационные знаки безопасности | Направление к эвакуационному выходу направо вниз | На стенах помещений для указания направления движения к эвакуационному выходу по наклонной плоскости | 400x6.42x200.00, материал Транслюцентная ПВХ-пленка на стеклянной пластине
CRUISER | PS-40206 | a18207 | Знак безопасности PS-40206.E37"Напр. к эвакуационному выходу направо вверх" | 2450 | Заказной | ТА | E37 - Направление к эвакуационному выходу направо вверх | Эвакуационные знаки безопасности | Направление к эвакуационному выходу направо вверх | На стенах помещений для указания направления движения к эвакуационному выходу по наклонной плоскости | 400x6.42x200.00, материал Транслюцентная ПВХ-пленка на стеклянной пластине
CRUISER | PS-40206 | a18208 | Знак безопасности PS-40206.E38"Напр. к эвакуационному выходу прямо" | 2450 | Заказной | ТА | E38 - Направление к эвакуационному выходу прямо | Эвакуационные знаки безопасности | Направление к эвакуационному выходу прямо | Над проходами, проемами, в помещениях большой площади. Размещается на верхнем уровне или подвешивается к потолку | 400x6.42x200.00, материал Транслюцентная ПВХ-пленка на стеклянной пластине
CRUISER | PS-40206 | a18209 | Знак безопасности PS-40206.E39"Указ. двери эвакуац. выхода (прав.)" | 2450 | Заказной | ТА | E39 - Указатель двери эвакуационного выхода (правосторонний) | Эвакуационные знаки безопасности | Указатель двери эвакуационного выхода (правосторонний) | Над дверями эвакуационных выходов | 400x6.42x200.00, материал Транслюцентная ПВХ-пленка на стеклянной пластине
CRUISER | PS-40206 | a18210 | Знак безопасности PS-40206.E40"Указ. двери эвакуац. выхода (левостор.)" | 2450 | Заказной | ТА | E40 - Указатель двери эвакуационного выхода (левосторонний) | Эвакуационные знаки безопасности | Указатель двери эвакуационного выхода (левосторонний) | Над дверями эвакуационных выходов | 400x6.42x200.00, материал Транслюцентная ПВХ-пленка на стеклянной пластине
CRUISER | PS-40206 | a21711 | Знак безопасности PS-40206.E41"Тамбур-шлюз вход" | 2450 | Заказной | ТА | E41 - Тамбур-шлюз вход | Эвакуационные знаки безопасности | Тамбур-шлюз вход | Над дверями входов в Тамбур-шлюза | 400x6.42x200.00, материал Транслюцентная ПВХ-пленка на стеклянной пластине
CRUISER | PS-40206 | a21712 | Знак безопасности PS-40206.E42"Тамбур-шлюз выход" | 2450 | Заказной | ТА | E42 - Тамбур-шлюз-выход | Эвакуационные знаки безопасности | Тамбур-шлюз-выход | Над дверями выходов из Тамбур-шлюза | 400x6.42x200.00, материал Транслюцентная ПВХ-пленка на стеклянной пластине
CRUISER | PS-40206 | a20622 | Знак безопасности PS-40206.E60-01"Выход для МГН здесь (левосторонний)" | 2450 | Заказной | ТА | E60-01 - Выход для МГН здесь (левосторонний) | Эвакуационные знаки безопасности маломобильных групп населения (мгн) | Выход для МГН здесь (левосторонний) | Над дверями (или на дверях) эвакуационных выходов для МГН, открывающихся с левой стороны. На стенах помещений вместе с направляющей стрелкой для указания направления движения к эвакуационному выходу для МГН | 400x6.42x200.00, материал Транслюцентная ПВХ-пленка на стеклянной пластине
CRUISER | PS-40206 | a20623 | Знак безопасности PS-40206.E60-02"Выход для МГН здесь (правосторонний)" | 2450 | Заказной | ТА | E60-02 - Выход для МГН здесь (правосторонний) | Эвакуационные знаки безопасности маломобильных групп населения (мгн) | Выход для МГН здесь (правосторонний) | Над дверями (или на дверях) эвакуационных выходов для МГН, открывающихся с правой стороны. На стенах помещений вместе с направляющей стрелкой для указания направления движения к эвакуационному выходу для МГН | 400x6.42x200.00, материал Транслюцентная ПВХ-пленка на стеклянной пластине
CRUISER | PS-40206 | a20624 | Знак безопасности PS-40206.E61"Указ.выхода для инвал. в креслах колясках (прав)" | 2450 | Заказной | ТА | E61 - Указатель выхода для инвалидов в креслах колясках (правосторонний) | Эвакуационные знаки безопасности маломобильных групп населения (мгн) | Указатель выхода для инвалидов в креслах колясках (правосторонний) | Над дверями эвакуационных выходов, оборудованных для движения на инвалидных креслах колясках | 400x6.42x200.00, материал Транслюцентная ПВХ-пленка на стеклянной пластине
CRUISER | PS-40206 | a20625 | Знак безопасности PS-40206.E62"Указ. выхода для инвал. в креслах колясках(лев.)" | 2450 | Заказной | ТА | E62 - Указатель выхода для инвалидов в креслах колясках (левосторонний) | Эвакуационные знаки безопасности маломобильных групп населения (мгн) | Указатель выхода для инвалидов в креслах колясках (левосторонний) | Над дверями эвакуационных выходов, оборудованных для движения на инвалидных креслах колясках | 400x6.42x200.00, материал Транслюцентная ПВХ-пленка на стеклянной пластине
CRUISER | PS-40206 | a20626 | Знак безопасности PS-40206.E63"Указ. выхода для инвал. в креслах колясках(прав)" | 2450 | Заказной | ТА | E63 - Указатель выхода для инвалидов в креслах колясках (правосторонний) | Эвакуационные знаки безопасности маломобильных групп населения (мгн) | Указатель выхода для инвалидов в креслах колясках (правосторонний) | Над дверями эвакуационных выходов, оборудованных для движения на инвалидных креслах колясках | 400x6.42x200.00, материал Транслюцентная ПВХ-пленка на стеклянной пластине
CRUISER | PS-40206 | a20627 | Знак безопасности PS-40206.E64"Указ. выхода для инвал. в креслах колясках(лев.)" | 2450 | Заказной | ТА | E64 - Указатель выхода для инвалидов в креслах колясках (левосторонний) | Эвакуационные знаки безопасности маломобильных групп населения (мгн) | Указатель выхода для инвалидов в креслах колясках (левосторонний) | Над дверями эвакуационных выходов, оборудованных для движения на инвалидных креслах колясках | 400x6.42x200.00, материал Транслюцентная ПВХ-пленка на стеклянной пластине
CRUISER | PS-40206 | a20628 | Знак безопасности PS-40206.E65"Пункт (место) сбора МГН (безопасная зона МГН)" | 2450 | Заказной | ТА | E65 - Пункт (место) сбора МГН (безопасная зона МГН) | Эвакуационные знаки безопасности маломобильных групп населения (мгн) | Пункт (место) сбора МГН (безопасная зона МГН) | Для обозначения (идентификации) места сбора, доступного для инвалидов, и размещается на дверях, стенах помещений и в других местах для обозначения пунктов (мест) сбора инвалидов в случае возникновения пожара, аварии или другой чрезвычайной ситуации | 400x6.42x200.00, материал Транслюцентная ПВХ-пленка на стеклянной пластине
CRUISER | PS-40206 | a20629 | Знак безопасности PS-40206.E66"Напр. движения к безопасной зоне МГН направо" | 2450 | Заказной | ТА | E66 - Направление движения к безопасной зоне для маломобильных групп населения направо | Эвакуационные знаки безопасности маломобильных групп населения (мгн) | Направление движения к безопасной зоне для маломобильных групп населения направо | Для обозначения направления движения к безопасной зоне, в том числе местам ожидания эвакуации у лестнично-лифтовых узлов или прилегающих к ним помещений | 400x6.42x200.00, материал Транслюцентная ПВХ-пленка на стеклянной пластине
CRUISER | PS-40206 | a20630 | Знак безопасности PS-40206.E67"Напр. движения к безопасной зоне МГН налево" | 2450 | Заказной | ТА | E67 - Направление движения к безопасной зоне для маломобильных групп населения налево | Эвакуационные знаки безопасности маломобильных групп населения (мгн) | Направление движения к безопасной зоне для маломобильных групп населения налево | Для обозначения направления движения к безопасной зоне, в том числе местам ожидания эвакуации у лестнично-лифтовых узлов или прилегающих к ним помещений | 400x6.42x200.00, материал Транслюцентная ПВХ-пленка на стеклянной пластине
CRUISER | PS-40206 | a18515 | Знак безопасности PS-40206.E68"Безопасная зона для МГН" | 2450 | Заказной | ТА | E68 - Безопасная зона для маломобильных групп (пожаробезопасная зона) | Эвакуационные знаки безопасности маломобильных групп населения (мгн) | Безопасная зона для маломобильных групп (пожаробезопасная зона) | Для обозначения (идентификации) безопасных зон, в том числе мест ожидания эвакуации у лестнично-лифтовых узлов или прилегающих к ним помещений | 400x6.42x200.00, материал Транслюцентная ПВХ-пленка на стеклянной пластине
CRUISER | PS-40206 | a18516 | Знак безопасности PS-40206.E69"Напр. движения к эвакуац. выходу МГН прямо" | 2450 | Заказной | ТА | E69 - Направление движения к выходу для инвалидов на кресле-коляске прямо | Эвакуационные знаки безопасности маломобильных групп населения (мгн) | Направление движения к выходу для инвалидов на кресле-коляске прямо | Для указания направления движения к эвакуационному выходу для маломобильных групп населения. Применяется, если не все выходы на объекте доступны для инвалидов. Размещается на путях движения вместе с направляющей стрелкой для указания направления движения к доступному выходу. | 400x6.42x200.00, материал Транслюцентная ПВХ-пленка на стеклянной пластине
CRUISER | PS-40206 | a18517 | Знак безопасности PS-40206.E70"Указ. двери эвакуац. выхода (прав.) для МГН" | 2450 | Заказной | ТА | E70 - Указатель двери эвакуационного выхода (правосторонний) для МГН | Эвакуационные знаки безопасности маломобильных групп населения (мгн) | Указатель двери эвакуационного выхода (правосторонний) для МГН | Над дверями эвакуационных выходов, оборудованных для движения маломобильных групп населения | 400x6.42x200.00, материал Транслюцентная ПВХ-пленка на стеклянной пластине
CRUISER | PS-40206 | a18518 | Знак безопасности PS-40206.E71"Указ. двери эвакуац. выхода (лев.) для МГН" | 2450 | Заказной | ТА | E71 - Указатель двери эвакуационного выхода (левосторонний) для МГН | Эвакуационные знаки безопасности маломобильных групп населения (мгн) | Указатель двери эвакуационного выхода (левосторонний) для МГН | Над дверями эвакуационных выходов, оборудованных для движения маломобильных групп населения | 400x6.42x200.00, материал Транслюцентная ПВХ-пленка на стеклянной пластине
CRUISER | PS-40206 | a18519 | Знак безопасности PS-40206.E72"Напр. движения к эвакуац. выходу МГН налево" | 2450 | Заказной | ТА | E72 - Направление движения к выходу для инвалидов на кресле-коляске налево | Эвакуационные знаки безопасности маломобильных групп населения (мгн) | Направление движения к выходу для инвалидов на кресле-коляске налево | Для указания направления движения к эвакуационному выходу для маломобильных групп населения. Применяется, если не все выходы на объекте доступны для инвалидов. Размещается на путях движения вместе с направляющей стрелкой для указания направления движения к доступному выходу. | 400x6.42x200.00, материал Транслюцентная ПВХ-пленка на стеклянной пластине
CRUISER | PS-40206 | a18520 | Знак безопасности PS-40206.E73"Напр. движения к эвакуац. выходу МГН направо" | 2450 | Заказной | ТА | E73 - Направление движения к эвакуационному выходу МГН направо | Эвакуационные знаки безопасности маломобильных групп населения (мгн) | Направление движения к эвакуационному выходу МГН направо | На стенах помещений, над проходами и проемами, для указания направления движения к эвакуационному выходу для маломобильных групп населения | 400x6.42x200.00, материал Транслюцентная ПВХ-пленка на стеклянной пластине
CRUISER | PS-40206 | a18521 | Знак безопасности PS-40206.E74"Пункт (место) сбора для МГН (безоп. зона МГН)" | 2450 | Заказной | ТА | E74 - Пункт (место) сбора МГН (безопасная зона МГН) | Эвакуационные знаки безопасности маломобильных групп населения (мгн) | Пункт (место) сбора МГН (безопасная зона МГН) | На дверях, стенах помещений и в других местах для обозначения заранее предусмотренных пунктов (мест) сбора людей МГН в случае возникновения пожара, аварии или другой чрезвычайной ситуации | 400x6.42x200.00, материал Транслюцентная ПВХ-пленка на стеклянной пластине
CRUISER | PS-40206 | a18522 | Знак безопасности PS-40206.E75"Напр. движ. к пункту сбора(безоп.зоне)МГН налево" | 2450 | Заказной | ТА | E75 - Направление движения к пункту сбора (безопасной зоне) МГН налево | Эвакуационные знаки безопасности маломобильных групп населения (мгн) | Направление движения к пункту сбора (безопасной зоне) МГН налево | На дверях, стенах помещений и в других местах для указания направления движения заранее предусмотренных пунктов (мест) сбора людей МГН в случае возникновения пожара, аварии или другой чрезвычайной ситуации | 400x6.42x200.00, материал Транслюцентная ПВХ-пленка на стеклянной пластине
CRUISER | PS-40206 | a18523 | Знак безопасности PS-40206.E76"Напр.движ. к пункту сбора(безоп.зоне)МГН направо" | 2450 | Заказной | ТА | E76 - Направление движения к пункту сбора (безопасной зоне) МГН направо | Эвакуационные знаки безопасности маломобильных групп населения (мгн) | Направление движения к пункту сбора (безопасной зоне) МГН направо | На дверях, стенах помещений и в других местах для указания направления движения заранее предусмотренных пунктов (мест) сбора людей МГН в случае возникновения пожара, аварии или другой чрезвычайной ситуации | 400x6.42x200.00, материал Транслюцентная ПВХ-пленка на стеклянной пластине
CRUISER | PS-40206 | a20631 | Знак безопасности PS-40206.E77"Напр.движ. к пункту сбора(безоп.зоне)МГН прямо" | 2450 | Заказной | ТА | E77 - Направление движения к пункту сбора (безопасной зоне) МГН прямо | Эвакуационные знаки безопасности маломобильных групп населения (мгн) | Направление движения к пункту сбора (безопасной зоне) МГН прямо | Над проходами, проемами, в помещениях большой площади. Размещается на верхнем уровне или подвешивается к потолку | 400x6.42x200.00, материал Транслюцентная ПВХ-пленка на стеклянной пластине
CRUISER | PS-40206 | a20632 | Знак безопасности PS-40206.E78"Указ. двери пункта сбора(безоп.зоны)МГН(прав)" | 2450 | Заказной | ТА | E78 - Указатель двери пункта сбора (безопасной зоны) МГН (правосторонний) | Эвакуационные знаки безопасности маломобильных групп населения (мгн) | Указатель двери пункта сбора (безопасной зоны) МГН (правосторонний) | Над дверями пунктов сбора (безопасной зоны) МГН | 400x6.42x200.00, материал Транслюцентная ПВХ-пленка на стеклянной пластине
CRUISER | PS-40206 | a20633 | Знак безопасности PS-40206.E79"Указ. двери пункта сбора(безоп.зоны)МГН(лев.)" | 2450 | Заказной | ТА | E79 - Указатель двери пункта сбора (безопасной зоны) МГН (левосторонний) | Эвакуационные знаки безопасности маломобильных групп населения (мгн) | Указатель двери пункта сбора (безопасной зоны) МГН (левосторонний) | Над дверями пунктов сбора (Безопасной зоны) МГН | 400x6.42x200.00, материал Транслюцентная ПВХ-пленка на стеклянной пластине
CRUISER | PS-40206 | a31141 | Знак безопасности PS-40206.E90"Дизайн по запросу" | 2300 | Заказной | ТА | E90 - Дизайн по запросу | Эвакуационные знаки безопасности | Знак безопасности, изготавливаемый по согласованию с заказчиком | Размещается согласно назначению | 400x6.42x200.00, материал Транслюцентная ПВХ-пленка на стеклянной пластине
CRUISER | PS-40206 | a20637 | Знак безопасности PS-40206.EC01"Аптечка первой медицинской помощи" | 2450 | Заказной | ТА | EC01 - Аптечка первой медицинской помощи | Знаки медицинского и санитарного назначения | Аптечка первой медицинской помощи | На стенах, дверях помещений для обозначения мест размещения аптечек первой медицинской помощи | 400x6.42x200.00, материал Транслюцентная ПВХ-пленка на стеклянной пластине
CRUISER | PS-40206 | a20638 | Знак безопасности PS-40206.EC02"Средства выноса (эвакуации) пораженных" | 2450 | Заказной | ТА | EC02 - Средства выноса (эвакуации) пораженных | Знаки медицинского и санитарного назначения | Средства выноса (эвакуации) пораженных | На дверях и стенах помещений в местах размещения средств выноса (эвакуации) пораженных | 400x6.42x200.00, материал Транслюцентная ПВХ-пленка на стеклянной пластине
CRUISER | PS-40206 | a20639 | Знак безопасности PS-40206.EC03"Пункт приема гигиенических процедур (душевые)" | 2450 | Заказной | ТА | EC03 - Пункт приема гигиенических процедур (душевые) | Знаки медицинского и санитарного назначения | Пункт приема гигиенических процедур (душевые) | На дверях и стенах помещений в местах расположения душевых и т.п. | 400x6.42x200.00, материал Транслюцентная ПВХ-пленка на стеклянной пластине
CRUISER | PS-40206 | a20640 | Знак безопасности PS-40206.EC04"Пункт обработки глаз" | 2450 | Заказной | ТА | EC04 - Пункт обработки глаз | Знаки медицинского и санитарного назначения | Пункт обработки глаз | На дверях и стенах помещений в местах расположения пункта обработки глаз | 400x6.42x200.00, материал Транслюцентная ПВХ-пленка на стеклянной пластине
CRUISER | PS-40206 | a20641 | Знак безопасности PS-40206.EC05"Медицинский кабинет" | 2450 | Заказной | ТА | EC05 - Медицинский кабинет | Знаки медицинского и санитарного назначения | Медицинский кабинет | На дверях медицинских кабинетов | 400x6.42x200.00, материал Транслюцентная ПВХ-пленка на стеклянной пластине
CRUISER | PS-40206 | a20642 | Знак безопасности PS-40206.EC06"Тел.связи с мед. пунктом (скорой мед. помощью)" | 2450 | Заказной | ТА | EC06 - Телефон связи с медицинским пунктом (скорой медицинской помощью) | Знаки медицинского и санитарного назначения | Телефон связи с медицинским пунктом (скорой медицинской помощью) | В местах установки телефонов | 400x6.42x200.00, материал Транслюцентная ПВХ-пленка на стеклянной пластине
CRUISER | PS-40206 | a20643 | Знак безопасности PS-40206.EC07"Не входить!" | 2450 | Заказной | ТА | EC07 - Не входить! | Знаки медицинского и санитарного назначения | Не входить! | Устанавливается над входом в медицинские помещения - кабинеты приема врача, рентгеновские кабинеты, лаборатории и.т.д. | 400x6.42x200.00, материал Транслюцентная ПВХ-пленка на стеклянной пластине
CRUISER | PS-40206 | a20644 | Знак безопасности PS-40206.EC08"Входите" | 2450 | Заказной | ТА | EC08 - Входите | Знаки медицинского и санитарного назначения | Входите | Устанавливается над входом в медицинские помещения - кабинеты приема врача, рентгеновские кабинеты, лаборатории и.т.д. | 400x6.42x200.00, материал Транслюцентная ПВХ-пленка на стеклянной пластине
CRUISER | PS-40206 | a18435 | Знак безопасности PS-40206.F02"Пожарный кран" | 2450 | Заказной | ТА | F02 - Пожарный кран | Знаки пожарной безопасности | Пожарный кран | В местах нахождения комплекта пожарного крана с пожарным рукавом и стволом | 400x6.42x200.00, материал Транслюцентная ПВХ-пленка на стеклянной пластине
CRUISER | PS-40206 | a20645 | Знак безопасности PS-40206.F03"Пожарная лестница" | 2450 | Заказной | ТА | F03 - Пожарная лестница | Знаки пожарной безопасности | Пожарная лестница | В местах нахождения пожарной лестницы | 400x6.42x200.00, материал Транслюцентная ПВХ-пленка на стеклянной пластине
CRUISER | PS-40206 | a20646 | Знак безопасности PS-40206.F04"Огнетушитель" | 2450 | Заказной | ТА | F04 - Огнетушитель | Знаки пожарной безопасности | Огнетушитель | В местах размещения огнетушителя | 400x6.42x200.00, материал Транслюцентная ПВХ-пленка на стеклянной пластине
CRUISER | PS-40206 | a20647 | Знак безопасности PS-40206.F05"Телефон для использования при пожаре" | 2450 | Заказной | ТА | F05 - Телефон для использования при пожаре (в том числе телефон прямой связи с пожарной охраной) | Знаки пожарной безопасности | Телефон для использования при пожаре (в том числе телефон прямой связи с пожарной охраной) | В местах размещения телефона, по которому можно вызвать пожарную охрану | 400x6.42x200.00, материал Транслюцентная ПВХ-пленка на стеклянной пластине
CRUISER | PS-40206 | a20648 | Знак безопасности PS-40206.F06"Место размещения средств противопожарной защиты" | 2450 | Заказной | ТА | F06 - Место размещения нескольких средств противопожарной защиты | Знаки пожарной безопасности | Место размещения нескольких средств противопожарной защиты | В местах одновременного нахождения (размещения) нескольких средств противопожарной защиты | 400x6.42x200.00, материал Транслюцентная ПВХ-пленка на стеклянной пластине
CRUISER | PS-40206 | a20649 | Знак безопасности PS-40206.F07"Пожарный водоисточник" | 2450 | Заказной | ТА | F07 - Пожарный водоисточник | Знаки пожарной безопасности | Пожарный водоисточник | В местах нахождения пожарного водоема или пирса для пожарных машин | 400x6.42x200.00, материал Транслюцентная ПВХ-пленка на стеклянной пластине
CRUISER | PS-40206 | a19386 | Знак безопасности PS-40206.F08"Пожарный сухотрубный стояк" | 2450 | Заказной | ТА | F08 - Пожарный сухотрубный стояк | Знаки пожарной безопасности | Пожарный сухотрубный стояк | В местах нахождения пожарного сухотрубного стояка | 400x6.42x200.00, материал Транслюцентная ПВХ-пленка на стеклянной пластине
CRUISER | PS-40206 | a18698 | Знак безопасности PS-40206.F09"Пожарный гидрант" | 2450 | Заказной | ТА | F09 - Пожарный гидрант | Знаки пожарной безопасности | Пожарный гидрант | У мест нахождения подземных пожарных гидрантов. На знаке должны быть цифры, обозначающие расстояние от знака до гидранта, м. Расстояние от знака до края проезда пожарных автомобилей должно быть не более расстояния опознавания знака | 400x6.42x200.00, материал Транслюцентная ПВХ-пленка на стеклянной пластине
CRUISER | PS-40206 | a20650 | Знак безопасности PS-40206.F10"Кнопка включения установок пожарной автоматики" | 2450 | Заказной | ТА | F10 - Кнопка включения установок (систем) пожарной автоматики | Знаки пожарной безопасности | Кнопка включения установок (систем) пожарной автоматики | В местах ручного пуска установок пожарной сигнализации, пожаротушения и (или) систем противодымной защиты. В местах (пунктах) подачи сигнала пожарной тревоги | 400x6.42x200.00, материал Транслюцентная ПВХ-пленка на стеклянной пластине
CRUISER | PS-40206 | a20651 | Знак безопасности PS-40206.F11"Звуковой оповещатель пожарной тревоги" | 2450 | Заказной | ТА | F11 - Звуковой оповещатель пожарной тревоги | Знаки пожарной безопасности | Звуковой оповещатель пожарной тревоги | В местах нахождения звукового оповещателя или совместно со знаком F10 Кнопка включения установок (систем) пожарной автоматики | 400x6.42x200.00, материал Транслюцентная ПВХ-пленка на стеклянной пластине
CRUISER | PS-40206 | a17725 | Знак безопасности PS-40206.F20"Пожар" | 2450 | Заказной | ТА | F20 - Пожар | Знаки пожарной безопасности | Пожар | В местах установки СОУЭ для оповещения о пожаре | 400x6.42x200.00, материал Транслюцентная ПВХ-пленка на стеклянной пластине
CRUISER | PS-40206 | a17726 | Знак безопасности PS-40206.F21"Насосная станция пожаротушения" | 2450 | Заказной | ТА | F21 - Насосная станция пожаротушения | Знаки пожарной безопасности | Насосная станция пожаротушения | В местах нахождения насосных станций пожаротушения | 400x6.42x200.00, материал Транслюцентная ПВХ-пленка на стеклянной пластине
CRUISER | PS-40206 | a17727 | Знак безопасности PS-40206.F22"Станция пожаротушения" | 2450 | Заказной | ТА | F22 - Станция пожаротушения | Знаки пожарной безопасности | Станция пожаротушения | В местах нахождения станций пожаротушения | 400x6.42x200.00, материал Транслюцентная ПВХ-пленка на стеклянной пластине
CRUISER | PS-40206 | a17728 | Знак безопасности PS-40206.F23"Газ-не входи" | 2450 | Заказной | ТА | F23 - Газ! Не входи! | Знаки пожарной безопасности | Газ! Не входи! | Устанавливается над входом в каждое помещение, оборудованное системой газового пожаротушения | 400x6.42x200.00, материал Транслюцентная ПВХ-пленка на стеклянной пластине
CRUISER | PS-40206 | a17729 | Знак безопасности PS-40206.F24"Газ-уходи" | 2450 | Заказной | ТА | F24 - Газ! Уходи! | Знаки пожарной безопасности | Газ! Уходи! | Устанавливается над выходом из каждого помещения, оборудованного системой газового пожаротушения | 400x6.42x200.00, материал Транслюцентная ПВХ-пленка на стеклянной пластине
CRUISER | PS-40206 | a17730 | Знак безопасности PS-40206.F25"Порошок-не входи" | 2450 | Заказной | ТА | F25 - Порошок! Не входи! | Знаки пожарной безопасности | Порошок! Не входи! | Устанавливается над входом в каждое помещение, оборудованное системой порошкового пожаротушения | 400x6.42x200.00, материал Транслюцентная ПВХ-пленка на стеклянной пластине
CRUISER | PS-40206 | a17731 | Знак безопасности PS-40206.F26"Порошок-уходи" | 2450 | Заказной | ТА | F26 - Порошок! Уходи! | Знаки пожарной безопасности | Порошок! Уходи! | Устанавливается над выходом из каждого помещения, оборудованного системой порошкового пожаротушения | 400x6.42x200.00, материал Транслюцентная ПВХ-пленка на стеклянной пластине
CRUISER | PS-40206 | a18436 | Знак безопасности PS-40206.F30"Указ. движения к пожарному крану налево" | 2450 | Заказной | ТА | F30 - Указатель движения к пожарному крану налево | Знаки пожарной безопасности | Указатель движения к пожарному крану налево | На стенах для указания направления движения к местам размещения пожарного крана | 400x6.42x200.00, материал Транслюцентная ПВХ-пленка на стеклянной пластине
CRUISER | PS-40206 | a18437 | Знак безопасности PS-40206.F31"Указ. движения к пожарному крану направо" | 2450 | Заказной | ТА | F31 - Указатель движения к пожарному крану направо | Знаки пожарной безопасности | Указатель движения к пожарному крану направо | На стенах для указания направления движения к местам размещения пожарного крана | 400x6.42x200.00, материал Транслюцентная ПВХ-пленка на стеклянной пластине
CRUISER | PS-40206 | a18438 | Знак безопасности PS-40206.F32"Указ. движения к огнетушителю налево" | 2450 | Заказной | ТА | F32 - Указатель движения к огнетушителю налево | Знаки пожарной безопасности | Указатель движения к огнетушителю налево | На стенах для указания направления движения к местам размещения огнетушителя | 400x6.42x200.00, материал Транслюцентная ПВХ-пленка на стеклянной пластине
CRUISER | PS-40206 | a18439 | Знак безопасности PS-40206.F33"Указ. движения к огнетушителю направо" | 2450 | Заказной | ТА | F33 - Указатель движения к огнетушителю направо | Знаки пожарной безопасности | Указатель движения к огнетушителю направо | На стенах для указания направления движения к местам размещения огнетушителя | 400x6.42x200.00, материал Транслюцентная ПВХ-пленка на стеклянной пластине
CRUISER | PS-40206 | a18440 | Знак безопасности PS-40206.F34"Подключение пожарной техники" | 2450 | Заказной | ТА | F34 - Подключение пожарной техники | Знаки пожарной безопасности | Подключение пожарной техники | В местах подключения пожарной техники | 400x6.42x200.00, материал Транслюцентная ПВХ-пленка на стеклянной пластине
CRUISER | PS-40206 | a18441 | Знак безопасности PS-40206.F35"Пожарный кран и огнетушитель" | 2450 | Заказной | ТА | F35 - Пожарный кран и огнетушитель | Знаки пожарной безопасности | Пожарный кран и огнетушитель | В местах нахождения комплекта пожарного крана с пожарным рукавом и стволом, и огнетушителя | 400x6.42x200.00, материал Транслюцентная ПВХ-пленка на стеклянной пластине
CRUISER | PS-40206 | a17831 | Знак безопасности PS-40206.N01"Движение к выезду" | 2450 | Заказной | ТА | N01 - Направляющая стрелка | Знаки безопасности автомобильных стоянок | Направляющая стрелка | Для указания направления движения автомобилей к воротам выезда, размещается на стенах (колоннах) на высоте 0,5 и 2 м | 400x6.42x200.00, материал Транслюцентная ПВХ-пленка на стеклянной пластине
CRUISER | PS-40206 | a17832 | Знак безопасности PS-40206.N02"Выезд" | 2450 | Заказной | ТА | N02 - Указатель выезда | Знаки безопасности автомобильных стоянок | Указатель выезда | Над воротами выезда из автомобильной стоянки, над выездами с этажей автомобильной стоянки | 400x6.42x200.00, материал Транслюцентная ПВХ-пленка на стеклянной пластине
CRUISER | PS-40206 | a17833 | Знак безопасности PS-40206.N03"Въезд" | 2450 | Заказной | ТА | N03 - Указатель въезда | Знаки безопасности автомобильных стоянок | Указатель въезда | Над воротами въезда в автомобильную стоянку, над въездами на этажи автомобильной стоянки | 400x6.42x200.00, материал Транслюцентная ПВХ-пленка на стеклянной пластине
CRUISER | PS-40206 | a17834 | Знак безопасности PS-40206.N04"Вход" | 2450 | Заказной | ТА | N04 - Указатель входа | Знаки безопасности автомобильных стоянок | Указатель входа | Над входами на этажи и лестничные клетки | 400x6.42x200.00, материал Транслюцентная ПВХ-пленка на стеклянной пластине
CRUISER | PS-40206 | a17732 | Знак безопасности PS-40206.N05"Берегись автомобиля" | 2450 | Заказной | ТА | N05 - Берегись автомобиля | Знаки безопасности автомобильных стоянок | Берегись автомобиля | Используется в местах постоянного проезда автомобилей, у ворот въезда/выезда, у въезда/выезда на этажах автомобильной стоянки | 400x6.42x200.00, материал Транслюцентная ПВХ-пленка на стеклянной пластине
CRUISER | PS-40206 | a20634 | Знак безопасности PS-40206.N06"Направление к воротам выезда прямо" | 2450 | Заказной | ТА | N06 - Направление к воротам выезда прямо | Знаки безопасности автомобильных стоянок | Направление к воротам выезда прямо | Для указания направления движения к воротам выезда из автомобильной стоянки. Подвешивается к потолку над проездом | 400x6.42x200.00, материал Транслюцентная ПВХ-пленка на стеклянной пластине
CRUISER | PS-40206 | a20635 | Знак безопасности PS-40206.N07"Направление к воротам выезда направо" | 2450 | Заказной | ТА | N07 - Направление к воротам выезда направо | Знаки безопасности автомобильных стоянок | Направление к воротам выезда направо | Для указания направления движения автомобилей к воротам выезда. Подвешивается к потолку над проездом в местах поворотов движения, размещается на стенах (колоннах) на высоте 0,5 и 2 м | 400x6.42x200.00, материал Транслюцентная ПВХ-пленка на стеклянной пластине
CRUISER | PS-40206 | a20636 | Знак безопасности PS-40206.N08"Направление к воротам выезда налево" | 2450 | Заказной | ТА | N08 - Направление к воротам выезда налево | Знаки безопасности автомобильных стоянок | Направление к воротам выезда налево | Для указания направления движения автомобилей к воротам выезда. Подвешивается к потолку над проездом в местах поворотов движения, размещается на стенах (колоннах) на высоте 0,5 и 2 м | 400x6.42x200.00, материал Транслюцентная ПВХ-пленка на стеклянной пластине
CRUISER | PS-40206 | a30287 | Знак безопасности PS-40206.T17"Гамма-фон! Не входить!" | 2450 | Заказной | ТА | T17 - Гамма-фон! Не входить! | Знаки индивидуального исполнения | Гамма-фон! Не входить! | На стенах, стойках, элементах конструкций технологической установки | 400x6.42x200.00, материал Транслюцентная ПВХ-пленка на стеклянной пластине
FLAGMAN NST | PS-42226 | a23549 | Знак безопасности PS-42226.E03"Напр. к эвакуационному выходу направо" | 2050 | Заказной | ТА | E03 - Направление к эвакуационному выходу направо | Эвакуационные знаки безопасности | Направление к эвакуационному выходу направо | На стенах помещений для указания направления движения к эвакуационному выходу | 400x6.42x200.00, материал Транслюцентная ПВХ-пленка на стеклянной пластине
FLAGMAN NST | PS-42226 | a23550 | Знак безопасности PS-42226.E04"Напр. к эвакуационному выходу налево" | 2050 | Заказной | ТА | E04 - Направление к эвакуационному выходу налево | Эвакуационные знаки безопасности | Направление к эвакуационному выходу налево | На стенах помещений для указания направления движения к эвакуационному выходу | 400x6.42x200.00, материал Транслюцентная ПВХ-пленка на стеклянной пластине
FLAGMAN NST | PS-42226 | a23551 | Знак безопасности PS-42226.E05"Напр. к эвакуационному выходу направо вверх" | 2050 | Заказной | ТА | E05 - Направление к эвакуационному выходу направо вверх | Эвакуационные знаки безопасности | Направление к эвакуационному выходу направо вверх | На стенах помещений для указания направления движения к эвакуационному выходу по наклонной плоскости | 400x6.42x200.00, материал Транслюцентная ПВХ-пленка на стеклянной пластине
FLAGMAN NST | PS-42226 | a23552 | Знак безопасности PS-42226.E06"Напр. к эвакуационному выходу налево вверх" | 2050 | Заказной | ТА | E06 - Направление к эвакуационному выходу налево вверх | Эвакуационные знаки безопасности | Направление к эвакуационному выходу налево вверх | На стенах помещений для указания направления движения к эвакуационному выходу по наклонной плоскости | 400x6.42x200.00, материал Транслюцентная ПВХ-пленка на стеклянной пластине
FLAGMAN NST | PS-42226 | a23553 | Знак безопасности PS-42226.E07"Напр. к эвакуационному выходу направо вниз" | 2050 | Заказной | ТА | E07 - Направление к эвакуационному выходу направо вниз | Эвакуационные знаки безопасности | Направление к эвакуационному выходу направо вниз | На стенах помещений для указания направления движения к эвакуационному выходу по наклонной плоскости | 400x6.42x200.00, материал Транслюцентная ПВХ-пленка на стеклянной пластине
FLAGMAN NST | PS-42226 | a23554 | Знак безопасности PS-42226.E08"Напр. к эвакуационному выходу налево вниз" | 2050 | Заказной | ТА | E08 - Направление к эвакуационному выходу налево вниз | Эвакуационные знаки безопасности | Направление к эвакуационному выходу налево вниз | На стенах помещений для указания направления движения к эвакуационному выходу по наклонной плоскости | 400x6.42x200.00, материал Транслюцентная ПВХ-пленка на стеклянной пластине
FLAGMAN NST | PS-42226 | a23555 | Знак безопасности PS-42226.E09"Указ. двери эвакуац. выхода (прав.)" | 2050 | Заказной | ТА | E09 - Указатель двери эвакуационного выхода (правосторонний) | Эвакуационные знаки безопасности | Указатель двери эвакуационного выхода (правосторонний) | Над дверями эвакуационных выходов | 400x6.42x200.00, материал Транслюцентная ПВХ-пленка на стеклянной пластине
FLAGMAN NST | PS-42226 | a23556 | Знак безопасности PS-42226.E10"Указ. двери эвакуационного выхода (лев.)" | 2050 | Заказной | ТА | E10 - Указатель двери эвакуационного выхода (левосторонний) | Эвакуационные знаки безопасности | Указатель двери эвакуационного выхода (левосторонний) | Над дверями эвакуационных выходов | 400x6.42x200.00, материал Транслюцентная ПВХ-пленка на стеклянной пластине
FLAGMAN NST | PS-42226 | a23557 | Знак безопасности PS-42226.E11"Напр. к эвакуационному выходу прямо (прав.)" | 2050 | Заказной | ТА | E11 - Направление к эвакуационному выходу прямо | Эвакуационные знаки безопасности | Направление к эвакуационному выходу прямо | Над проходами, проемами, в помещениях большой площади. Размещается на верхнем уровне или подвешивается к потолку | 400x6.42x200.00, материал Транслюцентная ПВХ-пленка на стеклянной пластине
FLAGMAN NST | PS-42226 | a23558 | Знак безопасности PS-42226.E12"Напр. к эвакуационному выходу прямо (лев.)" | 2050 | Заказной | ТА | E12 - Направление к эвакуационному выходу прямо | Эвакуационные знаки безопасности | Направление к эвакуационному выходу прямо | Над проходами, проемами, в помещениях большой площади. Размещается на верхнем уровне или подвешивается к потолку | 400x6.42x200.00, материал Транслюцентная ПВХ-пленка на стеклянной пластине
FLAGMAN NST | PS-42226 | a23559 | Знак безопасности PS-42226.E22"Выход" | 2050 | Заказной | ТА | E22 - Выход | Эвакуационные знаки безопасности | Выход | Над дверями эвакуационного выхода или в составе комбинированных знаков безопасности для указания направления движения к эвакуационному выходу | 400x6.42x200.00, материал Транслюцентная ПВХ-пленка на стеклянной пластине
FLAGMAN NST | PS-42226 | a23560 | Знак безопасности PS-42226.E23"Аварийный выход" | 2050 | Заказной | ТА | E23 - Указатель аварийного выхода | Эвакуационные знаки безопасности | Указатель аварийного выхода | Над дверями аварийного выхода | 400x6.42x200.00, материал Транслюцентная ПВХ-пленка на стеклянной пластине
FLAGMAN NST | PS-42226 | a23561 | Знак безопасности PS-42226.E24"Выход-EXIT" | 2050 | Заказной | ТА | E24 - Указатель выхода | Эвакуационные знаки безопасности | Указатель выхода | Над дверями эвакуационного выхода или в составе комбинированных знаков безопасности для указания направления движения к эвакуационному выходу | 400x6.42x200.00, материал Транслюцентная ПВХ-пленка на стеклянной пластине
FLAGMAN NST | PS-42226 | a23562 | Знак безопасности PS-42226.E25"EXIT" | 2050 | Заказной | ТА | E25 - Указатель выхода | Эвакуационные знаки безопасности | Указатель выхода | Над дверями эвакуационного выхода или в составе комбинированных знаков безопасности для указания направления движения к эвакуационному выходу | 400x6.42x200.00, материал Транслюцентная ПВХ-пленка на стеклянной пластине
FLAGMAN NST | PS-42226 | a23563 | Знак безопасности PS-42226.E32"Напр. к эвакуационному выходу налево" | 2050 | Заказной | ТА | E32 - Направление к эвакуационному выходу налево | Эвакуационные знаки безопасности | Направление к эвакуационному выходу налево | На стенах помещений, над проходами и проемами для указания направления движения к эвакуационному выходу | 400x6.42x200.00, материал Транслюцентная ПВХ-пленка на стеклянной пластине
FLAGMAN NST | PS-42226 | a23564 | Знак безопасности PS-42226.E33"Напр. к эвакуационному выходу налево вниз" | 2050 | Заказной | ТА | E33 - Направление к эвакуационному выходу налево вниз | Эвакуационные знаки безопасности | Направление к эвакуационному выходу налево вниз | На стенах помещений для указания направления движения к эвакуационному выходу по наклонной плоскости | 400x6.42x200.00, материал Транслюцентная ПВХ-пленка на стеклянной пластине
FLAGMAN NST | PS-42226 | a23565 | Знак безопасности PS-42226.E34"Напр. к эвакуационному выходу налево вверх" | 2050 | Заказной | ТА | E34 - Направление к эвакуационному выходу налево вверх | Эвакуационные знаки безопасности | Направление к эвакуационному выходу налево вверх | На стенах помещений для указания направления движения к эвакуационному выходу по наклонной плоскости | 400x6.42x200.00, материал Транслюцентная ПВХ-пленка на стеклянной пластине
FLAGMAN NST | PS-42226 | a23566 | Знак безопасности PS-42226.E35"Напр. к эвакуационному выходу направо" | 2050 | Заказной | ТА | E35 - Направление к эвакуационному выходу направо | Эвакуационные знаки безопасности | Направление к эвакуационному выходу направо | На стенах помещений, над проходами и проемами для указания направления движения к эвакуационному выходу | 400x6.42x200.00, материал Транслюцентная ПВХ-пленка на стеклянной пластине
FLAGMAN NST | PS-42226 | a23567 | Знак безопасности PS-42226.E36"Напр. к эвакуационному выходу направо вниз" | 2050 | Заказной | ТА | E36 - Направление к эвакуационному выходу направо вниз | Эвакуационные знаки безопасности | Направление к эвакуационному выходу направо вниз | На стенах помещений для указания направления движения к эвакуационному выходу по наклонной плоскости | 400x6.42x200.00, материал Транслюцентная ПВХ-пленка на стеклянной пластине
FLAGMAN NST | PS-42226 | a23568 | Знак безопасности PS-42226.E37"Напр. к эвакуационному выходу направо вверх" | 2050 | Заказной | ТА | E37 - Направление к эвакуационному выходу направо вверх | Эвакуационные знаки безопасности | Направление к эвакуационному выходу направо вверх | На стенах помещений для указания направления движения к эвакуационному выходу по наклонной плоскости | 400x6.42x200.00, материал Транслюцентная ПВХ-пленка на стеклянной пластине
FLAGMAN NST | PS-42226 | a23569 | Знак безопасности PS-42226.E38"Напр. к эвакуационному выходу прямо" | 2050 | Заказной | ТА | E38 - Направление к эвакуационному выходу прямо | Эвакуационные знаки безопасности | Направление к эвакуационному выходу прямо | Над проходами, проемами, в помещениях большой площади. Размещается на верхнем уровне или подвешивается к потолку | 400x6.42x200.00, материал Транслюцентная ПВХ-пленка на стеклянной пластине
FLAGMAN NST | PS-42226 | a23570 | Знак безопасности PS-42226.E39"Указ. двери эвакуац. выхода (прав.)" | 2050 | Заказной | ТА | E39 - Указатель двери эвакуационного выхода (правосторонний) | Эвакуационные знаки безопасности | Указатель двери эвакуационного выхода (правосторонний) | Над дверями эвакуационных выходов | 400x6.42x200.00, материал Транслюцентная ПВХ-пленка на стеклянной пластине
FLAGMAN NST | PS-42226 | a23571 | Знак безопасности PS-42226.E40"Указ. двери эвакуац. выхода (левостор.)" | 2050 | Заказной | ТА | E40 - Указатель двери эвакуационного выхода (левосторонний) | Эвакуационные знаки безопасности | Указатель двери эвакуационного выхода (левосторонний) | Над дверями эвакуационных выходов | 400x6.42x200.00, материал Транслюцентная ПВХ-пленка на стеклянной пластине
FLAGMAN NST | PS-42226 | a23572 | Знак безопасности PS-42226.E68"Безопасная зона для МГН" | 2050 | Заказной | ТА | E68 - Безопасная зона для маломобильных групп (пожаробезопасная зона) | Эвакуационные знаки безопасности маломобильных групп населения (мгн) | Безопасная зона для маломобильных групп (пожаробезопасная зона) | Для обозначения (идентификации) безопасных зон, в том числе мест ожидания эвакуации у лестнично-лифтовых узлов или прилегающих к ним помещений | 400x6.42x200.00, материал Транслюцентная ПВХ-пленка на стеклянной пластине
FLAGMAN NST | PS-42226 | a23573 | Знак безопасности PS-42226.E69"Направ. движения к эвакуац. выходу МГН прямо" | 2050 | Заказной | ТА | E69 - Направление движения к выходу для инвалидов на кресле-коляске прямо | Эвакуационные знаки безопасности маломобильных групп населения (мгн) | Направление движения к выходу для инвалидов на кресле-коляске прямо | Для указания направления движения к эвакуационному выходу для маломобильных групп населения. Применяется, если не все выходы на объекте доступны для инвалидов. Размещается на путях движения вместе с направляющей стрелкой для указания направления движения к доступному выходу. | 400x6.42x200.00, материал Транслюцентная ПВХ-пленка на стеклянной пластине
FLAGMAN NST | PS-42226 | a23574 | Знак безопасности PS-42226.E70"Указ. двери эвакуац. выхода (прав.) для МГН" | 2050 | Заказной | ТА | E70 - Указатель двери эвакуационного выхода (правосторонний) для МГН | Эвакуационные знаки безопасности маломобильных групп населения (мгн) | Указатель двери эвакуационного выхода (правосторонний) для МГН | Над дверями эвакуационных выходов, оборудованных для движения маломобильных групп населения | 400x6.42x200.00, материал Транслюцентная ПВХ-пленка на стеклянной пластине
FLAGMAN NST | PS-42226 | a23575 | Знак безопасности PS-42226.E71"Указ. двери эвакуац. выхода (лев.) для МГН" | 2050 | Заказной | ТА | E71 - Указатель двери эвакуационного выхода (левосторонний) для МГН | Эвакуационные знаки безопасности маломобильных групп населения (мгн) | Указатель двери эвакуационного выхода (левосторонний) для МГН | Над дверями эвакуационных выходов, оборудованных для движения маломобильных групп населения | 400x6.42x200.00, материал Транслюцентная ПВХ-пленка на стеклянной пластине
FLAGMAN NST | PS-42226 | a23576 | Знак безопасности PS-42226.E72"Напр. движения к эвакуац. выходу МГН налево" | 2050 | Заказной | ТА | E72 - Направление движения к выходу для инвалидов на кресле-коляске налево | Эвакуационные знаки безопасности маломобильных групп населения (мгн) | Направление движения к выходу для инвалидов на кресле-коляске налево | Для указания направления движения к эвакуационному выходу для маломобильных групп населения. Применяется, если не все выходы на объекте доступны для инвалидов. Размещается на путях движения вместе с направляющей стрелкой для указания направления движения к доступному выходу. | 400x6.42x200.00, материал Транслюцентная ПВХ-пленка на стеклянной пластине
FLAGMAN NST | PS-42226 | a23577 | Знак безопасности PS-42226.E73"Напр. движения к эвакуац. выходу МГН направо" | 2050 | Заказной | ТА | E73 - Направление движения к эвакуационному выходу МГН направо | Эвакуационные знаки безопасности маломобильных групп населения (мгн) | Направление движения к эвакуационному выходу МГН направо | На стенах помещений, над проходами и проемами, для указания направления движения к эвакуационному выходу для маломобильных групп населения | 400x6.42x200.00, материал Транслюцентная ПВХ-пленка на стеклянной пластине
FLAGMAN NST | PS-42226 | a23578 | Знак безопасности PS-42226.E74"Пункт (место) сбора для МГН (безоп. зона МГН)" | 2050 | Заказной | ТА | E74 - Пункт (место) сбора МГН (безопасная зона МГН) | Эвакуационные знаки безопасности маломобильных групп населения (мгн) | Пункт (место) сбора МГН (безопасная зона МГН) | На дверях, стенах помещений и в других местах для обозначения заранее предусмотренных пунктов (мест) сбора людей МГН в случае возникновения пожара, аварии или другой чрезвычайной ситуации | 400x6.42x200.00, материал Транслюцентная ПВХ-пленка на стеклянной пластине
FLAGMAN NST | PS-42226 | a23579 | Знак безопасности PS-42226.E75"Напр. движ. к пункту сбора(безоп.зоне)МГН налево" | 2050 | Заказной | ТА | E75 - Направление движения к пункту сбора (безопасной зоне) МГН налево | Эвакуационные знаки безопасности маломобильных групп населения (мгн) | Направление движения к пункту сбора (безопасной зоне) МГН налево | На дверях, стенах помещений и в других местах для указания направления движения заранее предусмотренных пунктов (мест) сбора людей МГН в случае возникновения пожара, аварии или другой чрезвычайной ситуации | 400x6.42x200.00, материал Транслюцентная ПВХ-пленка на стеклянной пластине
FLAGMAN NST | PS-42226 | a23580 | Знак безопасности PS-42226.E76"Напр.движ. к пункту сбора(безоп.зоне)МГН направо" | 2050 | Заказной | ТА | E76 - Направление движения к пункту сбора (безопасной зоне) МГН направо | Эвакуационные знаки безопасности маломобильных групп населения (мгн) | Направление движения к пункту сбора (безопасной зоне) МГН направо | На дверях, стенах помещений и в других местах для указания направления движения заранее предусмотренных пунктов (мест) сбора людей МГН в случае возникновения пожара, аварии или другой чрезвычайной ситуации | 400x6.42x200.00, материал Транслюцентная ПВХ-пленка на стеклянной пластине
FLAGMAN NST | PS-42226 | a23581 | Знак безопасности PS-42226.E77"Напр.движ. к пункту сбора(безоп.зоне)МГН прямо" | 2050 | Заказной | ТА | E77 - Направление движения к пункту сбора (безопасной зоне) МГН прямо | Эвакуационные знаки безопасности маломобильных групп населения (мгн) | Направление движения к пункту сбора (безопасной зоне) МГН прямо | Над проходами, проемами, в помещениях большой площади. Размещается на верхнем уровне или подвешивается к потолку | 400x6.42x200.00, материал Транслюцентная ПВХ-пленка на стеклянной пластине
FLAGMAN NST | PS-42226 | a23582 | Знак безопасности PS-42226.E78"Указ. двери пункта сбора(безоп.зоны)МГН(прав)" | 2050 | Заказной | ТА | E78 - Указатель двери пункта сбора (безопасной зоны) МГН (правосторонний) | Эвакуационные знаки безопасности маломобильных групп населения (мгн) | Указатель двери пункта сбора (безопасной зоны) МГН (правосторонний) | Над дверями пунктов сбора (безопасной зоны) МГН | 400x6.42x200.00, материал Транслюцентная ПВХ-пленка на стеклянной пластине
FLAGMAN NST | PS-42226 | a23583 | Знак безопасности PS-42226.E79"Указ. двери пункта сбора(безоп.зоны)МГН(лев.)" | 2050 | Заказной | ТА | E79 - Указатель двери пункта сбора (безопасной зоны) МГН (левосторонний) | Эвакуационные знаки безопасности маломобильных групп населения (мгн) | Указатель двери пункта сбора (безопасной зоны) МГН (левосторонний) | Над дверями пунктов сбора (Безопасной зоны) МГН | 400x6.42x200.00, материал Транслюцентная ПВХ-пленка на стеклянной пластине
FLAGMAN NST | PS-42226 | a31142 | Знак безопасности PS-42226.E90"Дизайн по запросу" | 1950 | Заказной | ТА | E90 - Дизайн по запросу | Эвакуационные знаки безопасности | Знак безопасности, изготавливаемый по согласованию с заказчиком | Размещается согласно назначению | 400x6.42x200.00, материал Транслюцентная ПВХ-пленка на стеклянной пластине
FLAGMAN NST | PS-42226 | a31422 | Знак безопасности PS-42226.F10"Кнопка включения установок пожарной автоматики" | 2050 | Заказной | ТА | F10 - Кнопка включения установок (систем) пожарной автоматики | Знаки пожарной безопасности | Кнопка включения установок (систем) пожарной автоматики | В местах ручного пуска установок пожарной сигнализации, пожаротушения и (или) систем противодымной защиты. В местах (пунктах) подачи сигнала пожарной тревоги | 400x6.42x200.00, материал Транслюцентная ПВХ-пленка на стеклянной пластине
FLAGMAN NST | PS-42226 | a23534 | Знак безопасности PS-42226.F20"Пожар" | 2050 | Заказной | ТА | F20 - Пожар | Знаки пожарной безопасности | Пожар | В местах установки СОУЭ для оповещения о пожаре | 400x6.42x200.00, материал Транслюцентная ПВХ-пленка на стеклянной пластине
FLAGMAN NST | PS-42226 | a23535 | Знак безопасности PS-42226.F21"Насосная станция пожаротушения" | 2050 | Заказной | ТА | F21 - Насосная станция пожаротушения | Знаки пожарной безопасности | Насосная станция пожаротушения | В местах нахождения насосных станций пожаротушения | 400x6.42x200.00, материал Транслюцентная ПВХ-пленка на стеклянной пластине
FLAGMAN NST | PS-42226 | a23536 | Знак безопасности PS-42226.F22"Станция пожаротушения" | 2050 | Заказной | ТА | F22 - Станция пожаротушения | Знаки пожарной безопасности | Станция пожаротушения | В местах нахождения станций пожаротушения | 400x6.42x200.00, материал Транслюцентная ПВХ-пленка на стеклянной пластине
FLAGMAN NST | PS-42226 | a23537 | Знак безопасности PS-42226.F23"Газ-не входи" | 2050 | Заказной | ТА | F23 - Газ! Не входи! | Знаки пожарной безопасности | Газ! Не входи! | Устанавливается над входом в каждое помещение, оборудованное системой газового пожаротушения | 400x6.42x200.00, материал Транслюцентная ПВХ-пленка на стеклянной пластине
FLAGMAN NST | PS-42226 | a23538 | Знак безопасности PS-42226.F24"Газ-уходи" | 2050 | Заказной | ТА | F24 - Газ! Уходи! | Знаки пожарной безопасности | Газ! Уходи! | Устанавливается над выходом из каждого помещения, оборудованного системой газового пожаротушения | 400x6.42x200.00, материал Транслюцентная ПВХ-пленка на стеклянной пластине
FLAGMAN NST | PS-42226 | a23539 | Знак безопасности PS-42226.F25"Порошок-не входи" | 2050 | Заказной | ТА | F25 - Порошок! Не входи! | Знаки пожарной безопасности | Порошок! Не входи! | Устанавливается над входом в каждое помещение, оборудованное системой порошкового пожаротушения | 400x6.42x200.00, материал Транслюцентная ПВХ-пленка на стеклянной пластине
FLAGMAN NST | PS-42226 | a23540 | Знак безопасности PS-42226.F26"Порошок-уходи" | 2050 | Заказной | ТА | F26 - Порошок! Уходи! | Знаки пожарной безопасности | Порошок! Уходи! | Устанавливается над выходом из каждого помещения, оборудованного системой порошкового пожаротушения | 400x6.42x200.00, материал Транслюцентная ПВХ-пленка на стеклянной пластине
FLAGMAN NST | PS-42226 | a23541 | Знак безопасности PS-42226.F30"Указ. движения к пожарному крану налево" | 2050 | Заказной | ТА | F30 - Указатель движения к пожарному крану налево | Знаки пожарной безопасности | Указатель движения к пожарному крану налево | На стенах для указания направления движения к местам размещения пожарного крана | 400x6.42x200.00, материал Транслюцентная ПВХ-пленка на стеклянной пластине
FLAGMAN NST | PS-42226 | a23542 | Знак безопасности PS-42226.F31"Указ. движения к пожарному крану направо" | 2050 | Заказной | ТА | F31 - Указатель движения к пожарному крану направо | Знаки пожарной безопасности | Указатель движения к пожарному крану направо | На стенах для указания направления движения к местам размещения пожарного крана | 400x6.42x200.00, материал Транслюцентная ПВХ-пленка на стеклянной пластине
FLAGMAN NST | PS-42226 | a23543 | Знак безопасности PS-42226.F32"Указ. движения к огнетушителю налево" | 2050 | Заказной | ТА | F32 - Указатель движения к огнетушителю налево | Знаки пожарной безопасности | Указатель движения к огнетушителю налево | На стенах для указания направления движения к местам размещения огнетушителя | 400x6.42x200.00, материал Транслюцентная ПВХ-пленка на стеклянной пластине
FLAGMAN NST | PS-42226 | a23544 | Знак безопасности PS-42226.F33"Указ. движения к огнетушителю направо" | 2050 | Заказной | ТА | F33 - Указатель движения к огнетушителю направо | Знаки пожарной безопасности | Указатель движения к огнетушителю направо | На стенах для указания направления движения к местам размещения огнетушителя | 400x6.42x200.00, материал Транслюцентная ПВХ-пленка на стеклянной пластине
FLAGMAN NST | PS-42226 | a23545 | Знак безопасности PS-42226.F34"Подключение пожарной техники" | 2050 | Заказной | ТА | F34 - Подключение пожарной техники | Знаки пожарной безопасности | Подключение пожарной техники | В местах подключения пожарной техники | 400x6.42x200.00, материал Транслюцентная ПВХ-пленка на стеклянной пластине
FLAGMAN NST | PS-42226 | a23546 | Знак безопасности PS-42226.F35"Пожарный кран и огнетушитель" | 2050 | Заказной | ТА | F35 - Пожарный кран и огнетушитель | Знаки пожарной безопасности | Пожарный кран и огнетушитель | В местах нахождения комплекта пожарного крана с пожарным рукавом и стволом, и огнетушителя | 400x6.42x200.00, материал Транслюцентная ПВХ-пленка на стеклянной пластине
FLAGMAN NST | PS-42226 | a23526 | Знак безопасности PS-42226.N01"Движение к выезду" | 2050 | Заказной | ТА | N01 - Направляющая стрелка | Знаки безопасности автомобильных стоянок | Направляющая стрелка | Для указания направления движения автомобилей к воротам выезда, размещается на стенах (колоннах) на высоте 0,5 и 2 м | 400x6.42x200.00, материал Транслюцентная ПВХ-пленка на стеклянной пластине
FLAGMAN NST | PS-42226 | a23527 | Знак безопасности PS-42226.N02"Выезд" | 2050 | Заказной | ТА | N02 - Указатель выезда | Знаки безопасности автомобильных стоянок | Указатель выезда | Над воротами выезда из автомобильной стоянки, над выездами с этажей автомобильной стоянки | 400x6.42x200.00, материал Транслюцентная ПВХ-пленка на стеклянной пластине
FLAGMAN NST | PS-42226 | a23528 | Знак безопасности PS-42226.N03"Въезд" | 2050 | Заказной | ТА | N03 - Указатель въезда | Знаки безопасности автомобильных стоянок | Указатель въезда | Над воротами въезда в автомобильную стоянку, над въездами на этажи автомобильной стоянки | 400x6.42x200.00, материал Транслюцентная ПВХ-пленка на стеклянной пластине
FLAGMAN NST | PS-42226 | a23529 | Знак безопасности PS-42226.N04"Вход" | 2050 | Заказной | ТА | N04 - Указатель входа | Знаки безопасности автомобильных стоянок | Указатель входа | Над входами на этажи и лестничные клетки | 400x6.42x200.00, материал Транслюцентная ПВХ-пленка на стеклянной пластине
FLAGMAN NST | PS-42226 | a23530 | Знак безопасности PS-42226.N05"Берегись автомобиля" | 2050 | Заказной | ТА | N05 - Берегись автомобиля | Знаки безопасности автомобильных стоянок | Берегись автомобиля | Используется в местах постоянного проезда автомобилей, у ворот въезда/выезда, у въезда/выезда на этажах автомобильной стоянки | 400x6.42x200.00, материал Транслюцентная ПВХ-пленка на стеклянной пластине
GROT | PS-50206 | a20735 | Знак безопасности PS-50206.D01"Символ доступ. для инвалидов" | 2350 | Заказной | ТА | D01 - Символы доступности для инвалидов в креслах колясках | Указательные и знаки доступности мгн | Символы доступности для инвалидов в креслах колясках | На стенах в помещениях, оборудованных для инвалидов в креслах колясках | 400x6.42x200.00, материал Транслюцентная ПВХ-пленка на стеклянной пластине
GROT | PS-50206 | a20736 | Знак безопасности PS-50206.D02"Символы доступ. для инвалидов всех категорий" | 2350 | Заказной | ТА | D02 - Символы доступности для инвалидов всех категорий | Указательные и знаки доступности мгн | Символы доступности для инвалидов всех категорий | На стенах в помещениях, оборудованных для инвалидов всех категорий | 400x6.42x200.00, материал Транслюцентная ПВХ-пленка на стеклянной пластине
GROT | PS-50206 | a20738 | Знак безопасности PS-50206.D04"Эскалатор (подъёмник)" | 2350 | Заказной | ТА | D04 - Эскалатор (подъемник) | Указательные и знаки доступности мгн | Эскалатор (подъемник) | В местах расположения эскалатора (подъемника) | 400x6.42x200.00, материал Транслюцентная ПВХ-пленка на стеклянной пластине
GROT | PS-50206 | a20697 | Знак безопасности PS-50206.E01-01"Выход здесь (лев.)" | 2350 | Заказной | ТА | E01-01 - Выход здесь (левосторонний) | Эвакуационные знаки безопасности | Выход здесь (левосторонний) | Над дверями (или на дверях) эвакуационных выходов, открывающихся с левой стороны. На стенах помещений вместе с направляющей стрелкой для указания направления движения к эвакуационному выходу | 400x6.42x200.00, материал Транслюцентная ПВХ-пленка на стеклянной пластине
GROT | PS-50206 | a20698 | Знак безопасности PS-50206.E01-02"Выход здесь (прав.)" | 2350 | Заказной | ТА | E01-02 - Выход здесь (правосторонний) | Эвакуационные знаки безопасности | Выход здесь (правосторонний) | Над дверями (или на дверях) эвакуационных выходов, открывающихся с правой стороны. На стенах помещений вместе с направляющей стрелкой для указания направления движения к эвакуационному выходу | 400x6.42x200.00, материал Транслюцентная ПВХ-пленка на стеклянной пластине
GROT | PS-50206 | a13749 | Знак безопасности PS-50206.E03"Напр. к эвакуационному выходу направо" | 2350 | Заказной | ТА | E03 - Направление к эвакуационному выходу направо | Эвакуационные знаки безопасности | Направление к эвакуационному выходу направо | На стенах помещений для указания направления движения к эвакуационному выходу | 400x6.42x200.00, материал Транслюцентная ПВХ-пленка на стеклянной пластине
GROT | PS-50206 | a13751 | Знак безопасности PS-50206.E04"Напр. к эвакуационному выходу налево" | 2350 | Заказной | ТА | E04 - Направление к эвакуационному выходу налево | Эвакуационные знаки безопасности | Направление к эвакуационному выходу налево | На стенах помещений для указания направления движения к эвакуационному выходу | 400x6.42x200.00, материал Транслюцентная ПВХ-пленка на стеклянной пластине
GROT | PS-50206 | a13752 | Знак безопасности PS-50206.E05"Напр. к эвакуационному выходу направо вверх" | 2350 | Заказной | ТА | E05 - Направление к эвакуационному выходу направо вверх | Эвакуационные знаки безопасности | Направление к эвакуационному выходу направо вверх | На стенах помещений для указания направления движения к эвакуационному выходу по наклонной плоскости | 400x6.42x200.00, материал Транслюцентная ПВХ-пленка на стеклянной пластине
GROT | PS-50206 | a13753 | Знак безопасности PS-50206.E06"Напр. к эвакуационному выходу налево вверх" | 2350 | Заказной | ТА | E06 - Направление к эвакуационному выходу налево вверх | Эвакуационные знаки безопасности | Направление к эвакуационному выходу налево вверх | На стенах помещений для указания направления движения к эвакуационному выходу по наклонной плоскости | 400x6.42x200.00, материал Транслюцентная ПВХ-пленка на стеклянной пластине
GROT | PS-50206 | a13754 | Знак безопасности PS-50206.E07"Напр. к эвакуационному выходу направо вниз" | 2350 | Заказной | ТА | E07 - Направление к эвакуационному выходу направо вниз | Эвакуационные знаки безопасности | Направление к эвакуационному выходу направо вниз | На стенах помещений для указания направления движения к эвакуационному выходу по наклонной плоскости | 400x6.42x200.00, материал Транслюцентная ПВХ-пленка на стеклянной пластине
GROT | PS-50206 | a13755 | Знак безопасности PS-50206.E08"Напр. к эвакуационному выходу налево вниз" | 2350 | Заказной | ТА | E08 - Направление к эвакуационному выходу налево вниз | Эвакуационные знаки безопасности | Направление к эвакуационному выходу налево вниз | На стенах помещений для указания направления движения к эвакуационному выходу по наклонной плоскости | 400x6.42x200.00, материал Транслюцентная ПВХ-пленка на стеклянной пластине
GROT | PS-50206 | a13756 | Знак безопасности PS-50206.E09"Указ. двери эвакуац. выхода (прав.)" | 2350 | Заказной | ТА | E09 - Указатель двери эвакуационного выхода (правосторонний) | Эвакуационные знаки безопасности | Указатель двери эвакуационного выхода (правосторонний) | Над дверями эвакуационных выходов | 400x6.42x200.00, материал Транслюцентная ПВХ-пленка на стеклянной пластине
GROT | PS-50206 | a13757 | Знак безопасности PS-50206.E10"Указ. двери эвакуационного выхода (лев.)" | 2350 | Заказной | ТА | E10 - Указатель двери эвакуационного выхода (левосторонний) | Эвакуационные знаки безопасности | Указатель двери эвакуационного выхода (левосторонний) | Над дверями эвакуационных выходов | 400x6.42x200.00, материал Транслюцентная ПВХ-пленка на стеклянной пластине
GROT | PS-50206 | a13758 | Знак безопасности PS-50206.E11"Напр. к эвакуационному выходу прямо (прав.)" | 2350 | Заказной | ТА | E11 - Направление к эвакуационному выходу прямо | Эвакуационные знаки безопасности | Направление к эвакуационному выходу прямо | Над проходами, проемами, в помещениях большой площади. Размещается на верхнем уровне или подвешивается к потолку | 400x6.42x200.00, материал Транслюцентная ПВХ-пленка на стеклянной пластине
GROT | PS-50206 | a13750 | Знак безопасности PS-50206.E12"Напр. к эвакуационному выходу прямо (лев.)" | 2350 | Заказной | ТА | E12 - Направление к эвакуационному выходу прямо | Эвакуационные знаки безопасности | Направление к эвакуационному выходу прямо | Над проходами, проемами, в помещениях большой площади. Размещается на верхнем уровне или подвешивается к потолку | 400x6.42x200.00, материал Транслюцентная ПВХ-пленка на стеклянной пластине
GROT | PS-50206 | a18535 | Знак безопасности PS-50206.E13"Напр. к эвакуац. выходу по лестн. вниз (прав.)" | 2350 | Заказной | ТА | E13 - Направление к эвакуационному выходу по лестнице вниз направо | Эвакуационные знаки безопасности | Направление к эвакуационному выходу по лестнице вниз направо | На лестничных площадках и стенах, прилегающих к лестничному маршу | 400x6.42x200.00, материал Транслюцентная ПВХ-пленка на стеклянной пластине
GROT | PS-50206 | a18536 | Знак безопасности PS-50206.E14"Напр. к эвакуац. выходу по лестн. вниз (лев.)" | 2350 | Заказной | ТА | E14 - Направление к эвакуационному выходу по лестнице вниз налево | Эвакуационные знаки безопасности | Направление к эвакуационному выходу по лестнице вниз налево | На лестничных площадках и стенах, прилегающих к лестничному маршу | 400x6.42x200.00, материал Транслюцентная ПВХ-пленка на стеклянной пластине
GROT | PS-50206 | a18537 | Знак безопасности PS-50206.E15"Напр. к эвакуац. выходу по лестн. вверх (прав.)" | 2350 | Заказной | ТА | E15 - Направление к эвакуационному выходу по лестнице вверх направо | Эвакуационные знаки безопасности | Направление к эвакуационному выходу по лестнице вверх направо | На лестничных площадках и стенах, прилегающих к лестничному маршу | 400x6.42x200.00, материал Транслюцентная ПВХ-пленка на стеклянной пластине
GROT | PS-50206 | a18538 | Знак безопасности PS-50206.E16"Напр. к эвакуац. выходу по лестн. вверх (лев.)" | 2350 | Заказной | ТА | E16 - Направление к эвакуационному выходу по лестнице вверх налево | Эвакуационные знаки безопасности | Направление к эвакуационному выходу по лестнице вверх налево | На лестничных площадках и стенах, прилегающих к лестничному маршу | 400x6.42x200.00, материал Транслюцентная ПВХ-пленка на стеклянной пластине
GROT | PS-50206 | a20699 | Знак безопасности PS-50206.E21"Пункт (место) сбора" | 2350 | Заказной | ТА | E21 - Пункт (место) сбора | Эвакуационные знаки безопасности | Пункт (место) сбора | На дверях, стенах помещений и в других местах для обозначения заранее предусмотренных пунктов (мест) сбора людей в случае возникновения пожара, аварии или другой чрезвычайной ситуации | 400x6.42x200.00, материал Транслюцентная ПВХ-пленка на стеклянной пластине
GROT | PS-50206 | a13759 | Знак безопасности PS-50206.E22"Выход" | 2350 | Заказной | ТА | E22 - Выход | Эвакуационные знаки безопасности | Выход | Над дверями эвакуационного выхода или в составе комбинированных знаков безопасности для указания направления движения к эвакуационному выходу | 400x6.42x200.00, материал Транслюцентная ПВХ-пленка на стеклянной пластине
GROT | PS-50206 | a13760 | Знак безопасности PS-50206.E23"Аварийный выход" | 2350 | Заказной | ТА | E23 - Указатель аварийного выхода | Эвакуационные знаки безопасности | Указатель аварийного выхода | Над дверями аварийного выхода | 400x6.42x200.00, материал Транслюцентная ПВХ-пленка на стеклянной пластине
GROT | PS-50206 | a13761 | Знак безопасности PS-50206.E24"Выход-EXIT" | 2350 | Заказной | ТА | E24 - Указатель выхода | Эвакуационные знаки безопасности | Указатель выхода | Над дверями эвакуационного выхода или в составе комбинированных знаков безопасности для указания направления движения к эвакуационному выходу | 400x6.42x200.00, материал Транслюцентная ПВХ-пленка на стеклянной пластине
GROT | PS-50206 | a13762 | Знак безопасности PS-50206.E25"EXIT" | 2350 | Заказной | ТА | E25 - Указатель выхода | Эвакуационные знаки безопасности | Указатель выхода | Над дверями эвакуационного выхода или в составе комбинированных знаков безопасности для указания направления движения к эвакуационному выходу | 400x6.42x200.00, материал Транслюцентная ПВХ-пленка на стеклянной пластине
GROT | PS-50206 | a20700 | Знак безопасности PS-50206.E30"Направление к эвакуационному выходу направо" | 2350 | Заказной | ТА | E30 - Направление к эвакуационному выходу направо | Эвакуационные знаки безопасности | Направление к эвакуационному выходу направо | На стенах помещений, в дверных проемах для указания направления движения к эвакуационному выходу | 400x6.42x200.00, материал Транслюцентная ПВХ-пленка на стеклянной пластине
GROT | PS-50206 | a20701 | Знак безопасности PS-50206.E31"Направление к эвакуационному выходу налево" | 2350 | Заказной | ТА | E31 - Направление к эвакуационному выходу налево | Эвакуационные знаки безопасности | Направление к эвакуационному выходу налево | На стенах помещений, в дверных проемах для указания направления движения к эвакуационному выходу | 400x6.42x200.00, материал Транслюцентная ПВХ-пленка на стеклянной пластине
GROT | PS-50206 | a18211 | Знак безопасности PS-50206.E32"Напр. к эвакуационному выходу налево" | 2350 | Заказной | ТА | E32 - Направление к эвакуационному выходу налево | Эвакуационные знаки безопасности | Направление к эвакуационному выходу налево | На стенах помещений, над проходами и проемами для указания направления движения к эвакуационному выходу | 400x6.42x200.00, материал Транслюцентная ПВХ-пленка на стеклянной пластине
GROT | PS-50206 | a18212 | Знак безопасности PS-50206.E33"Напр. к эвакуационному выходу налево вниз" | 2350 | Заказной | ТА | E33 - Направление к эвакуационному выходу налево вниз | Эвакуационные знаки безопасности | Направление к эвакуационному выходу налево вниз | На стенах помещений для указания направления движения к эвакуационному выходу по наклонной плоскости | 400x6.42x200.00, материал Транслюцентная ПВХ-пленка на стеклянной пластине
GROT | PS-50206 | a18213 | Знак безопасности PS-50206.E34"Напр. к эвакуационному выходу налево вверх" | 2350 | Заказной | ТА | E34 - Направление к эвакуационному выходу налево вверх | Эвакуационные знаки безопасности | Направление к эвакуационному выходу налево вверх | На стенах помещений для указания направления движения к эвакуационному выходу по наклонной плоскости | 400x6.42x200.00, материал Транслюцентная ПВХ-пленка на стеклянной пластине
GROT | PS-50206 | a18214 | Знак безопасности PS-50206.E35"Напр. к эвакуационному выходу направо" | 2350 | Заказной | ТА | E35 - Направление к эвакуационному выходу направо | Эвакуационные знаки безопасности | Направление к эвакуационному выходу направо | На стенах помещений, над проходами и проемами для указания направления движения к эвакуационному выходу | 400x6.42x200.00, материал Транслюцентная ПВХ-пленка на стеклянной пластине
GROT | PS-50206 | a18215 | Знак безопасности PS-50206.E36"Напр. к эвакуационному выходу направо вниз" | 2350 | Заказной | ТА | E36 - Направление к эвакуационному выходу направо вниз | Эвакуационные знаки безопасности | Направление к эвакуационному выходу направо вниз | На стенах помещений для указания направления движения к эвакуационному выходу по наклонной плоскости | 400x6.42x200.00, материал Транслюцентная ПВХ-пленка на стеклянной пластине
GROT | PS-50206 | a18216 | Знак безопасности PS-50206.E37"Напр. к эвакуационному выходу направо вверх" | 2350 | Заказной | ТА | E37 - Направление к эвакуационному выходу направо вверх | Эвакуационные знаки безопасности | Направление к эвакуационному выходу направо вверх | На стенах помещений для указания направления движения к эвакуационному выходу по наклонной плоскости | 400x6.42x200.00, материал Транслюцентная ПВХ-пленка на стеклянной пластине
GROT | PS-50206 | a18217 | Знак безопасности PS-50206.E38"Напр. к эвакуационному выходу прямо" | 2350 | Заказной | ТА | E38 - Направление к эвакуационному выходу прямо | Эвакуационные знаки безопасности | Направление к эвакуационному выходу прямо | Над проходами, проемами, в помещениях большой площади. Размещается на верхнем уровне или подвешивается к потолку | 400x6.42x200.00, материал Транслюцентная ПВХ-пленка на стеклянной пластине
GROT | PS-50206 | a18218 | Знак безопасности PS-50206.E39"Указ. двери эвакуац. выхода (прав.)" | 2350 | Заказной | ТА | E39 - Указатель двери эвакуационного выхода (правосторонний) | Эвакуационные знаки безопасности | Указатель двери эвакуационного выхода (правосторонний) | Над дверями эвакуационных выходов | 400x6.42x200.00, материал Транслюцентная ПВХ-пленка на стеклянной пластине
GROT | PS-50206 | a18219 | Знак безопасности PS-50206.E40"Указ. двери эвакуац. выхода (левостор.)" | 2350 | Заказной | ТА | E40 - Указатель двери эвакуационного выхода (левосторонний) | Эвакуационные знаки безопасности | Указатель двери эвакуационного выхода (левосторонний) | Над дверями эвакуационных выходов | 400x6.42x200.00, материал Транслюцентная ПВХ-пленка на стеклянной пластине
GROT | PS-50206 | a20702 | Знак безопасности PS-50206.E60-01"Выход для МГН здесь (левосторонний)" | 2350 | Заказной | ТА | E60-01 - Выход для МГН здесь (левосторонний) | Эвакуационные знаки безопасности маломобильных групп населения (мгн) | Выход для МГН здесь (левосторонний) | Над дверями (или на дверях) эвакуационных выходов для МГН, открывающихся с левой стороны. На стенах помещений вместе с направляющей стрелкой для указания направления движения к эвакуационному выходу для МГН | 400x6.42x200.00, материал Транслюцентная ПВХ-пленка на стеклянной пластине
GROT | PS-50206 | a20703 | Знак безопасности PS-50206.E60-02"Выход для МГН здесь (правосторонний)" | 2350 | Заказной | ТА | E60-02 - Выход для МГН здесь (правосторонний) | Эвакуационные знаки безопасности маломобильных групп населения (мгн) | Выход для МГН здесь (правосторонний) | Над дверями (или на дверях) эвакуационных выходов для МГН, открывающихся с правой стороны. На стенах помещений вместе с направляющей стрелкой для указания направления движения к эвакуационному выходу для МГН | 400x6.42x200.00, материал Транслюцентная ПВХ-пленка на стеклянной пластине
GROT | PS-50206 | a20704 | Знак безопасности PS-50206.E61"Указ.выхода для инвал. в креслах колясках (прав)" | 2350 | Заказной | ТА | E61 - Указатель выхода для инвалидов в креслах колясках (правосторонний) | Эвакуационные знаки безопасности маломобильных групп населения (мгн) | Указатель выхода для инвалидов в креслах колясках (правосторонний) | Над дверями эвакуационных выходов, оборудованных для движения на инвалидных креслах колясках | 400x6.42x200.00, материал Транслюцентная ПВХ-пленка на стеклянной пластине
GROT | PS-50206 | a20705 | Знак безопасности PS-50206.E62"Указ. выхода для инвал. в креслах колясках(лев.)" | 2350 | Заказной | ТА | E62 - Указатель выхода для инвалидов в креслах колясках (левосторонний) | Эвакуационные знаки безопасности маломобильных групп населения (мгн) | Указатель выхода для инвалидов в креслах колясках (левосторонний) | Над дверями эвакуационных выходов, оборудованных для движения на инвалидных креслах колясках | 400x6.42x200.00, материал Транслюцентная ПВХ-пленка на стеклянной пластине
GROT | PS-50206 | a20706 | Знак безопасности PS-50206.E63"Указ. выхода для инвал. в креслах колясках(прав)" | 2350 | Заказной | ТА | E63 - Указатель выхода для инвалидов в креслах колясках (правосторонний) | Эвакуационные знаки безопасности маломобильных групп населения (мгн) | Указатель выхода для инвалидов в креслах колясках (правосторонний) | Над дверями эвакуационных выходов, оборудованных для движения на инвалидных креслах колясках | 400x6.42x200.00, материал Транслюцентная ПВХ-пленка на стеклянной пластине
GROT | PS-50206 | a20707 | Знак безопасности PS-50206.E64"Указ. выхода для инвал. в креслах колясках(лев.)" | 2350 | Заказной | ТА | E64 - Указатель выхода для инвалидов в креслах колясках (левосторонний) | Эвакуационные знаки безопасности маломобильных групп населения (мгн) | Указатель выхода для инвалидов в креслах колясках (левосторонний) | Над дверями эвакуационных выходов, оборудованных для движения на инвалидных креслах колясках | 400x6.42x200.00, материал Транслюцентная ПВХ-пленка на стеклянной пластине
GROT | PS-50206 | a20708 | Знак безопасности PS-50206.E65"Пункт (место) сбора МГН (безопасная зона МГН)" | 2350 | Заказной | ТА | E65 - Пункт (место) сбора МГН (безопасная зона МГН) | Эвакуационные знаки безопасности маломобильных групп населения (мгн) | Пункт (место) сбора МГН (безопасная зона МГН) | Для обозначения (идентификации) места сбора, доступного для инвалидов, и размещается на дверях, стенах помещений и в других местах для обозначения пунктов (мест) сбора инвалидов в случае возникновения пожара, аварии или другой чрезвычайной ситуации | 400x6.42x200.00, материал Транслюцентная ПВХ-пленка на стеклянной пластине
GROT | PS-50206 | a20709 | Знак безопасности PS-50206.E66"Напр. движения к безопасной зоне МГН направо" | 2350 | Заказной | ТА | E66 - Направление движения к безопасной зоне для маломобильных групп населения направо | Эвакуационные знаки безопасности маломобильных групп населения (мгн) | Направление движения к безопасной зоне для маломобильных групп населения направо | Для обозначения направления движения к безопасной зоне, в том числе местам ожидания эвакуации у лестнично-лифтовых узлов или прилегающих к ним помещений | 400x6.42x200.00, материал Транслюцентная ПВХ-пленка на стеклянной пластине
GROT | PS-50206 | a20710 | Знак безопасности PS-50206.E67"Напр. движения к безопасной зоне МГН налево" | 2350 | Заказной | ТА | E67 - Направление движения к безопасной зоне для маломобильных групп населения налево | Эвакуационные знаки безопасности маломобильных групп населения (мгн) | Направление движения к безопасной зоне для маломобильных групп населения налево | Для обозначения направления движения к безопасной зоне, в том числе местам ожидания эвакуации у лестнично-лифтовых узлов или прилегающих к ним помещений | 400x6.42x200.00, материал Транслюцентная ПВХ-пленка на стеклянной пластине
GROT | PS-50206 | a18539 | Знак безопасности PS-50206.E68"Безопасная зона для МГН" | 2350 | Заказной | ТА | E68 - Безопасная зона для маломобильных групп (пожаробезопасная зона) | Эвакуационные знаки безопасности маломобильных групп населения (мгн) | Безопасная зона для маломобильных групп (пожаробезопасная зона) | Для обозначения (идентификации) безопасных зон, в том числе мест ожидания эвакуации у лестнично-лифтовых узлов или прилегающих к ним помещений | 400x6.42x200.00, материал Транслюцентная ПВХ-пленка на стеклянной пластине
GROT | PS-50206 | a18540 | Знак безопасности PS-50206.E69"Напр. движения к эвакуац. выходу МГН прямо" | 2350 | Заказной | ТА | E69 - Направление движения к выходу для инвалидов на кресле-коляске прямо | Эвакуационные знаки безопасности маломобильных групп населения (мгн) | Направление движения к выходу для инвалидов на кресле-коляске прямо | Для указания направления движения к эвакуационному выходу для маломобильных групп населения. Применяется, если не все выходы на объекте доступны для инвалидов. Размещается на путях движения вместе с направляющей стрелкой для указания направления движения к доступному выходу. | 400x6.42x200.00, материал Транслюцентная ПВХ-пленка на стеклянной пластине
GROT | PS-50206 | a18541 | Знак безопасности PS-50206.E70"Указ. двери эвакуац. выхода (прав.) для МГН" | 2350 | Заказной | ТА | E70 - Указатель двери эвакуационного выхода (правосторонний) для МГН | Эвакуационные знаки безопасности маломобильных групп населения (мгн) | Указатель двери эвакуационного выхода (правосторонний) для МГН | Над дверями эвакуационных выходов, оборудованных для движения маломобильных групп населения | 400x6.42x200.00, материал Транслюцентная ПВХ-пленка на стеклянной пластине
GROT | PS-50206 | a18542 | Знак безопасности PS-50206.E71"Указ. двери эвакуац. выхода (лев.) для МГН" | 2350 | Заказной | ТА | E71 - Указатель двери эвакуационного выхода (левосторонний) для МГН | Эвакуационные знаки безопасности маломобильных групп населения (мгн) | Указатель двери эвакуационного выхода (левосторонний) для МГН | Над дверями эвакуационных выходов, оборудованных для движения маломобильных групп населения | 400x6.42x200.00, материал Транслюцентная ПВХ-пленка на стеклянной пластине
GROT | PS-50206 | a18543 | Знак безопасности PS-50206.E72"Напр. движения к эвакуац. выходу МГН налево" | 2350 | Заказной | ТА | E72 - Направление движения к выходу для инвалидов на кресле-коляске налево | Эвакуационные знаки безопасности маломобильных групп населения (мгн) | Направление движения к выходу для инвалидов на кресле-коляске налево | Для указания направления движения к эвакуационному выходу для маломобильных групп населения. Применяется, если не все выходы на объекте доступны для инвалидов. Размещается на путях движения вместе с направляющей стрелкой для указания направления движения к доступному выходу. | 400x6.42x200.00, материал Транслюцентная ПВХ-пленка на стеклянной пластине
GROT | PS-50206 | a18544 | Знак безопасности PS-50206.E73"Напр. движения к эвакуац. выходу МГН направо" | 2350 | Заказной | ТА | E73 - Направление движения к эвакуационному выходу МГН направо | Эвакуационные знаки безопасности маломобильных групп населения (мгн) | Направление движения к эвакуационному выходу МГН направо | На стенах помещений, над проходами и проемами, для указания направления движения к эвакуационному выходу для маломобильных групп населения | 400x6.42x200.00, материал Транслюцентная ПВХ-пленка на стеклянной пластине
GROT | PS-50206 | a18545 | Знак безопасности PS-50206.E74"Пункт (место) сбора для МГН (безоп. зона МГН)" | 2350 | Заказной | ТА | E74 - Пункт (место) сбора МГН (безопасная зона МГН) | Эвакуационные знаки безопасности маломобильных групп населения (мгн) | Пункт (место) сбора МГН (безопасная зона МГН) | На дверях, стенах помещений и в других местах для обозначения заранее предусмотренных пунктов (мест) сбора людей МГН в случае возникновения пожара, аварии или другой чрезвычайной ситуации | 400x6.42x200.00, материал Транслюцентная ПВХ-пленка на стеклянной пластине
GROT | PS-50206 | a18546 | Знак безопасности PS-50206.E75"Напр. движ. к пункту сбора(безоп.зоне)МГН налево" | 2350 | Заказной | ТА | E75 - Направление движения к пункту сбора (безопасной зоне) МГН налево | Эвакуационные знаки безопасности маломобильных групп населения (мгн) | Направление движения к пункту сбора (безопасной зоне) МГН налево | На дверях, стенах помещений и в других местах для указания направления движения заранее предусмотренных пунктов (мест) сбора людей МГН в случае возникновения пожара, аварии или другой чрезвычайной ситуации | 400x6.42x200.00, материал Транслюцентная ПВХ-пленка на стеклянной пластине
GROT | PS-50206 | a18547 | Знак безопасности PS-50206.E76"Напр.движ. к пункту сбора(безоп.зоне)МГН направо" | 2350 | Заказной | ТА | E76 - Направление движения к пункту сбора (безопасной зоне) МГН направо | Эвакуационные знаки безопасности маломобильных групп населения (мгн) | Направление движения к пункту сбора (безопасной зоне) МГН направо | На дверях, стенах помещений и в других местах для указания направления движения заранее предусмотренных пунктов (мест) сбора людей МГН в случае возникновения пожара, аварии или другой чрезвычайной ситуации | 400x6.42x200.00, материал Транслюцентная ПВХ-пленка на стеклянной пластине
GROT | PS-50206 | a20711 | Знак безопасности PS-50206.E77"Напр.движ. к пункту сбора(безоп.зоне)МГН прямо" | 2350 | Заказной | ТА | E77 - Направление движения к пункту сбора (безопасной зоне) МГН прямо | Эвакуационные знаки безопасности маломобильных групп населения (мгн) | Направление движения к пункту сбора (безопасной зоне) МГН прямо | Над проходами, проемами, в помещениях большой площади. Размещается на верхнем уровне или подвешивается к потолку | 400x6.42x200.00, материал Транслюцентная ПВХ-пленка на стеклянной пластине
GROT | PS-50206 | a20712 | Знак безопасности PS-50206.E78"Указ. двери пункта сбора(безоп.зоны)МГН(прав)" | 2350 | Заказной | ТА | E78 - Указатель двери пункта сбора (безопасной зоны) МГН (правосторонний) | Эвакуационные знаки безопасности маломобильных групп населения (мгн) | Указатель двери пункта сбора (безопасной зоны) МГН (правосторонний) | Над дверями пунктов сбора (безопасной зоны) МГН | 400x6.42x200.00, материал Транслюцентная ПВХ-пленка на стеклянной пластине
GROT | PS-50206 | a20713 | Знак безопасности PS-50206.E79"Указ. двери пункта сбора(безоп.зоны)МГН(лев.)" | 2350 | Заказной | ТА | E79 - Указатель двери пункта сбора (безопасной зоны) МГН (левосторонний) | Эвакуационные знаки безопасности маломобильных групп населения (мгн) | Указатель двери пункта сбора (безопасной зоны) МГН (левосторонний) | Над дверями пунктов сбора (Безопасной зоны) МГН | 400x6.42x200.00, материал Транслюцентная ПВХ-пленка на стеклянной пластине
GROT | PS-50206 | a31143 | Знак безопасности PS-50206.E90"Дизайн по запросу" | 2250 | Заказной | ТА | E90 - Дизайн по запросу | Эвакуационные знаки безопасности | Знак безопасности, изготавливаемый по согласованию с заказчиком | Размещается согласно назначению | 400x6.42x200.00, материал Транслюцентная ПВХ-пленка на стеклянной пластине
GROT | PS-50206 | a20717 | Знак безопасности PS-50206.EC01"Аптечка первой медицинской помощи" | 2350 | Заказной | ТА | EC01 - Аптечка первой медицинской помощи | Знаки медицинского и санитарного назначения | Аптечка первой медицинской помощи | На стенах, дверях помещений для обозначения мест размещения аптечек первой медицинской помощи | 400x6.42x200.00, материал Транслюцентная ПВХ-пленка на стеклянной пластине
GROT | PS-50206 | a20718 | Знак безопасности PS-50206.EC02"Средства выноса (эвакуации) пораженных" | 2350 | Заказной | ТА | EC02 - Средства выноса (эвакуации) пораженных | Знаки медицинского и санитарного назначения | Средства выноса (эвакуации) пораженных | На дверях и стенах помещений в местах размещения средств выноса (эвакуации) пораженных | 400x6.42x200.00, материал Транслюцентная ПВХ-пленка на стеклянной пластине
GROT | PS-50206 | a20719 | Знак безопасности PS-50206.EC03"Пункт приема гигиенических процедур (душевые)" | 2350 | Заказной | ТА | EC03 - Пункт приема гигиенических процедур (душевые) | Знаки медицинского и санитарного назначения | Пункт приема гигиенических процедур (душевые) | На дверях и стенах помещений в местах расположения душевых и т.п. | 400x6.42x200.00, материал Транслюцентная ПВХ-пленка на стеклянной пластине
GROT | PS-50206 | a20720 | Знак безопасности PS-50206.EC04"Пункт обработки глаз" | 2350 | Заказной | ТА | EC04 - Пункт обработки глаз | Знаки медицинского и санитарного назначения | Пункт обработки глаз | На дверях и стенах помещений в местах расположения пункта обработки глаз | 400x6.42x200.00, материал Транслюцентная ПВХ-пленка на стеклянной пластине
GROT | PS-50206 | a20721 | Знак безопасности PS-50206.EC05"Медицинский кабинет" | 2350 | Заказной | ТА | EC05 - Медицинский кабинет | Знаки медицинского и санитарного назначения | Медицинский кабинет | На дверях медицинских кабинетов | 400x6.42x200.00, материал Транслюцентная ПВХ-пленка на стеклянной пластине
GROT | PS-50206 | a20722 | Знак безопасности PS-50206.EC06"Тел.связи с мед. пунктом (скорой мед. помощью)" | 2350 | Заказной | ТА | EC06 - Телефон связи с медицинским пунктом (скорой медицинской помощью) | Знаки медицинского и санитарного назначения | Телефон связи с медицинским пунктом (скорой медицинской помощью) | В местах установки телефонов | 400x6.42x200.00, материал Транслюцентная ПВХ-пленка на стеклянной пластине
GROT | PS-50206 | a20723 | Знак безопасности PS-50206.EC07"Не входить!" | 2350 | Заказной | ТА | EC07 - Не входить! | Знаки медицинского и санитарного назначения | Не входить! | Устанавливается над входом в медицинские помещения - кабинеты приема врача, рентгеновские кабинеты, лаборатории и.т.д. | 400x6.42x200.00, материал Транслюцентная ПВХ-пленка на стеклянной пластине
GROT | PS-50206 | a20724 | Знак безопасности PS-50206.EC08"Входите" | 2350 | Заказной | ТА | EC08 - Входите | Знаки медицинского и санитарного назначения | Входите | Устанавливается над входом в медицинские помещения - кабинеты приема врача, рентгеновские кабинеты, лаборатории и.т.д. | 400x6.42x200.00, материал Транслюцентная ПВХ-пленка на стеклянной пластине
GROT | PS-50206 | a18528 | Знак безопасности PS-50206.F02"Пожарный кран" | 2350 | Заказной | ТА | F02 - Пожарный кран | Знаки пожарной безопасности | Пожарный кран | В местах нахождения комплекта пожарного крана с пожарным рукавом и стволом | 400x6.42x200.00, материал Транслюцентная ПВХ-пленка на стеклянной пластине
GROT | PS-50206 | a20726 | Знак безопасности PS-50206.F03"Пожарная лестница" | 2350 | Заказной | ТА | F03 - Пожарная лестница | Знаки пожарной безопасности | Пожарная лестница | В местах нахождения пожарной лестницы | 400x6.42x200.00, материал Транслюцентная ПВХ-пленка на стеклянной пластине
GROT | PS-50206 | a20727 | Знак безопасности PS-50206.F04"Огнетушитель" | 2350 | Заказной | ТА | F04 - Огнетушитель | Знаки пожарной безопасности | Огнетушитель | В местах размещения огнетушителя | 400x6.42x200.00, материал Транслюцентная ПВХ-пленка на стеклянной пластине
GROT | PS-50206 | a20728 | Знак безопасности PS-50206.F05"Телефон для использования при пожаре" | 2350 | Заказной | ТА | F05 - Телефон для использования при пожаре (в том числе телефон прямой связи с пожарной охраной) | Знаки пожарной безопасности | Телефон для использования при пожаре (в том числе телефон прямой связи с пожарной охраной) | В местах размещения телефона, по которому можно вызвать пожарную охрану | 400x6.42x200.00, материал Транслюцентная ПВХ-пленка на стеклянной пластине
GROT | PS-50206 | a20729 | Знак безопасности PS-50206.F06"Место размещения средств противопожарной защиты" | 2350 | Заказной | ТА | F06 - Место размещения нескольких средств противопожарной защиты | Знаки пожарной безопасности | Место размещения нескольких средств противопожарной защиты | В местах одновременного нахождения (размещения) нескольких средств противопожарной защиты | 400x6.42x200.00, материал Транслюцентная ПВХ-пленка на стеклянной пластине
GROT | PS-50206 | a20730 | Знак безопасности PS-50206.F07"Пожарный водоисточник" | 2350 | Заказной | ТА | F07 - Пожарный водоисточник | Знаки пожарной безопасности | Пожарный водоисточник | В местах нахождения пожарного водоема или пирса для пожарных машин | 400x6.42x200.00, материал Транслюцентная ПВХ-пленка на стеклянной пластине
GROT | PS-50206 | a20731 | Знак безопасности PS-50206.F08"Пожарный сухотрубный стояк" | 2350 | Заказной | ТА | F08 - Пожарный сухотрубный стояк | Знаки пожарной безопасности | Пожарный сухотрубный стояк | В местах нахождения пожарного сухотрубного стояка | 400x6.42x200.00, материал Транслюцентная ПВХ-пленка на стеклянной пластине
GROT | PS-50206 | a20732 | Знак безопасности PS-50206.F09"Пожарный гидрант" | 2350 | Заказной | ТА | F09 - Пожарный гидрант | Знаки пожарной безопасности | Пожарный гидрант | У мест нахождения подземных пожарных гидрантов. На знаке должны быть цифры, обозначающие расстояние от знака до гидранта, м. Расстояние от знака до края проезда пожарных автомобилей должно быть не более расстояния опознавания знака | 400x6.42x200.00, материал Транслюцентная ПВХ-пленка на стеклянной пластине
GROT | PS-50206 | a20733 | Знак безопасности PS-50206.F10"Кнопка включения установок пожарной автоматики" | 2350 | Заказной | ТА | F10 - Кнопка включения установок (систем) пожарной автоматики | Знаки пожарной безопасности | Кнопка включения установок (систем) пожарной автоматики | В местах ручного пуска установок пожарной сигнализации, пожаротушения и (или) систем противодымной защиты. В местах (пунктах) подачи сигнала пожарной тревоги | 400x6.42x200.00, материал Транслюцентная ПВХ-пленка на стеклянной пластине
GROT | PS-50206 | a20734 | Знак безопасности PS-50206.F11"Звуковой оповещатель пожарной тревоги" | 2350 | Заказной | ТА | F11 - Звуковой оповещатель пожарной тревоги | Знаки пожарной безопасности | Звуковой оповещатель пожарной тревоги | В местах нахождения звукового оповещателя или совместно со знаком F10 Кнопка включения установок (систем) пожарной автоматики | 400x6.42x200.00, материал Транслюцентная ПВХ-пленка на стеклянной пластине
GROT | PS-50206 | a17733 | Знак безопасности PS-50206.F20"Пожар" | 2350 | Заказной | ТА | F20 - Пожар | Знаки пожарной безопасности | Пожар | В местах установки СОУЭ для оповещения о пожаре | 400x6.42x200.00, материал Транслюцентная ПВХ-пленка на стеклянной пластине
GROT | PS-50206 | a17734 | Знак безопасности PS-50206.F21"Насосная станция пожаротушения" | 2350 | Заказной | ТА | F21 - Насосная станция пожаротушения | Знаки пожарной безопасности | Насосная станция пожаротушения | В местах нахождения насосных станций пожаротушения | 400x6.42x200.00, материал Транслюцентная ПВХ-пленка на стеклянной пластине
GROT | PS-50206 | a17735 | Знак безопасности PS-50206.F22"Станция пожаротушения" | 2350 | Заказной | ТА | F22 - Станция пожаротушения | Знаки пожарной безопасности | Станция пожаротушения | В местах нахождения станций пожаротушения | 400x6.42x200.00, материал Транслюцентная ПВХ-пленка на стеклянной пластине
GROT | PS-50206 | a17736 | Знак безопасности PS-50206.F23"Газ-не входи" | 2350 | Заказной | ТА | F23 - Газ! Не входи! | Знаки пожарной безопасности | Газ! Не входи! | Устанавливается над входом в каждое помещение, оборудованное системой газового пожаротушения | 400x6.42x200.00, материал Транслюцентная ПВХ-пленка на стеклянной пластине
GROT | PS-50206 | a17737 | Знак безопасности PS-50206.F24"Газ-уходи" | 2350 | Заказной | ТА | F24 - Газ! Уходи! | Знаки пожарной безопасности | Газ! Уходи! | Устанавливается над выходом из каждого помещения, оборудованного системой газового пожаротушения | 400x6.42x200.00, материал Транслюцентная ПВХ-пленка на стеклянной пластине
GROT | PS-50206 | a17738 | Знак безопасности PS-50206.F25"Порошок-не входи" | 2350 | Заказной | ТА | F25 - Порошок! Не входи! | Знаки пожарной безопасности | Порошок! Не входи! | Устанавливается над входом в каждое помещение, оборудованное системой порошкового пожаротушения | 400x6.42x200.00, материал Транслюцентная ПВХ-пленка на стеклянной пластине
GROT | PS-50206 | a17739 | Знак безопасности PS-50206.F26"Порошок-уходи" | 2350 | Заказной | ТА | F26 - Порошок! Уходи! | Знаки пожарной безопасности | Порошок! Уходи! | Устанавливается над выходом из каждого помещения, оборудованного системой порошкового пожаротушения | 400x6.42x200.00, материал Транслюцентная ПВХ-пленка на стеклянной пластине
GROT | PS-50206 | a18529 | Знак безопасности PS-50206.F30"Указ. движения к пожарному крану налево" | 2350 | Заказной | ТА | F30 - Указатель движения к пожарному крану налево | Знаки пожарной безопасности | Указатель движения к пожарному крану налево | На стенах для указания направления движения к местам размещения пожарного крана | 400x6.42x200.00, материал Транслюцентная ПВХ-пленка на стеклянной пластине
GROT | PS-50206 | a18530 | Знак безопасности PS-50206.F31"Указ. движения к пожарному крану направо" | 2350 | Заказной | ТА | F31 - Указатель движения к пожарному крану направо | Знаки пожарной безопасности | Указатель движения к пожарному крану направо | На стенах для указания направления движения к местам размещения пожарного крана | 400x6.42x200.00, материал Транслюцентная ПВХ-пленка на стеклянной пластине
GROT | PS-50206 | a18531 | Знак безопасности PS-50206.F32"Указ. движения к огнетушителю налево" | 2350 | Заказной | ТА | F32 - Указатель движения к огнетушителю налево | Знаки пожарной безопасности | Указатель движения к огнетушителю налево | На стенах для указания направления движения к местам размещения огнетушителя | 400x6.42x200.00, материал Транслюцентная ПВХ-пленка на стеклянной пластине
GROT | PS-50206 | a18532 | Знак безопасности PS-50206.F33"Указ. движения к огнетушителю направо" | 2350 | Заказной | ТА | F33 - Указатель движения к огнетушителю направо | Знаки пожарной безопасности | Указатель движения к огнетушителю направо | На стенах для указания направления движения к местам размещения огнетушителя | 400x6.42x200.00, материал Транслюцентная ПВХ-пленка на стеклянной пластине
GROT | PS-50206 | a18533 | Знак безопасности PS-50206.F34"Подключение пожарной техники" | 2350 | Заказной | ТА | F34 - Подключение пожарной техники | Знаки пожарной безопасности | Подключение пожарной техники | В местах подключения пожарной техники | 400x6.42x200.00, материал Транслюцентная ПВХ-пленка на стеклянной пластине
GROT | PS-50206 | a18534 | Знак безопасности PS-50206.F35"Пожарный кран и огнетушитель" | 2350 | Заказной | ТА | F35 - Пожарный кран и огнетушитель | Знаки пожарной безопасности | Пожарный кран и огнетушитель | В местах нахождения комплекта пожарного крана с пожарным рукавом и стволом, и огнетушителя | 400x6.42x200.00, материал Транслюцентная ПВХ-пленка на стеклянной пластине
GROT | PS-50206 | a17838 | Знак безопасности PS-50206.N01"Движение к выезду" | 2350 | Заказной | ТА | N01 - Направляющая стрелка | Знаки безопасности автомобильных стоянок | Направляющая стрелка | Для указания направления движения автомобилей к воротам выезда, размещается на стенах (колоннах) на высоте 0,5 и 2 м | 400x6.42x200.00, материал Транслюцентная ПВХ-пленка на стеклянной пластине
GROT | PS-50206 | a17839 | Знак безопасности PS-50206.N02"Выезд" | 2350 | Заказной | ТА | N02 - Указатель выезда | Знаки безопасности автомобильных стоянок | Указатель выезда | Над воротами выезда из автомобильной стоянки, над выездами с этажей автомобильной стоянки | 400x6.42x200.00, материал Транслюцентная ПВХ-пленка на стеклянной пластине
GROT | PS-50206 | a17840 | Знак безопасности PS-50206.N03"Въезд" | 2350 | Заказной | ТА | N03 - Указатель въезда | Знаки безопасности автомобильных стоянок | Указатель въезда | Над воротами въезда в автомобильную стоянку, над въездами на этажи автомобильной стоянки | 400x6.42x200.00, материал Транслюцентная ПВХ-пленка на стеклянной пластине
GROT | PS-50206 | a17841 | Знак безопасности PS-50206.N04"Вход" | 2350 | Заказной | ТА | N04 - Указатель входа | Знаки безопасности автомобильных стоянок | Указатель входа | Над входами на этажи и лестничные клетки | 400x6.42x200.00, материал Транслюцентная ПВХ-пленка на стеклянной пластине
GROT | PS-50206 | a17740 | Знак безопасности PS-50206.N05"Берегись автомобиля" | 2350 | Заказной | ТА | N05 - Берегись автомобиля | Знаки безопасности автомобильных стоянок | Берегись автомобиля | Используется в местах постоянного проезда автомобилей, у ворот въезда/выезда, у въезда/выезда на этажах автомобильной стоянки | 400x6.42x200.00, материал Транслюцентная ПВХ-пленка на стеклянной пластине
GROT | PS-50206 | a20714 | Знак безопасности PS-50206.N06"Направление к воротам выезда прямо" | 2350 | Заказной | ТА | N06 - Направление к воротам выезда прямо | Знаки безопасности автомобильных стоянок | Направление к воротам выезда прямо | Для указания направления движения к воротам выезда из автомобильной стоянки. Подвешивается к потолку над проездом | 400x6.42x200.00, материал Транслюцентная ПВХ-пленка на стеклянной пластине
GROT | PS-50206 | a20715 | Знак безопасности PS-50206.N07"Направление к воротам выезда направо" | 2350 | Заказной | ТА | N07 - Направление к воротам выезда направо | Знаки безопасности автомобильных стоянок | Направление к воротам выезда направо | Для указания направления движения автомобилей к воротам выезда. Подвешивается к потолку над проездом в местах поворотов движения, размещается на стенах (колоннах) на высоте 0,5 и 2 м | 400x6.42x200.00, материал Транслюцентная ПВХ-пленка на стеклянной пластине
GROT | PS-50206 | a20716 | Знак безопасности PS-50206.N08"Направление к воротам выезда налево" | 2350 | Заказной | ТА | N08 - Направление к воротам выезда налево | Знаки безопасности автомобильных стоянок | Направление к воротам выезда налево | Для указания направления движения автомобилей к воротам выезда. Подвешивается к потолку над проездом в местах поворотов движения, размещается на стенах (колоннах) на высоте 0,5 и 2 м | 400x6.42x200.00, материал Транслюцентная ПВХ-пленка на стеклянной пластине
GROT K | PS-50506 | a17877 | Знак безопасности PS-50506.D01"Символ доступ. для инвалидов" | 2500 | Заказной | ТА | D01 - Символы доступности для инвалидов в креслах колясках | Указательные и знаки доступности мгн | Символы доступности для инвалидов в креслах колясках | На стенах в помещениях, оборудованных для инвалидов в креслах колясках | 400x6.42x400.00, материал Транслюцентная ПВХ-пленка на стеклянной пластине
GROT K | PS-50506 | a17878 | Знак безопасности PS-50506.D02"Символы доступ. для инвалидов всех категорий" | 2500 | Заказной | ТА | D02 - Символы доступности для инвалидов всех категорий | Указательные и знаки доступности мгн | Символы доступности для инвалидов всех категорий | На стенах в помещениях, оборудованных для инвалидов всех категорий | 400x6.42x400.00, материал Транслюцентная ПВХ-пленка на стеклянной пластине
GROT K | PS-50506 | a20686 | Знак безопасности PS-50506.D03"Места для инвалидов,пожилых людей,людей с детьми" | 2500 | Заказной | ТА | D03 - Место для инвалидов, пожилых людей, людей с детьми | Указательные и знаки доступности мгн | Место для инвалидов, пожилых людей, людей с детьми | На стенах в помещениях, оборудованных для инвалидов, пожилых людей, людей с детьми | 400x6.42x400.00, материал Транслюцентная ПВХ-пленка на стеклянной пластине
GROT K | PS-50506 | a20687 | Знак безопасности PS-50506.D04"Эскалатор (подъёмник)" | 2500 | Заказной | ТА | D04 - Эскалатор (подъемник) | Указательные и знаки доступности мгн | Эскалатор (подъемник) | В местах расположения эскалатора (подъемника) | 400x6.42x400.00, материал Транслюцентная ПВХ-пленка на стеклянной пластине
GROT K | PS-50506 | a13763 | Знак безопасности PS-50506.E01-01"Выход здесь (лев.)" | 2500 | Заказной | ТА | E01-01 - Выход здесь (левосторонний) | Эвакуационные знаки безопасности | Выход здесь (левосторонний) | Над дверями (или на дверях) эвакуационных выходов, открывающихся с левой стороны. На стенах помещений вместе с направляющей стрелкой для указания направления движения к эвакуационному выходу | 400x6.42x400.00, материал Транслюцентная ПВХ-пленка на стеклянной пластине
GROT K | PS-50506 | a13764 | Знак безопасности PS-50506.E01-02"Выход здесь (прав.)" | 2500 | Заказной | ТА | E01-02 - Выход здесь (правосторонний) | Эвакуационные знаки безопасности | Выход здесь (правосторонний) | Над дверями (или на дверях) эвакуационных выходов, открывающихся с правой стороны. На стенах помещений вместе с направляющей стрелкой для указания направления движения к эвакуационному выходу | 400x6.42x400.00, материал Транслюцентная ПВХ-пленка на стеклянной пластине
GROT K | PS-50506 | a21406 | Знак безопасности PS-50506.E101"Напр. к эвакуац. выходу направо 2 метра" | 2500 | Заказной | ТА | E100 - Направление к эвакуационному выходу направо 2 метра | Эвакуационные знаки безопасности | Направление к эвакуационному выходу направо 2 метра | Рядом с дверью эвакуационного выхода | 400x6.42x400.00, материал Транслюцентная ПВХ-пленка на стеклянной пластине
GROT K | PS-50506 | a21410 | Знак безопасности PS-50506.E101"Напр. к эвакуац. выходу направо 50 метров" | 2500 | Заказной | ТА | E104 - Направление к эвакуационному выходу направо 50 метров | Эвакуационные знаки безопасности | Направление к эвакуационному выходу направо 50 метров | На стенах помещений для указания направления движения к эвакуационному выходу | 400x6.42x400.00, материал Транслюцентная ПВХ-пленка на стеклянной пластине
GROT K | PS-50506 | a21407 | Знак безопасности PS-50506.E101"Направление к эвакуац. выходу направо 2 метра" | 2500 | Заказной | ТА | E102 - Направление к эвакуационному выходу налево 000 метра | Эвакуационные знаки безопасности | Направление к эвакуационному выходу налево 000 метра | Рядом с дверью эвакуационного выхода | 400x6.42x400.00, материал Транслюцентная ПВХ-пленка на стеклянной пластине
GROT K | PS-50506 | a21409 | Знак безопасности PS-50506.E102"Напр. к эвакуац. выходу налево 25 метров" | 2500 | Заказной | ТА | E103 - Направление к эвакуационному выходу налево 25 метров | Эвакуационные знаки безопасности | Направление к эвакуационному выходу налево 25 метров | На стенах помещений для указания направления движения к эвакуационному выходу | 400x6.42x400.00, материал Транслюцентная ПВХ-пленка на стеклянной пластине
GROT K | PS-50506 | a21411 | Знак безопасности PS-50506.E102"Напр. к эвакуац. выходу налево 50 метров" | 2500 | Заказной | ТА | E105 - Направление к эвакуационному выходу налево 50 метров | Эвакуационные знаки безопасности | Направление к эвакуационному выходу налево 50 метров | На стенах помещений для указания направления движения к эвакуационному выходу | 400x6.42x400.00, материал Транслюцентная ПВХ-пленка на стеклянной пластине
GROT K | PS-50506 | a21408 | Знак безопасности PS-50506.E102"Направление к эвакуац. выходу налево 25 метров | 2500 | Заказной | ТА | E102 - Направление к эвакуационному выходу направо 25 метров | Эвакуационные знаки безопасности | Направление к эвакуационному выходу направо 25 метров | На стенах помещений для указания направления движения к эвакуационному выходу | 400x6.42x400.00, материал Транслюцентная ПВХ-пленка на стеклянной пластине
GROT K | PS-50506 | a13767 | Знак безопасности PS-50506.E13"Напр. к эвакуац. выходу по лестн. вниз (прав.)" | 2500 | Заказной | ТА | E13 - Направление к эвакуационному выходу по лестнице вниз направо | Эвакуационные знаки безопасности | Направление к эвакуационному выходу по лестнице вниз направо | На лестничных площадках и стенах, прилегающих к лестничному маршу | 400x6.42x400.00, материал Транслюцентная ПВХ-пленка на стеклянной пластине
GROT K | PS-50506 | a13768 | Знак безопасности PS-50506.E14"Напр. к эвакуац. выходу по лестн. вниз (лев.)" | 2500 | Заказной | ТА | E14 - Направление к эвакуационному выходу по лестнице вниз налево | Эвакуационные знаки безопасности | Направление к эвакуационному выходу по лестнице вниз налево | На лестничных площадках и стенах, прилегающих к лестничному маршу | 400x6.42x400.00, материал Транслюцентная ПВХ-пленка на стеклянной пластине
GROT K | PS-50506 | a13769 | Знак безопасности PS-50506.E15"Напр. к эвакуац. выходу по лестн. вверх (прав.)" | 2500 | Заказной | ТА | E15 - Направление к эвакуационному выходу по лестнице вверх направо | Эвакуационные знаки безопасности | Направление к эвакуационному выходу по лестнице вверх направо | На лестничных площадках и стенах, прилегающих к лестничному маршу | 400x6.42x400.00, материал Транслюцентная ПВХ-пленка на стеклянной пластине
GROT K | PS-50506 | a13770 | Знак безопасности PS-50506.E16"Напр. к эвакуац. выходу по лестн. вверх (лев.)" | 2500 | Заказной | ТА | E16 - Направление к эвакуационному выходу по лестнице вверх налево | Эвакуационные знаки безопасности | Направление к эвакуационному выходу по лестнице вверх налево | На лестничных площадках и стенах, прилегающих к лестничному маршу | 400x6.42x400.00, материал Транслюцентная ПВХ-пленка на стеклянной пластине
GROT K | PS-50506 | a13771 | Знак безопасности PS-50506.E21"Пункт (место) сбора" | 2500 | Заказной | ТА | E21 - Пункт (место) сбора | Эвакуационные знаки безопасности | Пункт (место) сбора | На дверях, стенах помещений и в других местах для обозначения заранее предусмотренных пунктов (мест) сбора людей в случае возникновения пожара, аварии или другой чрезвычайной ситуации | 400x6.42x400.00, материал Транслюцентная ПВХ-пленка на стеклянной пластине
GROT K | PS-50506 | a18569 | Знак безопасности PS-50506.E60-01"Выход для МГН здесь (левосторонний)" | 2500 | Заказной | ТА | E60-01 - Выход для МГН здесь (левосторонний) | Эвакуационные знаки безопасности маломобильных групп населения (мгн) | Выход для МГН здесь (левосторонний) | Над дверями (или на дверях) эвакуационных выходов для МГН, открывающихся с левой стороны. На стенах помещений вместе с направляющей стрелкой для указания направления движения к эвакуационному выходу для МГН | 400x6.42x400.00, материал Транслюцентная ПВХ-пленка на стеклянной пластине
GROT K | PS-50506 | a18570 | Знак безопасности PS-50506.E60-02"Выход для МГН здесь (правосторонний)" | 2500 | Заказной | ТА | E60-02 - Выход для МГН здесь (правосторонний) | Эвакуационные знаки безопасности маломобильных групп населения (мгн) | Выход для МГН здесь (правосторонний) | Над дверями (или на дверях) эвакуационных выходов для МГН, открывающихся с правой стороны. На стенах помещений вместе с направляющей стрелкой для указания направления движения к эвакуационному выходу для МГН | 400x6.42x400.00, материал Транслюцентная ПВХ-пленка на стеклянной пластине
GROT K | PS-50506 | a18571 | Знак безопасности PS-50506.E65"Пункт (место) сбора МГН (безопасная зона МГН)" | 2500 | Заказной | ТА | E65 - Пункт (место) сбора МГН (безопасная зона МГН) | Эвакуационные знаки безопасности маломобильных групп населения (мгн) | Пункт (место) сбора МГН (безопасная зона МГН) | Для обозначения (идентификации) места сбора, доступного для инвалидов, и размещается на дверях, стенах помещений и в других местах для обозначения пунктов (мест) сбора инвалидов в случае возникновения пожара, аварии или другой чрезвычайной ситуации | 400x6.42x400.00, материал Транслюцентная ПВХ-пленка на стеклянной пластине
GROT K | PS-50506 | a31145 | Знак безопасности PS-50506.E90"Дизайн по запросу" | 2400 | Заказной | ТА | E90 - Дизайн по запросу | Эвакуационные знаки безопасности | Знак безопасности, изготавливаемый по согласованию с заказчиком | Размещается согласно назначению | 400x6.42x400.00, материал Транслюцентная ПВХ-пленка на стеклянной пластине
GROT K | PS-50506 | a13776 | Знак безопасности PS-50506.EC01"Аптечка первой медицинской помощи" | 2500 | Заказной | ТА | EC01 - Аптечка первой медицинской помощи | Знаки медицинского и санитарного назначения | Аптечка первой медицинской помощи | На стенах, дверях помещений для обозначения мест размещения аптечек первой медицинской помощи | 400x6.42x400.00, материал Транслюцентная ПВХ-пленка на стеклянной пластине
GROT K | PS-50506 | a18564 | Знак безопасности PS-50506.EC02"Средства выноса (эвакуации) пораженных" | 2500 | Заказной | ТА | EC02 - Средства выноса (эвакуации) пораженных | Знаки медицинского и санитарного назначения | Средства выноса (эвакуации) пораженных | На дверях и стенах помещений в местах размещения средств выноса (эвакуации) пораженных | 400x6.42x400.00, материал Транслюцентная ПВХ-пленка на стеклянной пластине
GROT K | PS-50506 | a18565 | Знак безопасности PS-50506.EC03"Пункт приема гигиенических процедур (душевые)" | 2500 | Заказной | ТА | EC03 - Пункт приема гигиенических процедур (душевые) | Знаки медицинского и санитарного назначения | Пункт приема гигиенических процедур (душевые) | На дверях и стенах помещений в местах расположения душевых и т.п. | 400x6.42x400.00, материал Транслюцентная ПВХ-пленка на стеклянной пластине
GROT K | PS-50506 | a18566 | Знак безопасности PS-50506.EC04"Пункт обработки глаз" | 2500 | Заказной | ТА | EC04 - Пункт обработки глаз | Знаки медицинского и санитарного назначения | Пункт обработки глаз | На дверях и стенах помещений в местах расположения пункта обработки глаз | 400x6.42x400.00, материал Транслюцентная ПВХ-пленка на стеклянной пластине
GROT K | PS-50506 | a18567 | Знак безопасности PS-50506.EC05"Медицинский кабинет" | 2500 | Заказной | ТА | EC05 - Медицинский кабинет | Знаки медицинского и санитарного назначения | Медицинский кабинет | На дверях медицинских кабинетов | 400x6.42x400.00, материал Транслюцентная ПВХ-пленка на стеклянной пластине
GROT K | PS-50506 | a18568 | Знак безопасности PS-50506.EC06"Тел.связи с мед. пунктом (скорой мед. помощью)" | 2500 | Заказной | ТА | EC06 - Телефон связи с медицинским пунктом (скорой медицинской помощью) | Знаки медицинского и санитарного назначения | Телефон связи с медицинским пунктом (скорой медицинской помощью) | В местах установки телефонов | 400x6.42x400.00, материал Транслюцентная ПВХ-пленка на стеклянной пластине
GROT K | PS-50506 | a13774 | Знак безопасности PS-50506.F02"Пожарный кран" | 2500 | Заказной | ТА | F02 - Пожарный кран | Знаки пожарной безопасности | Пожарный кран | В местах нахождения комплекта пожарного крана с пожарным рукавом и стволом | 400x6.42x400.00, материал Транслюцентная ПВХ-пленка на стеклянной пластине
GROT K | PS-50506 | a13775 | Знак безопасности PS-50506.F03"Пожарная лестница" | 2500 | Заказной | ТА | F03 - Пожарная лестница | Знаки пожарной безопасности | Пожарная лестница | В местах нахождения пожарной лестницы | 400x6.42x400.00, материал Транслюцентная ПВХ-пленка на стеклянной пластине
GROT K | PS-50506 | a13777 | Знак безопасности PS-50506.F04"Огнетушитель" | 2500 | Заказной | ТА | F04 - Огнетушитель | Знаки пожарной безопасности | Огнетушитель | В местах размещения огнетушителя | 400x6.42x400.00, материал Транслюцентная ПВХ-пленка на стеклянной пластине
GROT K | PS-50506 | a13778 | Знак безопасности PS-50506.F05"Телефон для использования при пожаре" | 2500 | Заказной | ТА | F05 - Телефон для использования при пожаре (в том числе телефон прямой связи с пожарной охраной) | Знаки пожарной безопасности | Телефон для использования при пожаре (в том числе телефон прямой связи с пожарной охраной) | В местах размещения телефона, по которому можно вызвать пожарную охрану | 400x6.42x400.00, материал Транслюцентная ПВХ-пленка на стеклянной пластине
GROT K | PS-50506 | a13779 | Знак безопасности PS-50506.F06"Место размещения средств противопожарной защиты" | 2500 | Заказной | ТА | F06 - Место размещения нескольких средств противопожарной защиты | Знаки пожарной безопасности | Место размещения нескольких средств противопожарной защиты | В местах одновременного нахождения (размещения) нескольких средств противопожарной защиты | 400x6.42x400.00, материал Транслюцентная ПВХ-пленка на стеклянной пластине
GROT K | PS-50506 | a13781 | Знак безопасности PS-50506.F08"Пожарный сухотрубный стояк" | 2500 | Заказной | ТА | F08 - Пожарный сухотрубный стояк | Знаки пожарной безопасности | Пожарный сухотрубный стояк | В местах нахождения пожарного сухотрубного стояка | 400x6.42x400.00, материал Транслюцентная ПВХ-пленка на стеклянной пластине
GROT K | PS-50506 | a13782 | Знак безопасности PS-50506.F09"Пожарный гидрант" | 2500 | Заказной | ТА | F09 - Пожарный гидрант | Знаки пожарной безопасности | Пожарный гидрант | У мест нахождения подземных пожарных гидрантов. На знаке должны быть цифры, обозначающие расстояние от знака до гидранта, м. Расстояние от знака до края проезда пожарных автомобилей должно быть не более расстояния опознавания знака | 400x6.42x400.00, материал Транслюцентная ПВХ-пленка на стеклянной пластине
GROT K | PS-50506 | a13783 | Знак безопасности PS-50506.F10"Кнопка включения установок пожарной автоматики" | 2500 | Заказной | ТА | F10 - Кнопка включения установок (систем) пожарной автоматики | Знаки пожарной безопасности | Кнопка включения установок (систем) пожарной автоматики | В местах ручного пуска установок пожарной сигнализации, пожаротушения и (или) систем противодымной защиты. В местах (пунктах) подачи сигнала пожарной тревоги | 400x6.42x400.00, материал Транслюцентная ПВХ-пленка на стеклянной пластине
GROT K | PS-50506 | a13784 | Знак безопасности PS-50506.F11"Звуковой оповещатель пожарной тревоги" | 2500 | Заказной | ТА | F11 - Звуковой оповещатель пожарной тревоги | Знаки пожарной безопасности | Звуковой оповещатель пожарной тревоги | В местах нахождения звукового оповещателя или совместно со знаком F10 Кнопка включения установок (систем) пожарной автоматики | 400x6.42x400.00, материал Транслюцентная ПВХ-пленка на стеклянной пластине
GROT K | PS-50506 | a31672 | Знак безопасности PS-50506.N01"Движение к выезду" | 2500 | Заказной | ТА | N01 - Направляющая стрелка | Знаки безопасности автомобильных стоянок | Направляющая стрелка | Для указания направления движения автомобилей к воротам выезда, размещается на стенах (колоннах) на высоте 0,5 и 2 м | 400x6.42x400.00, материал Транслюцентная ПВХ-пленка на стеклянной пластине
GALLIUS S | PS-71246 | a21372 | Знак безопасности PS-71246.E111"Аварийный вых. лев.(6.20.1)" | Цена по запросу | Заказной | ТА | E111 - Аварийный выход налево(6.20.1) | Эвакуационные знаки безопасности | Аварийный выход налево(6.20.1) | На стенах тоннелей для указания эвакуационного выхода | 600x6.42x200.00, материал Транслюцентная ПВХ-пленка на стеклянной пластине
GALLIUS L | PS-71246 | a21371 | Знак безопасности PS-71246.E112"Аварийный вых. прав.(6.20.2)" | Цена по запросу | Заказной | ТА | E112 - Аварийный выход направо(6.20.2) | Эвакуационные знаки безопасности | Аварийный выход направо(6.20.2) | На стенах тоннелей для указания эвакуационного выхода | 600x6.42x200.00, материал Транслюцентная ПВХ-пленка на стеклянной пластине
GALLIUS L | PS-71246 | a21382 | Знак безопасности PS-71246.E113"Напр. движ. к аварийн. вых. лев. 25 м.(6.21.1)" | Цена по запросу | Заказной | ТА | E113 - Направление движения к аварийному выходу налево 25 м(6.21.1) | Эвакуационные знаки безопасности | Направление движения к аварийному выходу налево 25 м(6.21.1) | На стенах тоннелей для указания направления движения к эвакуационному выходу | 600x6.42x200.00, материал Транслюцентная ПВХ-пленка на стеклянной пластине
GALLIUS L | PS-71246 | a21383 | Знак безопасности PS-71246.E114"Напр. движ. к аварийн. вых. прав. 25 м.(6.21.2)" | Цена по запросу | Заказной | ТА | E114 - Направление движения к аварийному выходу направо 25 м(6.21.2) | Эвакуационные знаки безопасности | Направление движения к аварийному выходу направо 25 м(6.21.2) | На стенах тоннелей для указания направления движения к эвакуационному выходу | 600x6.42x200.00, материал Транслюцентная ПВХ-пленка на стеклянной пластине
GALLIUS L | PS-71246 | a21419 | Знак безопасности PS-71246.E30"Направление к эвакуационному выходу направо" | Цена по запросу | Заказной | ТА | E30 - Направление к эвакуационному выходу направо | Эвакуационные знаки безопасности | Направление к эвакуационному выходу направо | На стенах помещений, в дверных проемах для указания направления движения к эвакуационному выходу | 600x6.42x200.00, материал Транслюцентная ПВХ-пленка на стеклянной пластине
GALLIUS L | PS-71246 | a21420 | Знак безопасности PS-71246.E31"Направление к эвакуационному выходу налево" | Цена по запросу | Заказной | ТА | E31 - Направление к эвакуационному выходу налево | Эвакуационные знаки безопасности | Направление к эвакуационному выходу налево | На стенах помещений, в дверных проемах для указания направления движения к эвакуационному выходу | 600x6.42x200.00, материал Транслюцентная ПВХ-пленка на стеклянной пластине
GALLIUS L | PS-71246 | a21421 | Знак безопасности PS-71246.E61"Указ.выхода для инвал. в креслах колясках (прав)" | Цена по запросу | Заказной | ТА | E61 - Указатель выхода для инвалидов в креслах колясках (правосторонний) | Эвакуационные знаки безопасности маломобильных групп населения (мгн) | Указатель выхода для инвалидов в креслах колясках (правосторонний) | Над дверями эвакуационных выходов, оборудованных для движения на инвалидных креслах колясках | 600x6.42x200.00, материал Транслюцентная ПВХ-пленка на стеклянной пластине
GALLIUS L | PS-71246 | a21422 | Знак безопасности PS-71246.E62"Указ. выхода для инвал. в креслах колясках(лев.)" | Цена по запросу | Заказной | ТА | E62 - Указатель выхода для инвалидов в креслах колясках (левосторонний) | Эвакуационные знаки безопасности маломобильных групп населения (мгн) | Указатель выхода для инвалидов в креслах колясках (левосторонний) | Над дверями эвакуационных выходов, оборудованных для движения на инвалидных креслах колясках | 600x6.42x200.00, материал Транслюцентная ПВХ-пленка на стеклянной пластине
GALLIUS L | PS-71246 | a21423 | Знак безопасности PS-71246.E63"Указ. выхода для инвал. в креслах колясках(прав)" | Цена по запросу | Заказной | ТА | E63 - Указатель выхода для инвалидов в креслах колясках (правосторонний) | Эвакуационные знаки безопасности маломобильных групп населения (мгн) | Указатель выхода для инвалидов в креслах колясках (правосторонний) | Над дверями эвакуационных выходов, оборудованных для движения на инвалидных креслах колясках | 600x6.42x200.00, материал Транслюцентная ПВХ-пленка на стеклянной пластине
GALLIUS L | PS-71246 | a21424 | Знак безопасности PS-71246.E64"Указ. выхода для инвал. в креслах колясках(лев.)" | Цена по запросу | Заказной | ТА | E64 - Указатель выхода для инвалидов в креслах колясках (левосторонний) | Эвакуационные знаки безопасности маломобильных групп населения (мгн) | Указатель выхода для инвалидов в креслах колясках (левосторонний) | Над дверями эвакуационных выходов, оборудованных для движения на инвалидных креслах колясках | 600x6.42x200.00, материал Транслюцентная ПВХ-пленка на стеклянной пластине
GALLIUS L | PS-71246 | a21425 | Знак безопасности PS-71246.E66"Напр. движения к безопасной зоне МГН направо" | Цена по запросу | Заказной | ТА | E66 - Направление движения к безопасной зоне для маломобильных групп населения направо | Эвакуационные знаки безопасности маломобильных групп населения (мгн) | Направление движения к безопасной зоне для маломобильных групп населения направо | Для обозначения направления движения к безопасной зоне, в том числе местам ожидания эвакуации у лестнично-лифтовых узлов или прилегающих к ним помещений | 600x6.42x200.00, материал Транслюцентная ПВХ-пленка на стеклянной пластине
GALLIUS L | PS-71246 | a21426 | Знак безопасности PS-71246.E67"Напр. движения к безопасной зоне МГН налево" | Цена по запросу | Заказной | ТА | E67 - Направление движения к безопасной зоне для маломобильных групп населения налево | Эвакуационные знаки безопасности маломобильных групп населения (мгн) | Направление движения к безопасной зоне для маломобильных групп населения налево | Для обозначения направления движения к безопасной зоне, в том числе местам ожидания эвакуации у лестнично-лифтовых узлов или прилегающих к ним помещений | 600x6.42x200.00, материал Транслюцентная ПВХ-пленка на стеклянной пластине
GALLIUS L | PS-71246 | a21428 | Знак безопасности PS-71246.N06"Направление к воротам выезда прямо" | Цена по запросу | Заказной | ТА | N06 - Направление к воротам выезда прямо | Знаки безопасности автомобильных стоянок | Направление к воротам выезда прямо | Для указания направления движения к воротам выезда из автомобильной стоянки. Подвешивается к потолку над проездом | 600x6.42x200.00, материал Транслюцентная ПВХ-пленка на стеклянной пластине
GALLIUS L | PS-71246 | a21429 | Знак безопасности PS-71246.N07"Направление к воротам выезда направо" | Цена по запросу | Заказной | ТА | N07 - Направление к воротам выезда направо | Знаки безопасности автомобильных стоянок | Направление к воротам выезда направо | Для указания направления движения автомобилей к воротам выезда. Подвешивается к потолку над проездом в местах поворотов движения, размещается на стенах (колоннах) на высоте 0,5 и 2 м | 600x6.42x200.00, материал Транслюцентная ПВХ-пленка на стеклянной пластине
GALLIUS L | PS-71246 | a21430 | Знак безопасности PS-71246.N08"Направление к воротам выезда налево" | Цена по запросу | Заказной | ТА | N08 - Направление к воротам выезда налево | Знаки безопасности автомобильных стоянок | Направление к воротам выезда налево | Для указания направления движения автомобилей к воротам выезда. Подвешивается к потолку над проездом в местах поворотов движения, размещается на стенах (колоннах) на высоте 0,5 и 2 м | 600x6.42x200.00, материал Транслюцентная ПВХ-пленка на стеклянной пластине
ASTERA S1 | PT-12228 | a20972 | Знак безопасности PT-12228.D01"Символ доступ. для инвалидов" | 5300 | Заказной | ТА | D01 - Символы доступности для инвалидов в креслах колясках | Указательные и знаки доступности мгн | Символы доступности для инвалидов в креслах колясках | На стенах в помещениях, оборудованных для инвалидов в креслах колясках | 200x8.42x100.00, материал Транслюцентная ПВХ-пленка на триплексе
ASTERA S1 | PT-12228 | a20973 | Знак безопасности PT-12228.D02"Символы доступ. для инвалидов всех категорий" | 5300 | Заказной | ТА | D02 - Символы доступности для инвалидов всех категорий | Указательные и знаки доступности мгн | Символы доступности для инвалидов всех категорий | На стенах в помещениях, оборудованных для инвалидов всех категорий | 200x8.42x100.00, материал Транслюцентная ПВХ-пленка на триплексе
ASTERA S1 | PT-12228 | a20975 | Знак безопасности PT-12228.D04"Эскалатор (подъёмник)" | 5300 | Заказной | ТА | D04 - Эскалатор (подъемник) | Указательные и знаки доступности мгн | Эскалатор (подъемник) | В местах расположения эскалатора (подъемника) | 200x8.42x100.00, материал Транслюцентная ПВХ-пленка на триплексе
ASTERA S1 | PT-12228 | a27943 | Знак безопасности PT-12228.D20"Кровля" | 5300 | Заказной | ТА |  |  |  |  | 200x8.42x100.00, материал Транслюцентная ПВХ-пленка на триплексе
ASTERA S1 | PT-12228 | a27952 | Знак безопасности PT-12228.D21"1 этаж" | 5300 | Заказной | ТА |  |  |  |  | 200x8.42x100.00, материал Транслюцентная ПВХ-пленка на триплексе
ASTERA S1 | PT-12228 | a27944 | Знак безопасности PT-12228.D22"2 этаж" | 5300 | Заказной | ТА |  |  |  |  | 200x8.42x100.00, материал Транслюцентная ПВХ-пленка на триплексе
ASTERA S1 | PT-12228 | a27951 | Знак безопасности PT-12228.D23"3 этаж" | 5300 | Заказной | ТА |  |  |  |  | 200x8.42x100.00, материал Транслюцентная ПВХ-пленка на триплексе
ASTERA S1 | PT-12228 | a27950 | Знак безопасности PT-12228.D24"4 этаж" | 5300 | Заказной | ТА |  |  |  |  | 200x8.42x100.00, материал Транслюцентная ПВХ-пленка на триплексе
ASTERA S1 | PT-12228 | a27949 | Знак безопасности PT-12228.D25"5 этаж" | 5300 | Заказной | ТА |  |  |  |  | 200x8.42x100.00, материал Транслюцентная ПВХ-пленка на триплексе
ASTERA S1 | PT-12228 | a27948 | Знак безопасности PT-12228.D26"6 этаж" | 5300 | Заказной | ТА |  |  |  |  | 200x8.42x100.00, материал Транслюцентная ПВХ-пленка на триплексе
ASTERA S1 | PT-12228 | a27947 | Знак безопасности PT-12228.D27"7 этаж" | 5300 | Заказной | ТА |  |  |  |  | 200x8.42x100.00, материал Транслюцентная ПВХ-пленка на триплексе
ASTERA S1 | PT-12228 | a27946 | Знак безопасности PT-12228.D28"8 этаж" | 5300 | Заказной | ТА |  |  |  |  | 200x8.42x100.00, материал Транслюцентная ПВХ-пленка на триплексе
ASTERA S1 | PT-12228 | a27945 | Знак безопасности PT-12228.D29"9 этаж" | 5300 | Заказной | ТА |  |  |  |  | 200x8.42x100.00, материал Транслюцентная ПВХ-пленка на триплексе
ASTERA S1 | PT-12228 | a20886 | Знак безопасности PT-12228.E01-01"Выход здесь (лев.)" | 5300 | Заказной | ТА | E01-01 - Выход здесь (левосторонний) | Эвакуационные знаки безопасности | Выход здесь (левосторонний) | Над дверями (или на дверях) эвакуационных выходов, открывающихся с левой стороны. На стенах помещений вместе с направляющей стрелкой для указания направления движения к эвакуационному выходу | 200x8.42x100.00, материал Транслюцентная ПВХ-пленка на триплексе
ASTERA S1 | PT-12228 | a20887 | Знак безопасности PT-12228.E01-02"Выход здесь (прав.)" | 5300 | Заказной | ТА | E01-02 - Выход здесь (правосторонний) | Эвакуационные знаки безопасности | Выход здесь (правосторонний) | Над дверями (или на дверях) эвакуационных выходов, открывающихся с правой стороны. На стенах помещений вместе с направляющей стрелкой для указания направления движения к эвакуационному выходу | 200x8.42x100.00, материал Транслюцентная ПВХ-пленка на триплексе
ASTERA S1 | PT-12228 | a18982 | Знак безопасности PT-12228.E03"Напр. к эвакуационному выходу направо" | 5300 | Заказной | ТА | E03 - Направление к эвакуационному выходу направо | Эвакуационные знаки безопасности | Направление к эвакуационному выходу направо | На стенах помещений для указания направления движения к эвакуационному выходу | 200x8.42x100.00, материал Транслюцентная ПВХ-пленка на триплексе
ASTERA S1 | PT-12228 | a18985 | Знак безопасности PT-12228.E04"Напр. к эвакуационному выходу налево" | 5300 | Заказной | ТА | E04 - Направление к эвакуационному выходу налево | Эвакуационные знаки безопасности | Направление к эвакуационному выходу налево | На стенах помещений для указания направления движения к эвакуационному выходу | 200x8.42x100.00, материал Транслюцентная ПВХ-пленка на триплексе
ASTERA S1 | PT-12228 | a20888 | Знак безопасности PT-12228.E05"Напр. к эвакуационному выходу направо вверх" | 5300 | Заказной | ТА | E05 - Направление к эвакуационному выходу направо вверх | Эвакуационные знаки безопасности | Направление к эвакуационному выходу направо вверх | На стенах помещений для указания направления движения к эвакуационному выходу по наклонной плоскости | 200x8.42x100.00, материал Транслюцентная ПВХ-пленка на триплексе
ASTERA S1 | PT-12228 | a20889 | Знак безопасности PT-12228.E06"Напр. к эвакуационному выходу налево вверх" | 5300 | Заказной | ТА | E06 - Направление к эвакуационному выходу налево вверх | Эвакуационные знаки безопасности | Направление к эвакуационному выходу налево вверх | На стенах помещений для указания направления движения к эвакуационному выходу по наклонной плоскости | 200x8.42x100.00, материал Транслюцентная ПВХ-пленка на триплексе
ASTERA S1 | PT-12228 | a20890 | Знак безопасности PT-12228.E07"Напр. к эвакуационному выходу направо вниз" | 5300 | Заказной | ТА | E07 - Направление к эвакуационному выходу направо вниз | Эвакуационные знаки безопасности | Направление к эвакуационному выходу направо вниз | На стенах помещений для указания направления движения к эвакуационному выходу по наклонной плоскости | 200x8.42x100.00, материал Транслюцентная ПВХ-пленка на триплексе
ASTERA S1 | PT-12228 | a20891 | Знак безопасности PT-12228.E08"Напр. к эвакуационному выходу налево вниз" | 5300 | Заказной | ТА | E08 - Направление к эвакуационному выходу налево вниз | Эвакуационные знаки безопасности | Направление к эвакуационному выходу налево вниз | На стенах помещений для указания направления движения к эвакуационному выходу по наклонной плоскости | 200x8.42x100.00, материал Транслюцентная ПВХ-пленка на триплексе
ASTERA S1 | PT-12228 | a20892 | Знак безопасности PT-12228.E09"Указ. двери эвакуац. выхода (прав.)" | 5300 | Заказной | ТА | E09 - Указатель двери эвакуационного выхода (правосторонний) | Эвакуационные знаки безопасности | Указатель двери эвакуационного выхода (правосторонний) | Над дверями эвакуационных выходов | 200x8.42x100.00, материал Транслюцентная ПВХ-пленка на триплексе
ASTERA S1 | PT-12228 | a20893 | Знак безопасности PT-12228.E10"Указ. двери эвакуационного выхода (лев.)" | 5300 | Заказной | ТА | E10 - Указатель двери эвакуационного выхода (левосторонний) | Эвакуационные знаки безопасности | Указатель двери эвакуационного выхода (левосторонний) | Над дверями эвакуационных выходов | 200x8.42x100.00, материал Транслюцентная ПВХ-пленка на триплексе
ASTERA S1 | PT-12228 | a18981 | Знак безопасности PT-12228.E11"Напр. к эвакуационному выходу прямо (прав.)" | 5300 | Заказной | ТА | E11 - Направление к эвакуационному выходу прямо | Эвакуационные знаки безопасности | Направление к эвакуационному выходу прямо | Над проходами, проемами, в помещениях большой площади. Размещается на верхнем уровне или подвешивается к потолку | 200x8.42x100.00, материал Транслюцентная ПВХ-пленка на триплексе
ASTERA S1 | PT-12228 | a20894 | Знак безопасности PT-12228.E12"Напр. к эвакуационному выходу прямо (лев.)" | 5300 | Заказной | ТА | E12 - Направление к эвакуационному выходу прямо | Эвакуационные знаки безопасности | Направление к эвакуационному выходу прямо | Над проходами, проемами, в помещениях большой площади. Размещается на верхнем уровне или подвешивается к потолку | 200x8.42x100.00, материал Транслюцентная ПВХ-пленка на триплексе
ASTERA S1 | PT-12228 | a20895 | Знак безопасности PT-12228.E13"Напр. к эвакуац. выходу по лестн. вниз (прав.)" | 5300 | Заказной | ТА | E13 - Направление к эвакуационному выходу по лестнице вниз направо | Эвакуационные знаки безопасности | Направление к эвакуационному выходу по лестнице вниз направо | На лестничных площадках и стенах, прилегающих к лестничному маршу | 200x8.42x100.00, материал Транслюцентная ПВХ-пленка на триплексе
ASTERA S1 | PT-12228 | a20896 | Знак безопасности PT-12228.E14"Напр. к эвакуац. выходу по лестн. вниз (лев.)" | 5300 | Заказной | ТА | E14 - Направление к эвакуационному выходу по лестнице вниз налево | Эвакуационные знаки безопасности | Направление к эвакуационному выходу по лестнице вниз налево | На лестничных площадках и стенах, прилегающих к лестничному маршу | 200x8.42x100.00, материал Транслюцентная ПВХ-пленка на триплексе
ASTERA S1 | PT-12228 | a20897 | Знак безопасности PT-12228.E15"Напр. к эвакуац. выходу по лестн. вверх (прав.)" | 5300 | Заказной | ТА | E15 - Направление к эвакуационному выходу по лестнице вверх направо | Эвакуационные знаки безопасности | Направление к эвакуационному выходу по лестнице вверх направо | На лестничных площадках и стенах, прилегающих к лестничному маршу | 200x8.42x100.00, материал Транслюцентная ПВХ-пленка на триплексе
ASTERA S1 | PT-12228 | a20898 | Знак безопасности PT-12228.E16"Напр. к эвакуац. выходу по лестн. вверх (лев.)" | 5300 | Заказной | ТА | E16 - Направление к эвакуационному выходу по лестнице вверх налево | Эвакуационные знаки безопасности | Направление к эвакуационному выходу по лестнице вверх налево | На лестничных площадках и стенах, прилегающих к лестничному маршу | 200x8.42x100.00, материал Транслюцентная ПВХ-пленка на триплексе
ASTERA S1 | PT-12228 | a20899 | Знак безопасности PT-12228.E21"Пункт (место) сбора" | 5300 | Заказной | ТА | E21 - Пункт (место) сбора | Эвакуационные знаки безопасности | Пункт (место) сбора | На дверях, стенах помещений и в других местах для обозначения заранее предусмотренных пунктов (мест) сбора людей в случае возникновения пожара, аварии или другой чрезвычайной ситуации | 200x8.42x100.00, материал Транслюцентная ПВХ-пленка на триплексе
ASTERA S1 | PT-12228 | a18980 | Знак безопасности PT-12228.E22"Выход" | 5300 | Заказной | ТА | E22 - Выход | Эвакуационные знаки безопасности | Выход | Над дверями эвакуационного выхода или в составе комбинированных знаков безопасности для указания направления движения к эвакуационному выходу | 200x8.42x100.00, материал Транслюцентная ПВХ-пленка на триплексе
ASTERA S1 | PT-12228 | a20900 | Знак безопасности PT-12228.E23"Аварийный выход" | 5300 | Заказной | ТА | E23 - Указатель аварийного выхода | Эвакуационные знаки безопасности | Указатель аварийного выхода | Над дверями аварийного выхода | 200x8.42x100.00, материал Транслюцентная ПВХ-пленка на триплексе
ASTERA S1 | PT-12228 | a20901 | Знак безопасности PT-12228.E24"Выход-EXIT" | 5300 | Заказной | ТА | E24 - Указатель выхода | Эвакуационные знаки безопасности | Указатель выхода | Над дверями эвакуационного выхода или в составе комбинированных знаков безопасности для указания направления движения к эвакуационному выходу | 200x8.42x100.00, материал Транслюцентная ПВХ-пленка на триплексе
ASTERA S1 | PT-12228 | a20902 | Знак безопасности PT-12228.E25"EXIT" | 5300 | Заказной | ТА | E25 - Указатель выхода | Эвакуационные знаки безопасности | Указатель выхода | Над дверями эвакуационного выхода или в составе комбинированных знаков безопасности для указания направления движения к эвакуационному выходу | 200x8.42x100.00, материал Транслюцентная ПВХ-пленка на триплексе
ASTERA S1 | PT-12228 | a20903 | Знак безопасности PT-12228.E30"Направление к эвакуационному выходу направо" | 5300 | Заказной | ТА | E30 - Направление к эвакуационному выходу направо | Эвакуационные знаки безопасности | Направление к эвакуационному выходу направо | На стенах помещений, в дверных проемах для указания направления движения к эвакуационному выходу | 200x8.42x100.00, материал Транслюцентная ПВХ-пленка на триплексе
ASTERA S1 | PT-12228 | a20904 | Знак безопасности PT-12228.E31"Направление к эвакуационному выходу налево" | 5300 | Заказной | ТА | E31 - Направление к эвакуационному выходу налево | Эвакуационные знаки безопасности | Направление к эвакуационному выходу налево | На стенах помещений, в дверных проемах для указания направления движения к эвакуационному выходу | 200x8.42x100.00, материал Транслюцентная ПВХ-пленка на триплексе
ASTERA S1 | PT-12228 | a20905 | Знак безопасности PT-12228.E32"Напр. к эвакуационному выходу налево" | 5300 | Заказной | ТА | E32 - Направление к эвакуационному выходу налево | Эвакуационные знаки безопасности | Направление к эвакуационному выходу налево | На стенах помещений, над проходами и проемами для указания направления движения к эвакуационному выходу | 200x8.42x100.00, материал Транслюцентная ПВХ-пленка на триплексе
ASTERA S1 | PT-12228 | a20906 | Знак безопасности PT-12228.E33"Напр. к эвакуационному выходу налево вниз" | 5300 | Заказной | ТА | E33 - Направление к эвакуационному выходу налево вниз | Эвакуационные знаки безопасности | Направление к эвакуационному выходу налево вниз | На стенах помещений для указания направления движения к эвакуационному выходу по наклонной плоскости | 200x8.42x100.00, материал Транслюцентная ПВХ-пленка на триплексе
ASTERA S1 | PT-12228 | a20907 | Знак безопасности PT-12228.E34"Напр. к эвакуационному выходу налево вверх" | 5300 | Заказной | ТА | E34 - Направление к эвакуационному выходу налево вверх | Эвакуационные знаки безопасности | Направление к эвакуационному выходу налево вверх | На стенах помещений для указания направления движения к эвакуационному выходу по наклонной плоскости | 200x8.42x100.00, материал Транслюцентная ПВХ-пленка на триплексе
ASTERA S1 | PT-12228 | a20908 | Знак безопасности PT-12228.E35"Напр. к эвакуационному выходу направо" | 5300 | Заказной | ТА | E35 - Направление к эвакуационному выходу направо | Эвакуационные знаки безопасности | Направление к эвакуационному выходу направо | На стенах помещений, над проходами и проемами для указания направления движения к эвакуационному выходу | 200x8.42x100.00, материал Транслюцентная ПВХ-пленка на триплексе
ASTERA S1 | PT-12228 | a20909 | Знак безопасности PT-12228.E36"Напр. к эвакуационному выходу направо вниз" | 5300 | Заказной | ТА | E36 - Направление к эвакуационному выходу направо вниз | Эвакуационные знаки безопасности | Направление к эвакуационному выходу направо вниз | На стенах помещений для указания направления движения к эвакуационному выходу по наклонной плоскости | 200x8.42x100.00, материал Транслюцентная ПВХ-пленка на триплексе
ASTERA S1 | PT-12228 | a20910 | Знак безопасности PT-12228.E37"Напр. к эвакуационному выходу направо вверх" | 5300 | Заказной | ТА | E37 - Направление к эвакуационному выходу направо вверх | Эвакуационные знаки безопасности | Направление к эвакуационному выходу направо вверх | На стенах помещений для указания направления движения к эвакуационному выходу по наклонной плоскости | 200x8.42x100.00, материал Транслюцентная ПВХ-пленка на триплексе
ASTERA S1 | PT-12228 | a20911 | Знак безопасности PT-12228.E38"Напр. к эвакуационному выходу прямо" | 5300 | Заказной | ТА | E38 - Направление к эвакуационному выходу прямо | Эвакуационные знаки безопасности | Направление к эвакуационному выходу прямо | Над проходами, проемами, в помещениях большой площади. Размещается на верхнем уровне или подвешивается к потолку | 200x8.42x100.00, материал Транслюцентная ПВХ-пленка на триплексе
ASTERA S1 | PT-12228 | a17896 | Знак безопасности PT-12228.E39"Указ. двери эвакуац. выхода (прав.)" | 5300 | Заказной | ТА | E39 - Указатель двери эвакуационного выхода (правосторонний) | Эвакуационные знаки безопасности | Указатель двери эвакуационного выхода (правосторонний) | Над дверями эвакуационных выходов | 200x8.42x100.00, материал Транслюцентная ПВХ-пленка на триплексе
ASTERA S1 | PT-12228 | a17897 | Знак безопасности PT-12228.E40"Указ. двери эвакуац. выхода (левостор.)" | 5300 | Заказной | ТА | E40 - Указатель двери эвакуационного выхода (левосторонний) | Эвакуационные знаки безопасности | Указатель двери эвакуационного выхода (левосторонний) | Над дверями эвакуационных выходов | 200x8.42x100.00, материал Транслюцентная ПВХ-пленка на триплексе
ASTERA S1 | PT-12228 | a20912 | Знак безопасности PT-12228.E60-01"Выход для МГН здесь (левосторонний)" | 5300 | Заказной | ТА | E60-01 - Выход для МГН здесь (левосторонний) | Эвакуационные знаки безопасности маломобильных групп населения (мгн) | Выход для МГН здесь (левосторонний) | Над дверями (или на дверях) эвакуационных выходов для МГН, открывающихся с левой стороны. На стенах помещений вместе с направляющей стрелкой для указания направления движения к эвакуационному выходу для МГН | 200x8.42x100.00, материал Транслюцентная ПВХ-пленка на триплексе
ASTERA S1 | PT-12228 | a20913 | Знак безопасности PT-12228.E60-02"Выход для МГН здесь (правосторонний)" | 5300 | Заказной | ТА | E60-02 - Выход для МГН здесь (правосторонний) | Эвакуационные знаки безопасности маломобильных групп населения (мгн) | Выход для МГН здесь (правосторонний) | Над дверями (или на дверях) эвакуационных выходов для МГН, открывающихся с правой стороны. На стенах помещений вместе с направляющей стрелкой для указания направления движения к эвакуационному выходу для МГН | 200x8.42x100.00, материал Транслюцентная ПВХ-пленка на триплексе
ASTERA S1 | PT-12228 | a20914 | Знак безопасности PT-12228.E61"Указ.выхода для инвал. в креслах колясках (прав)" | 5300 | Заказной | ТА | E61 - Указатель выхода для инвалидов в креслах колясках (правосторонний) | Эвакуационные знаки безопасности маломобильных групп населения (мгн) | Указатель выхода для инвалидов в креслах колясках (правосторонний) | Над дверями эвакуационных выходов, оборудованных для движения на инвалидных креслах колясках | 200x8.42x100.00, материал Транслюцентная ПВХ-пленка на триплексе
ASTERA S1 | PT-12228 | a20915 | Знак безопасности PT-12228.E62"Указ. выхода для инвал. в креслах колясках(лев.)" | 5300 | Заказной | ТА | E62 - Указатель выхода для инвалидов в креслах колясках (левосторонний) | Эвакуационные знаки безопасности маломобильных групп населения (мгн) | Указатель выхода для инвалидов в креслах колясках (левосторонний) | Над дверями эвакуационных выходов, оборудованных для движения на инвалидных креслах колясках | 200x8.42x100.00, материал Транслюцентная ПВХ-пленка на триплексе
ASTERA S1 | PT-12228 | a20916 | Знак безопасности PT-12228.E63"Указ. выхода для инвал. в креслах колясках(прав)" | 5300 | Заказной | ТА | E63 - Указатель выхода для инвалидов в креслах колясках (правосторонний) | Эвакуационные знаки безопасности маломобильных групп населения (мгн) | Указатель выхода для инвалидов в креслах колясках (правосторонний) | Над дверями эвакуационных выходов, оборудованных для движения на инвалидных креслах колясках | 200x8.42x100.00, материал Транслюцентная ПВХ-пленка на триплексе
ASTERA S1 | PT-12228 | a20917 | Знак безопасности PT-12228.E64"Указ. выхода для инвал. в креслах колясках(лев.)" | 5300 | Заказной | ТА | E64 - Указатель выхода для инвалидов в креслах колясках (левосторонний) | Эвакуационные знаки безопасности маломобильных групп населения (мгн) | Указатель выхода для инвалидов в креслах колясках (левосторонний) | Над дверями эвакуационных выходов, оборудованных для движения на инвалидных креслах колясках | 200x8.42x100.00, материал Транслюцентная ПВХ-пленка на триплексе
ASTERA S1 | PT-12228 | a20918 | Знак безопасности PT-12228.E65"Пункт (место) сбора МГН (безопасная зона МГН)" | 5300 | Заказной | ТА | E65 - Пункт (место) сбора МГН (безопасная зона МГН) | Эвакуационные знаки безопасности маломобильных групп населения (мгн) | Пункт (место) сбора МГН (безопасная зона МГН) | Для обозначения (идентификации) места сбора, доступного для инвалидов, и размещается на дверях, стенах помещений и в других местах для обозначения пунктов (мест) сбора инвалидов в случае возникновения пожара, аварии или другой чрезвычайной ситуации | 200x8.42x100.00, материал Транслюцентная ПВХ-пленка на триплексе
ASTERA S1 | PT-12228 | a20919 | Знак безопасности PT-12228.E66"Напр. движения к безопасной зоне МГН направо" | 5300 | Заказной | ТА | E66 - Направление движения к безопасной зоне для маломобильных групп населения направо | Эвакуационные знаки безопасности маломобильных групп населения (мгн) | Направление движения к безопасной зоне для маломобильных групп населения направо | Для обозначения направления движения к безопасной зоне, в том числе местам ожидания эвакуации у лестнично-лифтовых узлов или прилегающих к ним помещений | 200x8.42x100.00, материал Транслюцентная ПВХ-пленка на триплексе
ASTERA S1 | PT-12228 | a20920 | Знак безопасности PT-12228.E67"Напр. движения к безопасной зоне МГН налево" | 5300 | Заказной | ТА | E67 - Направление движения к безопасной зоне для маломобильных групп населения налево | Эвакуационные знаки безопасности маломобильных групп населения (мгн) | Направление движения к безопасной зоне для маломобильных групп населения налево | Для обозначения направления движения к безопасной зоне, в том числе местам ожидания эвакуации у лестнично-лифтовых узлов или прилегающих к ним помещений | 200x8.42x100.00, материал Транслюцентная ПВХ-пленка на триплексе
ASTERA S1 | PT-12228 | a20921 | Знак безопасности PT-12228.E68"Безопасная зона для МГН" | 5300 | Заказной | ТА | E68 - Безопасная зона для маломобильных групп (пожаробезопасная зона) | Эвакуационные знаки безопасности маломобильных групп населения (мгн) | Безопасная зона для маломобильных групп (пожаробезопасная зона) | Для обозначения (идентификации) безопасных зон, в том числе мест ожидания эвакуации у лестнично-лифтовых узлов или прилегающих к ним помещений | 200x8.42x100.00, материал Транслюцентная ПВХ-пленка на триплексе
ASTERA S1 | PT-12228 | a20922 | Знак безопасности PT-12228.E69"Направ. движения к эвакуац. выходу МГН прямо" | 5300 | Заказной | ТА | E69 - Направление движения к выходу для инвалидов на кресле-коляске прямо | Эвакуационные знаки безопасности маломобильных групп населения (мгн) | Направление движения к выходу для инвалидов на кресле-коляске прямо | Для указания направления движения к эвакуационному выходу для маломобильных групп населения. Применяется, если не все выходы на объекте доступны для инвалидов. Размещается на путях движения вместе с направляющей стрелкой для указания направления движения к доступному выходу. | 200x8.42x100.00, материал Транслюцентная ПВХ-пленка на триплексе
ASTERA S1 | PT-12228 | a20923 | Знак безопасности PT-12228.E70"Указ. двери эвакуац. выхода (прав.) для МГН" | 5300 | Заказной | ТА | E70 - Указатель двери эвакуационного выхода (правосторонний) для МГН | Эвакуационные знаки безопасности маломобильных групп населения (мгн) | Указатель двери эвакуационного выхода (правосторонний) для МГН | Над дверями эвакуационных выходов, оборудованных для движения маломобильных групп населения | 200x8.42x100.00, материал Транслюцентная ПВХ-пленка на триплексе
ASTERA S1 | PT-12228 | a20924 | Знак безопасности PT-12228.E71"Указ. двери эвакуац. выхода (лев.) для МГН" | 5300 | Заказной | ТА | E71 - Указатель двери эвакуационного выхода (левосторонний) для МГН | Эвакуационные знаки безопасности маломобильных групп населения (мгн) | Указатель двери эвакуационного выхода (левосторонний) для МГН | Над дверями эвакуационных выходов, оборудованных для движения маломобильных групп населения | 200x8.42x100.00, материал Транслюцентная ПВХ-пленка на триплексе
ASTERA S1 | PT-12228 | a20925 | Знак безопасности PT-12228.E72"Напр. движения к эвакуац. выходу МГН налево" | 5300 | Заказной | ТА | E72 - Направление движения к выходу для инвалидов на кресле-коляске налево | Эвакуационные знаки безопасности маломобильных групп населения (мгн) | Направление движения к выходу для инвалидов на кресле-коляске налево | Для указания направления движения к эвакуационному выходу для маломобильных групп населения. Применяется, если не все выходы на объекте доступны для инвалидов. Размещается на путях движения вместе с направляющей стрелкой для указания направления движения к доступному выходу. | 200x8.42x100.00, материал Транслюцентная ПВХ-пленка на триплексе
ASTERA S1 | PT-12228 | a20926 | Знак безопасности PT-12228.E73"Напр. движения к эвакуац. выходу МГН направо" | 5300 | Заказной | ТА | E73 - Направление движения к эвакуационному выходу МГН направо | Эвакуационные знаки безопасности маломобильных групп населения (мгн) | Направление движения к эвакуационному выходу МГН направо | На стенах помещений, над проходами и проемами, для указания направления движения к эвакуационному выходу для маломобильных групп населения | 200x8.42x100.00, материал Транслюцентная ПВХ-пленка на триплексе
ASTERA S1 | PT-12228 | a20927 | Знак безопасности PT-12228.E74"Пункт (место) сбора для МГН (безоп. зона МГН)" | 5300 | Заказной | ТА | E74 - Пункт (место) сбора МГН (безопасная зона МГН) | Эвакуационные знаки безопасности маломобильных групп населения (мгн) | Пункт (место) сбора МГН (безопасная зона МГН) | На дверях, стенах помещений и в других местах для обозначения заранее предусмотренных пунктов (мест) сбора людей МГН в случае возникновения пожара, аварии или другой чрезвычайной ситуации | 200x8.42x100.00, материал Транслюцентная ПВХ-пленка на триплексе
ASTERA S1 | PT-12228 | a20928 | Знак безопасности PT-12228.E75"Напр. движ. к пункту сбора(безоп.зоне)МГН налево" | 5300 | Заказной | ТА | E75 - Направление движения к пункту сбора (безопасной зоне) МГН налево | Эвакуационные знаки безопасности маломобильных групп населения (мгн) | Направление движения к пункту сбора (безопасной зоне) МГН налево | На дверях, стенах помещений и в других местах для указания направления движения заранее предусмотренных пунктов (мест) сбора людей МГН в случае возникновения пожара, аварии или другой чрезвычайной ситуации | 200x8.42x100.00, материал Транслюцентная ПВХ-пленка на триплексе
ASTERA S1 | PT-12228 | a20929 | Знак безопасности PT-12228.E76"Напр.движ. к пункту сбора(безоп.зоне)МГН направо" | 5300 | Заказной | ТА | E76 - Направление движения к пункту сбора (безопасной зоне) МГН направо | Эвакуационные знаки безопасности маломобильных групп населения (мгн) | Направление движения к пункту сбора (безопасной зоне) МГН направо | На дверях, стенах помещений и в других местах для указания направления движения заранее предусмотренных пунктов (мест) сбора людей МГН в случае возникновения пожара, аварии или другой чрезвычайной ситуации | 200x8.42x100.00, материал Транслюцентная ПВХ-пленка на триплексе
ASTERA S1 | PT-12228 | a20930 | Знак безопасности PT-12228.E77"Напр.движ. к пункту сбора(безоп.зоне)МГН прямо" | 5300 | Заказной | ТА | E77 - Направление движения к пункту сбора (безопасной зоне) МГН прямо | Эвакуационные знаки безопасности маломобильных групп населения (мгн) | Направление движения к пункту сбора (безопасной зоне) МГН прямо | Над проходами, проемами, в помещениях большой площади. Размещается на верхнем уровне или подвешивается к потолку | 200x8.42x100.00, материал Транслюцентная ПВХ-пленка на триплексе
ASTERA S1 | PT-12228 | a20931 | Знак безопасности PT-12228.E78"Указ. двери пункта сбора(безоп.зоны)МГН(прав)" | 5300 | Заказной | ТА | E78 - Указатель двери пункта сбора (безопасной зоны) МГН (правосторонний) | Эвакуационные знаки безопасности маломобильных групп населения (мгн) | Указатель двери пункта сбора (безопасной зоны) МГН (правосторонний) | Над дверями пунктов сбора (безопасной зоны) МГН | 200x8.42x100.00, материал Транслюцентная ПВХ-пленка на триплексе
ASTERA S1 | PT-12228 | a20932 | Знак безопасности PT-12228.E79"Указ. двери пункта сбора(безоп.зоны)МГН(лев.)" | 5300 | Заказной | ТА | E79 - Указатель двери пункта сбора (безопасной зоны) МГН (левосторонний) | Эвакуационные знаки безопасности маломобильных групп населения (мгн) | Указатель двери пункта сбора (безопасной зоны) МГН (левосторонний) | Над дверями пунктов сбора (Безопасной зоны) МГН | 200x8.42x100.00, материал Транслюцентная ПВХ-пленка на триплексе
ASTERA S1 | PT-12228 | a31146 | Знак безопасности PT-12228.E90"Дизайн по запросу" | 5050 | Заказной | ТА | E90 - Дизайн по запросу | Эвакуационные знаки безопасности | Знак безопасности, изготавливаемый по согласованию с заказчиком | Размещается согласно назначению | 200x8.42x100.00, материал Транслюцентная ПВХ-пленка на триплексе
ASTERA S1 | PT-12228 | a20940 | Знак безопасности PT-12228.EC01"Аптечка первой медицинской помощи" | 5300 | Заказной | ТА | EC01 - Аптечка первой медицинской помощи | Знаки медицинского и санитарного назначения | Аптечка первой медицинской помощи | На стенах, дверях помещений для обозначения мест размещения аптечек первой медицинской помощи | 200x8.42x100.00, материал Транслюцентная ПВХ-пленка на триплексе
ASTERA S1 | PT-12228 | a20941 | Знак безопасности PT-12228.EC02"Средства выноса (эвакуации) пораженных" | 5300 | Заказной | ТА | EC02 - Средства выноса (эвакуации) пораженных | Знаки медицинского и санитарного назначения | Средства выноса (эвакуации) пораженных | На дверях и стенах помещений в местах размещения средств выноса (эвакуации) пораженных | 200x8.42x100.00, материал Транслюцентная ПВХ-пленка на триплексе
ASTERA S1 | PT-12228 | a20942 | Знак безопасности PT-12228.EC03"Пункт приема гигиенических процедур (душевые)" | 5300 | Заказной | ТА | EC03 - Пункт приема гигиенических процедур (душевые) | Знаки медицинского и санитарного назначения | Пункт приема гигиенических процедур (душевые) | На дверях и стенах помещений в местах расположения душевых и т.п. | 200x8.42x100.00, материал Транслюцентная ПВХ-пленка на триплексе
ASTERA S1 | PT-12228 | a20943 | Знак безопасности PT-12228.EC04"Пункт обработки глаз" | 5300 | Заказной | ТА | EC04 - Пункт обработки глаз | Знаки медицинского и санитарного назначения | Пункт обработки глаз | На дверях и стенах помещений в местах расположения пункта обработки глаз | 200x8.42x100.00, материал Транслюцентная ПВХ-пленка на триплексе
ASTERA S1 | PT-12228 | a20944 | Знак безопасности PT-12228.EC05"Медицинский кабинет" | 5300 | Заказной | ТА | EC05 - Медицинский кабинет | Знаки медицинского и санитарного назначения | Медицинский кабинет | На дверях медицинских кабинетов | 200x8.42x100.00, материал Транслюцентная ПВХ-пленка на триплексе
ASTERA S1 | PT-12228 | a20945 | Знак безопасности PT-12228.EC06"Тел.связи с мед. пунктом (скорой мед. помощью)" | 5300 | Заказной | ТА | EC06 - Телефон связи с медицинским пунктом (скорой медицинской помощью) | Знаки медицинского и санитарного назначения | Телефон связи с медицинским пунктом (скорой медицинской помощью) | В местах установки телефонов | 200x8.42x100.00, материал Транслюцентная ПВХ-пленка на триплексе
ASTERA S1 | PT-12228 | a20946 | Знак безопасности PT-12228.EC07"Не входить!" | 5300 | Заказной | ТА | EC07 - Не входить! | Знаки медицинского и санитарного назначения | Не входить! | Устанавливается над входом в медицинские помещения - кабинеты приема врача, рентгеновские кабинеты, лаборатории и.т.д. | 200x8.42x100.00, материал Транслюцентная ПВХ-пленка на триплексе
ASTERA S1 | PT-12228 | a20947 | Знак безопасности PT-12228.EC08"Входите" | 5300 | Заказной | ТА | EC08 - Входите | Знаки медицинского и санитарного назначения | Входите | Устанавливается над входом в медицинские помещения - кабинеты приема врача, рентгеновские кабинеты, лаборатории и.т.д. | 200x8.42x100.00, материал Транслюцентная ПВХ-пленка на триплексе
ASTERA S1 | PT-12228 | a20949 | Знак безопасности PT-12228.F02"Пожарный кран" | 5300 | Заказной | ТА | F02 - Пожарный кран | Знаки пожарной безопасности | Пожарный кран | В местах нахождения комплекта пожарного крана с пожарным рукавом и стволом | 200x8.42x100.00, материал Транслюцентная ПВХ-пленка на триплексе
ASTERA S1 | PT-12228 | a20950 | Знак безопасности PT-12228.F03"Пожарная лестница" | 5300 | Заказной | ТА | F03 - Пожарная лестница | Знаки пожарной безопасности | Пожарная лестница | В местах нахождения пожарной лестницы | 200x8.42x100.00, материал Транслюцентная ПВХ-пленка на триплексе
ASTERA S1 | PT-12228 | a20951 | Знак безопасности PT-12228.F04"Огнетушитель" | 5300 | Заказной | ТА | F04 - Огнетушитель | Знаки пожарной безопасности | Огнетушитель | В местах размещения огнетушителя | 200x8.42x100.00, материал Транслюцентная ПВХ-пленка на триплексе
ASTERA S1 | PT-12228 | a20952 | Знак безопасности PT-12228.F05"Телефон для использования при пожаре" | 5300 | Заказной | ТА | F05 - Телефон для использования при пожаре (в том числе телефон прямой связи с пожарной охраной) | Знаки пожарной безопасности | Телефон для использования при пожаре (в том числе телефон прямой связи с пожарной охраной) | В местах размещения телефона, по которому можно вызвать пожарную охрану | 200x8.42x100.00, материал Транслюцентная ПВХ-пленка на триплексе
ASTERA S1 | PT-12228 | a20953 | Знак безопасности PT-12228.F06"Место размещения средств противопожарной защиты" | 5300 | Заказной | ТА | F06 - Место размещения нескольких средств противопожарной защиты | Знаки пожарной безопасности | Место размещения нескольких средств противопожарной защиты | В местах одновременного нахождения (размещения) нескольких средств противопожарной защиты | 200x8.42x100.00, материал Транслюцентная ПВХ-пленка на триплексе
ASTERA S1 | PT-12228 | a20954 | Знак безопасности PT-12228.F07"Пожарный водоисточник" | 5300 | Заказной | ТА | F07 - Пожарный водоисточник | Знаки пожарной безопасности | Пожарный водоисточник | В местах нахождения пожарного водоема или пирса для пожарных машин | 200x8.42x100.00, материал Транслюцентная ПВХ-пленка на триплексе
ASTERA S1 | PT-12228 | a20955 | Знак безопасности PT-12228.F08"Пожарный сухотрубный стояк" | 5300 | Заказной | ТА | F08 - Пожарный сухотрубный стояк | Знаки пожарной безопасности | Пожарный сухотрубный стояк | В местах нахождения пожарного сухотрубного стояка | 200x8.42x100.00, материал Транслюцентная ПВХ-пленка на триплексе
ASTERA S1 | PT-12228 | a20956 | Знак безопасности PT-12228.F09"Пожарный гидрант" | 5300 | Заказной | ТА | F09 - Пожарный гидрант | Знаки пожарной безопасности | Пожарный гидрант | У мест нахождения подземных пожарных гидрантов. На знаке должны быть цифры, обозначающие расстояние от знака до гидранта, м. Расстояние от знака до края проезда пожарных автомобилей должно быть не более расстояния опознавания знака | 200x8.42x100.00, материал Транслюцентная ПВХ-пленка на триплексе
ASTERA S1 | PT-12228 | a20957 | Знак безопасности PT-12228.F10"Кнопка включения установок пожарной автоматики" | 5300 | Заказной | ТА | F10 - Кнопка включения установок (систем) пожарной автоматики | Знаки пожарной безопасности | Кнопка включения установок (систем) пожарной автоматики | В местах ручного пуска установок пожарной сигнализации, пожаротушения и (или) систем противодымной защиты. В местах (пунктах) подачи сигнала пожарной тревоги | 200x8.42x100.00, материал Транслюцентная ПВХ-пленка на триплексе
ASTERA S1 | PT-12228 | a20958 | Знак безопасности PT-12228.F11"Звуковой оповещатель пожарной тревоги" | 5300 | Заказной | ТА | F11 - Звуковой оповещатель пожарной тревоги | Знаки пожарной безопасности | Звуковой оповещатель пожарной тревоги | В местах нахождения звукового оповещателя или совместно со знаком F10 Кнопка включения установок (систем) пожарной автоматики | 200x8.42x100.00, материал Транслюцентная ПВХ-пленка на триплексе
ASTERA S1 | PT-12228 | a20959 | Знак безопасности PT-12228.F20"Пожар" | 5300 | Заказной | ТА | F20 - Пожар | Знаки пожарной безопасности | Пожар | В местах установки СОУЭ для оповещения о пожаре | 200x8.42x100.00, материал Транслюцентная ПВХ-пленка на триплексе
ASTERA S1 | PT-12228 | a20960 | Знак безопасности PT-12228.F21"Насосная станция пожаротушения" | 5300 | Заказной | ТА | F21 - Насосная станция пожаротушения | Знаки пожарной безопасности | Насосная станция пожаротушения | В местах нахождения насосных станций пожаротушения | 200x8.42x100.00, материал Транслюцентная ПВХ-пленка на триплексе
ASTERA S1 | PT-12228 | a20961 | Знак безопасности PT-12228.F22"Станция пожаротушения" | 5300 | Заказной | ТА | F22 - Станция пожаротушения | Знаки пожарной безопасности | Станция пожаротушения | В местах нахождения станций пожаротушения | 200x8.42x100.00, материал Транслюцентная ПВХ-пленка на триплексе
ASTERA S1 | PT-12228 | a20962 | Знак безопасности PT-12228.F23"Газ-не входи" | 5300 | Заказной | ТА | F23 - Газ! Не входи! | Знаки пожарной безопасности | Газ! Не входи! | Устанавливается над входом в каждое помещение, оборудованное системой газового пожаротушения | 200x8.42x100.00, материал Транслюцентная ПВХ-пленка на триплексе
ASTERA S1 | PT-12228 | a20963 | Знак безопасности PT-12228.F24"Газ-уходи" | 5300 | Заказной | ТА | F24 - Газ! Уходи! | Знаки пожарной безопасности | Газ! Уходи! | Устанавливается над выходом из каждого помещения, оборудованного системой газового пожаротушения | 200x8.42x100.00, материал Транслюцентная ПВХ-пленка на триплексе
ASTERA S1 | PT-12228 | a20964 | Знак безопасности PT-12228.F25"Порошок-не входи" | 5300 | Заказной | ТА | F25 - Порошок! Не входи! | Знаки пожарной безопасности | Порошок! Не входи! | Устанавливается над входом в каждое помещение, оборудованное системой порошкового пожаротушения | 200x8.42x100.00, материал Транслюцентная ПВХ-пленка на триплексе
ASTERA S1 | PT-12228 | a20965 | Знак безопасности PT-12228.F26"Порошок-уходи" | 5300 | Заказной | ТА | F26 - Порошок! Уходи! | Знаки пожарной безопасности | Порошок! Уходи! | Устанавливается над выходом из каждого помещения, оборудованного системой порошкового пожаротушения | 200x8.42x100.00, материал Транслюцентная ПВХ-пленка на триплексе
ASTERA S1 | PT-12228 | a20966 | Знак безопасности PT-12228.F30"Указ. движения к пожарному крану налево" | 5300 | Заказной | ТА | F30 - Указатель движения к пожарному крану налево | Знаки пожарной безопасности | Указатель движения к пожарному крану налево | На стенах для указания направления движения к местам размещения пожарного крана | 200x8.42x100.00, материал Транслюцентная ПВХ-пленка на триплексе
ASTERA S1 | PT-12228 | a20967 | Знак безопасности PT-12228.F31"Указ. движения к пожарному крану направо" | 5300 | Заказной | ТА | F31 - Указатель движения к пожарному крану направо | Знаки пожарной безопасности | Указатель движения к пожарному крану направо | На стенах для указания направления движения к местам размещения пожарного крана | 200x8.42x100.00, материал Транслюцентная ПВХ-пленка на триплексе
ASTERA S1 | PT-12228 | a20968 | Знак безопасности PT-12228.F32"Указ. движения к огнетушителю налево" | 5300 | Заказной | ТА | F32 - Указатель движения к огнетушителю налево | Знаки пожарной безопасности | Указатель движения к огнетушителю налево | На стенах для указания направления движения к местам размещения огнетушителя | 200x8.42x100.00, материал Транслюцентная ПВХ-пленка на триплексе
ASTERA S1 | PT-12228 | a20969 | Знак безопасности PT-12228.F33"Указ. движения к огнетушителю направо" | 5300 | Заказной | ТА | F33 - Указатель движения к огнетушителю направо | Знаки пожарной безопасности | Указатель движения к огнетушителю направо | На стенах для указания направления движения к местам размещения огнетушителя | 200x8.42x100.00, материал Транслюцентная ПВХ-пленка на триплексе
ASTERA S1 | PT-12228 | a20970 | Знак безопасности PT-12228.F34"Подключение пожарной техники" | 5300 | Заказной | ТА | F34 - Подключение пожарной техники | Знаки пожарной безопасности | Подключение пожарной техники | В местах подключения пожарной техники | 200x8.42x100.00, материал Транслюцентная ПВХ-пленка на триплексе
ASTERA S1 | PT-12228 | a20971 | Знак безопасности PT-12228.F35"Пожарный кран и огнетушитель" | 5300 | Заказной | ТА | F35 - Пожарный кран и огнетушитель | Знаки пожарной безопасности | Пожарный кран и огнетушитель | В местах нахождения комплекта пожарного крана с пожарным рукавом и стволом, и огнетушителя | 200x8.42x100.00, материал Транслюцентная ПВХ-пленка на триплексе
ASTERA S1 | PT-12228 | a33927 | Знак безопасности PT-12228.F54"Автоматика отключена" | 5300 | Заказной | ТА | F54 - Автоматика отключена | Знаки пожарной безопасности | Автоматика отключена | В местах работы автоматической системы пожаротушения | 200x8.42x100.00, материал Транслюцентная ПВХ-пленка на триплексе
ASTERA S1 | PT-12228 | a17898 | Знак безопасности PT-12228.N01"Движение к выезду" | 5300 | Заказной | ТА | N01 - Направляющая стрелка | Знаки безопасности автомобильных стоянок | Направляющая стрелка | Для указания направления движения автомобилей к воротам выезда, размещается на стенах (колоннах) на высоте 0,5 и 2 м | 200x8.42x100.00, материал Транслюцентная ПВХ-пленка на триплексе
ASTERA S1 | PT-12228 | a20933 | Знак безопасности PT-12228.N02"Выезд" | 5300 | Заказной | ТА | N02 - Указатель выезда | Знаки безопасности автомобильных стоянок | Указатель выезда | Над воротами выезда из автомобильной стоянки, над выездами с этажей автомобильной стоянки | 200x8.42x100.00, материал Транслюцентная ПВХ-пленка на триплексе
ASTERA S1 | PT-12228 | a20934 | Знак безопасности PT-12228.N03"Въезд" | 5300 | Заказной | ТА | N03 - Указатель въезда | Знаки безопасности автомобильных стоянок | Указатель въезда | Над воротами въезда в автомобильную стоянку, над въездами на этажи автомобильной стоянки | 200x8.42x100.00, материал Транслюцентная ПВХ-пленка на триплексе
ASTERA S1 | PT-12228 | a20935 | Знак безопасности PT-12228.N04"Вход" | 5300 | Заказной | ТА | N04 - Указатель входа | Знаки безопасности автомобильных стоянок | Указатель входа | Над входами на этажи и лестничные клетки | 200x8.42x100.00, материал Транслюцентная ПВХ-пленка на триплексе
ASTERA S1 | PT-12228 | a20936 | Знак безопасности PT-12228.N05"Берегись автомобиля" | 5300 | Заказной | ТА | N05 - Берегись автомобиля | Знаки безопасности автомобильных стоянок | Берегись автомобиля | Используется в местах постоянного проезда автомобилей, у ворот въезда/выезда, у въезда/выезда на этажах автомобильной стоянки | 200x8.42x100.00, материал Транслюцентная ПВХ-пленка на триплексе
ASTERA S1 | PT-12228 | a20937 | Знак безопасности PT-12228.N06"Направление к воротам выезда прямо" | 5300 | Заказной | ТА | N06 - Направление к воротам выезда прямо | Знаки безопасности автомобильных стоянок | Направление к воротам выезда прямо | Для указания направления движения к воротам выезда из автомобильной стоянки. Подвешивается к потолку над проездом | 200x8.42x100.00, материал Транслюцентная ПВХ-пленка на триплексе
ASTERA S1 | PT-12228 | a20938 | Знак безопасности PT-12228.N07"Направление к воротам выезда направо" | 5300 | Заказной | ТА | N07 - Направление к воротам выезда направо | Знаки безопасности автомобильных стоянок | Направление к воротам выезда направо | Для указания направления движения автомобилей к воротам выезда. Подвешивается к потолку над проездом в местах поворотов движения, размещается на стенах (колоннах) на высоте 0,5 и 2 м | 200x8.42x100.00, материал Транслюцентная ПВХ-пленка на триплексе
ASTERA S1 | PT-12228 | a20939 | Знак безопасности PT-12228.N08"Направление к воротам выезда налево" | 5300 | Заказной | ТА | N08 - Направление к воротам выезда налево | Знаки безопасности автомобильных стоянок | Направление к воротам выезда налево | Для указания направления движения автомобилей к воротам выезда. Подвешивается к потолку над проездом в местах поворотов движения, размещается на стенах (колоннах) на высоте 0,5 и 2 м | 200x8.42x100.00, материал Транслюцентная ПВХ-пленка на триплексе
GARDA RADIANT | PT-17176 | a15104 | Знак безопасности PT-17176.C01"Направление движения к защитным сооружениям" | 1450 | Заказной | ТА | C01 - Направление движения к защитным сооружениям | Эвакуационные знаки безопасности | Направление движения к защитным сооружениям | На путях движения к защитным сооружениям гражданской обороны | 150x6.42x150.00, материал Транслюцентная ПВХ-пленка на триплексе
GARDA RADIANT | PT-17176 | a15109 | Знак безопасности PT-17176.C02"Убежище" | 1450 | Заказной | ТА | C02 - Убежище | Знаки безопасности по сп 264.1325800.2016 | Убежище | Для обозначения защитного сооружения | 150x6.42x150.00, материал Транслюцентная ПВХ-пленка на триплексе
GARDA RADIANT | PT-17176 | a18651 | Знак безопасности PT-17176.C03"Средства пожаротушения" | 1450 | Заказной | ТА | C03 - Средства пожаротушения | Знаки безопасности по сп 264.1325800.2016 | Средства пожаротушения | В местах размещения средств пожаротушения | 150x6.42x150.00, материал Транслюцентная ПВХ-пленка на триплексе
GARDA RADIANT | PT-17176 | a15105 | Знак безопасности PT-17176.C04"Вход" | 1450 | Заказной | ТА | C04 - Вход | Знаки пожарной безопасности | Вход | Над входом в защитное сооружение | 150x6.42x150.00, материал Транслюцентная ПВХ-пленка на триплексе
GARDA RADIANT | PT-17176 | a15110 | Знак безопасности PT-17176.C05"Штаб гражданской обороны" | 1450 | Заказной | ТА | C05 - Штаб гражданской обороны | Эвакуационные знаки безопасности | Штаб гражданской обороны | Над входом в штаб гражданской обороны | 150x6.42x150.00, материал Транслюцентная ПВХ-пленка на триплексе
GARDA RADIANT | PT-17176 | a15112 | Знак безопасности PT-17176.C06"Опасность" | 1450 | Заказной | ТА | C06 - Опасность | Знаки индивидуального исполнения | Опасность | В местах зон повышенной опасности | 150x6.42x150.00, материал Транслюцентная ПВХ-пленка на триплексе
GARDA RADIANT | PT-17176 | a15106 | Знак безопасности PT-17176.C07"Выход" | 1450 | Заказной | ТА | C07 - Выход | Эвакуационные знаки безопасности | Выход | Над выходами из защитного сооружения | 150x6.42x150.00, материал Транслюцентная ПВХ-пленка на триплексе
GARDA RADIANT | PT-17176 | a15111 | Знак безопасности PT-17176.C08"Медпункт" | 1450 | Заказной | ТА | C08 - Медпункт | Знаки медицинского и санитарного назначения | Медпункт | Над дверями медпункта (медицинского кабинета) | 150x6.42x150.00, материал Транслюцентная ПВХ-пленка на триплексе
GARDA RADIANT | PT-17176 | a20680 | Знак безопасности PT-17176.D01"Символ доступ. для инвалидов" | 1450 | Заказной | ТА | D01 - Символы доступности для инвалидов в креслах колясках | Указательные и знаки доступности мгн | Символы доступности для инвалидов в креслах колясках | На стенах в помещениях, оборудованных для инвалидов в креслах колясках | 150x6.42x150.00, материал Транслюцентная ПВХ-пленка на триплексе
GARDA RADIANT | PT-17176 | a20681 | Знак безопасности PT-17176.D02"Символы доступ. для инвалидов всех категорий" | 1450 | Заказной | ТА | D02 - Символы доступности для инвалидов всех категорий | Указательные и знаки доступности мгн | Символы доступности для инвалидов всех категорий | На стенах в помещениях, оборудованных для инвалидов всех категорий | 150x6.42x150.00, материал Транслюцентная ПВХ-пленка на триплексе
GARDA RADIANT | PT-17176 | a20682 | Знак безопасности PT-17176.D03"Места для инвалидов,пожилых людей,людей с детьми" | 1450 | Заказной | ТА | D03 - Место для инвалидов, пожилых людей, людей с детьми | Указательные и знаки доступности мгн | Место для инвалидов, пожилых людей, людей с детьми | На стенах в помещениях, оборудованных для инвалидов, пожилых людей, людей с детьми | 150x6.42x150.00, материал Транслюцентная ПВХ-пленка на триплексе
GARDA RADIANT | PT-17176 | a20683 | Знак безопасности PT-17176.D04"Эскалатор (подъёмник)" | 1450 | Заказной | ТА | D04 - Эскалатор (подъемник) | Указательные и знаки доступности мгн | Эскалатор (подъемник) | В местах расположения эскалатора (подъемника) | 150x6.42x150.00, материал Транслюцентная ПВХ-пленка на триплексе
GARDA RADIANT | PT-17176 | a20660 | Знак безопасности PT-17176.E01-01"Выход здесь (лев.)" | 1450 | Заказной | ТА | E01-01 - Выход здесь (левосторонний) | Эвакуационные знаки безопасности | Выход здесь (левосторонний) | Над дверями (или на дверях) эвакуационных выходов, открывающихся с левой стороны. На стенах помещений вместе с направляющей стрелкой для указания направления движения к эвакуационному выходу | 150x6.42x150.00, материал Транслюцентная ПВХ-пленка на триплексе
GARDA RADIANT | PT-17176 | a20661 | Знак безопасности PT-17176.E01-02"Выход здесь (прав.)" | 1450 | Заказной | ТА | E01-02 - Выход здесь (правосторонний) | Эвакуационные знаки безопасности | Выход здесь (правосторонний) | Над дверями (или на дверях) эвакуационных выходов, открывающихся с правой стороны. На стенах помещений вместе с направляющей стрелкой для указания направления движения к эвакуационному выходу | 150x6.42x150.00, материал Транслюцентная ПВХ-пленка на триплексе
GARDA RADIANT | PT-17176 | a20662 | Знак безопасности PT-17176.E13"Напр. к эвакуац. выходу по лестн. вниз (прав.)" | 1450 | Заказной | ТА | E13 - Направление к эвакуационному выходу по лестнице вниз направо | Эвакуационные знаки безопасности | Направление к эвакуационному выходу по лестнице вниз направо | На лестничных площадках и стенах, прилегающих к лестничному маршу | 150x6.42x150.00, материал Транслюцентная ПВХ-пленка на триплексе
GARDA RADIANT | PT-17176 | a20663 | Знак безопасности PT-17176.E14"Напр. к эвакуац. выходу по лестн. вниз (лев.)" | 1450 | Заказной | ТА | E14 - Направление к эвакуационному выходу по лестнице вниз налево | Эвакуационные знаки безопасности | Направление к эвакуационному выходу по лестнице вниз налево | На лестничных площадках и стенах, прилегающих к лестничному маршу | 150x6.42x150.00, материал Транслюцентная ПВХ-пленка на триплексе
GARDA RADIANT | PT-17176 | a20664 | Знак безопасности PT-17176.E15"Напр. к эвакуац. выходу по лестн. вверх (прав.)" | 1450 | Заказной | ТА | E15 - Направление к эвакуационному выходу по лестнице вверх направо | Эвакуационные знаки безопасности | Направление к эвакуационному выходу по лестнице вверх направо | На лестничных площадках и стенах, прилегающих к лестничному маршу | 150x6.42x150.00, материал Транслюцентная ПВХ-пленка на триплексе
GARDA RADIANT | PT-17176 | a20665 | Знак безопасности PT-17176.E16"Напр. к эвакуац. выходу по лестн. вверх (лев.)" | 1450 | Заказной | ТА | E16 - Направление к эвакуационному выходу по лестнице вверх налево | Эвакуационные знаки безопасности | Направление к эвакуационному выходу по лестнице вверх налево | На лестничных площадках и стенах, прилегающих к лестничному маршу | 150x6.42x150.00, материал Транслюцентная ПВХ-пленка на триплексе
GARDA RADIANT | PT-17176 | a20666 | Знак безопасности PT-17176.E21"Пункт (место) сбора" | 1450 | Заказной | ТА | E21 - Пункт (место) сбора | Эвакуационные знаки безопасности | Пункт (место) сбора | На дверях, стенах помещений и в других местах для обозначения заранее предусмотренных пунктов (мест) сбора людей в случае возникновения пожара, аварии или другой чрезвычайной ситуации | 150x6.42x150.00, материал Транслюцентная ПВХ-пленка на триплексе
GARDA RADIANT | PT-17176 | a20667 | Знак безопасности PT-17176.E60-01"Выход для МГН здесь (левосторонний)" | 1450 | Заказной | ТА | E60-01 - Выход для МГН здесь (левосторонний) | Эвакуационные знаки безопасности маломобильных групп населения (мгн) | Выход для МГН здесь (левосторонний) | Над дверями (или на дверях) эвакуационных выходов для МГН, открывающихся с левой стороны. На стенах помещений вместе с направляющей стрелкой для указания направления движения к эвакуационному выходу для МГН | 150x6.42x150.00, материал Транслюцентная ПВХ-пленка на триплексе
GARDA RADIANT | PT-17176 | a20668 | Знак безопасности PT-17176.E60-02"Выход для МГН здесь (правосторонний)" | 1450 | Заказной | ТА | E60-02 - Выход для МГН здесь (правосторонний) | Эвакуационные знаки безопасности маломобильных групп населения (мгн) | Выход для МГН здесь (правосторонний) | Над дверями (или на дверях) эвакуационных выходов для МГН, открывающихся с правой стороны. На стенах помещений вместе с направляющей стрелкой для указания направления движения к эвакуационному выходу для МГН | 150x6.42x150.00, материал Транслюцентная ПВХ-пленка на триплексе
GARDA RADIANT | PT-17176 | a20669 | Знак безопасности PT-17176.E65"Пункт (место) сбора МГН (безопасная зона МГН)" | 1450 | Заказной | ТА | E65 - Пункт (место) сбора МГН (безопасная зона МГН) | Эвакуационные знаки безопасности маломобильных групп населения (мгн) | Пункт (место) сбора МГН (безопасная зона МГН) | Для обозначения (идентификации) места сбора, доступного для инвалидов, и размещается на дверях, стенах помещений и в других местах для обозначения пунктов (мест) сбора инвалидов в случае возникновения пожара, аварии или другой чрезвычайной ситуации | 150x6.42x150.00, материал Транслюцентная ПВХ-пленка на триплексе
GARDA RADIANT | PT-17176 | a20690 | Знак безопасности PT-17176.EC01"Аптечка первой медицинской помощи" | 1450 | Заказной | ТА | EC01 - Аптечка первой медицинской помощи | Знаки медицинского и санитарного назначения | Аптечка первой медицинской помощи | На стенах, дверях помещений для обозначения мест размещения аптечек первой медицинской помощи | 150x6.42x150.00, материал Транслюцентная ПВХ-пленка на триплексе
GARDA RADIANT | PT-17176 | a20691 | Знак безопасности PT-17176.EC02"Средства выноса (эвакуации) пораженных" | 1450 | Заказной | ТА | EC02 - Средства выноса (эвакуации) пораженных | Знаки медицинского и санитарного назначения | Средства выноса (эвакуации) пораженных | На дверях и стенах помещений в местах размещения средств выноса (эвакуации) пораженных | 150x6.42x150.00, материал Транслюцентная ПВХ-пленка на триплексе
GARDA RADIANT | PT-17176 | a20692 | Знак безопасности PT-17176.EC03"Пункт приема гигиенических процедур (душевые)" | 1450 | Заказной | ТА | EC03 - Пункт приема гигиенических процедур (душевые) | Знаки медицинского и санитарного назначения | Пункт приема гигиенических процедур (душевые) | На дверях и стенах помещений в местах расположения душевых и т.п. | 150x6.42x150.00, материал Транслюцентная ПВХ-пленка на триплексе
GARDA RADIANT | PT-17176 | a20693 | Знак безопасности PT-17176.EC04"Пункт обработки глаз" | 1450 | Заказной | ТА | EC04 - Пункт обработки глаз | Знаки медицинского и санитарного назначения | Пункт обработки глаз | На дверях и стенах помещений в местах расположения пункта обработки глаз | 150x6.42x150.00, материал Транслюцентная ПВХ-пленка на триплексе
GARDA RADIANT | PT-17176 | a20694 | Знак безопасности PT-17176.EC05"Медицинский кабинет" | 1450 | Заказной | ТА | EC05 - Медицинский кабинет | Знаки медицинского и санитарного назначения | Медицинский кабинет | На дверях медицинских кабинетов | 150x6.42x150.00, материал Транслюцентная ПВХ-пленка на триплексе
GARDA RADIANT | PT-17176 | a20695 | Знак безопасности PT-17176.EC06"Тел.связи с мед. пунктом (скорой мед. помощью)" | 1450 | Заказной | ТА | EC06 - Телефон связи с медицинским пунктом (скорой медицинской помощью) | Знаки медицинского и санитарного назначения | Телефон связи с медицинским пунктом (скорой медицинской помощью) | В местах установки телефонов | 150x6.42x150.00, материал Транслюцентная ПВХ-пленка на триплексе
GARDA RADIANT | PT-17176 | a20670 | Знак безопасности PT-17176.F02"Пожарный кран" | 1450 | Заказной | ТА | F02 - Пожарный кран | Знаки пожарной безопасности | Пожарный кран | В местах нахождения комплекта пожарного крана с пожарным рукавом и стволом | 150x6.42x150.00, материал Транслюцентная ПВХ-пленка на триплексе
GARDA RADIANT | PT-17176 | a20671 | Знак безопасности PT-17176.F03"Пожарная лестница" | 1450 | Заказной | ТА | F03 - Пожарная лестница | Знаки пожарной безопасности | Пожарная лестница | В местах нахождения пожарной лестницы | 150x6.42x150.00, материал Транслюцентная ПВХ-пленка на триплексе
GARDA RADIANT | PT-17176 | a20672 | Знак безопасности PT-17176.F04"Огнетушитель" | 1450 | Заказной | ТА | F04 - Огнетушитель | Знаки пожарной безопасности | Огнетушитель | В местах размещения огнетушителя | 150x6.42x150.00, материал Транслюцентная ПВХ-пленка на триплексе
GARDA RADIANT | PT-17176 | a20673 | Знак безопасности PT-17176.F05"Телефон для использования при пожаре" | 1450 | Заказной | ТА | F05 - Телефон для использования при пожаре (в том числе телефон прямой связи с пожарной охраной) | Знаки пожарной безопасности | Телефон для использования при пожаре (в том числе телефон прямой связи с пожарной охраной) | В местах размещения телефона, по которому можно вызвать пожарную охрану | 150x6.42x150.00, материал Транслюцентная ПВХ-пленка на триплексе
GARDA RADIANT | PT-17176 | a20674 | Знак безопасности PT-17176.F06"Место размещения средств противопожарной защиты" | 1450 | Заказной | ТА | F06 - Место размещения нескольких средств противопожарной защиты | Знаки пожарной безопасности | Место размещения нескольких средств противопожарной защиты | В местах одновременного нахождения (размещения) нескольких средств противопожарной защиты | 150x6.42x150.00, материал Транслюцентная ПВХ-пленка на триплексе
GARDA RADIANT | PT-17176 | a20675 | Знак безопасности PT-17176.F07"Пожарный водоисточник" | 1450 | Заказной | ТА | F07 - Пожарный водоисточник | Знаки пожарной безопасности | Пожарный водоисточник | В местах нахождения пожарного водоема или пирса для пожарных машин | 150x6.42x150.00, материал Транслюцентная ПВХ-пленка на триплексе
GARDA RADIANT | PT-17176 | a20676 | Знак безопасности PT-17176.F08"Пожарный сухотрубный стояк" | 1450 | Заказной | ТА | F08 - Пожарный сухотрубный стояк | Знаки пожарной безопасности | Пожарный сухотрубный стояк | В местах нахождения пожарного сухотрубного стояка | 150x6.42x150.00, материал Транслюцентная ПВХ-пленка на триплексе
GARDA RADIANT | PT-17176 | a20677 | Знак безопасности PT-17176.F09"Пожарный гидрант" | 1450 | Заказной | ТА | F09 - Пожарный гидрант | Знаки пожарной безопасности | Пожарный гидрант | У мест нахождения подземных пожарных гидрантов. На знаке должны быть цифры, обозначающие расстояние от знака до гидранта, м. Расстояние от знака до края проезда пожарных автомобилей должно быть не более расстояния опознавания знака | 150x6.42x150.00, материал Транслюцентная ПВХ-пленка на триплексе
GARDA RADIANT | PT-17176 | a20678 | Знак безопасности PT-17176.F10"Кнопка включения установок пожарной автоматики" | 1450 | Заказной | ТА | F10 - Кнопка включения установок (систем) пожарной автоматики | Знаки пожарной безопасности | Кнопка включения установок (систем) пожарной автоматики | В местах ручного пуска установок пожарной сигнализации, пожаротушения и (или) систем противодымной защиты. В местах (пунктах) подачи сигнала пожарной тревоги | 150x6.42x150.00, материал Транслюцентная ПВХ-пленка на триплексе
GARDA RADIANT | PT-17176 | a20679 | Знак безопасности PT-17176.F11"Звуковой оповещатель пожарной тревоги" | 1450 | Заказной | ТА | F11 - Звуковой оповещатель пожарной тревоги | Знаки пожарной безопасности | Звуковой оповещатель пожарной тревоги | В местах нахождения звукового оповещателя или совместно со знаком F10 Кнопка включения установок (систем) пожарной автоматики | 150x6.42x150.00, материал Транслюцентная ПВХ-пленка на триплексе
GARDA RADIANT | PT-17176 | a36219 | Знак безопасности PT-17176.F34"Подключение пожарной техники" | 1450 | Заказной | ТА | F34 - Подключение пожарной техники | Знаки пожарной безопасности | Подключение пожарной техники | В местах подключения пожарной техники | 150x6.42x150.00, материал Транслюцентная ПВХ-пленка на триплексе
KRON | PT-17328 | a22463 | Знак безопасности PT-17328.E03"Напр. к эвакуационному выходу направо" | 6900 | Заказной | ТА | E03 - Направление к эвакуационному выходу направо | Эвакуационные знаки безопасности | Направление к эвакуационному выходу направо | На стенах помещений для указания направления движения к эвакуационному выходу | 300x8.42x150.00, материал Транслюцентная ПВХ-пленка на триплексе
KRON | PT-17328 | a22464 | Знак безопасности PT-17328.E04"Напр. к эвакуационному выходу налево" | 6900 | Заказной | ТА | E04 - Направление к эвакуационному выходу налево | Эвакуационные знаки безопасности | Направление к эвакуационному выходу налево | На стенах помещений для указания направления движения к эвакуационному выходу | 300x8.42x150.00, материал Транслюцентная ПВХ-пленка на триплексе
KRON | PT-17328 | a22465 | Знак безопасности PT-17328.E05"Напр. к эвакуационному выходу направо вверх" | 6900 | Заказной | ТА | E05 - Направление к эвакуационному выходу направо вверх | Эвакуационные знаки безопасности | Направление к эвакуационному выходу направо вверх | На стенах помещений для указания направления движения к эвакуационному выходу по наклонной плоскости | 300x8.42x150.00, материал Транслюцентная ПВХ-пленка на триплексе
KRON | PT-17328 | a22523 | Знак безопасности PT-17328.E06"Напр. к эвакуационному выходу налево вверх" | 6900 | Заказной | ТА | E06 - Направление к эвакуационному выходу налево вверх | Эвакуационные знаки безопасности | Направление к эвакуационному выходу налево вверх | На стенах помещений для указания направления движения к эвакуационному выходу по наклонной плоскости | 300x8.42x150.00, материал Транслюцентная ПВХ-пленка на триплексе
KRON | PT-17328 | a22467 | Знак безопасности PT-17328.E07"Напр. к эвакуационному выходу направо вниз" | 6900 | Заказной | ТА | E07 - Направление к эвакуационному выходу направо вниз | Эвакуационные знаки безопасности | Направление к эвакуационному выходу направо вниз | На стенах помещений для указания направления движения к эвакуационному выходу по наклонной плоскости | 300x8.42x150.00, материал Транслюцентная ПВХ-пленка на триплексе
KRON | PT-17328 | a22468 | Знак безопасности PT-17328.E08"Напр. к эвакуационному выходу налево вниз" | 6900 | Заказной | ТА | E08 - Направление к эвакуационному выходу налево вниз | Эвакуационные знаки безопасности | Направление к эвакуационному выходу налево вниз | На стенах помещений для указания направления движения к эвакуационному выходу по наклонной плоскости | 300x8.42x150.00, материал Транслюцентная ПВХ-пленка на триплексе
KRON | PT-17328 | a22469 | Знак безопасности PT-17328.E09"Указ. двери эвакуац. выхода (прав.)" | 6900 | Заказной | ТА | E09 - Указатель двери эвакуационного выхода (правосторонний) | Эвакуационные знаки безопасности | Указатель двери эвакуационного выхода (правосторонний) | Над дверями эвакуационных выходов | 300x8.42x150.00, материал Транслюцентная ПВХ-пленка на триплексе
KRON | PT-17328 | a22470 | Знак безопасности PT-17328.E10"Указ. двери эвакуационного выхода (лев.)" | 6900 | Заказной | ТА | E10 - Указатель двери эвакуационного выхода (левосторонний) | Эвакуационные знаки безопасности | Указатель двери эвакуационного выхода (левосторонний) | Над дверями эвакуационных выходов | 300x8.42x150.00, материал Транслюцентная ПВХ-пленка на триплексе
KRON | PT-17328 | a22471 | Знак безопасности PT-17328.E11"Напр. к эвакуационному выходу прямо (прав.)" | 6900 | Заказной | ТА | E11 - Направление к эвакуационному выходу прямо | Эвакуационные знаки безопасности | Направление к эвакуационному выходу прямо | Над проходами, проемами, в помещениях большой площади. Размещается на верхнем уровне или подвешивается к потолку | 300x8.42x150.00, материал Транслюцентная ПВХ-пленка на триплексе
KRON | PT-17328 | a22472 | Знак безопасности PT-17328.E12"Напр. к эвакуационному выходу прямо (лев.)" | 6900 | Заказной | ТА | E12 - Направление к эвакуационному выходу прямо | Эвакуационные знаки безопасности | Направление к эвакуационному выходу прямо | Над проходами, проемами, в помещениях большой площади. Размещается на верхнем уровне или подвешивается к потолку | 300x8.42x150.00, материал Транслюцентная ПВХ-пленка на триплексе
KRON | PT-17328 | a22473 | Знак безопасности PT-17328.E22"Выход" | 6900 | Заказной | ТА | E22 - Выход | Эвакуационные знаки безопасности | Выход | Над дверями эвакуационного выхода или в составе комбинированных знаков безопасности для указания направления движения к эвакуационному выходу | 300x8.42x150.00, материал Транслюцентная ПВХ-пленка на триплексе
KRON | PT-17328 | a22474 | Знак безопасности PT-17328.E23"Аварийный выход" | 6900 | Заказной | ТА | E23 - Указатель аварийного выхода | Эвакуационные знаки безопасности | Указатель аварийного выхода | Над дверями аварийного выхода | 300x8.42x150.00, материал Транслюцентная ПВХ-пленка на триплексе
KRON | PT-17328 | a22475 | Знак безопасности PT-17328.E24"Выход-EXIT" | 6900 | Заказной | ТА | E24 - Указатель выхода | Эвакуационные знаки безопасности | Указатель выхода | Над дверями эвакуационного выхода или в составе комбинированных знаков безопасности для указания направления движения к эвакуационному выходу | 300x8.42x150.00, материал Транслюцентная ПВХ-пленка на триплексе
KRON | PT-17328 | a22476 | Знак безопасности PT-17328.E25"EXIT" | 6900 | Заказной | ТА | E25 - Указатель выхода | Эвакуационные знаки безопасности | Указатель выхода | Над дверями эвакуационного выхода или в составе комбинированных знаков безопасности для указания направления движения к эвакуационному выходу | 300x8.42x150.00, материал Транслюцентная ПВХ-пленка на триплексе
KRON | PT-17328 | a22477 | Знак безопасности PT-17328.E32"Напр. к эвакуационному выходу налево" | 6900 | Заказной | ТА | E32 - Направление к эвакуационному выходу налево | Эвакуационные знаки безопасности | Направление к эвакуационному выходу налево | На стенах помещений, над проходами и проемами для указания направления движения к эвакуационному выходу | 300x8.42x150.00, материал Транслюцентная ПВХ-пленка на триплексе
KRON | PT-17328 | a22478 | Знак безопасности PT-17328.E33"Напр. к эвакуационному выходу налево вниз" | 6900 | Заказной | ТА | E33 - Направление к эвакуационному выходу налево вниз | Эвакуационные знаки безопасности | Направление к эвакуационному выходу налево вниз | На стенах помещений для указания направления движения к эвакуационному выходу по наклонной плоскости | 300x8.42x150.00, материал Транслюцентная ПВХ-пленка на триплексе
KRON | PT-17328 | a22479 | Знак безопасности PT-17328.E34"Напр. к эвакуационному выходу налево вверх" | 6900 | Заказной | ТА | E34 - Направление к эвакуационному выходу налево вверх | Эвакуационные знаки безопасности | Направление к эвакуационному выходу налево вверх | На стенах помещений для указания направления движения к эвакуационному выходу по наклонной плоскости | 300x8.42x150.00, материал Транслюцентная ПВХ-пленка на триплексе
KRON | PT-17328 | a22480 | Знак безопасности PT-17328.E35"Напр. к эвакуационному выходу направо" | 6900 | Заказной | ТА | E35 - Направление к эвакуационному выходу направо | Эвакуационные знаки безопасности | Направление к эвакуационному выходу направо | На стенах помещений, над проходами и проемами для указания направления движения к эвакуационному выходу | 300x8.42x150.00, материал Транслюцентная ПВХ-пленка на триплексе
KRON | PT-17328 | a22481 | Знак безопасности PT-17328.E36"Напр. к эвакуационному выходу направо вниз" | 6900 | Заказной | ТА | E36 - Направление к эвакуационному выходу направо вниз | Эвакуационные знаки безопасности | Направление к эвакуационному выходу направо вниз | На стенах помещений для указания направления движения к эвакуационному выходу по наклонной плоскости | 300x8.42x150.00, материал Транслюцентная ПВХ-пленка на триплексе
KRON | PT-17328 | a22482 | Знак безопасности PT-17328.E37"Напр. к эвакуационному выходу направо вверх" | 6900 | Заказной | ТА | E37 - Направление к эвакуационному выходу направо вверх | Эвакуационные знаки безопасности | Направление к эвакуационному выходу направо вверх | На стенах помещений для указания направления движения к эвакуационному выходу по наклонной плоскости | 300x8.42x150.00, материал Транслюцентная ПВХ-пленка на триплексе
KRON | PT-17328 | a22483 | Знак безопасности PT-17328.E38"Напр. к эвакуационному выходу прямо" | 6900 | Заказной | ТА | E38 - Направление к эвакуационному выходу прямо | Эвакуационные знаки безопасности | Направление к эвакуационному выходу прямо | Над проходами, проемами, в помещениях большой площади. Размещается на верхнем уровне или подвешивается к потолку | 300x8.42x150.00, материал Транслюцентная ПВХ-пленка на триплексе
KRON | PT-17328 | a22484 | Знак безопасности PT-17328.E39"Указ. двери эвакуац. выхода (прав.)" | 6900 | Заказной | ТА | E39 - Указатель двери эвакуационного выхода (правосторонний) | Эвакуационные знаки безопасности | Указатель двери эвакуационного выхода (правосторонний) | Над дверями эвакуационных выходов | 300x8.42x150.00, материал Транслюцентная ПВХ-пленка на триплексе
KRON | PT-17328 | a22485 | Знак безопасности PT-17328.E40"Указ. двери эвакуац. выхода (левостор.)" | 6900 | Заказной | ТА | E40 - Указатель двери эвакуационного выхода (левосторонний) | Эвакуационные знаки безопасности | Указатель двери эвакуационного выхода (левосторонний) | Над дверями эвакуационных выходов | 300x8.42x150.00, материал Транслюцентная ПВХ-пленка на триплексе
KRON | PT-17328 | a22486 | Знак безопасности PT-17328.E68"Безопасная зона для МГН" | 6900 | Заказной | ТА | E68 - Безопасная зона для маломобильных групп (пожаробезопасная зона) | Эвакуационные знаки безопасности маломобильных групп населения (мгн) | Безопасная зона для маломобильных групп (пожаробезопасная зона) | Для обозначения (идентификации) безопасных зон, в том числе мест ожидания эвакуации у лестнично-лифтовых узлов или прилегающих к ним помещений | 300x8.42x150.00, материал Транслюцентная ПВХ-пленка на триплексе
KRON | PT-17328 | a22487 | Знак безопасности PT-17328.E69"Направ. движения к эвакуац. выходу МГН прямо" | 6900 | Заказной | ТА | E69 - Направление движения к выходу для инвалидов на кресле-коляске прямо | Эвакуационные знаки безопасности маломобильных групп населения (мгн) | Направление движения к выходу для инвалидов на кресле-коляске прямо | Для указания направления движения к эвакуационному выходу для маломобильных групп населения. Применяется, если не все выходы на объекте доступны для инвалидов. Размещается на путях движения вместе с направляющей стрелкой для указания направления движения к доступному выходу. | 300x8.42x150.00, материал Транслюцентная ПВХ-пленка на триплексе
KRON | PT-17328 | a22488 | Знак безопасности PT-17328.E70"Указ. двери эвакуац. выхода (прав.) для МГН" | 6900 | Заказной | ТА | E70 - Указатель двери эвакуационного выхода (правосторонний) для МГН | Эвакуационные знаки безопасности маломобильных групп населения (мгн) | Указатель двери эвакуационного выхода (правосторонний) для МГН | Над дверями эвакуационных выходов, оборудованных для движения маломобильных групп населения | 300x8.42x150.00, материал Транслюцентная ПВХ-пленка на триплексе
KRON | PT-17328 | a22489 | Знак безопасности PT-17328.E71"Указ. двери эвакуац. выхода (лев.) для МГН" | 6900 | Заказной | ТА | E71 - Указатель двери эвакуационного выхода (левосторонний) для МГН | Эвакуационные знаки безопасности маломобильных групп населения (мгн) | Указатель двери эвакуационного выхода (левосторонний) для МГН | Над дверями эвакуационных выходов, оборудованных для движения маломобильных групп населения | 300x8.42x150.00, материал Транслюцентная ПВХ-пленка на триплексе
KRON | PT-17328 | a22490 | Знак безопасности PT-17328.E72"Напр. движения к эвакуац. выходу МГН налево" | 6900 | Заказной | ТА | E72 - Направление движения к выходу для инвалидов на кресле-коляске налево | Эвакуационные знаки безопасности маломобильных групп населения (мгн) | Направление движения к выходу для инвалидов на кресле-коляске налево | Для указания направления движения к эвакуационному выходу для маломобильных групп населения. Применяется, если не все выходы на объекте доступны для инвалидов. Размещается на путях движения вместе с направляющей стрелкой для указания направления движения к доступному выходу. | 300x8.42x150.00, материал Транслюцентная ПВХ-пленка на триплексе
KRON | PT-17328 | a22491 | Знак безопасности PT-17328.E73"Напр. движения к эвакуац. выходу МГН направо" | 6900 | Заказной | ТА | E73 - Направление движения к эвакуационному выходу МГН направо | Эвакуационные знаки безопасности маломобильных групп населения (мгн) | Направление движения к эвакуационному выходу МГН направо | На стенах помещений, над проходами и проемами, для указания направления движения к эвакуационному выходу для маломобильных групп населения | 300x8.42x150.00, материал Транслюцентная ПВХ-пленка на триплексе
KRON | PT-17328 | a22492 | Знак безопасности PT-17328.E74"Пункт (место) сбора для МГН (безоп. зона МГН)" | 6900 | Заказной | ТА | E74 - Пункт (место) сбора МГН (безопасная зона МГН) | Эвакуационные знаки безопасности маломобильных групп населения (мгн) | Пункт (место) сбора МГН (безопасная зона МГН) | На дверях, стенах помещений и в других местах для обозначения заранее предусмотренных пунктов (мест) сбора людей МГН в случае возникновения пожара, аварии или другой чрезвычайной ситуации | 300x8.42x150.00, материал Транслюцентная ПВХ-пленка на триплексе
KRON | PT-17328 | a22493 | Знак безопасности PT-17328.E75"Напр. движ. к пункту сбора(безоп.зоне)МГН налево" | 6900 | Заказной | ТА | E75 - Направление движения к пункту сбора (безопасной зоне) МГН налево | Эвакуационные знаки безопасности маломобильных групп населения (мгн) | Направление движения к пункту сбора (безопасной зоне) МГН налево | На дверях, стенах помещений и в других местах для указания направления движения заранее предусмотренных пунктов (мест) сбора людей МГН в случае возникновения пожара, аварии или другой чрезвычайной ситуации | 300x8.42x150.00, материал Транслюцентная ПВХ-пленка на триплексе
KRON | PT-17328 | a22494 | Знак безопасности PT-17328.E76"Напр.движ. к пункту сбора(безоп.зоне)МГН направо" | 6900 | Заказной | ТА | E76 - Направление движения к пункту сбора (безопасной зоне) МГН направо | Эвакуационные знаки безопасности маломобильных групп населения (мгн) | Направление движения к пункту сбора (безопасной зоне) МГН направо | На дверях, стенах помещений и в других местах для указания направления движения заранее предусмотренных пунктов (мест) сбора людей МГН в случае возникновения пожара, аварии или другой чрезвычайной ситуации | 300x8.42x150.00, материал Транслюцентная ПВХ-пленка на триплексе
KRON | PT-17328 | a22495 | Знак безопасности PT-17328.E77"Напр.движ. к пункту сбора(безоп.зоне)МГН прямо" | 6900 | Заказной | ТА | E77 - Направление движения к пункту сбора (безопасной зоне) МГН прямо | Эвакуационные знаки безопасности маломобильных групп населения (мгн) | Направление движения к пункту сбора (безопасной зоне) МГН прямо | Над проходами, проемами, в помещениях большой площади. Размещается на верхнем уровне или подвешивается к потолку | 300x8.42x150.00, материал Транслюцентная ПВХ-пленка на триплексе
KRON | PT-17328 | a22496 | Знак безопасности PT-17328.E78"Указ. двери пункта сбора(безоп.зоны)МГН(прав)" | 6900 | Заказной | ТА | E78 - Указатель двери пункта сбора (безопасной зоны) МГН (правосторонний) | Эвакуационные знаки безопасности маломобильных групп населения (мгн) | Указатель двери пункта сбора (безопасной зоны) МГН (правосторонний) | Над дверями пунктов сбора (безопасной зоны) МГН | 300x8.42x150.00, материал Транслюцентная ПВХ-пленка на триплексе
KRON | PT-17328 | a22497 | Знак безопасности PT-17328.E79"Указ. двери пункта сбора(безоп.зоны)МГН(лев.)" | 6900 | Заказной | ТА | E79 - Указатель двери пункта сбора (безопасной зоны) МГН (левосторонний) | Эвакуационные знаки безопасности маломобильных групп населения (мгн) | Указатель двери пункта сбора (безопасной зоны) МГН (левосторонний) | Над дверями пунктов сбора (Безопасной зоны) МГН | 300x8.42x150.00, материал Транслюцентная ПВХ-пленка на триплексе
KRON | PT-17328 | a31147 | Знак безопасности PT-17328.E90"Дизайн по запросу" | 6600 | Заказной | ТА | E90 - Дизайн по запросу | Эвакуационные знаки безопасности | Знак безопасности, изготавливаемый по согласованию с заказчиком | Размещается согласно назначению | 300x8.42x150.00, материал Транслюцентная ПВХ-пленка на триплексе
KRON | PT-17328 | a22498 | Знак безопасности PT-17328.EC07"Не входить!" | 6900 | Заказной | ТА | EC07 - Не входить! | Знаки медицинского и санитарного назначения | Не входить! | Устанавливается над входом в медицинские помещения - кабинеты приема врача, рентгеновские кабинеты, лаборатории и.т.д. | 300x8.42x150.00, материал Транслюцентная ПВХ-пленка на триплексе
KRON | PT-17328 | a22499 | Знак безопасности PT-17328.EC08"Входите" | 6900 | Заказной | ТА | EC08 - Входите | Знаки медицинского и санитарного назначения | Входите | Устанавливается над входом в медицинские помещения - кабинеты приема врача, рентгеновские кабинеты, лаборатории и.т.д. | 300x8.42x150.00, материал Транслюцентная ПВХ-пленка на триплексе
KRON | PT-17328 | a22501 | Знак безопасности PT-17328.F20"Пожар" | 6900 | Заказной | ТА | F20 - Пожар | Знаки пожарной безопасности | Пожар | В местах установки СОУЭ для оповещения о пожаре | 300x8.42x150.00, материал Транслюцентная ПВХ-пленка на триплексе
KRON | PT-17328 | a22502 | Знак безопасности PT-17328.F21"Насосная станция пожаротушения" | 6900 | Заказной | ТА | F21 - Насосная станция пожаротушения | Знаки пожарной безопасности | Насосная станция пожаротушения | В местах нахождения насосных станций пожаротушения | 300x8.42x150.00, материал Транслюцентная ПВХ-пленка на триплексе
KRON | PT-17328 | a22503 | Знак безопасности PT-17328.F22"Станция пожаротушения" | 6900 | Заказной | ТА | F22 - Станция пожаротушения | Знаки пожарной безопасности | Станция пожаротушения | В местах нахождения станций пожаротушения | 300x8.42x150.00, материал Транслюцентная ПВХ-пленка на триплексе
KRON | PT-17328 | a22504 | Знак безопасности PT-17328.F23"Газ-не входи" | 6900 | Заказной | ТА | F23 - Газ! Не входи! | Знаки пожарной безопасности | Газ! Не входи! | Устанавливается над входом в каждое помещение, оборудованное системой газового пожаротушения | 300x8.42x150.00, материал Транслюцентная ПВХ-пленка на триплексе
KRON | PT-17328 | a22505 | Знак безопасности PT-17328.F24"Газ-уходи" | 6900 | Заказной | ТА | F24 - Газ! Уходи! | Знаки пожарной безопасности | Газ! Уходи! | Устанавливается над выходом из каждого помещения, оборудованного системой газового пожаротушения | 300x8.42x150.00, материал Транслюцентная ПВХ-пленка на триплексе
KRON | PT-17328 | a22506 | Знак безопасности PT-17328.F25"Порошок-не входи" | 6900 | Заказной | ТА | F25 - Порошок! Не входи! | Знаки пожарной безопасности | Порошок! Не входи! | Устанавливается над входом в каждое помещение, оборудованное системой порошкового пожаротушения | 300x8.42x150.00, материал Транслюцентная ПВХ-пленка на триплексе
KRON | PT-17328 | a22507 | Знак безопасности PT-17328.F26"Порошок-уходи" | 6900 | Заказной | ТА | F26 - Порошок! Уходи! | Знаки пожарной безопасности | Порошок! Уходи! | Устанавливается над выходом из каждого помещения, оборудованного системой порошкового пожаротушения | 300x8.42x150.00, материал Транслюцентная ПВХ-пленка на триплексе
KRON | PT-17328 | a22508 | Знак безопасности PT-17328.F30"Указ. движения к пожарному крану налево" | 6900 | Заказной | ТА | F30 - Указатель движения к пожарному крану налево | Знаки пожарной безопасности | Указатель движения к пожарному крану налево | На стенах для указания направления движения к местам размещения пожарного крана | 300x8.42x150.00, материал Транслюцентная ПВХ-пленка на триплексе
KRON | PT-17328 | a22509 | Знак безопасности PT-17328.F31"Указ. движения к пожарному крану направо" | 6900 | Заказной | ТА | F31 - Указатель движения к пожарному крану направо | Знаки пожарной безопасности | Указатель движения к пожарному крану направо | На стенах для указания направления движения к местам размещения пожарного крана | 300x8.42x150.00, материал Транслюцентная ПВХ-пленка на триплексе
KRON | PT-17328 | a22510 | Знак безопасности PT-17328.F32"Указ. движения к огнетушителю налево" | 6900 | Заказной | ТА | F32 - Указатель движения к огнетушителю налево | Знаки пожарной безопасности | Указатель движения к огнетушителю налево | На стенах для указания направления движения к местам размещения огнетушителя | 300x8.42x150.00, материал Транслюцентная ПВХ-пленка на триплексе
KRON | PT-17328 | a22511 | Знак безопасности PT-17328.F33"Указ. движения к огнетушителю направо" | 6900 | Заказной | ТА | F33 - Указатель движения к огнетушителю направо | Знаки пожарной безопасности | Указатель движения к огнетушителю направо | На стенах для указания направления движения к местам размещения огнетушителя | 300x8.42x150.00, материал Транслюцентная ПВХ-пленка на триплексе
KRON | PT-17328 | a22512 | Знак безопасности PT-17328.F34"Подключение пожарной техники" | 6900 | Заказной | ТА | F34 - Подключение пожарной техники | Знаки пожарной безопасности | Подключение пожарной техники | В местах подключения пожарной техники | 300x8.42x150.00, материал Транслюцентная ПВХ-пленка на триплексе
KRON | PT-17328 | a22513 | Знак безопасности PT-17328.F35"Пожарный кран и огнетушитель" | 6900 | Заказной | ТА | F35 - Пожарный кран и огнетушитель | Знаки пожарной безопасности | Пожарный кран и огнетушитель | В местах нахождения комплекта пожарного крана с пожарным рукавом и стволом, и огнетушителя | 300x8.42x150.00, материал Транслюцентная ПВХ-пленка на триплексе
KRON | PT-17328 | a22514 | Знак безопасности PT-17328.N01"Движение к выезду" | 6900 | Заказной | ТА | N01 - Направляющая стрелка | Знаки безопасности автомобильных стоянок | Направляющая стрелка | Для указания направления движения автомобилей к воротам выезда, размещается на стенах (колоннах) на высоте 0,5 и 2 м | 300x8.42x150.00, материал Транслюцентная ПВХ-пленка на триплексе
KRON | PT-17328 | a22515 | Знак безопасности PT-17328.N02"Выезд" | 6900 | Заказной | ТА | N02 - Указатель выезда | Знаки безопасности автомобильных стоянок | Указатель выезда | Над воротами выезда из автомобильной стоянки, над выездами с этажей автомобильной стоянки | 300x8.42x150.00, материал Транслюцентная ПВХ-пленка на триплексе
KRON | PT-17328 | a22516 | Знак безопасности PT-17328.N03"Въезд" | 6900 | Заказной | ТА | N03 - Указатель въезда | Знаки безопасности автомобильных стоянок | Указатель въезда | Над воротами въезда в автомобильную стоянку, над въездами на этажи автомобильной стоянки | 300x8.42x150.00, материал Транслюцентная ПВХ-пленка на триплексе
KRON | PT-17328 | a22517 | Знак безопасности PT-17328.N04"Вход" | 6900 | Заказной | ТА | N04 - Указатель входа | Знаки безопасности автомобильных стоянок | Указатель входа | Над входами на этажи и лестничные клетки | 300x8.42x150.00, материал Транслюцентная ПВХ-пленка на триплексе
KRON | PT-17328 | a22518 | Знак безопасности PT-17328.N05"Берегись автомобиля" | 6900 | Заказной | ТА | N05 - Берегись автомобиля | Знаки безопасности автомобильных стоянок | Берегись автомобиля | Используется в местах постоянного проезда автомобилей, у ворот въезда/выезда, у въезда/выезда на этажах автомобильной стоянки | 300x8.42x150.00, материал Транслюцентная ПВХ-пленка на триплексе
ASTERA S2 KVADREX | PT-22228 | a21613 | Знак безопасности PT-22228.D01"Символ доступ. для инвалидов" | 6900 | Заказной | ТА | D01 - Символы доступности для инвалидов в креслах колясках | Указательные и знаки доступности мгн | Символы доступности для инвалидов в креслах колясках | На стенах в помещениях, оборудованных для инвалидов в креслах колясках | 200x8.42x200.00, материал Транслюцентная ПВХ-пленка на триплексе
ASTERA S2 KVADREX | PT-22228 | a21614 | Знак безопасности PT-22228.D02"Символы доступ. для инвалидов всех категорий" | 6900 | Заказной | ТА | D02 - Символы доступности для инвалидов всех категорий | Указательные и знаки доступности мгн | Символы доступности для инвалидов всех категорий | На стенах в помещениях, оборудованных для инвалидов всех категорий | 200x8.42x200.00, материал Транслюцентная ПВХ-пленка на триплексе
ASTERA S2 KVADREX | PT-22228 | a21615 | Знак безопасности PT-22228.D03"Места для инвалидов,пожилых людей,людей с детьми" | 6900 | Заказной | ТА | D03 - Место для инвалидов, пожилых людей, людей с детьми | Указательные и знаки доступности мгн | Место для инвалидов, пожилых людей, людей с детьми | На стенах в помещениях, оборудованных для инвалидов, пожилых людей, людей с детьми | 200x8.42x200.00, материал Транслюцентная ПВХ-пленка на триплексе
ASTERA S2 KVADREX | PT-22228 | a21616 | Знак безопасности PT-22228.D04"Эскалатор (подъёмник)" | 6900 | Заказной | ТА | D04 - Эскалатор (подъемник) | Указательные и знаки доступности мгн | Эскалатор (подъемник) | В местах расположения эскалатора (подъемника) | 200x8.42x200.00, материал Транслюцентная ПВХ-пленка на триплексе
ASTERA S2 KVADREX | PT-22228 | a21589 | Знак безопасности PT-22228.E01-01"Выход здесь (лев.)" | 6900 | Заказной | ТА | E01-01 - Выход здесь (левосторонний) | Эвакуационные знаки безопасности | Выход здесь (левосторонний) | Над дверями (или на дверях) эвакуационных выходов, открывающихся с левой стороны. На стенах помещений вместе с направляющей стрелкой для указания направления движения к эвакуационному выходу | 200x8.42x200.00, материал Транслюцентная ПВХ-пленка на триплексе
ASTERA S2 KVADREX | PT-22228 | a21590 | Знак безопасности PT-22228.E01-02"Выход здесь (прав.)" | 6900 | Заказной | ТА | E01-02 - Выход здесь (правосторонний) | Эвакуационные знаки безопасности | Выход здесь (правосторонний) | Над дверями (или на дверях) эвакуационных выходов, открывающихся с правой стороны. На стенах помещений вместе с направляющей стрелкой для указания направления движения к эвакуационному выходу | 200x8.42x200.00, материал Транслюцентная ПВХ-пленка на триплексе
ASTERA S2 KVADREX | PT-22228 | a21591 | Знак безопасности PT-22228.E13"Напр. к эвакуац. выходу по лестн. вниз (прав.)" | 6900 | Заказной | ТА | E13 - Направление к эвакуационному выходу по лестнице вниз направо | Эвакуационные знаки безопасности | Направление к эвакуационному выходу по лестнице вниз направо | На лестничных площадках и стенах, прилегающих к лестничному маршу | 200x8.42x200.00, материал Транслюцентная ПВХ-пленка на триплексе
ASTERA S2 KVADREX | PT-22228 | a21593 | Знак безопасности PT-22228.E14"Напр. к эвакуац. выходу по лестн. вниз (лев.)" | 6900 | Заказной | ТА | E14 - Направление к эвакуационному выходу по лестнице вниз налево | Эвакуационные знаки безопасности | Направление к эвакуационному выходу по лестнице вниз налево | На лестничных площадках и стенах, прилегающих к лестничному маршу | 200x8.42x200.00, материал Транслюцентная ПВХ-пленка на триплексе
ASTERA S2 KVADREX | PT-22228 | a21592 | Знак безопасности PT-22228.E15"Напр. к эвакуац. выходу по лестн. вверх (прав.)" | 6900 | Заказной | ТА | E15 - Направление к эвакуационному выходу по лестнице вверх направо | Эвакуационные знаки безопасности | Направление к эвакуационному выходу по лестнице вверх направо | На лестничных площадках и стенах, прилегающих к лестничному маршу | 200x8.42x200.00, материал Транслюцентная ПВХ-пленка на триплексе
ASTERA S2 KVADREX | PT-22228 | a21594 | Знак безопасности PT-22228.E16"Напр. к эвакуац. выходу по лестн. вверх (лев.)" | 6900 | Заказной | ТА | E16 - Направление к эвакуационному выходу по лестнице вверх налево | Эвакуационные знаки безопасности | Направление к эвакуационному выходу по лестнице вверх налево | На лестничных площадках и стенах, прилегающих к лестничному маршу | 200x8.42x200.00, материал Транслюцентная ПВХ-пленка на триплексе
ASTERA S2 KVADREX | PT-22228 | a21595 | Знак безопасности PT-22228.E21"Пункт (место) сбора" | 6900 | Заказной | ТА | E21 - Пункт (место) сбора | Эвакуационные знаки безопасности | Пункт (место) сбора | На дверях, стенах помещений и в других местах для обозначения заранее предусмотренных пунктов (мест) сбора людей в случае возникновения пожара, аварии или другой чрезвычайной ситуации | 200x8.42x200.00, материал Транслюцентная ПВХ-пленка на триплексе
ASTERA S2 KVADREX | PT-22228 | a21596 | Знак безопасности PT-22228.E60-01"Выход для МГН здесь (левосторонний)" | 6900 | Заказной | ТА | E60-01 - Выход для МГН здесь (левосторонний) | Эвакуационные знаки безопасности маломобильных групп населения (мгн) | Выход для МГН здесь (левосторонний) | Над дверями (или на дверях) эвакуационных выходов для МГН, открывающихся с левой стороны. На стенах помещений вместе с направляющей стрелкой для указания направления движения к эвакуационному выходу для МГН | 200x8.42x200.00, материал Транслюцентная ПВХ-пленка на триплексе
ASTERA S2 KVADREX | PT-22228 | a21597 | Знак безопасности PT-22228.E60-02"Выход для МГН здесь (правосторонний)" | 6900 | Заказной | ТА | E60-02 - Выход для МГН здесь (правосторонний) | Эвакуационные знаки безопасности маломобильных групп населения (мгн) | Выход для МГН здесь (правосторонний) | Над дверями (или на дверях) эвакуационных выходов для МГН, открывающихся с правой стороны. На стенах помещений вместе с направляющей стрелкой для указания направления движения к эвакуационному выходу для МГН | 200x8.42x200.00, материал Транслюцентная ПВХ-пленка на триплексе
ASTERA S2 KVADREX | PT-22228 | a21598 | Знак безопасности PT-22228.E65"Пункт (место) сбора МГН (безопасная зона МГН)" | 6900 | Заказной | ТА | E65 - Пункт (место) сбора МГН (безопасная зона МГН) | Эвакуационные знаки безопасности маломобильных групп населения (мгн) | Пункт (место) сбора МГН (безопасная зона МГН) | Для обозначения (идентификации) места сбора, доступного для инвалидов, и размещается на дверях, стенах помещений и в других местах для обозначения пунктов (мест) сбора инвалидов в случае возникновения пожара, аварии или другой чрезвычайной ситуации | 200x8.42x200.00, материал Транслюцентная ПВХ-пленка на триплексе
ASTERA S2 KVADREX | PT-22228 | a31148 | Знак безопасности PT-22228.E90"Дизайн по запросу" | 6600 | Заказной | ТА | E90 - Дизайн по запросу | Эвакуационные знаки безопасности | Знак безопасности, изготавливаемый по согласованию с заказчиком | Размещается согласно назначению | 200x8.42x200.00, материал Транслюцентная ПВХ-пленка на триплексе
ASTERA S2 KVADREX | PT-22228 | a21599 | Знак безопасности PT-22228.EC01"Аптечка первой медицинской помощи" | 6900 | Заказной | ТА | EC01 - Аптечка первой медицинской помощи | Знаки медицинского и санитарного назначения | Аптечка первой медицинской помощи | На стенах, дверях помещений для обозначения мест размещения аптечек первой медицинской помощи | 200x8.42x200.00, материал Транслюцентная ПВХ-пленка на триплексе
ASTERA S2 KVADREX | PT-22228 | a21600 | Знак безопасности PT-22228.EC02"Средства выноса (эвакуации) пораженных" | 6900 | Заказной | ТА | EC02 - Средства выноса (эвакуации) пораженных | Знаки медицинского и санитарного назначения | Средства выноса (эвакуации) пораженных | На дверях и стенах помещений в местах размещения средств выноса (эвакуации) пораженных | 200x8.42x200.00, материал Транслюцентная ПВХ-пленка на триплексе
ASTERA S2 KVADREX | PT-22228 | a21601 | Знак безопасности PT-22228.EC03"Пункт приема гигиенических процедур (душевые)" | 6900 | Заказной | ТА | EC03 - Пункт приема гигиенических процедур (душевые) | Знаки медицинского и санитарного назначения | Пункт приема гигиенических процедур (душевые) | На дверях и стенах помещений в местах расположения душевых и т.п. | 200x8.42x200.00, материал Транслюцентная ПВХ-пленка на триплексе
ASTERA S2 KVADREX | PT-22228 | a21602 | Знак безопасности PT-22228.EC04"Пункт обработки глаз" | 6900 | Заказной | ТА | EC04 - Пункт обработки глаз | Знаки медицинского и санитарного назначения | Пункт обработки глаз | На дверях и стенах помещений в местах расположения пункта обработки глаз | 200x8.42x200.00, материал Транслюцентная ПВХ-пленка на триплексе
ASTERA S2 KVADREX | PT-22228 | a21603 | Знак безопасности PT-22228.EC05"Медицинский кабинет" | 6900 | Заказной | ТА | EC05 - Медицинский кабинет | Знаки медицинского и санитарного назначения | Медицинский кабинет | На дверях медицинских кабинетов | 200x8.42x200.00, материал Транслюцентная ПВХ-пленка на триплексе
ASTERA S2 KVADREX | PT-22228 | a21604 | Знак безопасности PT-22228.EC06"Тел.связи с мед. пунктом (скорой мед. помощью)" | 6900 | Заказной | ТА | EC06 - Телефон связи с медицинским пунктом (скорой медицинской помощью) | Знаки медицинского и санитарного назначения | Телефон связи с медицинским пунктом (скорой медицинской помощью) | В местах установки телефонов | 200x8.42x200.00, материал Транслюцентная ПВХ-пленка на триплексе
ASTERA S2 KVADREX | PT-22228 | a17888 | Знак безопасности PT-22228.F02"Пожарный кран" | 6900 | Заказной | ТА | F02 - Пожарный кран | Знаки пожарной безопасности | Пожарный кран | В местах нахождения комплекта пожарного крана с пожарным рукавом и стволом | 200x8.42x200.00, материал Транслюцентная ПВХ-пленка на триплексе
ASTERA S2 KVADREX | PT-22228 | a21605 | Знак безопасности PT-22228.F03"Пожарная лестница" | 6900 | Заказной | ТА | F03 - Пожарная лестница | Знаки пожарной безопасности | Пожарная лестница | В местах нахождения пожарной лестницы | 200x8.42x200.00, материал Транслюцентная ПВХ-пленка на триплексе
ASTERA S2 KVADREX | PT-22228 | a21606 | Знак безопасности PT-22228.F04"Огнетушитель" | 6900 | Заказной | ТА | F04 - Огнетушитель | Знаки пожарной безопасности | Огнетушитель | В местах размещения огнетушителя | 200x8.42x200.00, материал Транслюцентная ПВХ-пленка на триплексе
ASTERA S2 KVADREX | PT-22228 | a17889 | Знак безопасности PT-22228.F05"Телефон для использования при пожаре" | 6900 | Заказной | ТА | F05 - Телефон для использования при пожаре (в том числе телефон прямой связи с пожарной охраной) | Знаки пожарной безопасности | Телефон для использования при пожаре (в том числе телефон прямой связи с пожарной охраной) | В местах размещения телефона, по которому можно вызвать пожарную охрану | 200x8.42x200.00, материал Транслюцентная ПВХ-пленка на триплексе
ASTERA S2 KVADREX | PT-22228 | a21607 | Знак безопасности PT-22228.F06"Место размещения средств противопожарной защиты" | 6900 | Заказной | ТА | F06 - Место размещения нескольких средств противопожарной защиты | Знаки пожарной безопасности | Место размещения нескольких средств противопожарной защиты | В местах одновременного нахождения (размещения) нескольких средств противопожарной защиты | 200x8.42x200.00, материал Транслюцентная ПВХ-пленка на триплексе
ASTERA S2 KVADREX | PT-22228 | a21608 | Знак безопасности PT-22228.F07"Пожарный водоисточник" | 6900 | Заказной | ТА | F07 - Пожарный водоисточник | Знаки пожарной безопасности | Пожарный водоисточник | В местах нахождения пожарного водоема или пирса для пожарных машин | 200x8.42x200.00, материал Транслюцентная ПВХ-пленка на триплексе
ASTERA S2 KVADREX | PT-22228 | a21609 | Знак безопасности PT-22228.F08"Пожарный сухотрубный стояк" | 6900 | Заказной | ТА | F08 - Пожарный сухотрубный стояк | Знаки пожарной безопасности | Пожарный сухотрубный стояк | В местах нахождения пожарного сухотрубного стояка | 200x8.42x200.00, материал Транслюцентная ПВХ-пленка на триплексе
ASTERA S2 KVADREX | PT-22228 | a21610 | Знак безопасности PT-22228.F09"Пожарный гидрант" | 6900 | Заказной | ТА | F09 - Пожарный гидрант | Знаки пожарной безопасности | Пожарный гидрант | У мест нахождения подземных пожарных гидрантов. На знаке должны быть цифры, обозначающие расстояние от знака до гидранта, м. Расстояние от знака до края проезда пожарных автомобилей должно быть не более расстояния опознавания знака | 200x8.42x200.00, материал Транслюцентная ПВХ-пленка на триплексе
ASTERA S2 KVADREX | PT-22228 | a21611 | Знак безопасности PT-22228.F10"Кнопка включения установок пожарной автоматики" | 6900 | Заказной | ТА | F10 - Кнопка включения установок (систем) пожарной автоматики | Знаки пожарной безопасности | Кнопка включения установок (систем) пожарной автоматики | В местах ручного пуска установок пожарной сигнализации, пожаротушения и (или) систем противодымной защиты. В местах (пунктах) подачи сигнала пожарной тревоги | 200x8.42x200.00, материал Транслюцентная ПВХ-пленка на триплексе
ASTERA S2 KVADREX | PT-22228 | a21612 | Знак безопасности PT-22228.F11"Звуковой оповещатель пожарной тревоги" | 6900 | Заказной | ТА | F11 - Звуковой оповещатель пожарной тревоги | Знаки пожарной безопасности | Звуковой оповещатель пожарной тревоги | В местах нахождения звукового оповещателя или совместно со знаком F10 Кнопка включения установок (систем) пожарной автоматики | 200x8.42x200.00, материал Транслюцентная ПВХ-пленка на триплексе
KRON | PT-32178-Black | a32694 | Знак безопасности PT-32178-Black.E01-01"Выход здесь (лев.)" | 6600 | Заказной | ТА | E01-01 - Выход здесь (левосторонний) | Эвакуационные знаки безопасности | Выход здесь (левосторонний) | Над дверями (или на дверях) эвакуационных выходов, открывающихся с левой стороны. На стенах помещений вместе с направляющей стрелкой для указания направления движения к эвакуационному выходу | 300x8.42x150.00, материал Транслюцентная ПВХ-пленка на триплексе
KRON | PT-32178-Black | a32695 | Знак безопасности PT-32178-Black.E01-02"Выход здесь (прав.)" | 6600 | Заказной | ТА | E01-02 - Выход здесь (правосторонний) | Эвакуационные знаки безопасности | Выход здесь (правосторонний) | Над дверями (или на дверях) эвакуационных выходов, открывающихся с правой стороны. На стенах помещений вместе с направляющей стрелкой для указания направления движения к эвакуационному выходу | 300x8.42x150.00, материал Транслюцентная ПВХ-пленка на триплексе
KRON | PT-32178-Black | a32696 | Знак безопасности PT-32178-Black.E03"Напр. к эвакуационному выходу направо" | 6600 | Заказной | ТА | E03 - Направление к эвакуационному выходу направо | Эвакуационные знаки безопасности | Направление к эвакуационному выходу направо | На стенах помещений для указания направления движения к эвакуационному выходу | 300x8.42x150.00, материал Транслюцентная ПВХ-пленка на триплексе
KRON | PT-32178-Black | a32697 | Знак безопасности PT-32178-Black.E04"Напр. к эвакуационному выходу налево" | 6600 | Заказной | ТА | E04 - Направление к эвакуационному выходу налево | Эвакуационные знаки безопасности | Направление к эвакуационному выходу налево | На стенах помещений для указания направления движения к эвакуационному выходу | 300x8.42x150.00, материал Транслюцентная ПВХ-пленка на триплексе
KRON | PT-32178-Black | a32698 | Знак безопасности PT-32178-Black.E05"Напр. к эвакуац. выходу направо вверх" | 6600 | Заказной | ТА | E05 - Направление к эвакуационному выходу направо вверх | Эвакуационные знаки безопасности | Направление к эвакуационному выходу направо вверх | На стенах помещений для указания направления движения к эвакуационному выходу по наклонной плоскости | 300x8.42x150.00, материал Транслюцентная ПВХ-пленка на триплексе
KRON | PT-32178-Black | a32699 | Знак безопасности PT-32178-Black.E06"Напр. к эвакуационному выходу налево вверх" | 6600 | Заказной | ТА | E06 - Направление к эвакуационному выходу налево вверх | Эвакуационные знаки безопасности | Направление к эвакуационному выходу налево вверх | На стенах помещений для указания направления движения к эвакуационному выходу по наклонной плоскости | 300x8.42x150.00, материал Транслюцентная ПВХ-пленка на триплексе
KRON | PT-32178-Black | a32700 | Знак безопасности PT-32178-Black.E07"Напр. к эвакуационному выходу направо вниз" | 6600 | Заказной | ТА | E07 - Направление к эвакуационному выходу направо вниз | Эвакуационные знаки безопасности | Направление к эвакуационному выходу направо вниз | На стенах помещений для указания направления движения к эвакуационному выходу по наклонной плоскости | 300x8.42x150.00, материал Транслюцентная ПВХ-пленка на триплексе
KRON | PT-32178-Black | a32701 | Знак безопасности PT-32178-Black.E08"Напр. к эвакуационному выходу налево вниз" | 6600 | Заказной | ТА | E08 - Направление к эвакуационному выходу налево вниз | Эвакуационные знаки безопасности | Направление к эвакуационному выходу налево вниз | На стенах помещений для указания направления движения к эвакуационному выходу по наклонной плоскости | 300x8.42x150.00, материал Транслюцентная ПВХ-пленка на триплексе
KRON | PT-32178-Black | a32702 | Знак безопасности PT-32178-Black.E09"Указ. двери эвакуац. выхода (прав.)" | 6600 | Заказной | ТА | E09 - Указатель двери эвакуационного выхода (правосторонний) | Эвакуационные знаки безопасности | Указатель двери эвакуационного выхода (правосторонний) | Над дверями эвакуационных выходов | 300x8.42x150.00, материал Транслюцентная ПВХ-пленка на триплексе
KRON | PT-32178-Black | a32703 | Знак безопасности PT-32178-Black.E10"Указ. двери эвакуационного выхода (лев.)" | 6600 | Заказной | ТА | E10 - Указатель двери эвакуационного выхода (левосторонний) | Эвакуационные знаки безопасности | Указатель двери эвакуационного выхода (левосторонний) | Над дверями эвакуационных выходов | 300x8.42x150.00, материал Транслюцентная ПВХ-пленка на триплексе
KRON | PT-32178-Black | a32704 | Знак безопасности PT-32178-Black.E11"Напр. к эвакуац. выходу прямо (прав.)" | 6600 | Заказной | ТА | E11 - Направление к эвакуационному выходу прямо | Эвакуационные знаки безопасности | Направление к эвакуационному выходу прямо | Над проходами, проемами, в помещениях большой площади. Размещается на верхнем уровне или подвешивается к потолку | 300x8.42x150.00, материал Транслюцентная ПВХ-пленка на триплексе
KRON | PT-32178-Black | a32705 | Знак безопасности PT-32178-Black.E12"Напр. к эвакуационному выходу прямо (лев.)" | 6600 | Заказной | ТА | E12 - Направление к эвакуационному выходу прямо | Эвакуационные знаки безопасности | Направление к эвакуационному выходу прямо | Над проходами, проемами, в помещениях большой площади. Размещается на верхнем уровне или подвешивается к потолку | 300x8.42x150.00, материал Транслюцентная ПВХ-пленка на триплексе
KRON | PT-32178-Black | a32706 | Знак безопасности PT-32178-Black.E13"Напр. к эвак.выходу по лестн. вниз (прав.)" | 6600 | Заказной | ТА | E13 - Направление к эвакуационному выходу по лестнице вниз направо | Эвакуационные знаки безопасности | Направление к эвакуационному выходу по лестнице вниз направо | На лестничных площадках и стенах, прилегающих к лестничному маршу | 300x8.42x150.00, материал Транслюцентная ПВХ-пленка на триплексе
KRON | PT-32178-Black | a32707 | Знак безопасности PT-32178-Black.E14"Напр. к эвак. выходу по лестн. вниз (лев.)" | 6600 | Заказной | ТА | E14 - Направление к эвакуационному выходу по лестнице вниз налево | Эвакуационные знаки безопасности | Направление к эвакуационному выходу по лестнице вниз налево | На лестничных площадках и стенах, прилегающих к лестничному маршу | 300x8.42x150.00, материал Транслюцентная ПВХ-пленка на триплексе
KRON | PT-32178-Black | a32708 | Знак безопасности PT-32178-Black.E15"Напр. к эвак.выходу по лестн. вверх (прав)" | 6600 | Заказной | ТА | E15 - Направление к эвакуационному выходу по лестнице вверх направо | Эвакуационные знаки безопасности | Направление к эвакуационному выходу по лестнице вверх направо | На лестничных площадках и стенах, прилегающих к лестничному маршу | 300x8.42x150.00, материал Транслюцентная ПВХ-пленка на триплексе
KRON | PT-32178-Black | a32709 | Знак безопасности PT-32178-Black.E16"Напр. к эвак.выходу по лестн. вверх (лев.)" | 6600 | Заказной | ТА | E16 - Направление к эвакуационному выходу по лестнице вверх налево | Эвакуационные знаки безопасности | Направление к эвакуационному выходу по лестнице вверх налево | На лестничных площадках и стенах, прилегающих к лестничному маршу | 300x8.42x150.00, материал Транслюцентная ПВХ-пленка на триплексе
KRON | PT-32178-Black | a32710 | Знак безопасности PT-32178-Black.E21"Пункт (место) сбора" | 6600 | Заказной | ТА | E21 - Пункт (место) сбора | Эвакуационные знаки безопасности | Пункт (место) сбора | На дверях, стенах помещений и в других местах для обозначения заранее предусмотренных пунктов (мест) сбора людей в случае возникновения пожара, аварии или другой чрезвычайной ситуации | 300x8.42x150.00, материал Транслюцентная ПВХ-пленка на триплексе
KRON | PT-32178-Black | a32233 | Знак безопасности PT-32178-Black.E22"Выход" | 6600 | Заказной | ТА | E22 - Выход | Эвакуационные знаки безопасности | Выход | Над дверями эвакуационного выхода или в составе комбинированных знаков безопасности для указания направления движения к эвакуационному выходу | 300x8.42x150.00, материал Транслюцентная ПВХ-пленка на триплексе
KRON | PT-32178-Black | a32711 | Знак безопасности PT-32178-Black.E23"Аварийный выход" | 6600 | Заказной | ТА | E23 - Указатель аварийного выхода | Эвакуационные знаки безопасности | Указатель аварийного выхода | Над дверями аварийного выхода | 300x8.42x150.00, материал Транслюцентная ПВХ-пленка на триплексе
KRON | PT-32178-Black | a32712 | Знак безопасности PT-32178-Black.E24"Выход-EXIT" | 6600 | Заказной | ТА | E24 - Указатель выхода | Эвакуационные знаки безопасности | Указатель выхода | Над дверями эвакуационного выхода или в составе комбинированных знаков безопасности для указания направления движения к эвакуационному выходу | 300x8.42x150.00, материал Транслюцентная ПВХ-пленка на триплексе
KRON | PT-32178-Black | a32713 | Знак безопасности PT-32178-Black.E25"EXIT" | 6600 | Заказной | ТА | E25 - Указатель выхода | Эвакуационные знаки безопасности | Указатель выхода | Над дверями эвакуационного выхода или в составе комбинированных знаков безопасности для указания направления движения к эвакуационному выходу | 300x8.42x150.00, материал Транслюцентная ПВХ-пленка на триплексе
KRON | PT-32178-Black | a32714 | Знак безопасности PT-32178-Black.E29"Направление к эвакуационному выходу вниз" | 6600 | Заказной | ТА | E29 - Направление к эвакуационному выходу вниз | Эвакуационные знаки безопасности | Направление к эвакуационному выходу вниз | На стенах помещений, в дверных проемах для указания направления движения к эвакуационному выходу | 300x8.42x150.00, материал Транслюцентная ПВХ-пленка на триплексе
KRON | PT-32178-Black | a32234 | Знак безопасности PT-32178-Black.E30"Направление к эвакуац. выходу направо" | 6600 | Заказной | ТА | E30 - Направление к эвакуационному выходу направо | Эвакуационные знаки безопасности | Направление к эвакуационному выходу направо | На стенах помещений, в дверных проемах для указания направления движения к эвакуационному выходу | 300x8.42x150.00, материал Транслюцентная ПВХ-пленка на триплексе
KRON | PT-32178-Black | a32235 | Знак безопасности PT-32178-Black.E31"Направление к эвакуац. выходу налево" | 6600 | Заказной | ТА | E31 - Направление к эвакуационному выходу налево | Эвакуационные знаки безопасности | Направление к эвакуационному выходу налево | На стенах помещений, в дверных проемах для указания направления движения к эвакуационному выходу | 300x8.42x150.00, материал Транслюцентная ПВХ-пленка на триплексе
KRON | PT-32178-Black | a32715 | Знак безопасности PT-32178-Black.E32"Напр. к эвакуационному выходу налево" | 6600 | Заказной | ТА | E32 - Направление к эвакуационному выходу налево | Эвакуационные знаки безопасности | Направление к эвакуационному выходу налево | На стенах помещений, над проходами и проемами для указания направления движения к эвакуационному выходу | 300x8.42x150.00, материал Транслюцентная ПВХ-пленка на триплексе
KRON | PT-32178-Black | a32716 | Знак безопасности PT-32178-Black.E33"Напр. к эвакуационному выходу налево вниз" | 6600 | Заказной | ТА | E33 - Направление к эвакуационному выходу налево вниз | Эвакуационные знаки безопасности | Направление к эвакуационному выходу налево вниз | На стенах помещений для указания направления движения к эвакуационному выходу по наклонной плоскости | 300x8.42x150.00, материал Транслюцентная ПВХ-пленка на триплексе
KRON | PT-32178-Black | a32717 | Знак безопасности PT-32178-Black.E34"Напр. к эвакуационному выходу налево вверх" | 6600 | Заказной | ТА | E34 - Направление к эвакуационному выходу налево вверх | Эвакуационные знаки безопасности | Направление к эвакуационному выходу налево вверх | На стенах помещений для указания направления движения к эвакуационному выходу по наклонной плоскости | 300x8.42x150.00, материал Транслюцентная ПВХ-пленка на триплексе
KRON | PT-32178-Black | a32718 | Знак безопасности PT-32178-Black.E35"Напр. к эвакуационному выходу направо" | 6600 | Заказной | ТА | E35 - Направление к эвакуационному выходу направо | Эвакуационные знаки безопасности | Направление к эвакуационному выходу направо | На стенах помещений, над проходами и проемами для указания направления движения к эвакуационному выходу | 300x8.42x150.00, материал Транслюцентная ПВХ-пленка на триплексе
KRON | PT-32178-Black | a32719 | Знак безопасности PT-32178-Black.E36"Напр. к эвакуационному выходу направо вниз" | 6600 | Заказной | ТА | E36 - Направление к эвакуационному выходу направо вниз | Эвакуационные знаки безопасности | Направление к эвакуационному выходу направо вниз | На стенах помещений для указания направления движения к эвакуационному выходу по наклонной плоскости | 300x8.42x150.00, материал Транслюцентная ПВХ-пленка на триплексе
KRON | PT-32178-Black | a32720 | Знак безопасности PT-32178-Black.E37"Напр. к эвакуац. выходу направо вверх" | 6600 | Заказной | ТА | E37 - Направление к эвакуационному выходу направо вверх | Эвакуационные знаки безопасности | Направление к эвакуационному выходу направо вверх | На стенах помещений для указания направления движения к эвакуационному выходу по наклонной плоскости | 300x8.42x150.00, материал Транслюцентная ПВХ-пленка на триплексе
KRON | PT-32178-Black | a32721 | Знак безопасности PT-32178-Black.E38"Напр. к эвакуационному выходу прямо" | 6600 | Заказной | ТА | E38 - Направление к эвакуационному выходу прямо | Эвакуационные знаки безопасности | Направление к эвакуационному выходу прямо | Над проходами, проемами, в помещениях большой площади. Размещается на верхнем уровне или подвешивается к потолку | 300x8.42x150.00, материал Транслюцентная ПВХ-пленка на триплексе
KRON | PT-32178-Black | a32722 | Знак безопасности PT-32178-Black.E39"Указ. двери эвакуац. выхода (прав.)" | 6600 | Заказной | ТА | E39 - Указатель двери эвакуационного выхода (правосторонний) | Эвакуационные знаки безопасности | Указатель двери эвакуационного выхода (правосторонний) | Над дверями эвакуационных выходов | 300x8.42x150.00, материал Транслюцентная ПВХ-пленка на триплексе
KRON | PT-32178-Black | a32723 | Знак безопасности PT-32178-Black.E40"Указ. двери эвакуац. выхода (левостор.)" | 6600 | Заказной | ТА | E40 - Указатель двери эвакуационного выхода (левосторонний) | Эвакуационные знаки безопасности | Указатель двери эвакуационного выхода (левосторонний) | Над дверями эвакуационных выходов | 300x8.42x150.00, материал Транслюцентная ПВХ-пленка на триплексе
KRON | PT-32178-Black | a32724 | Знак безопасности PT-32178-Black.E41"Тамбур-шлюз вход" | 6600 | Заказной | ТА | E41 - Тамбур-шлюз вход | Эвакуационные знаки безопасности | Тамбур-шлюз вход | Над дверями входов в Тамбур-шлюза | 300x8.42x150.00, материал Транслюцентная ПВХ-пленка на триплексе
KRON | PT-32178-Black | a32725 | Знак безопасности PT-32178-Black.E42"Тамбур-шлюз выход" | 6600 | Заказной | ТА | E42 - Тамбур-шлюз-выход | Эвакуационные знаки безопасности | Тамбур-шлюз-выход | Над дверями выходов в Тамбур-шлюза | 300x8.42x150.00, материал Транслюцентная ПВХ-пленка на триплексе
KRON | PT-32178-Black | a32726 | Знак безопасности PT-32178-Black.E43"Запасный выход" | 6600 | Заказной | ТА | E43 - Указатель запасного выхода | Эвакуационные знаки безопасности | Указатель запасного выхода | Над дверями запасного выхода | 300x8.42x150.00, материал Транслюцентная ПВХ-пленка на триплексе
KRON | PT-32178-Black | a32636 | Знак безопасности PT-32178-Black.F00"Фон" | 6600 | Заказной | ТА | F00 - Фон | Знаки пожарной безопасности | Фон | На обратной стороне светового указателя | 300x8.42x150.00, материал Транслюцентная ПВХ-пленка на триплексе
KRON | PT-32178-Black | a32229 | Знак безопасности PT-32178-Black.F02"Пожарный кран" | 6600 | Заказной | ТА | F02 - Пожарный кран | Знаки пожарной безопасности | Пожарный кран | В местах нахождения комплекта пожарного крана с пожарным рукавом и стволом | 300x8.42x150.00, материал Транслюцентная ПВХ-пленка на триплексе
KRON | PT-32178-Black | a32637 | Знак безопасности PT-32178-Black.F03"Пожарная лестница" | 6600 | Заказной | ТА | F03 - Пожарная лестница | Знаки пожарной безопасности | Пожарная лестница | В местах нахождения пожарной лестницы | 300x8.42x150.00, материал Транслюцентная ПВХ-пленка на триплексе
KRON | PT-32178-Black | a32638 | Знак безопасности PT-32178-Black.F04"Огнетушитель" | 6600 | Заказной | ТА | F04 - Огнетушитель | Знаки пожарной безопасности | Огнетушитель | В местах размещения огнетушителя | 300x8.42x150.00, материал Транслюцентная ПВХ-пленка на триплексе
KRON | PT-32178-Black | a32639 | Знак безопасности PT-32178-Black.F05"Телефон для использования при пожаре" | 6600 | Заказной | ТА | F05 - Телефон для использования при пожаре (в том числе телефон прямой связи с пожарной охраной) | Знаки пожарной безопасности | Телефон для использования при пожаре (в том числе телефон прямой связи с пожарной охраной) | В местах размещения телефона, по которому можно вызвать пожарную охрану | 300x8.42x150.00, материал Транслюцентная ПВХ-пленка на триплексе
KRON | PT-32178-Black | a32640 | Знак безопасности PT-32178-Black.F06"Место разм. средств противопож. защиты" | 6600 | Заказной | ТА | F06 - Место размещения нескольких средств противопожарной защиты | Знаки пожарной безопасности | Место размещения нескольких средств противопожарной защиты | В местах одновременного нахождения (размещения) нескольких средств противопожарной защиты | 300x8.42x150.00, материал Транслюцентная ПВХ-пленка на триплексе
KRON | PT-32178-Black | a32641 | Знак безопасности PT-32178-Black.F07"Пожарный водоисточник" | 6600 | Заказной | ТА | F07 - Пожарный водоисточник | Знаки пожарной безопасности | Пожарный водоисточник | В местах нахождения пожарного водоема или пирса для пожарных машин | 300x8.42x150.00, материал Транслюцентная ПВХ-пленка на триплексе
KRON | PT-32178-Black | a32642 | Знак безопасности PT-32178-Black.F08"Пожарный сухотрубный стояк" | 6600 | Заказной | ТА | F08 - Пожарный сухотрубный стояк | Знаки пожарной безопасности | Пожарный сухотрубный стояк | В местах нахождения пожарного сухотрубного стояка | 300x8.42x150.00, материал Транслюцентная ПВХ-пленка на триплексе
KRON | PT-32178-Black | a32643 | Знак безопасности PT-32178-Black.F09"Пожарный гидрант" | 6600 | Заказной | ТА | F09 - Пожарный гидрант | Знаки пожарной безопасности | Пожарный гидрант | У мест нахождения подземных пожарных гидрантов. На знаке должны быть цифры, обозначающие расстояние от знака до гидранта, м. Расстояние от знака до края проезда пожарных автомобилей должно быть не более расстояния опознавания знака | 300x8.42x150.00, материал Транслюцентная ПВХ-пленка на триплексе
KRON | PT-32178-Black | a32644 | Знак безопасности PT-32178-Black.F10"Кнопка вкл. установок пожарной автомат" | 6600 | Заказной | ТА | F10 - Кнопка включения установок (систем) пожарной автоматики | Знаки пожарной безопасности | Кнопка включения установок (систем) пожарной автоматики | В местах ручного пуска установок пожарной сигнализации, пожаротушения и (или) систем противодымной защиты. В местах (пунктах) подачи сигнала пожарной тревоги | 300x8.42x150.00, материал Транслюцентная ПВХ-пленка на триплексе
KRON | PT-32178-Black | a32645 | Знак безопасности PT-32178-Black.F11"Звуковой оповещатель пожарной тревоги" | 6600 | Заказной | ТА | F11 - Звуковой оповещатель пожарной тревоги | Знаки пожарной безопасности | Звуковой оповещатель пожарной тревоги | В местах нахождения звукового оповещателя или совместно со знаком F10 Кнопка включения установок (систем) пожарной автоматики | 300x8.42x150.00, материал Транслюцентная ПВХ-пленка на триплексе
KRON | PT-32178-Black | a32646 | Знак безопасности PT-32178-Black.F20"Пожар" | 6600 | Заказной | ТА | F20 - Пожар | Знаки пожарной безопасности | Пожар | В местах установки СОУЭ для оповещения о пожаре | 300x8.42x150.00, материал Транслюцентная ПВХ-пленка на триплексе
KRON | PT-32178-Black | a32647 | Знак безопасности PT-32178-Black.F21"Насосная станция пожаротушения" | 6600 | Заказной | ТА | F21 - Насосная станция пожаротушения | Знаки пожарной безопасности | Насосная станция пожаротушения | В местах нахождения насосных станций пожаротушения | 300x8.42x150.00, материал Транслюцентная ПВХ-пленка на триплексе
KRON | PT-32178-Black | a32648 | Знак безопасности PT-32178-Black.F22"Станция пожаротушения" | 6600 | Заказной | ТА | F22 - Станция пожаротушения | Знаки пожарной безопасности | Станция пожаротушения | В местах нахождения станций пожаротушения | 300x8.42x150.00, материал Транслюцентная ПВХ-пленка на триплексе
KRON | PT-32178-Black | a32649 | Знак безопасности PT-32178-Black.F23"Газ-не входи" | 6600 | Заказной | ТА | F23 - Газ! Не входи! | Знаки пожарной безопасности | Газ! Не входи! | Устанавливается над входом в каждое помещение, оборудованное системой газового пожаротушения | 300x8.42x150.00, материал Транслюцентная ПВХ-пленка на триплексе
KRON | PT-32178-Black | a32650 | Знак безопасности PT-32178-Black.F24"Газ-уходи" | 6600 | Заказной | ТА | F24 - Газ! Уходи! | Знаки пожарной безопасности | Газ! Уходи! | Устанавливается над выходом из каждого помещения, оборудованного системой газового пожаротушения | 300x8.42x150.00, материал Транслюцентная ПВХ-пленка на триплексе
KRON | PT-32178-Black | a32651 | Знак безопасности PT-32178-Black.F25"Порошок-не входи" | 6600 | Заказной | ТА | F25 - Порошок! Не входи! | Знаки пожарной безопасности | Порошок! Не входи! | Устанавливается над входом в каждое помещение, оборудованное системой порошкового пожаротушения | 300x8.42x150.00, материал Транслюцентная ПВХ-пленка на триплексе
KRON | PT-32178-Black | a32652 | Знак безопасности PT-32178-Black.F26"Порошок-уходи" | 6600 | Заказной | ТА | F26 - Порошок! Уходи! | Знаки пожарной безопасности | Порошок! Уходи! | Устанавливается над выходом из каждого помещения, оборудованного системой порошкового пожаротушения | 300x8.42x150.00, материал Транслюцентная ПВХ-пленка на триплексе
KRON | PT-32178-Black | a32653 | Знак безопасности PT-32178-Black.F30"Указ. движения к пожарному крану налево" | 6600 | Заказной | ТА | F30 - Указатель движения к пожарному крану налево | Знаки пожарной безопасности | Указатель движения к пожарному крану налево | На стенах для указания направления движения к местам размещения пожарного крана | 300x8.42x150.00, материал Транслюцентная ПВХ-пленка на триплексе
KRON | PT-32178-Black | a32654 | Знак безопасности PT-32178-Black.F31"Указ. движения к пожарному крану направо" | 6600 | Заказной | ТА | F31 - Указатель движения к пожарному крану направо | Знаки пожарной безопасности | Указатель движения к пожарному крану направо | На стенах для указания направления движения к местам размещения пожарного крана | 300x8.42x150.00, материал Транслюцентная ПВХ-пленка на триплексе
KRON | PT-32178-Black | a32655 | Знак безопасности PT-32178-Black.F32"Указ. движения к огнетушителю налево" | 6600 | Заказной | ТА | F32 - Указатель движения к огнетушителю налево | Знаки пожарной безопасности | Указатель движения к огнетушителю налево | На стенах для указания направления движения к местам размещения огнетушителя | 300x8.42x150.00, материал Транслюцентная ПВХ-пленка на триплексе
KRON | PT-32178-Black | a32656 | Знак безопасности PT-32178-Black.F33"Указ. движения к огнетушителю направо" | 6600 | Заказной | ТА | F33 - Указатель движения к огнетушителю направо | Знаки пожарной безопасности | Указатель движения к огнетушителю направо | На стенах для указания направления движения к местам размещения огнетушителя | 300x8.42x150.00, материал Транслюцентная ПВХ-пленка на триплексе
KRON | PT-32178-Black | a32657 | Знак безопасности PT-32178-Black.F34"Подключение пожарной техники" | 6600 | Заказной | ТА | F34 - Подключение пожарной техники | Знаки пожарной безопасности | Подключение пожарной техники | В местах подключения пожарной техники | 300x8.42x150.00, материал Транслюцентная ПВХ-пленка на триплексе
KRON | PT-32178-Black | a32658 | Знак безопасности PT-32178-Black.F35"Пожарный кран и огнетушитель" | 6600 | Заказной | ТА | F35 - Пожарный кран и огнетушитель | Знаки пожарной безопасности | Пожарный кран и огнетушитель | В местах нахождения комплекта пожарного крана с пожарным рукавом и стволом, и огнетушителя | 300x8.42x150.00, материал Транслюцентная ПВХ-пленка на триплексе
KRON | PT-32178-Black | a32659 | Знак безопасности PT-32178-Black.F36"Огнетушитель и сухотрубный стояк" | 6600 | Заказной | ТА | F36 - Огнетушитель и сухотрубный стояк | Знаки пожарной безопасности | Огнетушитель и сухотрубный стояк | В местах нахождения огнетушителя и пожарного сухотрубного стояка | 300x8.42x150.00, материал Транслюцентная ПВХ-пленка на триплексе
KRON | PT-32178-Black | a32660 | Знак безопасности PT-32178-Black.F37"Камера задвижек" | 6600 | Заказной | ТА | F37 - Камера задвижек | Знаки пожарной безопасности | Камера задвижек | В местах нахождения камер задвижек системы пожаротушения. | 300x8.42x150.00, материал Транслюцентная ПВХ-пленка на триплексе
KRON | PT-32178-Black | a32661 | Знак безопасности PT-32178-Black.F38"Подкачивающая насосная № " | 6600 | Заказной | ТА | F38 - Подкачивающая насосная № | Знаки пожарной безопасности | Подкачивающая насосная № | В местах нахождениях подкачивающих насосных | 300x8.42x150.00, материал Транслюцентная ПВХ-пленка на триплексе
KRON | PT-32178-Black | a32662 | Знак безопасности PT-32178-Black.F39"Насосная станция оборотного водоснабжения" | 6600 | Заказной | ТА | F39 - Насосная система оборотного водоснабжения | Знаки пожарной безопасности | Насосная система оборотного водоснабжения | В местах нахождения систем оборотного водоснабжения | 300x8.42x150.00, материал Транслюцентная ПВХ-пленка на триплексе
KRON | PT-32178-Black | a32232 | Знак безопасности PT-32178-Black.N11"Выезд" | 6600 | Заказной | ТА | N11 - Указатель выезда | Знаки безопасности автомобильных стоянок | Указатель выезда | Над воротами выезда из автомобильной стоянки, над выездами с этажей автомобильной стоянки | 300x8.42x150.00, материал Транслюцентная ПВХ-пленка на триплексе
KRON | PT-32178-Black | a32230 | Знак безопасности PT-32178-Black.N14"Направление к воротам выезда направо" | 6600 | Заказной | ТА | N14 - Направление к воротам выезда направо | Знаки безопасности автомобильных стоянок | Направление к воротам выезда направо | Для указания направления движения автомобилей к воротам выезда. Подвешивается к потолку над проездом в местах поворотов движения, размещается на стенах (колоннах) на высоте 0,5 и 2 м | 300x8.42x150.00, материал Транслюцентная ПВХ-пленка на триплексе
KRON | PT-32178-Black | a32231 | Знак безопасности PT-32178-Black.N15"Направление к воротам выезда налево" | 6600 | Заказной | ТА | N15 - Направление к воротам выезда налево | Знаки безопасности автомобильных стоянок | Направление к воротам выезда налево | Для указания направления движения автомобилей к воротам выезда. Подвешивается к потолку над проездом в местах поворотов движения, размещается на стенах (колоннах) на высоте 0,5 и 2 м | 300x8.42x150.00, материал Транслюцентная ПВХ-пленка на триплексе

## Аксессуары
Базовый оптовый прайс: Аксессуары от 12.01.2026
Совместимые световые приборы | Серия | Артикул | Название | Цена БОП с НДС 22%, руб | Статус | Группа
YANTA | BP (Боксы потолочные) | a22936 | Бокс потолочный BS-BP-4 Black | 1475 | Заказной | ТА
YANTA IP54 YANTA | BP (Боксы потолочные) | a14863 | Бокс потолочный BS-BP-4 White | 1475 | Заказной | ТА
FIRMUS | BP (Боксы потолочные) | a15355 | Бокс потолочный BS-BP-5 Black | 2525 | Заказной | ТА
FIRMUS | BP (Боксы потолочные) | a15354 | Бокс потолочный BS-BP-5 Gray | 2525 | Заказной | ТА
FIRMUS | BP (Боксы потолочные) | a15356 | Бокс потолочный BS-BP-5 White | 2525 | Заказной | ТА
TRIOLA | BP (Боксы потолочные) | a31242 | Бокс потолочный BS-BP-6 Black | Цена по запросу | Заказной | ТА
TRIOLA | BP (Боксы потолочные) | a15357 | Бокс потолочный BS-BP-6 White | 1750 | Заказной | ТА
RADEM | BP (Боксы потолочные) | a16105 | Бокс потолочный BS-BP-7 Black | 975 | Заказной | ТА
RADEM | BP (Боксы потолочные) | a16106 | Бокс потолочный BS-BP-7 Gray | 975 | Заказной | ТА
RADEM | BP (Боксы потолочные) | a16107 | Бокс потолочный BS-BP-7 White | 975 | Заказной | ТА
ESTETICA | BST (Боксы стеновые) | a5191 | Бокс стенной BS-BST-6 White | 4500 | Заказной | ТА
ASTERA S1 ASTERA S2 KVADREX | BST (Боксы стеновые) | a17311 | Бокс стенной BS-BST-7 White | 1950 | Заказной | ТА
ASTERA S1 | BST (Боксы стеновые) | a17312 | Бокс стенной BS-BST-8 White | 1875 | Заказной | ТА
MITRA NEXTRINO TERON | KA (Комплекты аксессуаров) | a13030 | Комплект аксессуаров BS-KA-2 Black | 675 | Заказной | ТА
MITRA NEXTRINO TERON | KA (Комплекты аксессуаров) | a13031 | Комплект аксессуаров BS-KA-2 Gray | 675 | Заказной | ТА
CANRON MITRA NEXTRINO TERON | KA (Комплекты аксессуаров) | a13027 | Комплект аксессуаров BS-KA-2 White | 675 | Заказной | ТА
BRIZ L BRIZ S ICEBERG IDON KONTUR REGATA IP44 REGATA IP65 VETERIS VOLNA L VOLNA S | KA (Комплекты аксессуаров) | a14565 | Комплект аксессуаров BS-KA-3 для крепления в гипсокартон | 400 | Заказной | ТА
ADAMAT CUBE | K (Кронштейны) | a12280 | Кронштейн BS-K-14 White | 975 | Заказной | ТА
OKO | K (Кронштейны) | a12463 | Кронштейн BS-K-15 Black | 675 | Заказной | ТА
OKO | K (Кронштейны) | a12790 | Кронштейн BS-K-15 White | 675 | Заказной | ТА
FUGA POLET | K (Кронштейны) | a333 | Кронштейн BS-K-2 Gray | 1650 | Заказной | ТА
RADEM TRIOLA YANTA IP54 YANTA | K (Кронштейны) | a15047 | Кронштейн BS-K-20 | 600 | Заказной | ТА
| K (Кронштейны) | a39104 | Кронштейн BS-K-23 Gray | 975 | Заказной | ТА
YANTA IP54 YANTA | K (Кронштейны) | a19388 | Кронштейн BS-K-23 RAL9010/MR | 975 | Заказной | ТА
YANTA IP54 YANTA | K (Кронштейны) | a18247 | Кронштейн BS-K-23 White | 975 | Заказной | ТА
RADEM | K (Кронштейны) | a18252 | Кронштейн BS-K-24 White | 975 | Заказной | ТА
FIRMUS | K (Кронштейны) | a24925 | Кронштейн BS-K-25 Black | 975 | Заказной | ТА
FIRMUS | K (Кронштейны) | a24926 | Кронштейн BS-K-25 Gray | 975 | Заказной | ТА
FIRMUS | K (Кронштейны) | a24914 | Кронштейн BS-K-25 White | 975 | Заказной | ТА
BRIZ L BRIZ S VOLNA L VOLNA S | K (Кронштейны) | a21799 | Кронштейн BS-K-26 Black | 3425 | Заказной | ТА
BRIZ L BRIZ S VOLNA L VOLNA S | K (Кронштейны) | a21800 | Кронштейн BS-K-26 Gray | 3425 | Заказной | ТА
BRIZ L BRIZ S VOLNA L VOLNA S | K (Кронштейны) | a21801 | Кронштейн BS-K-26 White | 3425 | Заказной | ТА
BRIZ L BRIZ S VOLNA L VOLNA S | K (Кронштейны) | a21802 | Кронштейн BS-K-27 Black | 3975 | Заказной | ТА
BRIZ L BRIZ S VOLNA L VOLNA S | K (Кронштейны) | a21803 | Кронштейн BS-K-27 Gray | 3975 | Заказной | ТА
BRIZ L BRIZ S VOLNA L VOLNA S | K (Кронштейны) | a21804 | Кронштейн BS-K-27 White | 3975 | Заказной | ТА
IDON KONTUR | K (Кронштейны) | a21805 | Кронштейн BS-K-28 Black | 4075 | Заказной | ТА
IDON KONTUR | K (Кронштейны) | a21806 | Кронштейн BS-K-28 Gray | 4075 | Заказной | ТА
IDON KONTUR | K (Кронштейны) | a21807 | Кронштейн BS-K-28 White | 4075 | Заказной | ТА
IDON KONTUR | K (Кронштейны) | a21808 | Кронштейн BS-K-29 Black | 3975 | Заказной | ТА
IDON KONTUR | K (Кронштейны) | a21810 | Кронштейн BS-K-29 Gray | 3975 | Заказной | ТА
IDON KONTUR | K (Кронштейны) | a21809 | Кронштейн BS-K-29 White | 3975 | Заказной | ТА
METEORIT L NEXTRINO TERON | K (Кронштейны) | a21374 | Кронштейн BS-K-3 Black | 1350 | Заказной | ТА
METEORIT L NEXTRINO TERON UNIVERSAL L UNIVERSAL S VIRTUS | K (Кронштейны) | a21373 | Кронштейн BS-K-3 Gray | 1350 | Заказной | ТА
CANRON ICEBERG IDON KONTUR KURS S1 KURS S2 METEOR METEORIT L METEORIT S NEXTRINO REGATA IP44 REGATA IP65 TERON UNIVERSAL L UNIVERSAL S VIRTUS | K (Кронштейны) | a4086 | Кронштейн BS-K-3 White | 1350 | Заказной | ТА
DBU | K (Кронштейны) | a22635 | Кронштейн BS-K-30 | 2250 | Заказной | ТА
BRIZ L BRIZ S VOLNA L VOLNA S | K (Кронштейны) | a24794 | Кронштейн BS-K-32 White | 2250 | Заказной | ТА
NAUTILUS | K (Кронштейны) | a27139 | Кронштейн BS-K-33 Gray | 1275 | Заказной | ТА
NAUTILUS NST | K (Кронштейны) | a27130 | Кронштейн BS-K-33 NST | 4500 | Заказной | ТА
FLAGMAN | K (Кронштейны) | a5060 | Кронштейн BS-K-4 Gray | 1075 | Заказной | ТА
FIRMUS RADEM YANTA | K (Кронштейны) | a10482 | Кронштейн BS-K-7 Black | 1075 | Заказной | ТА
FIRMUS RADEM | K (Кронштейны) | a8625 | Кронштейн BS-K-7 Gray | 1075 | Заказной | ТА
FIRMUS RADEM YANTA IP54 YANTA | K (Кронштейны) | a16978 | Кронштейн BS-K-7 White | 1075 | Заказной | ТА
FIRMUS RADEM TRIOLA YANTA | K (Кронштейны) | a10481 | Кронштейн BS-K-8 Black | 975 | Заказной | ТА
FIRMUS RADEM | K (Кронштейны) | a8022 | Кронштейн BS-K-8 Gray | 975 | Заказной | ТА
FIRMUS RADEM TRIOLA YANTA IP54 YANTA | K (Кронштейны) | a16568 | Кронштейн BS-K-8 White | 975 | Заказной | ТА
CANRON FLAG MITRA NEXTRINO TERON | KR (Крышки) | a18120 | Крышка BS-KR-1 White | 1275 | Заказной | ТА
NEXTRINO | KR (Крышки) | a22326 | Крышка BS-KR-2 Black | 1500 | Заказной | ТА
NEXTRINO | KR (Крышки) | a22325 | Крышка BS-KR-2 Gray | 1500 | Заказной | ТА
NEXTRINO | KR (Крышки) | a22324 | Крышка BS-KR-2 White | 1500 | Заказной | ТА
TERON | KR (Крышки) | a26152 | Крышка BS-KR-3 Black | 1700 | Заказной | ТА
TERON | KR (Крышки) | a26151 | Крышка BS-KR-3 Gray | 1700 | Заказной | ТА
FLAG NST | KR (Крышки) | a26068 | Крышка BS-KR-3 NST | 2850 | Заказной | ТА
FLAG METEORIT L TERON | KR (Крышки) | a26150 | Крышка BS-KR-3 White | 1700 | Заказной | ТА
DECTON SMC FLAG NST FLAG NAUTILUS NST NAUTILUS TERON TWINLED ZENIT | С (Магниты) | a23369 | Магнит неодимовый BS-C42-M6 | 825 | Заказной | ТА
BL-3015 NEXTRINO TERON | PZ (Пластины защитные) | a22268 | Пластина защитная BS-PZ-1 | 500 | Заказной | ТА
EVERON VIALANT | PZ (Пластины защитные) | a22269 | Пластина защитная BS-PZ-2 | 800 | Заказной | ТА
KURS S1 | PZ (Пластины защитные) | a22270 | Пластина защитная BS-PZ-3 | 500 | Заказной | ТА
METEOR METEORIT L METEORIT S RUMB UNIVERSAL L UNIVERSAL S VIRTUS | R (Решетки / кожухи защитные) | a2333 | Решетка защитная BS-R-1 White | 2000 | Заказной | ТА
IDON KONTUR | R (Решетки / кожухи защитные) | a16175 | Решетка защитная BS-R-2 White | 2350 | Заказной | ТА
BRIZ L BRIZ S VOLNA L VOLNA S | R (Решетки / кожухи защитные) | a16554 | Решетка защитная BS-R-3 White | 2150 | Заказной | ТА
ADAMAT BL-2010B BL-2020B BL-2915B BL-3015B BL-3511B BL-6020B BRIZ S CANOE S CUBE FIRMUS FLAG NST FLAG IDON KONTUR KURS S2 REGATA IP44 REGATA IP65 TRIOLA VETERIS VIZIV VOLNA S YANTA IP54 YANTA | KA (Комплекты аксессуаров) | a34336 | Скотч для знаков серии BL d=8мм, уп. 40 шт | 175 | Складской | ТА
ORBITA RADAR | SP (Стаканы потолочные) | a17160 | Стакан потолочный BS-SP-1 Black | 3100 | Заказной | ТА
ORBITA RADAR | SP (Стаканы потолочные) | a17161 | Стакан потолочный BS-SP-1 White | 3100 | Заказной | ТА
FUGA K (Кронштейны) POLET | SH (Штанги) | a664 | Штанга BS-SH-1-1000 Gray | 2525 | Заказной | ТА
FUGA K (Кронштейны) POLET | SH (Штанги) | a332 | Штанга BS-SH-1-150 Gray | 1475 | Заказной | ТА
FUGA K (Кронштейны) POLET | SH (Штанги) | a331 | Штанга BS-SH-1-30 Gray | 1475 | Заказной | ТА
FUGA K (Кронштейны) POLET | SH (Штанги) | a418 | Штанга BS-SH-1-300 Gray | 2050 | Складской | ТА
KURS S1 KURS S2 | SH (Штанги) | a23433 | Штанга BS-SH-1-300 White | 2050 | Заказной | ТА
FUGA K (Кронштейны) POLET | SH (Штанги) | a419 | Штанга BS-SH-1-500 Gray | 2425 | Заказной | ТА
FLAGMAN | SH (Штанги) | a5062 | Штанга BS-SH-4-300 Gray | 4925 | Заказной | ТА
FIRMUS RADEM TRIOLA YANTA | SH (Штанги) | a10483 | Штанга BS-SH-5 Black | 1550 | Заказной | ТА
FIRMUS RADEM | SH (Штанги) | a7986 | Штанга BS-SH-5 Gray | 1475 | Заказной | ТА
FIRMUS RADEM TRIOLA YANTA IP54 YANTA | SH (Штанги) | a14815 | Штанга BS-SH-5 White | 1550 | Заказной | ТА

## АКБ
Базовый оптовый прайс: Аккумуляторные батареи от 12.01.2026
Артикул | Название | Цена БОП с НДС 22%, руб | Статус | Группа | Тип батареи | Номинальное напряжение АКБ, В | Номинальная ёмкость АКБ, Ач | Наличие кабеля и разъема | Кол во в упаковке, шт. | Тип сборки | Аналоги
a18289 | Батарея BS-10HRHT14/50-1,6/F-HB500-0-1 | 4150 | Комплектация | ТА | NiMH | =12 | 1,6 | Кабель 500 мм без разъема | 1 | 10/F | Батарея 10HR14/50-1,6/F
a18290 | Батарея BS-10HRHT14/50-1,6/F-HB500-0-10 | 36950 | Комплектация | ТА | NiMH | =12 | 1,6 | Кабель 500 мм без разъема | 10 | 10/F | Батарея 10HR14/50-1,6/F
a18296 | Батарея BS-10HRHT14/50-1,6/G-HB50-0-1 | 4850 | Комплектация | ТА | NiMH | =12 | 1,6 | Кабель 50 мм без разъема | 1 | 10/G | Батарея 3+3+4HR14/50-1,6/G в корпусе
a18287 | Батарея BS-10HRHT26/50-4,0/F-HB500-0-1 | 7400 | Комплектация | ТА | NiMH | =12 | 4,0 | Кабель 500 мм без разъема | 1 | 10/F | Батарея 10HR26/50-4,0/F Батарея 10HR26/50-4.0/L
a18288 | Батарея BS-10HRHT26/50-4,0/F-HB500-0-10 | 66700 | Комплектация | ТА | NiMH | =12 | 4,0 | Кабель 500 мм без разъема | 10 | 10/F | Батарея 10HR26/50-4,0/F Батарея 10HR26/50-4.0/L
a27146 | Батарея BS-10HRHT26/50-4,0/F-HB500-VHR-3N-1 | 7050 | Комплектация | ТА | NiMH | =12 |  | Кабель 500 мм с разъемом | 1 | 10/F
a18291 | Батарея BS-10HRHT33/60-7,0/F-HB500-0-1 | 13800 | Комплектация | ТА | NiMH | =12 | 7,0 | Кабель 500 мм без разъема | 1 | 10/F | Батарея 10HR33/60-7,0/F
a18292 | Батарея BS-10HRHT33/60-7,0/F-HB500-0-10 | 124000 | Комплектация | ТА | NiMH | =12 | 7,0 | Кабель 500 мм без разъема | 10 | 10/F | Батарея 10HR33/60-7,0/F
a18281 | Батарея BS-2+2HRHT26/50-4,0/L-HB500-0-1 | 3550 | Комплектация | ТА | NiMH | =4,8 | 4,0 | Кабель 500 мм без разъема | 1 | 2+2/L | Батарея 2+2HR26/50-4,0L Батарея 4HR26/50-4,0/F Батарея 4HR26/50-4,0/L
a18282 | Батарея BS-2+2HRHT26/50-4,0/L-HB500-0-10 | 31200 | Комплектация | ТА | NiMH | =4,8 | 4,0 | Кабель 500 мм без разъема | 10 | 2+2/L | Батарея 2+2HR26/50-4,0L Батарея 4HR26/50-4,0/F Батарея 4HR26/50-4,0/L
a18266 | Батарея BS-2+2KRHT23/43-1,5/L-HB500-0-1 | 1750 | Комплектация | ТА | NiCd | =4,8 | 1,5 | Кабель 500 мм без разъема | 1 | 2+2/L | Батарея 2+2KR23/43-1,5/L Батарея 4KR23/43-1,5/F Батарея 4KR23/43-1,5/L
a18267 | Батарея BS-2+2KRHT23/43-1,5/L-HB500-0-10 | 14950 | Комплектация | ТА | NiCd | =4,8 | 1,5 | Кабель 500 мм без разъема | 10 | 2+2/L | Батарея 2+2KR23/43-1,5/L Батарея 4KR23/43-1,5/F Батарея 4KR23/43-1,5/L
a21549 | Батарея BS-2+3HRHT26/50-4,0/L-HB500-0-1 | 3800 | Комплектация | ТА | NiMH | =6 | 4,0 | Кабель 500 мм без разъема | 1 | 2+3/L
a27901 | Батарея BS-2P4S-IFpR-H-32/70-6,0/2F-HB300-MATE/N/LOK/3N-1 | 11600 | Заказной | ТА | LiFePO4 | =12,8 |  | Кабель 300 мм с разъемом |  | 2P4S/2F
a22529 | Батарея BS-3+2KRHT23/43-1,5/L-HB500-0-1 | 1750 | Комплектация | ТА | NiCd | =6 | 1,5 | Кабель 500 мм без разъема | 1 | 3+2/L | Батарея 3+2KR23/43-1.5/L Батарея 5KR23/43-1,5/F Батарея 5KR23/43-1.5/С
a22530 | Батарея BS-3+2KRHT23/43-1,5/L-HB500-0-10 | 16650 | Комплектация | ТА | NiCd | =6 |  | Кабель 500 мм без разъема | 10 | 3+2/L | Батарея 3+2KR23/43-1.5/L Батарея 5KR23/43-1,5/F Батарея 5KR23/43-1.5/С
a18279 | Батарея BS-3+3HRHT14/50-1,6/A-HB500-0-1 | 3250 | Комплектация | ТА | NiMH | =7,2 | 1,6 | Кабель 500 мм без разъема | 1 | 3+3/A | АКБ 6HR14/50-1,6/2F/ 6*AA1600mAh HT-2F Highstar Батарея 3+3HR14/50-1,6/A Батарея 6HR14/50-1,6/2F Батарея 6HR14/50-1,6/F
a18280 | Батарея BS-3+3HRHT14/50-1,6/A-HB500-0-10 | 28950 | Комплектация | ТА | NiMH | =7,2 | 1,6 | Кабель 500 мм без разъема | 10 | 3+3/A | Батарея 3+3HR14/50-1,6/A Батарея 6HR14/50-1,6/2F Батарея 6HR14/50-1,6/F
a18285 | Батарея BS-3+3HRHT26/50-4,0/L-HB500-0-1 | 5000 | Комплектация | ТА | NiMH | =7,2 | 4,0 | Кабель 500 мм без разъема | 1 | 3+3/L | Батарея 3+3HR26/50-4,0/L Батарея 3+3KR23/43-1,5/L Батарея 6HR26/50-4,0/F Батарея 6HR26/50-4,0/L
a18286 | Батарея BS-3+3HRHT26/50-4,0/L-HB500-0-10 | 44800 | Комплектация | ТА | NiMH | =7,2 | 4,0 | Кабель 500 мм без разъема | 10 | 3+3/L | Батарея 3+3HR26/50-4,0/L Батарея 6HR26/50-4,0/F Батарея 6HR26/50-4,0/L
a18268 | Батарея BS-3+3KRHT23/43-1,5/L-HB500-0-1 | 2150 | Комплектация | ТА | NiCd | =7,2 | 1,5 | Кабель 500 мм без разъема | 1 | 3+3/L | АКБ 6KR23/43-1.5/L Батарея 3+3KR23/43-1,5/L Батарея 6KR23/43-1.5/F Батарея 6KR23/43-1.5/L Батарея BS-6KRHT23/43-1,5/2F-HB500-0-1
a18269 | Батарея BS-3+3KRHT23/43-1,5/L-HB500-0-10 | 19550 | Комплектация | ТА | NiCd | =7,2 | 1,5 | Кабель 500 мм без разъема | 10 | 3+3/L | Батарея 3+3KR23/43-1,5/L Батарея 6KR23/43-1,5/2F Батарея 6KR23/43-1.5/F Батарея 6KR23/43-1.5/L
a18275 | Батарея BS-3HRHT14/50-1,6/A-HB500-0-1 | 1500 | Комплектация | ТА | NiMH | =3,6 | 1,6 | Кабель 500 мм без разъема | 1 | 3/A | АКБ 3HR14/50-1,6-F/ 3*АА1600mAh HT-F Highstar Батарея 3HR14/50-1,6/A Батарея 3HR14/50-1,6/F
a18276 | Батарея BS-3HRHT14/50-1,6/A-HB500-0-10 | 12750 | Комплектация | ТА | NiMH | =3,6 | 1,6 | Кабель 500 мм без разъема | 10 | 3/A | Батарея 3HR14/50-1,6/A Батарея 3HR14/50-1,6/F
a21641 | Батарея BS-3HRHT14/50-1,6/L-CF0-0-1 | 1500 | Комплектация | ТА | NiMH | =3,6 | 1,6 | Нет | 1 | 3/L | Батарея 3HR14/50-1,6/F
a21642 | Батарея BS-3HRHT14/50-1,6/L-CF0-0-10 | 12800 | Комплектация | ТА | NiMH | =3,6 | 1,6 | Нет | 10 | 3/L | Батарея 3HR14/50-1,6/F
a18283 | Батарея BS-3HRHT26/50-4,0/L-HB500-0-1 | 4400 | Комплектация | ТА | NiMH | =3,6 | 4,0 | Кабель 500 мм без разъема | 1 | 3/L | АКБ 3HR26/50-4,0/L/ 3*C4000mAh HT-L Highstar Батарея 3HR26/50-4,0/F Батарея 3HR26/50-4,0/L
a18284 | Батарея BS-3HRHT26/50-4,0/L-HB500-0-10 | 41700 | Комплектация | ТА | NiMH | =3,6 | 4,0 | Кабель 500 мм без разъема | 10 | 3/L | Батарея 3HR26/50-4,0/L
a18260 | Батарея BS-3KRHT14/50-0,7/A-HB500-0-1 | 1000 | Комплектация | ТА | NiCd | =3,6 | 0,7 | Кабель 500 мм без разъема | 1 | 3/A | Батарея 3KR14/50-0,7/A Батарея 3KR14/50-0,7/L-CF
a18261 | Батарея BS-3KRHT14/50-0,7/A-HB500-0-10 | 9200 | Комплектация | ТА | NiCd | =3,6 | 0,7 | Кабель 500 мм без разъема | 10 | 3/A | Батарея 3KR14/50-0,7/A Батарея 3KR14/50-0,7/L-CF
a18258 | Батарея BS-3KRHT14/50-0,7/L-HB500-0-1 | 1350 | Комплектация | ТА | NiCd | =3,6 | 0,7 | Кабель 500 мм без разъема | 1 | 3/L | Батарея 3KR14/50-0,7/L Батарея 3KR14/50-0,7/L-CF
a18259 | Батарея BS-3KRHT14/50-0,7/L-HB500-0-10 | 11550 | Комплектация | ТА | NiCd | =3,6 | 0,7 | Кабель 500 мм без разъема | 10 | 3/L | Батарея 3KR14/50-0,7/L Батарея 3KR14/50-0,7/L-CF
a20883 | Батарея BS-3KRHT23/43-1,5/F-HB500-0-1 | 1150 | Комплектация | ТА | NiCd | =3,6 | 1,5 | Кабель 500 мм без разъема | 1 | 3/F
a20978 | Батарея BS-3KRHT23/43-1,5/F-HB500-0-10 | 10150 | Комплектация | ТА | NiCd | =3,6 | 1,5 | Кабель 500 мм без разъема | 10 | 3/F
a18264 | Батарея BS-3KRHT23/43-1,5/L-HB500-0-1 | 1100 | Комплектация | ТА | NiCd | =3,6 | 1,5 | Кабель 500 мм без разъема | 1 | 3/L | Батарея 3KR23/43-1,5/L Батарея 3KR23/43-1.5/LV
a18265 | Батарея BS-3KRHT23/43-1,5/L-HB500-0-10 | 10450 | Комплектация | ТА | NiCd | =3,6 | 1,5 | Кабель 500 мм без разъема | 10 | 3/L | Батарея 3KR23/43-1,5/L Батарея 3KR23/43-1.5/LV
a18277 | Батарея BS-4HRHT14/50-1,6/2F-HB500-0-1 | 2450 | Комплектация | ТА | NiMH | =4,8 | 1,6 | Кабель 500 мм без разъема | 1 | 4/2F | Батарея 2+2HR14/50-1.6/F с разъемом Батарея 4HR14/50-1,6/2F
a18278 | Батарея BS-4HRHT14/50-1,6/2F-HB500-0-10 | 20750 | Комплектация | ТА | NiMH | =4,8 | 1,6 | Кабель 500 мм без разъема | 10 | 4/2F | Батарея 2+2HR14/50-1.6/F с разъемом Батарея 4HR14/50-1,6/2F
a18390 | Батарея BS-4KRHT23/43-1,5/L-HB300-TA3-1,25FO-1 | 1600 | Комплектация | ТА | NiCd | =4,8 | 1,5 | Кабель 300 мм с разъемом | 1 | 4/L | Батарея 2+2KR23/43-1,5/L Батарея 4KR23/43-1,5/F Батарея 4KR23/43-1,5/L с клеммой TA3-1,25FO Батарея 4KR23/43-1,5/L Батарея BS-2+2KRHT23/43-1,5/L-HB500-0-1
a18389 | Батарея BS-4KRHT23/43-1,5/L-HB300-TA3-1,25FO-10 | 14950 | Комплектация | ТА | NiCd | =4,8 | 1,5 | Кабель 300 мм с разъемом | 10 | 4/L | Батарея 2+2KR23/43-1,5/L Батарея 4KR23/43-1,5/F Батарея 4KR23/43-1,5/L с клеммой TA3-1,25FO Батарея 4KR23/43-1,5/L Батарея BS-2+2KRHT23/43-1,5/L-HB500-0-1
a27899 | Батарея BS-4P4S-IFpR-H-32/70-6,0/4F-HB300-MATE/N/LOK/3N-1 | 15600 | Заказной | ТА | LiFePO4 | =12,8 |  | Кабель 300 мм с разъемом | 1 | 4P4S/4F
a28302 | Батарея BS-4S-IFpR-H-32/70-6,0/L-HB300-VHR/3N-1 | 5500 | Заказной | ТА | LiFePO4 | =12,8 |  | Кабель 300 мм с разъемом | 1 | 4S/L
a19628 | Батарея BS-5HRHT26/50-4,0/F-HB500-0-1 | 6350 | Комплектация | ТА | NiMH | =6 | 4,0 | Кабель 500 мм без разъема | 1 | 5/F | Батарея 5HR26/50-4.0/L
a19629 | Батарея BS-5HRHT26/50-4,0/F-HB500-0-10 | 63100 | Комплектация | ТА | NiMH | =6 | 4,0 | Кабель 500 мм без разъема | 10 | 5/F | Батарея 5HR26/50-4.0/L
a20979 | Батарея BS-5HRHT26/50-4,0/L-HB500-0-1 | 6350 | Комплектация | ТА | NiMH | =6 | 4,0 | Кабель 500 мм без разъема | 1 | 5/L | Батарея 5HR26/50-4.0/L
a20980 | Батарея BS-5HRHT26/50-4,0/L-HB500-0-10 | 63450 | Комплектация | ТА | NiMH | =6 | 4,0 | Кабель 500 мм без разъема | 10 | 5/L | Батарея 5HR26/50-4.0/L
a18467 | Батарея BS-5KRHT23/43-1,5/F-HB500-0-1 | 1850 | Комплектация | ТА | NiCd | =6 | 1,5 | Кабель 500 мм без разъема | 1 | 5/F | Батарея 3+2KR23/43-1.5/L Батарея 5KR23/43-1,5/F Батарея 5KR23/43-1.5/С
a18468 | Батарея BS-5KRHT23/43-1,5/F-HB500-0-10 | 16350 | Комплектация | ТА | NiCd | =6 | 1,5 | Кабель 500 мм без разъема | 10 | 5/F | Батарея 3+2KR23/43-1.5/L Батарея 5KR23/43-1,5/F Батарея 5KR23/43-1.5/С
a18388 | Батарея BS-5KRHT23/43-1,5/L-HB300-TA3-1,25FO-1 | 1750 | Комплектация | ТА | NiCd | =6 | 1,5 | Кабель 300 мм с разъемом | 1 | 5/L | Батарея 3+2KR23/43-1.5/L Батарея 5KR23/43-1,5/F Батарея 5KR23/43-1,5/L с клеммой TA3-1,25FO Батарея 5KR23/43-1.5/С
a18387 | Батарея BS-5KRHT23/43-1,5/L-HB300-TA3-1,25FO-10 | 16350 | Комплектация | ТА | NiCd | =6 | 1,5 | Кабель 300 мм с разъемом | 10 | 5/L | Батарея 3+2KR23/43-1.5/L Батарея 5KR23/43-1,5/F Батарея 5KR23/43-1,5/L с клеммой TA3-1,25FO Батарея 5KR23/43-1.5/С Батарея BS-3+2KRHT23/43-1,5/L-HB500-0-1
a31981 | Батарея BS-6+4HRHT33/60-7,0/L-HB500-VHR-3N-1 | 6650 | Заказной | ТА | NiMH | =12 |  | Кабель 500 мм с разъемом |  | 6+4/L
a18469 | Батарея BS-6KRHT23/43-1,5/2F-HB500-0-1 | 2150 | Комплектация | ТА | NiCd | =7,2 | 1,5 | Кабель 500 мм без разъема | 1 | 6/2F | Батарея 3+3KR23/43-1,5/L Батарея 6KR23/43-1,5/2F Батарея 6KR23/43-1.5/L Батарея BS-3+3KRHT23/43-1,5/L-HB500-0-1
a18470 | Батарея BS-6KRHT23/43-1,5/2F-HB500-0-10 | 19800 | Комплектация | ТА | NiCd | =7,2 | 1,5 | Кабель 500 мм без разъема | 10 | 6/2F | Батарея 3+3KR23/43-1,5/L Батарея 6KR23/43-1.5/L Батарея BS-3+3KRHT23/43-1,5/L-HB500-0-10
a18262 | Батарея BS-9KRHT14/50-0,7/3F-HB500-0-1 | 2550 | Комплектация | ТА | NiCd | =10,8 | 0,7 | Кабель 500 мм без разъема | 1 | 9/3F | Батарея 9KR14/50-0,7/3F
a18263 | Батарея BS-9KRHT14/50-0,7/3F-HB500-0-10 | 23200 | Комплектация | ТА | NiCd | =10,8 | 0,7 | Кабель 500 мм без разъема | 10 | 9/3F | Батарея 9KR14/50-0,7/3F